## S1. Total Price List 1st Aug
bebatcode | bebatqte | refart | brutprice | delai | discount | ean | famid | famlabelfr | famlabelnl | intrastat | Short FR - labelfr | Short NL - labelnl | labelfr | label nl | netprice | pceheight | pcelength | pceweight | pcewidth | qteemball | qteindiv | rlcodeappl | rlcodelamp | rlqtelamp | ctryorigin
|  | 006902401 | 311.02 | 3 |  | 7332552011474 | J3 | Plant Room Sensors | Plant Room Sensors | 9025804089 | SHO100-T5, Sonde ext. HR+T° | SHO100-T5, Buitenvoeler HR+T° | SHO100-T5, Sonde extérieur 0-95%HR + température | SHO100-T5, Rel. vochtigheidsvoeler, Buiten, 0-95%RH, Temperatuur | 311.02 | 11.8 | 6.4 | 160 | 9.4 | 1 | 1 |  |  |  | DE
|  | 006902411 | 374.84 | 3 |  | 7332552011481 | J3 | Plant Room Sensors | Plant Room Sensors | 9025804089 | SHD101-T6, Sonde gaine HR+T° SATCH | SHD101-T6, Kanaalvoeler HR+T° SATCH | SHD101-T6, Sonde de gaine 0-95%HR + témpérature | SHD101-T6, Rel. vochtigheidsvoeler, Kanaal, 0-95%RH, Temperatuur | 374.84 | 38.6 | 9.2 | 240 | 7 | 1 | 1 |  |  |  | DE
|  | 006902500 | 230.44 | 3 |  | 7332552011498 | J3 | Plant Room Sensors | Plant Room Sensors | 9025808090 | SCP110, Sonde cond., 93% RH 3% | SCP110, Condensatievoeler, 93% RH 3% | SCP110, Sonde de condensation, 93% RH 3% | SCP110, Condensatievoeler, Buis, 90-96%RH | 230.44 | 11.8 | 6.8 | 200 | 9.2 | 1 | 1 |  |  |  | DE
|  | 006902510 | 244.31 | 3 |  | 7332552011504 | J3 | Plant Room Sensors | Plant Room Sensors | 9025808090 | SCC110, Sonde cond.,93% RH 3%, 2m | SCC110, Condensatevoeler, 93% RH 3%, 2m | SCC110, Sonde de condensation, 93% RH 3%, 2m | SCC110, Condensatievoeler, Contact, 90-96%RH, kabel 2m | 244.31 | 17 | 5.6 | 280 | 15.2 | 1 | 1 |  |  |  | DE
|  | 006920041 | 157.96 | 3 |  | 7332552011528 | J3 | Plant Room Sensors | Plant Room Sensors | 9025190090 | STC300 0100, Sonde T°cont,0-100°C | STC300 0100, Cont. T°voeler,0-100°C | STC300 0-100, Sonde de T° contact, diam max 100mm , 0-100°C, 4-20mA | STC300 0-100, Contacttemperatuurvoeler, 0/100°C, 4-20mA | 157.96 | 16.8 | 5.6 | 280 | 15.4 | 1 | 1 |  |  |  | DE
|  | 006920121 | 209.77 | 3 |  | 7332552011542 | J3 | Plant Room Sensors | Plant Room Sensors | 9025190090 | STD300-300 -50/50, Sonde T° gaine 4-20mA | STD300-300 -50/50, Kanaal T° voeler | STD300-300 -50/50, Sonde de température de gaine,-50/50°C, 4-20mA, 15-36V | STD300-300 -50/50, Kanaaltemperatuurvoeler, -50/50°C, 4-20mA | 209.77 | 38.6 | 7 | 240 | 9.2 | 1 | 1 |  |  |  | DE
|  | 006920141 | 209.77 | 3 |  | 7332552011559 | J3 | Plant Room Sensors | Plant Room Sensors | 9025190090 | STD300-300 0/100, Sonde T° gaine 4-20mA | STD300-300 0/100, Kanaal T° voeler | STD300-300 0/100, Sonde de température de gaine, 0/100°C, 4-20mA, 15-36V | STD300-300 0/100, Kanaaltemperatuurvoeler, 0/100°C, 4-20mA | 209.77 | 38.8 | 7.2 | 240 | 9.2 | 1 | 1 |  |  |  | DE
|  | 006920221 | 185.84 | 2 |  | 7332552011566 | J3 | Plant Room Sensors | Plant Room Sensors | 9025190090 | STP300-100 -50/50, Sonde T° imm 4-20mA | STP300-100 -50/50, Water T° voeler | STP300-100 -50/50, Sonde de température à immersion, -50/50°C,L100, 4-20mA | STP300-100 -50/50, Watertemperatuurvoeler, Lengte 100 mm, -50/50°C, 4-20mA | 185.84 | 20.8 | 7 | 180 | 9.4 | 1 | 1 |  |  |  | DE
|  | 006920241 | 188.62 | 2 |  | 7332552011573 | J3 | Plant Room Sensors | Plant Room Sensors | 9025190090 | STP300-100 0/100, Sonde T° imm 4-20mA | STP300-100 0/100, Water T° voeler | STP300-100 0/100, Sonde de température à immersion, 0/100°C,L100, 4-20mA | STP300-100 0/100, Watertemperatuurvoeler, Lengte 100 mm, 0/100°C, 4-20mA | 188.62 | 20.6 | 7.2 | 180 | 9.4 | 1 | 1 |  |  |  | DE
|  | 006920261 | 185.58 | 3 |  | 7332552011580 | J3 | Plant Room Sensors | Plant Room Sensors | 9025190090 | STP300-100, Sonde T° imm., 0-160°C | STP300-100, Water T° voeler, 0-160°C | STP300-100 0/160, Sonde de température à immersion, L100mm, 0/160°C, 4-20mA | STP300-100 0/160, Watertemperatuurvoeler, Lengte 100 mm, 0/160°C, 4-20mA | 185.58 | 20.8 | 7.2 | 180 | 9.4 | 1 | 1 |  |  |  | DE
|  | 006920281 | 154.73 | 3 |  | 7332552011597 | J3 | Plant Room Sensors | Plant Room Sensors | 9025190090 | STP300-200 -50/50, sond.T°imm., -50/50°C | STP300-200 -50/50, W.T°voeler, -50/50°C | STP300-200 -50/50, Sonde T° imm., -50-50°C, L100mm, 4-20mA | STP300-200 0/100, Watertemperatuurvoeler, Lengte 200 mm, -50/50°C, 4-20mA | 154.73 | 28.4 | 7.2 | 200 | 9.4 | 1 | 1 |  |  |  | DE
|  | 006920301 | 192.88 | 3 |  | 7332552011603 | J3 | Plant Room Sensors | Plant Room Sensors | 9025190090 | STP300-200, Sonde T° imm., 0-100°C | STP300-200, Water T° voeler, 0-100°C | STP300-200 0/100, Sonde de température à immersion, 0/100°C, L200mm, 4-20mA | STP300-200 0/100, Watertemperatuurvoeler, Lengte 200 mm, 0/100°C, 4-20mA | 192.88 | 28.6 | 7.2 | 200 | 9.4 | 1 | 1 |  |  |  | DE
|  | 004600100 | 53.62 | 2 |  | 7332552000546 | J2 | Living Space Sensors | Living Space Sensors | 9025190090 | STR100, Sonde T°, 1.8K | STR100, Voeler T°, 1.8K | STR100, Sonde murale, température, 1.8K | STR100, Temperatuurruimtevoeler | 53.62 | 11.6 | 3.8 | 80 | 9 | 1 | 1 |  |  |  | SE
|  | 004600300 | 115.99 | 2 |  | 7332552000577 | J2 | Living Space Sensors | Living Space Sensors | 9025190090 | STR102, Sonde T°+ ind+ consig | STR102, Voeler T°+ ind+ setp. | STR102, Sonde murale, température + ind. mode + consigne, 1.8K | STR102, Temperatuurruimtevoeler+Mode+Setpunt | 115.99 | 12 | 3.8 | 120 | 8.8 | 1 | 1 |  |  |  | SE
|  | 004600500 | 151.01 | 2 |  | 7332552000591 | J2 | Living Space Sensors | Living Space Sensors | 9025190090 | STR106, Sonde T°+ ind + consig + byp + V | STR106, Voeler T°+ ind + setp. + byp + V | STR106, Sonde murale, temp. + ind. mode + consig + bypass + vit., 1.8K | STR106, Temperatuurruimtevoeler+Mode+Setpunt+Bypass+Ventilator A-0-I-II-III | 151.01 | 12 | 4 | 120 | 8.8 | 1 | 1 |  |  |  | SE
|  | 004602800 | 197.51 | 2 |  | 7332552000645 | J2 | Living Space Sensors | Living Space Sensors | 9025190090 | STR150, Sonde T° LCD, Xenta 122 | STR150, Voeler T° LCD, Xenta 122 | STR150, Sonde murale, temp., LCD pour Xenta 122 | STR150 LCD scherm, voor Xenta102/103/104/121/122 | 197.51 | 12.2 | 4 | 120 | 9 | 1 | 1 |  |  |  | SE
|  | 004603300 | 165.95 | 4 |  | 7332552000690 | J2 | Living Space Sensors | Living Space Sensors | 9025190090 | STR250, Sonde T°, LCD, XENTA102AX | STR250, Voeler T°, LCD, XENTA102AX | STR250, Sonde murale, température, LCD pour XENTA102AX | STR250, LCD scherm, voor Xenta102AX | 165.95 | 11.8 | 4 | 120 | 9 | 1 | 1 |  |  |  | SE
|  | 004604100 | 53.62 | 3 |  | 7332552000713 | J2 | Living Space Sensors | Living Space Sensors | 9025190090 | STR600, Sonde T°, SATCH | STR600, Voeler T°, SATCH | STR600, Sonde murale, température | STR600, Temperatuurruimtevoeler | 53.62 | 12 | 3.8 | 100 | 9.2 | 1 | 1 |  |  |  | SE
|  | 004605000 | 296.49 | 3 |  | 7332552000805 | J2 | Living Space Sensors | Living Space Sensors | 9025190090 | STR350, Sonde T°, LCD, LON | STR350, Voeler T°, LCD, LON | STR350, Sonde murale, température, LCD, communication LON | STR350, Temperatuurruimtevoeler, LCD, LON | 296.49 | 3.8 | 12 | 136.4 | 9 | 1 | 1 |  |  |  | SE
|  | 004606200 | 126.93 | 3 |  | 7332552008740 | J2 | Living Space Sensors | Living Space Sensors | 9025190090 | STR504, Sonde T° + ind+ consig. + byp | STR504, Voeler T° + ind+ setp. + byp | STR504, Sonde murale, température + indicateur mode + consig. + byp., 10K | STR504, Temperatuurruimtevoeler+Setpunt+Bypass, 10K | 126.93 | 12 | 3.8 | 120 | 9 | 1 | 1 |  |  |  | SE
|  | 004701060 | 72.86 | 2 |  | 7332552011221 | J3 | Plant Room Sensors | Plant Room Sensors | 9026202000 | SPD910-300Pa, Pressiostat 20-300 Pa | SPD910-300Pa, Drukversch., 20-300Pa | SPD910-300Pa, Pressiostat différentiel d'air , plage 20-300 Pa | SPD910-300Pa, Drukverschilschakelaar, Lucht, 20-300Pa | 72.86 | 17 | 5.6 | 200 | 15.2 | 50 | 1 |  |  |  | CH
|  | 004701070 | 71.79 | 2 |  | 7332552011238 | J3 | Plant Room Sensors | Plant Room Sensors | 9026202000 | SPD910-500Pa, Pressiostat 50-500 Pa | SPD910-500Pa, Drukversch., 50-500Pa | SPD910-500Pa, Pressiostat différentiel d'air , plage 50-500 Pa | SPD910-500Pa, Drukverschilschakelaar, Lucht, 50-500Pa | 71.79 | 17 | 5.6 | 200 | 15.2 | 50 | 1 |  |  |  | CH
|  | 004701080 | 71.01 | 3 |  | 7332552011245 | J3 | Plant Room Sensors | Plant Room Sensors | 9026202000 | SPD910-1000Pa, Pressiostat 100-1000 Pa | SPD910-1000Pa, Drukversch., 100-1000Pa | SPD910-1000Pa, Pressiostat différentiel d'air , plage 100-1000 Pa | SPD910-1000Pa, Drukverschilschakelaar, Lucht, 100-1000Pa | 71.01 | 5.7 | 17 | 204 | 15.2 | 1 | 1 |  |  |  | CH
|  | 004701090 | 69.97 | 3 |  | 7332552011252 | J3 | Plant Room Sensors | Plant Room Sensors | 9026202000 | SPD910-2000Pa, Pressiostat 500-2000 Pa | SPD910-2000Pa, Drukversch., 500-2000Pa | SPD910-2000Pa, Pressiostat différentiel d'air , plage 500-2000 Pa | SPD910-2000Pa, Drukverschilschakelaar, Lucht, 500-2000Pa | 69.97 | 16.8 | 5.6 | 200 | 15.2 | 1 | 1 |  |  |  | CH
|  | 004701100 | 441.62 | 3 |  | 7332552011269 | J3 | Plant Room Sensors | Plant Room Sensors | 9026202000 | SPP920-020, Press. eau 6-20 mBars | SPP920-020, Drukversch. 6-20 mBars | SPP920-020, Pressiostat différentiel d'eau , plage 6-20 mBars | SPP920-020, Drukverschilschakelaar, water, 6-20 mbar | 441.62 | 12.2 | 8.2 | 1040 | 12.6 | 1 | 1 |  |  |  | CH
|  | 004701110 | 441.62 | 3 |  | 7332552011276 | J3 | Plant Room Sensors | Plant Room Sensors | 9026202000 | SPP920-060, Press. eau 15-60 mBars | SPP920-060, Drukversch. 15-60 mBars | SPP920-060, Pressiostat différentiel d'eau , plage 15-60 mBars | SPP920-060, Drukverschilschakelaar, water, 15-60 mbar | 441.62 | 12.8 | 8.4 | 1040 | 12 | 1 | 1 |  |  |  | CH
|  | 004701120 | 441.62 | 3 |  | 7332552011283 | J3 | Plant Room Sensors | Plant Room Sensors | 9026202000 | SPP920-200, Press. eau 40-200 mBars | SPP920-200, Drukversch. 40-200 mBars | SPP920-200, Pressiostat différentiel d'eau , plage 40-200 mBars | SPP920-200, Drukverschilschakelaar, water, 40-200 mbar | 441.62 | 12.6 | 8 | 1040 | 12 | 1 | 1 |  |  |  | CH
|  | 004701130 | 441.62 | 3 |  | 7332552011290 | J3 | Plant Room Sensors | Plant Room Sensors | 9026202000 | SPP920-1000, Press. eau 150-1000 mBars | SPP920-1000, Drukversch.150-1000 mBars | SPP920-1000, Pressiostat différentiel d'eau , plage 150-1000 mBars | SPP920-1000, Drukverschilschakelaar, water, 0,15-1 bar | 441.62 | 12.4 | 8.2 | 1140 | 12.2 | 1 | 1 |  |  |  | CH
|  | 004701140 | 684.88 | 3 |  | 7332552011306 | J3 | Plant Room Sensors | Plant Room Sensors | 9026202000 | SPP920-3000, Press. eau 1-3 Bars | SPP9203000, Drukversch. 1-3 Bars | SPP920-3000, Pressiostat différentiel d'eau , plage 1-3 Bars | SPP920-3000, Drukverschilschakelaar, water, 1-3 bar | 684.88 | 12.6 | 8.2 | 1140 | 12 | 1 | 1 |  |  |  | CH
|  | 004701150 | 684.88 | 3 |  | 7332552011313 | J3 | Plant Room Sensors | Plant Room Sensors | 9026202000 | SPP920-5500, Press. eau 2.5-5.5 Bars | SPP9205500, Drukversch. 2.5-5.5 Bars | SPP920-5500, Pressiostat différentiel d'eau , plage 2-5.5 Bars | SPP920-5500, Drukverschilschakelaar, water, 2-5.5 bar | 684.88 | 12.4 | 8.2 | 1140 | 12 | 1 | 1 |  |  |  | CH
|  | 004701160 | 448.72 | 3 |  | 7332552011320 | J3 | Plant Room Sensors | Plant Room Sensors | 8536508000 | SPP930-2200, Press. eau 120-2200 mBars | SPP9302200, Drukversch. 120-2200 mBars | SPP930-2200, Pressiostat différentiel d'eau , plage 120-2200 mBars | SPP930-2200, Drukverschilschakelaar, water, 0.12-2.2 bar | 448.72 | 10.6 | 8.6 | 300 | 9 | 1 | 1 |  |  |  | CH
|  | 004701170 | 448.72 | 3 |  | 7332552011337 | J3 | Plant Room Sensors | Plant Room Sensors | 8536508000 | SPP930-6000, Press. eau 1000-6000 mBars | SPP9306000, Drukversch. 1000-6000 mBars | SPP930-6000, Pressiostat différentiel d'eau , plage 1000-6000 mBars | SPP930-6000, Drukverschilschakelaar, water, 1-6 bar | 448.72 | 10.4 | 8.6 | 300 | 9.2 | 1 | 1 |  |  |  | CH
|  | 004702020 | 511.06 | 2 |  | 7332552011344 | J3 | Plant Room Sensors | Plant Room Sensors | 9026202000 | SPP110-100kPa, Sonde press eau, 100kPa | SPP110-100kPa, waterdrukv., 100kPa | SPP110-100kPa, Sonde de pression d'eau, 0-100 kPa, Signal 0-10V | SPP110-100kPa, Waterdrukvoeler, 0-100 kPa, 0-10V | 511.06 | 13.6 | 4.4 | 180 | 6.6 | 1 | 1 |  |  |  | CH
|  | 004702040 | 511.06 | 3 |  | 7332552011351 | J3 | Plant Room Sensors | Plant Room Sensors | 9026202000 | SPP110-250kPa, Sonde press eau, 250kPa | SPP110-250kPa, waterdrukv., 250kPa | SPP110-250kPa, Sonde de pression d'eau, 0-250 kPa, Signal 0-10V | SPP110-250kPa, Waterdrukvoeler, 0-250 kPa, 0-10V | 511.06 | 13.4 | 4.2 | 180 | 6.6 | 1 | 1 |  |  |  | CH
|  | 004702060 | 511.06 | 3 |  | 7332552011368 | J3 | Plant Room Sensors | Plant Room Sensors | 9026202000 | SPP110-600kPa, Sonde press eau, 600kPa | SPP110-600kPa, waterdrukv., 600kPa | SPP110-600kPa, Sonde de pression d'eau, 0-600 kPa, Signal 0-10V | SPP110-600kPa, Waterdrukvoeler, 0-600 kPa, 0-10V | 511.06 | 6.5 | 11.3 | 222 | 9.9 | 1 | 1 |  |  |  | CH
|  | 004702080 | 490.74 | 3 |  | 7332552011375 | J3 | Plant Room Sensors | Plant Room Sensors | 9026202000 | SPP110-1000kPa, Sonde press eau, 1000kPa | SPP110-1000kPa, waterdrukv., 1000kPa | SPP110-1000kPa, Sonde de pression d'eau, 0-1000 kPa, Signal 0-10V | SPP110-1000kPa, Waterdrukvoeler, 0-1000 kPa, 0-10V | 490.74 | 13.6 | 4.4 | 180 | 6.6 | 1 | 1 |  |  |  | CH
|  | 004702100 | 324.82 | 2 |  | 7332552011382 | J3 | Plant Room Sensors | Plant Room Sensors | 9026202000 | SPP110-1600kPa, Sond.press.eau, 1600 kPa | SPP110-1600kPa, Waterdrukv., 1600 kPa | SPP110-1600kPa, Sonde pression d'eau, 1600 kPa, 0-10V | SPP110-1600kPa, Waterdrukvoeler, 1600 kPa, 0-10V | 324.82 | 13.6 | 4.2 | 180 | 6.6 | 1 | 1 |  |  |  | CH
|  | 004702120 | 324.82 | 3 |  | 7332552011399 | J3 | Plant Room Sensors | Plant Room Sensors | 9026202000 | SPP110-2500kPa, Sond.press.eau, 2500 kPa | SPP110-2500kPa, Waterdrukv., 2500 kPa | SPP110-2500kPa, Sonde pression d'eau, 2500 kPa, 0-10V | SPP110-2500kPa, Waterdrukvoeler, 2500 kPa, 0-10V | 324.82 | 13.4 | 4.4 | 180 | 6.2 | 1 | 1 |  |  |  | CH
|  | 004702140 | 324.82 | 3 |  | 7332552011405 | J3 | Plant Room Sensors | Plant Room Sensors | 9026202000 | SPP110-4000kPa, Sond.press.eau, 4000 kPa | SPP110-4000kPa, Waterdrukv., 4000 kPa | SPP110-4000kPa, Sonde pression d'eau, 4000 kPa, 0-10V | SPP110-4000kPa, Waterdrukvoeler, 4000 kPa, 0-10V | 324.82 | 14 | 4.4 | 180 | 6.4 | 1 | 1 |  |  |  | CH
|  | 0052951046100 | 1464.53 | 25 |  | 3606485169002 | PE | Motion and Robotics | Motion and Robotics | 8501510090 | EXRDM3913/50NEI 7UIP44 OO D4K 60 | EXRDM3913/50NEI 7UIP44 OO D4K 60 | EXRDM3913/50NEI 7UIP44 OO D4K 60 3~ STEPPER MOTOR, SIZE90, 325V, 1,6A | EXRDM3913/50NEI 7UIP44 OO D4K 60 3~ STEPPER MOTOR, SIZE90, 325V, 1,6A | 1464.53 | 12.5 | 36.5 | 450 | 18 | 1 | 1 |  |  |  | DE
|  | 006902331 | 350.65 | 83 |  | 7332552011436 | J3 | Plant Room Sensors | Plant Room Sensors | 9025804089 | SHD100T, Sonde gaine, hygr.+T° | SHD100T, Kanaalvoeler, hygr.+T° | SHD100T, Sonde de gaine : hygrométrie + température | SHD100T, Rel. vochtigheidsvoeler, Kanaal, 0-95%RH, Temperatuur | 350.65 | 38.6 | 7.2 | 240 | 9.6 | 1 | 1 |  |  |  | DE
|  | 006902371 | 380.05 | 83 |  | 7332552011450 | J3 | Plant Room Sensors | Plant Room Sensors | 9025804089 | SHO100-T, Sonde ext. HR+T° | SHO100-T, Buitenvoeler HR+T° | SHO100-T, Sonde extérieur 0-95%HR + température | SHO100-T, Rel. vochtigheidsvoeler, Buiten, 0-95%RH, Temperatuur | 380.05 | 11.8 | 6.4 | 180 | 9.4 | 1 | 1 |  |  |  | DE
|  | 006902381 | 308.56 | 3 |  | 7332552011467 | J3 | Plant Room Sensors | Plant Room Sensors | 9025190090 | SHD101-T5, Sonde gaine HR+T° | SHD101-T5, Kanaalvoeler HR+T° | SHD101-T5, Sonde de gaine 0-95%HR + température | SHD101-T5, Rel. vochtigheidsvoeler, Kanaal, 0-95%RH, Temperatuur | 308.56 | 38.4 | 7.2 | 240 | 9.4 | 1 | 1 |  |  |  | DE
|  | 007302031 | 1029.88 | 2 |  | 7332552001376 | JB | BMS Controllers | BMS Controllers | 8538909999 | XENTA 412, MODULE 10 DI LED | XENTA 412, MODULE 10 DI LED | XENTA412, DDC module d'extension, 10 entrées digitales avec LED | XENTA412 DDC uitbreidingsmodule, 10 digitale ingangen met LED | 1029.88 | 13.2 | 7.4 | 180 | 9.6 | 1 | 1 |  |  |  | SE
|  | 007302460 | 1322.17 | 4 |  | 7332552001390 | JB | BMS Controllers | BMS Controllers | 8538909999 | XENTA 422A, MODULE 4UI/5DO, FORÇ. MANU | XENTA 422A, MODULE 4UI/5DO, HAND | XENTA422A, DDC module d'extension, 4 In univ./5 Out digit.TOR, forçage manuel | XENTA422A, DDC uitbreidingsmodule, 4 univ. In/5 digit. Uit. TOR, handsbediening | 1322.17 | 9.8 | 13 | 220 | 7.4 | 1 | 1 |  |  |  | SE
|  | 007302860 | 1284.91 | 2 |  | 7332552001413 | JB | BMS Controllers | BMS Controllers | 8538909999 | XENTA 452A, MODULE 8UI/2AO, FORÇ. MANU | XENTA 452A, MODULE 8UI/2AO, HAND | XENTA452A, DDC module d'extension 8 In univ./2 analog. Out, forçagne manuel | XENTA452A, DDC module d'extension 8 In univ./2 analog. Uit, handsbediening | 1284.91 | 9.8 | 7.4 | 180 | 9.6 | 1 | 1 |  |  |  | SE
|  | 007302910 | 1151.6 | 2 |  | 7332552001420 | JB | BMS Controllers | BMS Controllers | 8538909999 | XENTA 471, MODULE 8AI | XENTA 471, MODULE 8AI | XENTA471 DDC module d'extension, 8 entrées analogiques | XENTA471, DDC uitbreidingsmodule, 8 analoge ingangen | 1151.6 | 13.2 | 7.2 | 180 | 9.4 | 1 | 1 |  |  |  | SE
|  | 007303030 | 1600.39 | 2 |  | 7332552001444 | JB | BMS Controllers | BMS Controllers | 8537109199 | XENTA 492, MODULE 8AO, FORÇ. MANU | XENTA 492, MODULE 8AO, HAND | XENTA492 DDC module d'extension, 8 sorties analogiques, forçage manuel | XENTA492 DDC uitbreidingsmodule, 8 analoge uitgangen, handsbediening | 1600.39 | 13.4 | 7.4 | 220 | 9.4 | 1 | 1 |  |  |  | SE
|  | 007307110 | 381.37 | 2 |  | 3606481148384 | JB | BMS Controllers | BMS Controllers | 9032890090 | XENTA 122-FC/24, Reg. Term FC 24V | XENTA 122-FC/24, Zone controller FC 24V | XENTA 122-FC/24, Controleur de zone , alimentation 24V, LON | XENTA 122-FC/24, Zonecontroller, voeding 24V, LON | 381.37 | 13 | 5.4 | 300 | 12.8 | 1 | 1 |  |  |  | SE
|  | 007307120 | 403.25 | 2 |  | 3606481148391 | JB | BMS Controllers | BMS Controllers | 8537109199 | XENTA 122-FC/230 Zone controller FC 230V | XENTA 122-FC/24 Zone controller FC 230V | XENTA 122-FC/230 Zone controller FC 230V | XENTA 122-FC/230, Zonecontroller FC 230V | 403.25 | 13 | 5.4 | 640 | 12.6 | 1 | 1 |  |  |  | SE
|  | 007309020 | 125.62 | 2 |  | 7332552001765 | JB | BMS Controllers | BMS Controllers | 8536909500 | XENTA, EMBASE POUR XENTA 400 | XENTA, BASIS VOOR XENTA 400 | XENTA, Embase pour Xenta 400 série | XENTA, Basis voor Xenta 400 | 125.62 | 12 | 4.2 | 120 | 9.2 | 1 | 1 |  |  |  | SE
|  | 044260 | 94.02 | 8 |  | 3606489554705 | J0 | Access Control Accs | Access Control Accs | 7407290000 | DTC4000/4500 CLNG ROLLERS 3PK | DTC4000/4500 CLNG ROLLERS 3PK |  |  | 94.02 | 0.13 | 0.14 | 0.01 | 0.03 | 1 | 1 |  |  |  | US
|  | 045102 | 94.02 | 8 |  | 3606489554804 | J0 | Access Control Accs | Access Control Accs | 7407290000 | DTC1000/4000 K RIBBON | DTC1000/4000 K RIBBON |  |  | 94.02 | 0.51 | 0.35 | 0.01 | 0.24 | 1 | 1 |  |  |  | US
|  | 045110 | 370.58 | 8 |  | 3606489554712 | J0 | Access Control Accs | Access Control Accs | 7407290000 | DTC4000 YMCKOK RIBBON | DTC4000 YMCKOK RIBBON |  |  | 370.58 | 0.51 | 0.35 | 0.01 | 0.24 | 1 | 1 |  |  |  | US
|  | 050600 | 8042.1 | 8 |  | 3606489554750 | J0 | Access Control Accs | Access Control Accs | 8538909999 | DTC1250E STD BUNDLE | DTC1250E STD BUNDLE |  |  | 8042.1 | 1.56 | 0.77 | 0.01 | 0.82 | 1 | 1 |  |  |  | CN
|  | 055000 | 10604.98 | 8 |  | 3606489554767 | J0 | Access Control Accs | Access Control Accs | 8443321000 | DTC4500E SINGLE-SIDED PRINTER | DTC4500E SINGLE-SIDED PRINTER |  |  | 10604.98 | 0.82 | 1.51 | 0.01 | 0.77 | 1 | 1 |  |  |  | CN
|  | 0626-9-203 | 115.06 | 4 |  | 3606489656317 | J1 | Valves and Actuators | Valves and Actuators | 8481900090 | Kit de bourrage pour vannes VZ | Afdichtingskit voor VZ kraan | Kit de bourrage vanne VZ(½pà 2p), VSF SG, VSF(20à25mm), MZ(½pà 2p), MJF(15à50mm) | Afdichtingskit voor kraan VZ(½p-2p),VSF SG,VSF(20-25mm),MZ(½p-2p),MJF(15-50mm) | 115.06 | 4.1 | 4 | 100 | 9.8 | 1 | 1 |  |  |  | IT
|  | 006920501 | 210.45 | 3 |  | 7332552011689 | J3 | Plant Room Sensors | Plant Room Sensors | 9025190090 | STO300, Sonde T° ext. 4-20mA | STO300, Buiten T° voeler 4-20mA | STO300, Sonde de température extérieure, plage -50/50°C, signal 4-20mA, IP65 | STO300, Buitentemperatuurvoeler, -50/50°C, 4-20mA | 210.45 | 16.8 | 5.6 | 260 | 15.2 | 1 | 1 |  |  |  | DE
|  | 006920630 | 275.38 | 3 |  | 7332552011696 | J2 | Living Space Sensors | Living Space Sensors | 9032900090 | SLR320, Capt. lum, 0-10V/4-20mA | SLR320, Lichtvoeler, 0-10V/4-20mA | SLO320, Capt. Lum ext, 0-10V/4-20mA | SLR320, Lichtvoeler, 0-10V/4-20mA | 275.38 | 7.8 | 3.2 | 60 | 7.8 | 1 | 1 |  |  |  | DE
|  | 006920640 | 275.38 | 3 |  | 7332552011702 | J2 | Living Space Sensors | Living Space Sensors | 9027899000 | SLO320, Capt. Lum ext, 0-10V/4-20mA | SLO320, Buitenlichtvoeler, 0-10V/4-20mA | SLR320, Capt. lum, 0-10V/4-20mA | SLO320, Buitenlichtvoeler, 0-10V/4-20mA | 275.38 | 11.8 | 6.4 | 160 | 9.2 | 1 | 1 |  |  |  | DE
|  | 006920701 | 495.19 | 23 |  | 7332552011726 | J3 | Plant Room Sensors | Plant Room Sensors | 9025190090 | STD400, Sonde T° gaine, L400, -50/50°C | STD400, Kanaal T° voeler, L400, -50/50°C | STD400-04, Sonde de température de gaine, plage -50/50°C, 4-20mA | STD400-04, Kanaaltemperatuurvoeler, Lengte 400mm, -50/50°C, 4-20mA | 495.19 | 7.2 | 48.7 | 245 | 9.6 | 1 | 1 |  |  |  | DE
|  | 006920741 | 494.48 | 23 |  | 7332552011740 | J3 | Plant Room Sensors | Plant Room Sensors | 9025190090 | STD400, Sonde T° gaine, L3000, -50/50°C | STD400, Kanaal T° voel., L3000, -50/50°C | STD400-30, Sonde de température de gaine, plage -50/50°C L3000,4-20mA | STD400-30, Kanaaltemperatuurvoeler, Lengte 3m, -50/50C, 4-20mA | 494.48 | 7.2 | 25.2 | 375 | 25.7 | 1 | 1 |  |  |  | DE
|  | 006920781 | 600.49 | 3 |  | 7332552011764 | J3 | Plant Room Sensors | Plant Room Sensors | 9025190090 | STD400, Sonde T° gaine, L6000, -50/50°C | STD400, Kanaal T° voel., L6000, -50/50°C | STD400-60, Sonde de empérature de gaine, plage -50/50°C L6000,4-20mA | STD400-60, Kanaaltemperatuurvoeler, Lengte 6m, -50/50°C, 4-20mA | 600.49 | 34.6 | 11.6 | 460 | 24.6 | 1 | 1 |  |  |  | DE
|  | 0626-9-311 | 127.63 | 4 |  | 3606489656348 | J1 | Valves and Actuators | Valves and Actuators | 8481900090 | Kit de bourrage pour vanne MZF | Afdichtingskit voor MZF kraan | Kit de bourrage pour vanne MZF 3729 / MZF 3779 / MZF 3854 /MZF 3904 /MZF 3958 | Afdichtingskit voor kraan MZF 3729 / MZF 3779 / MZF 3854 /MZF 3904 / MZF3958 | 127.63 | 12.7 | 3.2 | 80 | 16.5 | 1 | 1 |  |  |  | IT
|  | 082136 | 501.66 | 8 |  | 3606489554835 | J0 | Access Control Accs | Access Control Accs | 8538909999 | CR-80 PREMIUM 30 MIL CARD | CR-80 PREMIUM 30 MIL CARD |  |  | 501.66 | 0.3 | 0.2 | 0.01 | 1.23 | 1 | 1 |  |  |  | US
|  | 082600 | 290.64 | 8 |  | 3606489554781 | J0 | Access Control Accs | Access Control Accs | 8538909999 | POLYGUARD OVERLAMINATE 0.6MIL | POLYGUARD OVERLAMINATE 0.6MIL |  |  | 290.64 | 0.51 | 0.35 | 0.01 | 0.24 | 1 | 1 |  |  |  | US
|  | 086032 | 940.88 | 8 |  | 3606489554859 | J0 | Access Control Accs | Access Control Accs | 7326906000 | DTC550 YMCKOK RIBBON | DTC550 YMCKOK RIBBON |  |  | 940.88 | 0.51 | 0.35 | 0.01 | 0.24 | 1 | 1 |  |  |  | JP
|  | 086201 | 741.18 | 8 |  |  | J0 | Access Control Accs | Access Control Accs | 8538909999 | DTC550 YMCKO RIBBON W/ CLN RLR | DTC550 YMCKO RIBBON W/ CLN RLR |  |  | 741.18 | 0 | 0 | 190000 | 0 | 1 | 1 |  |  |  | JP
|  | 089200 | 228.18 | 8 |  | 3606489554729 | J0 | Access Control Accs | Access Control Accs | 8538909999 | HDP5000 CLEANING KIT | HDP5000 CLEANING KIT |  |  | 228.18 | 0.13 | 0.14 | 0.01 | 0.03 | 1 | 1 |  |  |  | CN
|  | 089640 | 16560.12 | 8 |  | 3606489560218 | J0 | Access Control Accs | Access Control Accs | 8538909999 | HDP5000 DUAL-SIDED PRINTER | HDP5000 DUAL-SIDED PRINTER |  |  | 16560.12 | 1.46 | 0.77 | 0.01 | 0.75 | 1 | 1 |  |  |  | US
|  | 100106730 | 176.17 | 4 |  | 3606489656546 | J1 | Valves and Actuators | Valves and Actuators | 8481900090 | Forta, circuit électronique pour M400 | Forta, electronisch circuit voor M400 | Forta, pièce rechange circuit électronique pour M400 | Forta, elektronisch circuit voor M400 | 176.17 | 12.4 | 8.8 | 85 | 8.4 | 1 | 1 |  |  |  | SE
|  | 100108000 | 84.66 | 4 |  | 3606480935510 | J1 | Valves and Actuators | Valves and Actuators | 8481900090 | Stuffing box Type S Spare | Stuffing box Type S Spare |  |  | 84.66 | 3.8 | 3.8 | 120 | 7.8 | 1 | 1 |  |  |  | SE
|  | 100108201 | 199.3 | 4 |  | 3606481076960 | J1 | Valves and Actuators | Valves and Actuators | 8538909999 | Presse étoupe pour vanne V2x2 65-100 | Pakkingbus V2x2 65-100 Vervanging | Presse étoupe pour vanne V2x2 65-100 | Pakkingbus vervanging voor V2x2 65-100 kleppen | 199.3 | 13 | 4.6 | 520 | 12 | 1 | 1 |  |  |  | DE
|  | 10200 | 16.49 | 7 |  | 3303430102007 | ZN | Tertiary Panels Acc | Tertiary Panels Acc | 8538909999 | Plastron 12M | FRONTPANEEL 12 MODULES |  |  | 16.49 | 2 | 24 | 67 | 15 | 1 | 1 |  |  |  | IT
|  | 10205 | 10.35 | 2 |  | 3303430102052 | LG | Resi Panels | Resi Panels | 9403700000 | Plastron 2M | FRONTPANEEL 2 MODULES |  |  | 10.35 | 5.1 | 13 | 75 | 6 | 50 | 1 |  |  |  | IT
|  | 10207 | 13.3 | 2 |  | 3303430102076 | LG | Resi Panels | Resi Panels | 9403700000 | Plastron 6M | FRONTPANEEL 6 MODULES |  |  | 13.3 | 7.5 | 16.5 | 230 | 14 | 24 | 1 |  |  |  | IT
|  | 10208 | 14.78 | 19 |  | 3303430102083 | LG | Resi Panels | Resi Panels | 8538100000 | MICRO PRAGMA 8 MOD | Afdekplaat 8M |  |  | 14.78 | 7.5 | 20 | 405 | 20 | 14 | 1 |  |  |  | IT
|  | 10209 | 18.68 | 7 |  | 3303430102090 | ZN | Tertiary Panels Acc | Tertiary Panels Acc | 9403700000 | Plastron 18M | FRONTPANEEL 18 MODULES |  |  | 18.68 | 2 | 35 | 102 | 15 | 1 | 1 |  |  |  | IT
|  | 10286 | 14.69 | 6 |  | 3303430102861 | ZN | Tertiary Panels Acc | Tertiary Panels Acc | 8536901000 | PEIGNE UL1077 2X18MM 12 MOD, | KAM C60 UL1077 2P 2X18MM 12 MOD. | peigne C60N UL 1077 - 2P - 63 A - 12 x 18 mm | combinatierail C60N UL 1077 - 2 polen - 63 A - 12 x 18 mm | 14.69 | 1.3 | 21.5 | 94 | 5.5 | 1 | 1 |  |  |  | DE
|  | 12000408866 | 2000 | 8 |  | 3606486964521 | PX | Plant Autmn Contrlrs | Plant Autmn Contrlrs | 8537109199 | SCADAPack 470i, 32bit Lnx contr basic IO | SCADAPack 470i, 32bit Lnx contr basic IO | Smart RTU, SCADAPack 470i, 32-bit Linux controller, 4 DI, 4 AI, 2 DO | Smart RTU, SCADAPack 470i, 32-bit Linux controller, 4 DI, 4 AI, 2 DO | 2000 | 8.1 | 19.7 | 1000 | 25.1 | 1 | 1 |  |  |  | CA
|  | 12000409231 | 2750 | 8 |  | 3606486964514 | PX | Plant Autmn Contrlrs | Plant Autmn Contrlrs | 8537109199 | SCADAPack 474i, 32bit Lnx contr add. IO | SCADAPack 474i, 32bit Lnx contr add. IO | Smart RTU, SCADAPack 474i, 32-bit Linux controlleur, 20 DI, 12 AI, 12DO, 2 AO | Smart RTU, SCADAPack 474i, 32-bit Linux controller, 20 DI, 12 AI, 12 DO,2 AO | 2750 | 9.1 | 21 | 1250 | 23.8 | 1 | 1 |  |  |  | CA
|  | 13135 | 4.52 | 8 |  | 3303430131359 | ZN | Tertiary Panels Acc | Tertiary Panels Acc | 3926909790 | PLATINE OBTURATION 65X8 | FLENS 65X85 VOOR CONT.DOOS 50 X 50 | Plaque pour prises 50 x 50 | Kader voor contactdozen 50 x 50 | 4.52 | 2 | 9.5 | 31 | 8.5 | 10 | 1 |  |  |  | IT
|  | 13136 | 5.32 | 2 |  | 3303430131366 | ZN | Tertiary Panels Acc | Tertiary Panels Acc | 3926909790 | PLATINE 90X100 OUV. 65 85 | FLENS 90X100 VOOR CONT.DOOS 65 X 85 | Plaque pour prises 65 x 85 | Kader voor contactdozen 65 x 85 | 5.32 | 2 | 11.7 | 27 | 10.5 | 10 | 1 |  |  |  | IT
|  | 13137 | 5.32 | 2 |  | 3303430131373 | ZN | Tertiary Panels Acc | Tertiary Panels Acc | 3926909790 | PLAT.90 100 ADAPT.65 65 | FLENS 90X100 VOOR CONT.DOOS 65 X 65 | Plaque pour prises 65 x 65 et 75 x 75 | Kader voor contactdozen 65 x 65 en 75 x 75 | 5.32 | 1.9 | 11.9 | 41 | 9.7 | 10 | 1 |  |  |  | IT
|  | 13138 | 5.32 | 7 |  | 3303430131380 | ZN | Tertiary Panels Acc | Tertiary Panels Acc | 3926909790 | PLATINE 90X100 ADAPT.DIAM | FLENS 90X100 VOOR DIAMETER 16/22 | Plaque pour boutonnerie 22 mm | Kader voor knoppen 22 mm | 5.32 | 1.3 | 10 | 34 | 9 | 10 | 1 |  |  |  | IT
|  | 13142 | 8.11 | 7 |  | 3303430131427 | ZN | Tertiary Panels Acc | Tertiary Panels Acc | 3926909790 | PLAT.103X225 OUV.65 85 | MUREVA FLENS 103x225 2 OPEN | Plaque (103 x 225) pour emplacement 85 x 65 et 90 x 100 | Kader (103 x 225) voor plaats van 85 x 65 en 90 x 100 | 8.11 | 2.4 | 22.5 | 143.9 | 10.2 | 8 | 1 |  |  |  | IT
|  | 13143 | 12.5 | 8 |  | 3303430131434 | ZN | Tertiary Panels Acc | Tertiary Panels Acc | 3926909790 | AFDEKPLAAT KAEDRA | MUREVA BLINDPLAAT 103x225 | Plaque (103 x 225) pour obturation | Kader (103 x 225) voor bindplaatje | 12.5 | 3.6 | 24.2 | 148 | 12.3 | 8 | 1 |  |  |  | IT
|  | 13144 | 9.71 | 7 |  | 3303430131441 | ZN | Tertiary Panels Acc | Tertiary Panels Acc | 3926909790 | PLAQUES FONCT.PR PRISES I | FLENS 103X225 VOOR CONT.DOOS 100X107 | Plaque pour prises BT (100 x 107) | Kader voor contactdozen LS (100 x 107) | 9.71 | 2.4 | 10.2 | 132 | 22.4 | 8 | 1 |  |  |  | IT
|  | 13150M | 60.76 | 7 |  | 3606486528808 | ZM | Tertiary Panels | Tertiary Panels | 3926909790 | Mureva - coffret mini pour prise 4Mx1 | Mureva - mini kast voor stopcontact 4Mx1 |  |  | 60.76 | 9.9 | 24.7 | 392 | 9.6 | 1 | 1 |  |  |  | IT
|  | 13151M | 86.31 | 7 |  | 3606486528815 | ZM | Tertiary Panels | Tertiary Panels | 3926909790 | Mureva - coffret mini pour prise 4Mx2 | Mureva - mini kast voor stopcontact 4Mx2 |  |  | 86.31 | 10 | 31 | 500 | 9 | 1 | 1 |  |  |  | IT
|  | 13152M | 106.53 | 7 |  | 3606486528822 | ZM | Tertiary Panels | Tertiary Panels | 3926909790 | Mureva - coffret mini pour prise 4Mx3 | Mureva - mini kast voor stopcontact 4Mx3 |  |  | 106.53 | 10 | 39 | 600 | 10 | 1 | 1 |  |  |  | IT
|  | 13153M | 102.99 | 7 |  | 3606486528839 | ZM | Tertiary Panels | Tertiary Panels | 3926909790 | Mureva - coffret pour prise IEC 5Mx2 | Mureva - kast voor stopcontacten 5Mx2 |  |  | 102.99 | 17.5 | 47.5 | 1300 | 16.5 | 1 | 1 |  |  |  | IT
|  | 13154M | 125.74 | 7 |  | 3606486528846 | ZM | Tertiary Panels | Tertiary Panels | 8538100000 | Mureva - coffret pour prise IEC 8Mx4 | Mureva - kast voor stopcontacten 8Mx4 |  |  | 125.74 | 17.7 | 47.4 | 2000 | 25.8 | 1 | 1 |  |  |  | IT
|  | 13155M | 147.78 | 7 |  | 3606486528853 | ZM | Tertiary Panels | Tertiary Panels | 8538100000 | Mureva - coffret pour prise IEC 12Mx3 | Mureva - kast voor stopcontacten 12Mx3 |  |  | 147.78 | 17.5 | 35.3 | 2100 | 35.2 | 1 | 1 |  |  |  | IT
|  | 13156M | 212.18 | 7 |  | 3606486528860 | ZM | Tertiary Panels | Tertiary Panels | 8538100000 | Mureva - coffret pour prise IEC 12Mx6 | Mureva - kast voor stopcontacten 12Mx6 |  |  | 212.18 | 17.5 | 47.5 | 2900 | 36.5 | 1 | 1 |  |  |  | IT
|  | 13157M | 333.19 | 7 |  | 3606486528877 | ZM | Tertiary Panels | Tertiary Panels | 8538100000 | Mureva - coffret pour prise IEC 18Mx8 | Mureva - kast voor stopcontacten 18Mx8 |  |  | 333.19 | 17 | 48 | 3500 | 47 | 1 | 1 |  |  |  | IT
|  | 13162M | 178.9 | 7 |  | 3606486528891 | ZM | Tertiary Panels | Tertiary Panels | 8538100000 | Mureva - coffret pour prise Int. 12Mx3 | Mureva - kast voor stopcontacten 12Mx3 |  |  | 178.9 | 17.5 | 47.5 | 2500 | 36.5 | 1 | 1 |  |  |  | IT
|  | 13163M | 287.2 | 7 |  | 3606486528907 | ZM | Tertiary Panels | Tertiary Panels | 3926909790 | Mureva - coffret pour prise Int. 18Mx4 | Mureva - kast voor stopcontacten 18Mx4 |  |  | 287.2 | 17.5 | 47.6 | 3300 | 47 | 1 | 1 |  |  |  | IT
|  | 13164M | 89.65 | 7 |  | 3606486528914 | ZM | Tertiary Panels | Tertiary Panels | 3926909790 | Mureva - coffret polyvalente - 5M-46cm | Mureva - polyvalente kast - 5M-46cm |  |  | 89.65 | 17.5 | 47.5 | 1400 | 16 | 1 | 1 |  |  |  | IT
|  | 13165M | 102.71 | 7 |  | 3606486528921 | ZM | Tertiary Panels | Tertiary Panels | 3926909790 | Mureva - coffret polyvalente - 8M-46cm | Mureva - polyvalente kast - 8M-46cm |  |  | 102.71 | 17.5 | 47.5 | 2000 | 26 | 1 | 1 |  |  |  | IT
|  | 13166M | 129.21 | 7 |  | 3606486528938 | ZM | Tertiary Panels | Tertiary Panels | 3926909790 | Mureva - coffret polyvalente - 12M-34cm | Mureva - polyvalente kast - 12M-34cm |  |  | 129.21 | 17.5 | 36 | 2000 | 35 | 1 | 1 |  |  |  | IT
|  | 13167M | 175.05 | 7 |  | 3606486528945 | ZM | Tertiary Panels | Tertiary Panels | 3926909790 | Mureva - coffret polyvalente - 12M-46cm | Mureva - polyvalente kast - 12M-46cm |  |  | 175.05 | 17.5 | 47.5 | 2687 | 36.5 | 1 | 1 |  |  |  | IT
|  | 13168M | 291.29 | 7 |  | 3606486528952 | ZM | Tertiary Panels | Tertiary Panels | 3926909790 | Mureva - coffret polyvalente - 18M-46cm | Mureva - polyvalente kast - 18M-46cm |  |  | 291.29 | 17.3 | 47.5 | 3430 | 47 | 1 | 1 |  |  |  | IT
|  | 13170M | 119.76 | 7 |  | 3606486528969 | ZM | Tertiary Panels | Tertiary Panels | 3926909790 | Mureva - coffret polyvalente - 340x460 | Mureva - polyvalente kast - 340x460 - VD |  |  | 119.76 | 17.5 | 47 | 2687 | 36.2 | 1 | 1 |  |  |  | IT
|  | 13171M | 186.2 | 7 |  | 3606486528976 | ZM | Tertiary Panels | Tertiary Panels | 3926909790 | Mureva - coffret polyvalente - 340x610 | Mureva - polyvalente kast - 340x610 - VD |  |  | 186.2 | 17 | 62.5 | 2687 | 37 | 1 | 1 |  |  |  | IT
|  | 13172M | 170.03 | 7 |  | 3606486528983 | ZM | Tertiary Panels | Tertiary Panels | 3926909790 | Mureva - coffret polyvalente - 448x460 | Mureva - polyvalente kast - 448x460 - VD |  |  | 170.03 | 17.5 | 47 | 3110 | 48 | 1 | 1 |  |  |  | IT
|  | 13173M | 259.38 | 7 |  | 3606486528990 | ZM | Tertiary Panels | Tertiary Panels | 3926909790 | Mureva - coffret polyvalente - 448x610 | Mureva - polyvalente kast - 448x610 - VD |  |  | 259.38 | 17.5 | 63 | 3110 | 47.5 | 1 | 1 |  |  |  | IT
|  | 13181 | 212.18 | 7 |  | 3303430131816 | ZM | Tertiary Panels | Tertiary Panels | 8538100000 | COFFRET KAEDRA POUR 6 PRISES | MUREVA COMBI 13 MOD 6 OPEN 340x460 IP65 | Coffret KAEDRA pour 6 prises | Kaedra kast voor 6 stopcontact | 212.18 | 16.8 | 47 | 2848 | 36 | 1 | 1 |  |  |  | IT
|  | 1324GAN21 | 2.62 | 8 |  | 3606489551834 | J0 | Access Control Accs | Access Control Accs | 8523599000 | PROXCARDII 20M | PROXCARDII 20M |  |  | 2.62 | 0.18 | 0.28 | 0.01 | 0.01 | 1 | 1 |  |  |  | CN
|  | 1324GAV21 | 2.62 | 8 |  | 3606489551841 | J0 | Access Control Accs | Access Control Accs | 8523599000 | PROXCARDII 20M PUNCHED | PROXCARDII 20M PUNCHED |  |  | 2.62 | 0.18 | 0.28 | 0.01 | 0.01 | 1 | 1 |  |  |  | CN
|  | 1324GAV22 | 2.62 | 8 |  | 3606489551858 | J0 | Access Control Accs | Access Control Accs | 8523599000 | PROXCARDII 20M PUNCHED WHT ADH | PROXCARDII 20M PUNCHED WHT ADH |  |  | 2.62 | 0.18 | 0.28 | 0.01 | 0.01 | 1 | 1 |  |  |  | CN
|  | 1326LASMV | 10.84 | 8 |  | 3606489551865 | J0 | Access Control Accs | Access Control Accs | 8523599000 | PROXCARD II B-HID LOGO VERT | PROXCARD II B-HID LOGO VERT |  |  | 10.84 | 0.18 | 0.28 | 0.01 | 0.01 | 1 | 1 |  |  |  | MY
|  | 1326LGSMV | 8.22 | 8 |  | 3606489551872 | J0 | Access Control Accs | Access Control Accs | 8523599000 | PROXCARDII PVC CARD | PROXCARDII PVC CARD |  |  | 8.22 | 0.18 | 0.28 | 0.01 | 0.01 | 1 | 1 |  |  |  | MY
|  | 1326LGSSV | 8.22 | 8 |  | 3606489551889 | J0 | Access Control Accs | Access Control Accs | 8523599000 | PROXCARDII PVC CARD | PROXCARDII PVC CARD |  |  | 8.22 | 0.18 | 0.28 | 0.01 | 0.01 | 1 | 1 |  |  |  | MY
|  | 1326LMSNV | 8.22 | 8 |  | 3606489551902 | J0 | Access Control Accs | Access Control Accs | 8523599000 | PROXCARDII PVC CARD | PROXCARDII PVC CARD |  |  | 8.22 | 0.18 | 0.28 | 0.01 | 0.01 | 1 | 1 |  |  |  | MY
|  | 1326LMSSV | 8.22 | 8 |  | 3606489551919 | J0 | Access Control Accs | Access Control Accs | 8523599000 | PROXCARDII PVC CARD | PROXCARDII PVC CARD |  |  | 8.22 | 0.18 | 0.28 | 0.01 | 0.01 | 1 | 1 |  |  |  | MY
|  | 1326LSSMV | 8.22 | 8 |  | 3606489551926 | J0 | Access Control Accs | Access Control Accs | 8523599000 | PROXCARDII PVC CARD | PROXCARDII PVC CARD |  |  | 8.22 | 0.18 | 0.28 | 0.01 | 0.01 | 1 | 1 |  |  |  | MY
|  | 1326LSSMV-110249 | 8.22 | 8 |  | 3606489551933 | J0 | Access Control Accs | Access Control Accs | 8523599000 | CUSTOM CARD PROXCARD II | CUSTOM CARD PROXCARD II |  |  | 8.22 | 0.18 | 0.28 | 0.01 | 0.01 | 1 | 1 |  |  |  | MY
|  | 13363 | 9.29 | 15 |  | 3303430133636 | ZN | Tertiary Panels Acc | Tertiary Panels Acc | 8538909999 | SUPPORT BORNIER MINI PRAGMA 8M | MUREVA MINI METALEN STEUN 16 MOD | Support bornier Mini Pragma 8 modules | Steun VR klemblok Mini Pragma 8 mod. | 9.29 | 1.5 | 17.7 | 50 | 4 | 10 | 1 |  |  |  | IT
|  | 13364 | 12.92 | 7 |  | 3303430133643 | ZN | Tertiary Panels Acc | Tertiary Panels Acc | 7326909890 | SUPPORT BORNIER MINI PRAGMA | MUREVA MINI METALEN STEUN 24 MOD | Support bornier Mini Pragma étanche 12 modules | Steun voor klemblok waterdichte Mini Pragma 12 mod. | 12.92 | 1.5 | 25 | 62 | 4 | 10 | 10 |  |  |  | IT
|  | 1336LG7MN | 19.06 | 8 |  | 3606489551940 | J0 | Access Control Accs | Access Control Accs | 8523599000 | DUOPROXII PVC CARD | DUOPROXII PVC CARD |  |  | 19.06 | 0.18 | 0.28 | 0.01 | 0.01 | 1 | 1 |  |  |  | MY
|  | 1336LGGMV | 16.44 | 8 |  | 3606489551964 | J0 | Access Control Accs | Access Control Accs | 8523599000 | DUOPROXII PVC CRD 26B | DUOPROXII PVC CRD 26B |  |  | 16.44 | 0.18 | 0.28 | 0.01 | 0.01 | 1 | 1 |  |  |  | MY
|  | 1336LGSMV | 16.44 | 8 |  | 3606489551971 | J0 | Access Control Accs | Access Control Accs | 8523599000 | DUOPROXII PVC CARD | DUOPROXII PVC CARD |  |  | 16.44 | 0.18 | 0.28 | 0.01 | 0.01 | 1 | 1 |  |  |  | MY
|  | 13394 | 13.38 | 2 |  | 3303430133940 | LG | Resi Panels | Resi Panels | 8538100000 | CACHE-BORNE ALLIANCE 4 MOD | MINI OPALE KAST 8P 4MOD | Cache-bornes Alliance 4 modules | Klemmenafdekkap Alliance 4 modules | 13.38 | 13 | 5.7 | 88.6 | 8 | 10 | 1 |  |  |  | HU
|  | 1346LNSAN | 16.44 | 8 |  | 3606489551988 | J0 | Access Control Accs | Access Control Accs | 8523599000 | PROXKEY III FOB | PROXKEY III FOB |  |  | 16.44 | 0.13 | 0.1 | 0.01 | 0.02 | 1 | 1 |  |  |  | MY
|  | 1346LNSNN | 16.44 | 8 |  | 3606489552008 | J0 | Access Control Accs | Access Control Accs | 8523599000 | PROXKEY III NON-MATCHING | PROXKEY III NON-MATCHING |  |  | 16.44 | 0.13 | 0.1 | 0.01 | 0.02 | 1 | 1 |  |  |  | MY
|  | 1346LNSSN | 16.44 | 8 |  | 3606489552015 | J0 | Access Control Accs | Access Control Accs | 8523599000 | PROXKEY III BLK NON-MATCHING | PROXKEY III BLK NON-MATCHING |  |  | 16.44 | 0.13 | 0.1 | 0.01 | 0.02 | 1 | 1 |  |  |  | MY
|  | 13575 | 6.66 | 8 |  | 3303430135753 | ZN | Tertiary Panels Acc | Tertiary Panels Acc | 8536901000 | BORNIER 80A - 4 TROUS | 4 AANSLUITINGEN 2X10 + 2X16 | Bornier 80A - 4 trous pour Pragma C | Klemmenblok 4 gaten voor Pragma C | 6.66 | 1 | 8 | 16 | 7 | 30 | 1 |  |  |  | IT
|  | 13576 | 9.52 | 8 |  | 3303430135760 | ZN | Tertiary Panels Acc | Tertiary Panels Acc | 8536901000 | BORNIER 80A - 8 TROUS | 8 AANSLUITINGEN 4X10 + 4X16 | Bornier 80A - 8 trous pour Pragma C | Klemmenblok 8 gaten voor Pragma C | 9.52 | 2.5 | 10.5 | 28 | 10.5 | 5 | 1 |  |  |  | IT
|  | 13577 | 10.58 | 20 |  | 3303430135777 | ZN | Tertiary Panels Acc | Tertiary Panels Acc | 8536901000 | BORNIER 80A - 16 TROUS | 16 AANSLUITINGEN 8X10 + 8X16 | Bornier 80A - 16 trous pour Pragma C | Klemmenblok 16 gaten voor Pragma C | 10.58 | 1.5 | 2 | 58 | 21 | 5 | 1 |  |  |  | IT
|  | 13579 | 20.82 | 20 |  | 3303430135791 | ZN | Tertiary Panels Acc | Tertiary Panels Acc | 8536901000 | BORNIER 80A - 32 TROUS | 32 AANSLUITINGEN 16X10 + 16X16 | Bornier 80A - 32 trous pour Pragma C | Klemmenblok 32 gaten voor Pragma C | 20.82 | 3 | 24 | 97 | 3 | 5 | 1 |  |  |  | IT
|  | 13582 | 3.85 | 7 |  | 3303430135821 | ZN | Tertiary Panels Acc | Tertiary Panels Acc | 8547200000 | CAPOT VERT POUR BORNIER 4/8 TR | AFDEKPL.GROEN/GEEL 4/8 AANSL. | Capot de protection vert pour bornier 4/8 trous | Groene beschermkap voor klemmenblok 4/8 gaten | 3.85 | 3 | 2 | 3.9 | 10 | 5 | 1 |  |  |  | IT
|  | 13586 | 3.03 | 7 |  | 3303430135869 | ZN | Tertiary Panels Acc | Tertiary Panels Acc | 8547200000 | CAPOT BLEU POUR BORNIER 4/8 TR | AFDEKPL BLAUW 4/8 AANSL. | Capot de protection bleu pour bornier 4/8 trous | Blauwe beschermkap voor klemmenblok 4/8 gaten | 3.03 | 1.4 | 5.9 | 4 | 2 | 5 | 5 |  |  |  | IT
|  | 13599 | 10.36 | 7 |  | 3303430135999 | ZN | Tertiary Panels Acc | Tertiary Panels Acc | 7326909890 | SUPPORT BORNIER COFFRET SUR CHASSIS 12M | STEUN KLEMBLOK DIN-RAILRAAM 12 MOD | Support bornier pour coffret: sur châssis 12 modules | Klemmenstrooksteun voor kast: op kader 12 modules | 10.36 | 1 | 24 | 50 | 8 | 30 | 1 |  |  |  | IT
|  | 1386LGGAN | 16.44 | 8 |  | 3606489552039 | J0 | Access Control Accs | Access Control Accs | 8523599000 | ISOPROXII PVC CRD | ISOPROXII PVC CRD |  |  | 16.44 | 0.18 | 0.28 | 0.01 | 0.01 | 1 | 1 |  |  |  | US
|  | 1386LGGAV | 16.44 | 8 |  | 3606489552046 | J0 | Access Control Accs | Access Control Accs | 8523599000 | ISOPROXII PVC CRD | ISOPROXII PVC CRD |  |  | 16.44 | 0.18 | 0.28 | 0.01 | 0.01 | 1 | 1 |  |  |  | US
|  | 1386LGGMH | 16.44 | 8 |  | 3606489552053 | J0 | Access Control Accs | Access Control Accs | 8523599000 | ISOPROXII PVC CARD | ISOPROXII PVC CARD |  |  | 16.44 | 0.18 | 0.28 | 0.01 | 0.01 | 1 | 1 |  |  |  | CN
|  | 1386LGGMV | 16.44 | 8 |  | 3606489552084 | J0 | Access Control Accs | Access Control Accs | 8523599000 | ISOPROXII PVC CARD | ISOPROXII PVC CARD |  |  | 16.44 | 0.18 | 0.28 | 0.01 | 0.01 | 1 | 1 |  |  |  | CN
|  | 1386LGGNN | 16.44 | 8 |  | 3606489552091 | J0 | Access Control Accs | Access Control Accs | 8523599000 | ISOPROXII PVC CARD | ISOPROXII PVC CARD |  |  | 16.44 | 0.18 | 0.28 | 0.01 | 0.01 | 1 | 1 |  |  |  | CN
|  | 1386LGSMN | 16.44 | 8 |  | 3606489552107 | J0 | Access Control Accs | Access Control Accs | 8523599000 | II PROG F-GLOSS B-HID LOGO MAT | II PROG F-GLOSS B-HID LOGO MAT |  |  | 16.44 | 0.18 | 0.28 | 0.01 | 0.01 | 1 | 1 |  |  |  | CN
|  | 1386LGSMV | 16.44 | 8 |  | 3606489552114 | J0 | Access Control Accs | Access Control Accs | 8523599000 | ISOPROXII PVC CARD | ISOPROXII PVC CARD |  |  | 16.44 | 0.18 | 0.28 | 0.01 | 0.01 | 1 | 1 |  |  |  | CN
|  | 1391LGSMN | 10.84 | 10 |  |  | J0 | Access Control Accs | Access Control Accs | 8523599000 | MICORPROX TAG | MICORPROX TAG |  |  | 10.84 | 0.11 | 0.11 | 0.01 | 0.01 | 1 | 1 |  |  |  | MY
|  | 1391LKSMN | 10.84 | 10 |  | 3606489552138 | J0 | Access Control Accs | Access Control Accs | 8523599000 | MICORPROX TAG | MICORPROX TAG |  |  | 10.84 | 0.11 | 0.11 | 0.01 | 0.01 | 1 | 1 |  |  |  | MY
|  | 13934 | 7.85 | 2 |  | 3303430139348 | ZN | Tertiary Panels Acc | Tertiary Panels Acc | 3926909790 | LOT D'ASSOCIATION | KOPPELINGSSET IP65 VERDELERS (1 ST=2) | Lot d#association: 2 manchons + 4 écrous + 4 joints | Set samenbouw: 2 moffen + 4 moeren + 4 afdichtingen | 7.85 | 6 | 5 | 36 | 10 | 10 | 1 |  |  |  | IT
|  | 13935 | 16.32 | 2 |  | 3303430139355 | ZN | Tertiary Panels Acc | Tertiary Panels Acc | 3926909790 | PATTES DE FIXATION MURALE (LOT DE 4) | MUURBEVESTIGINGSHAKEN (1 ST=4) | Pattes de fixation murale (lot de 4) | Wandbevestigingshaken (set van 4) | 16.32 | 1 | 9 | 39 | 10.5 | 10 | 1 |  |  |  | IT
|  | 13940 | 6.08 | 2 |  | 3303430139409 | ZN | Tertiary Panels Acc | Tertiary Panels Acc | 7326909890 | OBTURATEUR (LOT DE 10X5 MODULES) | BLINDSTROOK 10 x 5 MOD | Obturateur (lot de 10 x 5 modules) | Afsluiter (set van 10 x 5 modules) | 6.08 | 4.6 | 6 | 82.9 | 9 | 3 | 1 |  |  |  | IT
|  | 13944 | 27.29 | 2 |  | 3303430139447 | ZN | Tertiary Panels Acc | Tertiary Panels Acc | 3926909790 | PLASTRON PLEIN 12M | BLINDE AFDEKPLAAT 12 MOD | Plastron plein12 modules | Volle afdekplaat 12 modules | 27.29 | 0.8 | 24 | 140 | 15 | 1 | 1 |  |  |  | IT
|  | 13945 | 30.38 | 13 |  | 3303430139454 | ZN | Tertiary Panels Acc | Tertiary Panels Acc | 7326909890 | PLASTRON PLEIN 18M | BLINDE AFDEKPLAAT 18 MOD | Plastron plein18 modules | Volle afdekplaat 18 modules | 30.38 | 0.5 | 35 | 214 | 15 | 1 | 1 |  |  |  | IT
|  | 13947 | 8.82 | 7 |  | 3303430139478 | ZN | Tertiary Panels Acc | Tertiary Panels Acc | 7326909890 | KIT DE PLOMBAGE | VERZEGELINGSSET | Kit de plombage | Verzegelkit | 8.82 | 1 | 15 | 36 | 10.5 | 10 | 1 |  |  |  | IT
|  | 13948 | 13.04 | 2 |  | 3303430139485 | ZN | Tertiary Panels Acc | Tertiary Panels Acc | 8301300000 | SERRURE A CLEF | SLEUTELVERGRENDELING | Serrure à clé | Slot met sleutel | 13.04 | 4 | 10.3 | 40.7 | 6.9 | 10 | 1 |  |  |  | IT
|  | 13949 | 8.19 | 13 |  | 3303430139492 | ZN | Tertiary Panels Acc | Tertiary Panels Acc | 8301600090 | INSERT TRIANGLE | SLEUTELVERGRENDELING MET DRIEHOEK | Insert triangle | Invoegstuk driehoekig | 8.19 | 2 | 5 | 35 | 5 | 10 | 1 |  |  |  | IT
|  | 13956M | 37.78 | 2 |  | 3606486529003 | ZM | Tertiary Panels | Tertiary Panels | 8538100000 | Mureva - coffret mini - 3 modules | Mureva - mini kast - 3 modules |  |  | 37.78 | 9.9 | 14.8 | 270 | 8 | 1 | 1 |  |  |  | IT
|  | 13957M | 40.15 | 2 |  | 3606486529010 | ZM | Tertiary Panels | Tertiary Panels | 8538100000 | Mureva - coffret mini - 4 modules | Mureva - mini kast - 4 modules |  |  | 40.15 | 11 | 20 | 500 | 12.2 | 1 | 1 |  |  |  | IT
|  | 13958M | 44.45 | 2 |  | 3606486529027 | ZM | Tertiary Panels | Tertiary Panels | 8538100000 | Mureva - coffret mini - 6 modules | Mureva - mini kast - 6 modules |  |  | 44.45 | 11.5 | 20 | 585 | 16 | 1 | 1 |  |  |  | IT
|  | 13959M | 48.48 | 2 |  | 3606486529034 | ZM | Tertiary Panels | Tertiary Panels | 8538100000 | Mureva - coffret mini - 8 modules | Mureva - mini kast - 8 modules |  |  | 48.48 | 12 | 20 | 712 | 19.5 | 1 | 1 |  |  |  | IT
|  | 13960M | 58.17 | 2 |  | 3606486529041 | ZM | Tertiary Panels | Tertiary Panels | 8538100000 | Mureva - coffret mini - 12 modules | Mureva - mini kast - 12 modules |  |  | 58.17 | 12 | 26.8 | 930 | 20 | 1 | 1 |  |  |  | IT
|  | 13962M | 81.88 | 15 |  | 3606486529058 | ZM | Tertiary Panels | Tertiary Panels | 8538100000 | Mureva - coffret - 1R - 12 modules | Mureva - kast - 1R - 12 modules |  |  | 81.88 | 17.3 | 35 | 1885 | 29.5 | 1 | 1 |  |  |  | IT
|  | 13963M | 123.17 | 2 |  | 3606486529065 | ZM | Tertiary Panels | Tertiary Panels | 8538100000 | Mureva - coffret - 1R - 18 modules | Mureva - kast - 1R - 18 modules |  |  | 123.17 | 17 | 46.6 | 2510 | 30.4 | 1 | 1 |  |  |  | IT
|  | 13964M | 131.57 | 2 |  | 3606486529072 | ZM | Tertiary Panels | Tertiary Panels | 8538100000 | Mureva - coffret - 2R - 12 modules | Mureva - kast - 2R - 12 modules |  |  | 131.57 | 17.5 | 47.4 | 3350 | 36 | 1 | 1 |  |  |  | IT
|  | 13965M | 216.29 | 2 |  | 3606486529089 | ZM | Tertiary Panels | Tertiary Panels | 8538100000 | Mureva - coffret - 2R - 18 modules | Mureva - kast - 2R - 18 modules |  |  | 216.29 | 17.5 | 47.5 | 4150 | 47.5 | 1 | 1 |  |  |  | IT
|  | 13966M | 169.35 | 2 |  | 3606486529096 | ZM | Tertiary Panels | Tertiary Panels | 8538100000 | Mureva - coffret - 3R - 12 modules | Mureva - kast - 3R - 12 modules |  |  | 169.35 | 17.5 | 62.5 | 4250 | 36.5 | 1 | 1 |  |  |  | IT
|  | 13967M | 286.66 | 2 |  | 3606486529102 | ZM | Tertiary Panels | Tertiary Panels | 8538100000 | Mureva - coffret - 3R - 18 modules | Mureva - kast - 3R - 18 modules |  |  | 286.66 | 17.5 | 63 | 5550 | 47.5 | 1 | 1 |  |  |  | IT
|  | 13968M | 391.69 | 2 |  | 3606486529119 | ZM | Tertiary Panels | Tertiary Panels | 8538100000 | Mureva - coffret - 4R - 18 modules | Mureva - kast - 4R - 18 modules |  |  | 391.69 | 17.5 | 86 | 7641 | 47.5 | 1 | 1 |  |  |  | IT
|  | 13970M | 107.11 | 7 |  | 3606486529126 | ZM | Tertiary Panels | Tertiary Panels | 8538100000 | Mureva - coffret avec interface - 1x12M | Mureva - kast met interface - 1x12M |  |  | 107.11 | 17 | 47 | 2475 | 30.5 | 1 | 1 |  |  |  | IT
|  | 13971M | 174.15 | 7 |  | 3606486529133 | ZM | Tertiary Panels | Tertiary Panels | 8538100000 | Mureva - coffret avec interface - 2x12M | Mureva - kast met interface - 2x12M |  |  | 174.15 | 17.5 | 48 | 4000 | 47 | 1 | 1 |  |  |  | IT
|  | 13972M | 227.68 | 7 |  | 3606486529140 | ZM | Tertiary Panels | Tertiary Panels | 8538100000 | Mureva - coffret avec interface - 3x12M | Mureva - kast met interface - 3x12M |  |  | 227.68 | 17 | 63 | 5200 | 47 | 1 | 1 |  |  |  | IT
|  | 13973M | 67 | 7 |  | 3606486529157 | ZM | Tertiary Panels | Tertiary Panels | 8538100000 | Mureva - interface 3 ouvertures | Mureva - interface 3 openingen |  |  | 67 | 17.5 | 47.5 | 1286 | 16 | 1 | 1 |  |  |  | IT
|  | 13974M | 87.04 | 7 |  | 3606486529164 | ZM | Tertiary Panels | Tertiary Panels | 8538100000 | Mureva - interface 4 ouvertures | Mureva - interface 4 openingen |  |  | 87.04 | 13.2 | 62 | 1587 | 15.5 | 1 | 1 |  |  |  | IT
|  | 14210 | 51.83 | 6 |  | 3303430142102 | ZB | M9- Multi9 | M9- Multi9 | 8538909999 | FENETRE A VOLET ETANCHE | SPATWATERDICHT VENSTER 10 MOD. | Fenêtre à volet étanche | Waterdicht klapdeksel 10 modules | 51.83 | 6 | 25.5 | 395 | 14 | 10 | 10 | 5.14 |  |  | FR
|  | 14211 | 16.6 | 8 |  | 3303430142119 | ZB | M9- Multi9 | M9- Multi9 | 7326909890 | SUPPORT RAIL DIN 10 MODULES | DIN-RAIL PANEELFR.MONT.10 MOD. | Support rail din 10 modules | DIN-profiel 10 modules | 16.6 | 1.7 | 18.5 | 240 | 10.5 | 1 | 1 | 5.14 |  |  | FR
|  | 1430MGGMN | 10.84 | 8 |  | 3606489552169 | J0 | Access Control Accs | Access Control Accs | 8523599000 | MIFARE 1K ISO CARD 26BIT | MIFARE 1K ISO CARD 26BIT |  |  | 10.84 | 0.18 | 0.28 | 0.01 | 0.01 | 1 | 1 |  |  |  | CN
|  | 1431LGGANN | 16.44 | 8 |  | 3606489552176 | J0 | Access Control Accs | Access Control Accs | 8523599000 | ISO CARD MIFARE/INDALA W27 | ISO CARD MIFARE/INDALA W27 |  |  | 16.44 | 0.18 | 0.28 | 0.01 | 0.01 | 1 | 1 |  |  |  | CN
|  | 1441BGGMNM | 24.64 | 8 |  | 3606489552183 | J0 | Access Control Accs | Access Control Accs | 8523599000 | MIFARE PROX. | MIFARE PROX. |  |  | 24.64 | 0.18 | 0.28 | 0.01 | 0.01 | 1 | 1 |  |  |  | MY
|  | 1451CLGGNNM | 29.9 | 8 |  | 3606489552190 | J0 | Access Control Accs | Access Control Accs | 8523599000 | DESFIRE EVI 8KB | DESFIRE EVI 8KB |  |  | 29.9 | 0.18 | 0.28 | 0.01 | 0.01 | 1 | 1 |  |  |  | US
|  | 14811 | 32.87 | 6 |  | 3303430148111 | ZN | Tertiary Panels Acc | Tertiary Panels Acc | 8536909500 | PEIGNE DE RACCORDEMENT 1P | DOORVERBINDINGSKAM KAM 1P NG125 | Peigne de raccordement 1P | Aansluitrail 1P | 32.87 | 2 | 44 | 105 | 7 | 20 | 1 |  |  |  | DE
|  | 14812 | 43.15 | 6 |  | 3303430148128 | ZN | Tertiary Panels Acc | Tertiary Panels Acc | 8536901000 | PEIGNE DE RACCORDEMENT 2P | DOORVERBINDINGSKAM KAM 2P NG125 | Peigne de raccordement 2P | Aansluitrail 2P | 43.15 | 1.7 | 44 | 194 | 4 | 20 | 1 |  |  |  | DE
|  | 14813 | 56.8 | 6 |  | 3303430148135 | ZN | Tertiary Panels Acc | Tertiary Panels Acc | 8536901000 | PEIGNE DE RACCORDEMENT 3P | DOORVERBINDINGSKAM KAM 3P NG125 | Peigne de raccordement 3P | Aansluitrail 3P | 56.8 | 1.7 | 42 | 218 | 5 | 20 | 1 |  |  |  | DE
|  | 14814 | 69.22 | 2 |  | 3303430148142 | ZN | Tertiary Panels Acc | Tertiary Panels Acc | 8536901000 | PEIGNE DE RACCORDEMENT 4P | DOORVERBINDINGSKAM KAM 4P NG125 | Peigne de raccordement 4P | Aansluitrail 4P | 69.22 | 2.2 | 43 | 273 | 3 | 20 | 1 |  |  |  | DE
|  | 14818 | 12.5 | 6 |  | 3303430148180 | ZN | Tertiary Panels Acc | Tertiary Panels Acc | 8547200000 | EMBOUT CACHE-DENT NG125 20P | TANDISOLATIE (1 ST=20) | Embout cache-dent NG125 (20 pièces) | Uiteinden klemkappen NG125 | 12.5 | 3 | 8 | 30 | 11.5 | 1 | 1 |  |  |  | DE
|  | 14979 | 7.25 | 7 |  | 3303430149798 | ZN | Tertiary Panels Acc | Tertiary Panels Acc | 8536901000 | BORNIER ISOLE 125A - 14 TROUS | KLEMMENBLOK 125A 7X10 + 6X16 + 1X35 | Bornier isolé 125A - 14 trous | Klemmenblok 125A - 14 gaten | 7.25 | 3.5 | 12 | 65 | 2 | 5 | 5 |  |  |  | FR
|  | 15125 | 67.5 | 6 |  | 3303430151258 | MD | Basic/Energy meters | Basic/Energy meters | 8536508000 | COMMUTATEUR CMV | CMV SCHAKELAAR VOLT-METER | Commutateur iCMV pour voltmètres | Omschakelaar iCMV voor voltmeters | 67.5 | 4 | 8 | 76 | 7.5 | 1 | 1 |  |  |  | AT
|  | 15126 | 66.6 | 6 |  | 3303430151265 | MD | Basic/Energy meters | Basic/Energy meters | 8536508000 | COMMUTATEUR CMA | CMA SCHAKELAAR AMPERE-METER | Commutateur iCMA pour ampèremètres | Omschakelaar iCMA voor ampèremeters | 66.6 | 4 | 7.5 | 77 | 8 | 1 | 1 |  |  |  | AT
|  | 15331 | 123.06 | 6 |  | 3303430153313 | LJ | Wiring Device System | Wiring Device System | 9107000090 | INTER.HORAIRE IHH 7 JOURS | IH 7D 18MM | Interrupteur horaire IHH 7 jours | Schakelklok IHH - 7 dagen | 123.06 | 2 | 10 | 89 | 7 | 1 | 1 | 5.14 |  |  | DE
|  | 15335 | 78.98 | 2 |  | 3303430153351 | LJ | Wiring Device System | Wiring Device System | 9107000090 | IH 24H 16A 1 MOD. | IH SCHAKELKLOK 24U 1K | Interrupteur horaire IH - 24H - 1 can. - 16A - 1 mod. | Schakelblok IH - 24u - 1 kan. - 16A - 1 mod. | 78.98 | 2.1 | 9.9 | 82 | 7.1 | 1 | 1 | 5.14 |  |  | DE
|  | 15336 | 128.7 | 2 |  | 3303430153368 | LJ | Wiring Device System | Wiring Device System | 9107000090 | IH 24H 16A 1 MOD. ARM | IH SCHAKELKLOK 24U+GANGRESERVE 1K | Interrupteur horaire IH - 24H - 1 can. - 16A - 1 mod. - arm | Schakelblok IH - 24u - 1 kan. - 16A - 1 mod. - MGR | 128.7 | 2.4 | 10 | 87 | 6.8 | 1 | 1 | 5.14 |  |  | DE
|  | 15363 | 52.08 | 2 |  | 3303430153634 | LJ | Wiring Device System | Wiring Device System | 9107000090 | MINUTERIE REGLABLE DE 1 A 7 MI | MIN TRAPPENHUISAUT. 7MIN 16A | Minuterie réglable de 1 à 7 minutes MIN. | Trappenhuisautomaat 1 tot 7 minuten MIN | 52.08 | 2 | 9.9 | 82 | 7 | 10 | 1 | 5.14 |  |  | DE
|  | 1536LGGMN | 19.06 | 8 |  | 3606489552206 | J0 | Access Control Accs | Access Control Accs | 8523599000 | DUOPROXII COMP CARD | DUOPROXII COMP CARD |  |  | 19.06 | 0.18 | 0.28 | 0.01 | 0.01 | 1 | 1 |  |  |  | US
|  | 15668 | 11.85 | 6 |  | 3303430156680 | LC | R9- Devices XB | R9- Devices XB | 8536508000 | VOYANT DE SIGNALISATION STI | SIGNALISATIELAMPJE VOOR STI | Voyant de signalisation STI | Signalisatielampje voor STI | 11.85 | 2 | 6.5 | 5 | 4.5 | 24 | 1 | 5.14 |  |  | BE
|  | 15835 | 63.3 | 6 |  | 3303430158356 | LJ | Wiring Device System | Wiring Device System | 9025900090 | SONDE POUR THP | VOELER VOOR THP | Sonde pour THP | Voeler voor THP | 63.3 | 4.3 | 9.5 | 67 | 7.7 | 1 | 1 | 5.14 |  |  | DE
|  | 1586LGGAN | 16.44 | 8 |  | 3606489552213 | J0 | Access Control Accs | Access Control Accs | 8523599000 | PROX CARDS | PROX CARDS |  |  | 16.44 | 0.18 | 0.28 | 0.01 | 0.01 | 1 | 1 |  |  |  | US
|  | 1586LGGMN | 16.44 | 8 |  | 3606489552220 | J0 | Access Control Accs | Access Control Accs | 8523599000 | ISOPROXII COMP CRD | ISOPROXII COMP CRD |  |  | 16.44 | 0 | 0 | 0.01 | 0 | 1 | 1 |  |  |  | MY
|  | 1586LGGMV | 16.44 | 8 |  | 3606489552237 | J0 | Access Control Accs | Access Control Accs | 8523599000 | ISOPROXII COMP CARD | ISOPROXII COMP CARD |  |  | 16.44 | 0.18 | 0.28 | 0.01 | 0.01 | 1 | 1 |  |  |  | US
|  | 15870 | 55.69 | 7 |  | 3303430158707 | LJ | Wiring Device System | Wiring Device System | 9032102090 | THERMOSTAT TH/AMB | THERMOSTAAT TH | Thermostat TH/AMB | Thermostaat TH/AMB | 55.69 | 3.5 | 8 | 88 | 8 | 1 | 1 | 5.14 |  |  | DE
|  | 16314 | 221.17 | 6 |  | 3606480060359 | ZA | A9- Comfort devices | A9- Comfort devices | 8536309000 | CARTOUCHE PARAFOUDRE | CARTRIDGE C1MASTER-350 | CARTOUCHE PARAFOUDRE C1 MASTER - 350V A P KA | cartridge C1 Master-350 voor overspanningsafleider PRD1 Master | 221.17 | 8.2 | 10.8 | 262 | 4.4 | 1 | 1 | 5.14 |  |  | DE
|  | 16315 | 221.17 | 6 |  | 3606480060366 | ZA | A9- Comfort devices | A9- Comfort devices | 8536309000 | CARTOUCHE PARAFOUDRE C1 25 - 350V | CARTRIDGE C1 25-350 | CARTOUCHE PARAFOUDRE C1 25 - 350V A P KA | cartridge C1 25-350 voor overspanningsafleider PRD1 | 221.17 | 8 | 11 | 152 | 4.4 | 1 | 1 | 5.14 |  |  | DE
|  | 16317 | 208.14 | 6 |  | 3606480060380 | ZA | A9- Comfort devices | A9- Comfort devices | 8536309000 | CARTOUCHE PARAFOUDRE C1 NEUTRAL - 350V | CARTRIDGE C1 NEUTRAL-350 | CARTOUCHE PARAFOUDRE C1 NEUTRAL - 350V A P KA | cartridge C1 Neutraal-350 voor overspanningsafleider PRD1 25r en PRD1 Master | 208.14 | 4.5 | 11 | 215 | 8.3 | 1 | 1 | 5.14 |  |  | DE
|  | 16329 | 326.64 | 6 |  | 3606480060397 | ZA | A9- Comfort devices | A9- Comfort devices | 8536303000 | PARAFOUDRE PRD1 25R 1P 350 V AVEC REPORT | PRD1 25R 1P TYPE1+2 | Parafoudre modulaire PRD1 25r - 1 pôle - 350 V - avec report à distance | PRD1 25r modulaire overspanningsafleider - 1 pool - 350V - with remote transfer | 326.64 | 8 | 11 | 334 | 4.5 | 1 | 1 | 5.14 |  |  | DE
|  | 16330 | 653.32 | 6 |  | 3606480060403 | ZA | A9- Comfort devices | A9- Comfort devices | 8536303000 | PARAFOUDRE PRD1 25R 1P N 350 V AVEC REPO | PRD1 25R 1P+N TYPE1+2 | PARAFOUDRE PRD1 25R 1P N 350 V AVEC REPORT SIGNALISATION A P KA | PRD1 25r mod. overspanningsafleider-1 pool + N-350V-met overdracht op afstand | 653.32 | 8 | 11 | 668 | 7.5 | 1 | 1 | 5.14 |  |  | DE
|  | 16331 | 979.95 | 6 |  | 3606480060410 | ZA | A9- Comfort devices | A9- Comfort devices | 8536303000 | PARAFOUDRE PRD1 25R 3P 350V AVEC REPORT | PRD1 25R 3P TYPE1+2 | PARAFOUDRE PRD1 25R 3P 350V AVEC REPORT SIGNALISATION A P KA | PRD1 25r modulaire overspanningsafleider - 3 polen - 350V - with remote transfer | 979.95 | 10 | 18 | 1049 | 14 | 1 | 1 | 5.14 |  |  | DE
|  | 16332 | 1309.23 | 2 |  | 3606480060427 | ZA | A9- Comfort devices | A9- Comfort devices | 8536303000 | PARAFOUDRE PRD1 25R 3P N 350V AVEC REPOR | PRD1 25R 3P+N TYPE1+2 | PARAFOUDRE PRD1 25R 3P N 350V AVEC REPORT SIGNALISATION A P KA | PRD1 25r modulaire overspanningsafleider - 3 p. + N - 350V - overdr. op afst. | 1309.23 | 9 | 18.8 | 1282 | 14 | 1 | 1 | 5.14 |  |  | DE
|  | 16360 | 274.16 | 6 |  | 3606480060434 | ZA | A9- Comfort devices | A9- Comfort devices | 8536303000 | PARAFOUDRE PRD1 MASTER 1P 350V AVEC REPO | PRD1 MASTER 25 1P TYPE1 | Parafoudre modulaire Maître PRD1 - 1 pôle - 350 V - avec report à distance | PRD1 Master mod. overspanningsafleider-1 pool-350V-met overdracht op afstand | 274.16 | 8 | 11 | 418 | 4.5 | 1 | 1 | 5.14 |  |  | DE
|  | 16361 | 550.85 | 6 |  | 3606480060441 | ZA | A9- Comfort devices | A9- Comfort devices | 8536303000 | PARAFOUDRE PRD1 MASTER 1P N 350V AVEC RE | PRD1 MASTER 25 1P+N TYPE1 | PARAFOUDRE PRD1 MASTER 1P N 350V AVEC REPORT SIGNALISATION A P KA | PRD1 Master mod. overspanningsafleider-1 pool + N-350V-met overdracht op afstand | 550.85 | 8.1 | 11 | 769 | 7.6 | 1 | 1 | 5.14 |  |  | DE
|  | 16362 | 827.55 | 6 |  | 3606480060458 | ZA | A9- Comfort devices | A9- Comfort devices | 8536303000 | PARAFOUDRE PRD1 MASTER 3P 350V AVEC REPO | PRD1 MASTER 25 3P TYPE1 | PARAFOUDRE PRD1 MASTER 3P 350V AVEC REPORT SIGNALISATION A P KA | PRD1 Master mod. overspanningsafleider-3 polen-350V-met overdracht op afstand | 827.55 | 9.8 | 17.8 | 1252 | 14 | 1 | 1 | 5.14 |  |  | DE
|  | 16363 | 1076.07 | 6 |  | 3606480060465 | ZA | A9- Comfort devices | A9- Comfort devices | 8536303000 | PARAFOUDRE PRD1 MASTER 3P N 350V AVEC RE | PRD1 MASTER 25 3P+N TYPE1 | PARAFOUDRE PRD1 MASTER 3P N 350V AVEC REPORT SIGNALISATION A P KA | PRD1 Master modulaire overspanningsafleider - 3 p. + N - 350V - overdr. op afst. | 1076.07 | 9.5 | 17.5 | 1563 | 14 | 1 | 1 | 5.14 |  |  | DE
|  | 16649 | 314.87 | 6 |  | 3606480943256 | ZA | A9- Comfort devices | A9- Comfort devices | 8536303000 | PRD1 35R 1P 440 V AVEC REPORT SIGNALISA | PRD1 35r 1P 440V |  |  | 314.87 | 8.2 | 11 | 426 | 4.5 | 1 | 1 | 5.14 |  |  | DE
|  | 16938 | 1.32 | 17 |  | 3303430169383 | ZB | M9- Multi9 | M9- Multi9 | 3926909790 | CACHE BORNE 2P ID 80-100-125A ( 10 PCS. | KLEMMENAFDEKPLATEN 2P ID 80-100-125A |  |  | 1.32 | 0.3 | 0.9 | 31 | 0.8 | 10 | 1 |  |  |  | DE
|  | 16939 | 27 | 6 |  | 3303430169390 | ZB | M9- Multi9 | M9- Multi9 | 8536201090 | CACHE BORNE 4P ID 80-100-125A | KLEMMENAFDEKPLATEN 4P ID 80-100-125A | cloison disolation - 4P - pour ID RCCB - lot de 10 |  | 27 | 2.5 | 9.5 | 48 | 8 | 1 | 1 |  |  |  | DE
|  | 16940 | 30.51 | 6 |  | 3303430169406 | ZB | M9- Multi9 | M9- Multi9 | 8536508000 | AUXILIAIRE OFsp POUR ID | OFS ADAPTER + HULPCONTACT | Auxiliaire OF sp pour ID | Hulpcontact OF SP voor differentieelschakelaar | 30.51 | 2.7 | 9.5 | 52 | 8.1 | 1 | 1 | 5.14 |  |  | DE
|  | 174151 | 27.68 | 2 |  | 4011281132706 | LA | Conn. Liv Devices-WD | Conn. Liv Devices-WD | 8536901000 | RUBBER-SCH-CONN.SNAP COLLAR HING.LID BK | MERTEN CONTRASTEKKER KRAAG KLEP IP44 ZWA | Connecteur en caoutchouc Merten HD SCHUKO avec collier encliquetable et couvercl | Merten HD Rubber SCHUKO connector met klik kraag en scharnierend deksel, zwart | 27.68 | 5.5 | 12.8 | 142 | 7.4 | 40 | 1 |  |  |  | PL
|  | 179851 | 121.05 | 2 |  | 4011281133000 | LA | Conn. Liv Devices-WD | Conn. Liv Devices-WD | 8536699099 | SOLID RUBBER-SCH-3G SUSPEND. CONN.BK | MERTEN HANGKOPPELING 3V ZWART IP20 | Merten HD Connecteur à triple suspension SCHUKO en caoutchouc, noir | Merten HD All-rubber SCHUKO drievoudige geschorste connector, zwart | 121.05 | 5.2 | 15.9 | 400 | 9.5 | 21 | 1 |  |  |  | PL
|  | 18264 | 596.93 | 6 |  | 3303430182641 | ZC | A9- RCD <63A | A9- RCD <63A | 8536201090 | REDs 4P 25A 30mA A | REDS 4P 25A 30MA A |  |  | 596.93 | 12 | 17 | 731 | 14 | 1 | 1 | 5.14 |  |  | PT
|  | 18265 | 584.28 | 6 |  | 3303430182658 | ZC | A9- RCD <63A | A9- RCD <63A | 8536201090 | REDs 4P 25A 300mA A | REDS 4P 25A 300MA A |  |  | 584.28 | 11.6 | 16.8 | 700 | 13.8 | 1 | 1 | 5.14 |  |  | PT
|  | 18266 | 622.22 | 6 |  | 3303430182665 | ZC | A9- RCD <63A | A9- RCD <63A | 8536201090 | REDs 4P 40A 30mA A | REDS 4P 40A 30MA A |  |  | 622.22 | 11.6 | 16.8 | 737 | 13.8 | 1 | 1 | 5.14 |  |  | PT
|  | 18267 | 607.05 | 6 |  | 3303430182672 | ZC | A9- RCD <63A | A9- RCD <63A | 8536201090 | REDs 4P 40A 300mA A | REDS 4P 40A 300MA A |  |  | 607.05 | 11.6 | 17 | 710 | 13.8 | 1 | 1 | 5.14 |  |  | PT
|  | 18268 | 831.08 | 6 |  | 3303430182689 | ZC | A9- RCD <63A | A9- RCD <63A | 8536201090 | REDs 4P 63A 30mA A | REDS 4P 63A 30MA A |  |  | 831.08 | 11.6 | 17 | 720 | 14 | 1 | 1 | 5.14 |  |  | PT
|  | 18269 | 714 | 6 |  | 3303430182696 | ZC | A9- RCD <63A | A9- RCD <63A | 8536303000 | REDS 4P 63A 300MA A | REDS 4P 63A 300MA A |  |  | 714 | 11.6 | 17 | 755 | 14 | 1 | 1 | 5.14 |  |  | PT
|  | 18280 | 453.03 | 6 |  | 3303430182801 | ZC | A9- RCD <63A | A9- RCD <63A | 8536201090 | REDTEST 2P 25A 30mA A | REDTEST 2P 25A 30MA A | interrupteur différentiel REDTEST - 2P - 25A - 30mA - A |  | 453.03 | 12.3 | 17.2 | 632 | 15 | 1 | 1 | 5.14 |  |  | PT
|  | 18281 | 492.85 | 6 |  | 3303430182818 | ZC | A9- RCD <63A | A9- RCD <63A | 8536201090 | REDTEST 2P 40A 30mA A | REDTEST 2P 40A 30MA A | interrupteur différentiel REDTEST - 2P - 40A - 30mA - A |  | 492.85 | 12.3 | 17.5 | 633 | 15 | 1 | 1 | 5.14 |  |  | PT
|  | 18526 | 11.74 | 13 |  | 3303430185260 | ZA | A9- Comfort devices | A9- Comfort devices | 8547200000 | CACHE-BORNE C120 | C120 KLEMMENAFDEKKAP 1P (1 ST=2) | Cache-borne C120 | Klemmenafdekkap C120 | 11.74 | 3 | 7 | 36 | 5.5 | 10 | 1 | 5.14 |  |  | FR
|  | 18527 | 20.93 | 13 |  | 3303430185277 | ZA | A9- Comfort devices | A9- Comfort devices | 8536201090 | CACHE-VIS C120 | C120 SCHROEVENAFDEKKAP (1 ST=8) | Cache-vis C120 | Schroevenafdekkap C120 | 20.93 | 1.8 | 11.5 | 26 | 4 | 10 | 1 | 5.14 |  |  | FR
|  | 18528 | 29.69 | 13 |  | 3303430185284 | ZA | A9- Comfort devices | A9- Comfort devices | 8536901000 | BORNE PRISE ARRIŸRE (2 PIŸCES) | REAR CONNEC. + TERM.SHIELD (1 ST=2) | Borne prise arrière (2 pièces) | Achterkantbevest. klem (2 stuks) | 29.69 | 2.8 | 7.5 | 106 | 7.5 | 10 | 1 |  |  |  | FR
|  | 18610 | 99.9 | 13 |  | 3303430186106 | ZI | A9- MCB >63A | A9- MCB >63A | 8536201090 | NG125N 1P C10 | NG125N 1P C10 | Disjoncteur NG125N 1P C10 | Automaat NG125N 1P C10 | 99.9 | 3 | 11 | 240 | 8.1 | 12 | 1 | 5.14 |  |  | FR
|  | 18611 | 92.55 | 6 |  | 3303430186113 | ZI | A9- MCB >63A | A9- MCB >63A | 8536201090 | NG125N 1P C16 | NG125N 1P C16 | Disjoncteur NG125N 1P C16 | Automaat NG125N 1P C16 | 92.55 | 3 | 10.8 | 244 | 8.1 | 12 | 1 | 5.14 |  |  | FR
|  | 18612 | 92.55 | 13 |  | 3303430186120 | ZI | A9- MCB >63A | A9- MCB >63A | 8536201090 | NG125N 1P C20 | NG125N 1P C20 | Disjoncteur NG125N 1P C20 | Automaat NG125N 1P C20 | 92.55 | 3 | 11 | 240 | 8 | 12 | 1 | 5.14 |  |  | FR
|  | 18613 | 99.9 | 13 |  | 3303430186137 | ZI | A9- MCB >63A | A9- MCB >63A | 8536201090 | NG125N 1P C25 | NG125N 1P C25 | Disjoncteur NG125N 1P C25 | Automaat NG125N 1P C25 | 99.9 | 3 | 11 | 240 | 8 | 12 | 1 | 5.14 |  |  | FR
|  | 18614 | 99.9 | 13 |  | 3303430186144 | ZI | A9- MCB >63A | A9- MCB >63A | 8536201090 | NG125N 1P C32 | NG125N 1P C32 | Disjoncteur NG125N 1P C32 | Automaat NG125N 1P C32 | 99.9 | 3 | 10.9 | 243 | 8.1 | 12 | 1 | 5.14 |  |  | FR
|  | 18615 | 99.9 | 13 |  | 3303430186151 | ZI | A9- MCB >63A | A9- MCB >63A | 8536201090 | NG125N 1P C40 | NG125N 1P C40 | Disjoncteur NG125N 1P C40 | Automaat NG125N 1P C40 | 99.9 | 2.9 | 10.8 | 246 | 8 | 12 | 1 | 5.14 |  |  | FR
|  | 18616 | 99.9 | 13 |  | 3303430186168 | ZI | A9- MCB >63A | A9- MCB >63A | 8536201090 | NG125N 1P C50 | NG125N 1P C50 | Disjoncteur NG125N 1P C50 | Automaat NG125N 1P C50 | 99.9 | 3.2 | 10.8 | 240 | 8.3 | 12 | 1 | 5.14 |  |  | FR
|  | 18617 | 99.9 | 13 |  | 3303430186175 | ZI | A9- MCB >63A | A9- MCB >63A | 8536201090 | NG125N 1P C63 | NG125N 1P C63 | Disjoncteur NG125N 1P C63 | Automaat NG125N 1P C63 | 99.9 | 3 | 11 | 240 | 8.3 | 12 | 1 | 5.14 |  |  | FR
|  | 18621 | 211.2 | 6 |  | 3303430186212 | ZI | A9- MCB >63A | A9- MCB >63A | 8536201090 | NG125N 2P C10 | NG125N 2P C10 | Disjoncteur NG125N 2P C10 | Automaat NG125N 2P C10 | 211.2 | 5.4 | 11.2 | 468 | 7.8 | 6 | 1 | 5.14 |  |  | FR
|  | 18622 | 195.51 | 6 |  | 3303430186229 | ZI | A9- MCB >63A | A9- MCB >63A | 8536201090 | NG125N 2P C16 | NG125N 2P C16 | Disjoncteur NG125N 2P C16 | Automaat NG125N 2P C16 | 195.51 | 5.6 | 10.2 | 478 | 8 | 6 | 1 | 5.14 |  |  | FR
|  | 18623 | 205.44 | 6 |  | 3303430186236 | ZI | A9- MCB >63A | A9- MCB >63A | 8536201090 | NG125N 2P C20 | NG125N 2P C20 | Disjoncteur NG125N 2P C20 | Automaat NG125N 2P C20 | 205.44 | 5.8 | 11 | 477 | 8.1 | 6 | 1 | 5.14 |  |  | FR
|  | 18624 | 211.2 | 13 |  | 3303430186243 | ZI | A9- MCB >63A | A9- MCB >63A | 8536201090 | NG125N 2P C25 | NG125N 2P C25 | Disjoncteur NG125N 2P C25 | Automaat NG125N 2P C25 | 211.2 | 5.5 | 10.8 | 477 | 8 | 6 | 1 | 5.14 |  |  | FR
|  | 18625 | 211.2 | 13 |  | 3303430186250 | ZI | A9- MCB >63A | A9- MCB >63A | 8536201090 | NG125N 2P C32 | NG125N 2P C32 | Disjoncteur NG125N 2P C32 | Automaat NG125N 2P C32 | 211.2 | 5.8 | 10.9 | 475 | 8.1 | 6 | 1 | 5.14 |  |  | FR
|  | 18626 | 211.2 | 6 |  | 3303430186267 | ZI | A9- MCB >63A | A9- MCB >63A | 8536201090 | NG125N 2P C40 | NG125N 2P C40 | Disjoncteur NG125N 2P C40 | Automaat NG125N 2P C40 | 211.2 | 5.8 | 11.1 | 480 | 8.1 | 6 | 1 | 5.14 |  |  | FR
|  | 18627 | 211.2 | 6 |  | 3303430186274 | ZI | A9- MCB >63A | A9- MCB >63A | 8536201090 | NG125N 2P C50 | NG125N 2P C50 | Disjoncteur NG125N 2P C50 | Automaat NG125N 2P C50 | 211.2 | 5.8 | 11 | 480 | 8.1 | 6 | 1 | 5.14 |  |  | FR
|  | 18628 | 211.2 | 13 |  | 3303430186281 | ZI | A9- MCB >63A | A9- MCB >63A | 8536201090 | NG125N 2P C63 | NG125N 2P C63 | Disjoncteur NG125N 2P C63 | Automaat NG125N 2P C63 | 211.2 | 5.5 | 11.1 | 480 | 8.3 | 6 | 1 | 5.14 |  |  | FR
|  | 18629 | 225.69 | 6 |  | 3303430186298 | ZI | A9- MCB >63A | A9- MCB >63A | 8536209090 | NG125N 2P C80 | NG125N 2P C80 | Disjoncteur NG125N 2P C80 | Automaat NG125N 2P C80 | 225.69 | 5.8 | 11 | 499 | 8 | 6 | 1 | 5.14 |  |  | FR
|  | 18632 | 283.26 | 6 |  | 3303430186328 | ZI | A9- MCB >63A | A9- MCB >63A | 8536201090 | NG125N 3P C10 | NG125N 3P C10 | Disjoncteur NG125N 3P C10 | Automaat NG125N 3P C10 | 283.26 | 8.8 | 12.9 | 745 | 12.4 | 1 | 1 | 5.14 |  |  | FR
|  | 18633 | 262.3 | 6 |  | 3303430186335 | ZI | A9- MCB >63A | A9- MCB >63A | 8536201090 | NG125N 3P C16 | NG125N 3P C16 | Disjoncteur NG125N 3P C16 | Automaat NG125N 3P C16 | 262.3 | 8.6 | 12.7 | 758 | 12 | 1 | 1 | 5.14 |  |  | FR
|  | 18634 | 275.42 | 6 |  | 3303430186342 | ZI | A9- MCB >63A | A9- MCB >63A | 8536201090 | NG125N 3P C20 | NG125N 3P C20 | Disjoncteur NG125N 3P C20 | Automaat NG125N 3P C20 | 275.42 | 8.6 | 13.2 | 720 | 12.4 | 1 | 1 | 5.14 |  |  | FR
|  | 18635 | 283.26 | 13 |  | 3303430186359 | ZI | A9- MCB >63A | A9- MCB >63A | 8536201090 | NG125N 3P C25 | NG125N 3P C25 | Disjoncteur NG125N 3P C25 | Automaat NG125N 3P C25 | 283.26 | 8.6 | 13 | 720 | 12.1 | 1 | 1 | 5.14 |  |  | FR
|  | 18636 | 283.26 | 2 |  | 3303430186366 | ZI | A9- MCB >63A | A9- MCB >63A | 8536201090 | NG125N 3P C32 | NG125N 3P C32 | Disjoncteur NG125N 3P C32 | Automaat NG125N 3P C32 | 283.26 | 8.6 | 12.8 | 742 | 12.1 | 1 | 1 | 5.14 |  |  | FR
|  | 18637 | 283.26 | 2 |  | 3303430186373 | ZI | A9- MCB >63A | A9- MCB >63A | 8536201090 | NG125N 3P C40 | NG125N 3P C40 | Disjoncteur NG125N 3P C40 | Automaat NG125N 3P C40 | 283.26 | 8.3 | 12.7 | 767 | 12 | 1 | 1 | 5.14 |  |  | FR
|  | 18638 | 283.26 | 6 |  | 3303430186380 | ZI | A9- MCB >63A | A9- MCB >63A | 8536201090 | NG125N 3P C50 | NG125N 3P C50 | Disjoncteur NG125N 3P C50 | Automaat NG125N 3P C50 | 283.26 | 8.6 | 12.7 | 758 | 12.4 | 1 | 1 | 5.14 |  |  | FR
|  | 18639 | 283.26 | 2 |  | 3303430186397 | ZI | A9- MCB >63A | A9- MCB >63A | 8536201090 | NG125N 3P C63 | NG125N 3P C63 | Disjoncteur NG125N 3P C63 | Automaat NG125N 3P C63 | 283.26 | 8.6 | 12.9 | 758 | 12.1 | 1 | 1 | 5.14 |  |  | FR
|  | 18640 | 299.92 | 2 |  | 3303430186403 | ZI | A9- MCB >63A | A9- MCB >63A | 8536209090 | NG125N 3P C80 | NG125N 3P C80 | Disjoncteur NG125N 3P C80 | Automaat NG125N 3P C80 | 299.92 | 8.6 | 12.8 | 802 | 12.4 | 1 | 1 | 5.14 |  |  | FR
|  | 18642 | 353.5 | 2 |  | 3303430186427 | ZI | A9- MCB >63A | A9- MCB >63A | 8536209090 | NG125N 3P C100 | NG125N 3P C100 | Disjoncteur NG125N 3P C100 | Automaat NG125N 3P C100 | 353.5 | 8.4 | 12.5 | 798 | 12.1 | 1 | 1 | 5.14 |  |  | FR
|  | 18644 | 390.36 | 2 |  | 3303430186441 | ZI | A9- MCB >63A | A9- MCB >63A | 8536209090 | NG125N 3P C125 | NG125N 3P C125 | Disjoncteur NG125N 3P C125 | Automaat NG125N 3P C125 | 390.36 | 8.6 | 12.8 | 799 | 12.4 | 1 | 1 | 5.14 |  |  | FR
|  | 18649 | 369.65 | 6 |  | 3303430186496 | ZI | A9- MCB >63A | A9- MCB >63A | 8536201090 | NG125N 4P C10 | NG125N 4P C10 | Disjoncteur NG125N 4P C10 | Automaat NG125N 4P C10 | 369.65 | 8.6 | 15.7 | 985 | 12.4 | 1 | 1 | 5.14 |  |  | FR
|  | 18650 | 342.24 | 6 |  | 3303430186502 | ZI | A9- MCB >63A | A9- MCB >63A | 8536201090 | NG125N 4P C16 | NG125N 4P C16 | Disjoncteur NG125N 4P C16 | Automaat NG125N 4P C16 | 342.24 | 8.6 | 15.5 | 997 | 12.4 | 1 | 1 | 5.14 |  |  | FR
|  | 18651 | 359.37 | 6 |  | 3303430186519 | ZI | A9- MCB >63A | A9- MCB >63A | 8536201090 | NG125N 4P C20 | NG125N 4P C20 | Disjoncteur NG125N 4P C20 | Automaat NG125N 4P C20 | 359.37 | 8.2 | 15.6 | 980 | 12.4 | 1 | 1 | 5.14 |  |  | FR
|  | 18652 | 369.65 | 6 |  | 3303430186526 | ZI | A9- MCB >63A | A9- MCB >63A | 8536201090 | NG125N 4P C25 | NG125N 4P C25 | Disjoncteur NG125N 4P C25 | Automaat NG125N 4P C25 | 369.65 | 8.6 | 15.7 | 993 | 12.1 | 1 | 1 | 5.14 |  |  | FR
|  | 18653 | 369.65 | 2 |  | 3303430186533 | ZI | A9- MCB >63A | A9- MCB >63A | 8536201090 | NG125N 4P C32 | NG125N 4P C32 | Disjoncteur NG125N 4P C32 | Automaat NG125N 4P C32 | 369.65 | 8.3 | 15.5 | 960 | 12 | 1 | 1 | 5.14 |  |  | FR
|  | 18654 | 369.65 | 2 |  | 3303430186540 | ZI | A9- MCB >63A | A9- MCB >63A | 8536201090 | NG125N 4P C40 | NG125N 4P C40 | Disjoncteur NG125N 4P C40 | Automaat NG125N 4P C40 | 369.65 | 8.6 | 15.7 | 960 | 12.4 | 1 | 1 | 5.14 |  |  | FR
|  | 18655 | 369.65 | 2 |  | 3303430186557 | ZI | A9- MCB >63A | A9- MCB >63A | 8536201090 | NG125N 4P C50 | NG125N 4P C50 | Disjoncteur NG125N 4P C50 | Automaat NG125N 4P C50 | 369.65 | 8.6 | 15.5 | 960 | 12.4 | 1 | 1 | 5.14 |  |  | FR
|  | 18656 | 369.65 | 2 |  | 3303430186564 | ZI | A9- MCB >63A | A9- MCB >63A | 8536201090 | NG125N 4P C63 | NG125N 4P C63 | Disjoncteur NG125N 4P C63 | Automaat NG125N 4P C63 | 369.65 | 8.6 | 15.7 | 1005 | 12.1 | 1 | 1 | 5.14 |  |  | FR
|  | 18658 | 395.01 | 2 |  | 3303430186588 | ZI | A9- MCB >63A | A9- MCB >63A | 8536209090 | NG125N 4P C80 | NG125N 4P C80 | Disjoncteur NG125N 4P C80 | Automaat NG125N 4P C80 | 395.01 | 8.6 | 15.6 | 1043 | 12.4 | 1 | 1 | 5.14 |  |  | FR
|  | 18660 | 452.78 | 2 |  | 3303430186601 | ZI | A9- MCB >63A | A9- MCB >63A | 8536209090 | NG125N 4P C100 | NG125N 4P C100 | Disjoncteur NG125N 4P C100 | Automaat NG125N 4P C100 | 452.78 | 8.6 | 15.5 | 960 | 12.4 | 1 | 1 | 5.14 |  |  | FR
|  | 18662 | 585.51 | 2 |  | 3303430186625 | ZI | A9- MCB >63A | A9- MCB >63A | 8536209090 | NG125N 4P C125 | NG125N 4P C125 | Disjoncteur NG125N 4P C125 | Automaat NG125N 4P C125 | 585.51 | 8.6 | 15.5 | 1053 | 12.4 | 1 | 1 | 5.14 |  |  | FR
|  | 18663 | 353.97 | 13 |  | 3303430186632 | ZI | A9- MCB >63A | A9- MCB >63A | 8536209090 | NG125N 3P B80 | NG125N 3P B80 | disjoncteur modulaire Multi 9 - NG125N - 3P - 80 A - courbe B | modulaire automaat Multi 9 - NG125N - 3 polen - 80 A - curve B | 353.97 | 8.6 | 13 | 797 | 12.4 | 1 | 1 | 5.14 |  |  | FR
|  | 18664 | 391.35 | 13 |  | 3303430186649 | ZI | A9- MCB >63A | A9- MCB >63A | 8536209090 | NG125N 3P B100 | NG125N 3P B100 | Disjoncteur NG125N 3P B100 | Automaat NG125N 3P B100 | 391.35 | 8.6 | 13 | 796 | 12.1 | 1 | 1 | 5.14 |  |  | FR
|  | 18665 | 687.03 | 13 |  | 3303430186656 | ZI | A9- MCB >63A | A9- MCB >63A | 8536209090 | NG125N 3P B125 | NG125N 3P B125 | Disjoncteur NG125N 3P B125 | Automaat NG125N 3P B125 | 687.03 | 8.6 | 12.8 | 720 | 12.1 | 1 | 1 | 5.14 |  |  | FR
|  | 18666 | 436.02 | 6 |  | 3303430186663 | ZI | A9- MCB >63A | A9- MCB >63A | 8536209090 | NG125N 4P B80 | NG125N 4P B80 | Disjoncteur NG125N 4P B80 | Automaat NG125N 4P B80 | 436.02 | 8.6 | 15.7 | 1057 | 12.4 | 1 | 1 | 5.14 |  |  | FR
|  | 18667 | 530.03 | 13 |  | 3303430186670 | ZI | A9- MCB >63A | A9- MCB >63A | 8536209090 | NG125N 4P B100 | NG125N 4P B100 | Disjoncteur NG125N 4P B100 | Automaat NG125N 4P B100 | 530.03 | 8.6 | 15.7 | 1047 | 12.4 | 1 | 1 | 5.14 |  |  | FR
|  | 18668 | 665.42 | 6 |  | 3303430186687 | ZI | A9- MCB >63A | A9- MCB >63A | 8536209090 | NG125N 4P B125 | NG125N 4P B125 | Disjoncteur NG125N 4P B125 | Automaat NG125N 4P B125 | 665.42 | 8.8 | 15.7 | 1060 | 12.1 | 1 | 1 | 5.14 |  |  | FR
|  | 18669 | 329.93 | 6 |  | 3303430186694 | ZI | A9- MCB >63A | A9- MCB >63A | 8536209090 | NG125N 3P D80 | NG125N 3P D80 | Disjoncteur NG125N 3P D80 | Automaat NG125N 3P D80 | 329.93 | 8.6 | 12.8 | 782 | 12.4 | 1 | 1 | 5.14 |  |  | FR
|  | 18670 | 388.89 | 6 |  | 3303430186700 | ZI | A9- MCB >63A | A9- MCB >63A | 8536209090 | NG125N 3P D100 | NG125N 3P D100 | Disjoncteur NG125N 3P D100 | Automaat NG125N 3P D100 | 388.89 | 8.6 | 13 | 793 | 12.4 | 1 | 1 | 5.14 |  |  | FR
|  | 18671 | 408.08 | 6 |  | 3303430186717 | ZI | A9- MCB >63A | A9- MCB >63A | 8536209090 | NG125N 3P D125 | NG125N 3P D125 | Disjoncteur NG125N 3P D125 | Automaat NG125N 3P D125 | 408.08 | 8.2 | 12.8 | 798 | 12 | 1 | 1 | 5.14 |  |  | FR
|  | 18672 | 434.53 | 6 |  | 3303430186724 | ZI | A9- MCB >63A | A9- MCB >63A | 8536209090 | NG125N 4P D80 | NG125N 4P D80 | Disjoncteur NG125N 4P D80 | Automaat NG125N 4P D80 | 434.53 | 8.2 | 15.7 | 1051 | 12 | 1 | 1 | 5.14 |  |  | FR
|  | 18673 | 576.23 | 6 |  | 3303430186731 | ZI | A9- MCB >63A | A9- MCB >63A | 8536209090 | NG125N 4P D100 | NG125N 4P D100 | Disjoncteur NG125N 4P D100 | Automaat NG125N 4P D100 | 576.23 | 8.6 | 15.6 | 960 | 12.4 | 1 | 1 | 5.14 |  |  | FR
|  | 18674 | 610.32 | 6 |  | 3303430186748 | ZI | A9- MCB >63A | A9- MCB >63A | 8536209090 | NG125N 4P D125 | NG125N 4P D125 | Disjoncteur NG125N 4P D125 | Automaat NG125N 4P D125 | 610.32 | 8.4 | 15.6 | 1038 | 12.2 | 1 | 1 | 5.14 |  |  | FR
|  | 18705 | 116.48 | 13 |  | 3303430187059 | ZI | A9- MCB >63A | A9- MCB >63A | 8536201090 | NG125H 1P C10 | NG125H 1P C10 | Disjoncteur NG125H 1P C10 | Automaat NG125H 1P C10 | 116.48 | 3.2 | 10.9 | 242 | 8.1 | 12 | 1 | 5.14 |  |  | FR
|  | 18706 | 107.89 | 13 |  | 3303430187066 | ZI | A9- MCB >63A | A9- MCB >63A | 8536201090 | NG125H 1P C16 | NG125H 1P C16 | Disjoncteur NG125H 1P C16 | Automaat NG125H 1P C16 | 107.89 | 3.2 | 11.1 | 240 | 8.3 | 12 | 1 | 5.14 |  |  | FR
|  | 18707 | 109.99 | 13 |  | 3303430187073 | ZI | A9- MCB >63A | A9- MCB >63A | 8536201090 | NG125H 1P C20 | NG125H 1P C20 | Disjoncteur NG125H 1P C20 | Automaat NG125H 1P C20 | 109.99 | 3.2 | 10.7 | 243 | 8.1 | 12 | 1 | 5.14 |  |  | FR
|  | 18708 | 116.48 | 13 |  | 3303430187080 | ZI | A9- MCB >63A | A9- MCB >63A | 8536201090 | NG125H 1P C25 | NG125H 1P C25 | Disjoncteur NG125H 1P C25 | Automaat NG125H 1P C25 | 116.48 | 3.2 | 10.8 | 237 | 8.3 | 12 | 12 | 5.14 |  |  | FR
|  | 18709 | 116.48 | 13 |  | 3303430187097 | ZI | A9- MCB >63A | A9- MCB >63A | 8536201090 | NG125H 1P C32 | NG125H 1P C32 | Disjoncteur NG125H 1P C32 | Automaat NG125H 1P C32 | 116.48 | 3.2 | 10.8 | 242 | 8.3 | 12 | 1 | 5.14 |  |  | FR
|  | 18710 | 116.48 | 13 |  | 3303430187103 | ZI | A9- MCB >63A | A9- MCB >63A | 8536201090 | NG125H 1P C40 | NG125H 1P C40 | Disjoncteur NG125H 1P C40 | Automaat NG125H 1P C40 | 116.48 | 3 | 10.9 | 240 | 8.1 | 12 | 1 | 5.14 |  |  | FR
|  | 18711 | 116.48 | 13 |  | 3303430187110 | ZI | A9- MCB >63A | A9- MCB >63A | 8536201090 | NG125H 1P C50 | NG125H 1P C50 | Disjoncteur NG125H 1P C50 | Automaat NG125H 1P C50 | 116.48 | 3 | 11 | 240 | 8.1 | 12 | 1 | 5.14 |  |  | FR
|  | 18712 | 116.48 | 13 |  | 3303430187127 | ZI | A9- MCB >63A | A9- MCB >63A | 8536201090 | NG125H 1P C63 | NG125H 1P C63 | Disjoncteur NG125H 1P C63 | Automaat NG125H 1P C63 | 116.48 | 3.2 | 11 | 240 | 8.1 | 12 | 1 | 5.14 |  |  | FR
|  | 18713 | 122.18 | 13 |  | 3303430187134 | ZI | A9- MCB >63A | A9- MCB >63A | 8536209090 | NG125H 1P C80 | NG125H 1P C80 | Disjoncteur NG125H 1P C80 | Automaat NG125H 1P C80 | 122.18 | 3.2 | 11 | 240 | 8.1 | 12 | 1 | 5.14 |  |  | FR
|  | 18714 | 246.23 | 6 |  | 3303430187141 | ZI | A9- MCB >63A | A9- MCB >63A | 8536201090 | NG125H 2P C10 | NG125H 2P C10 | Disjoncteur NG125H 2P C10 | Automaat NG125H 2P C10 | 246.23 | 5.5 | 11 | 470 | 8.1 | 6 | 1 | 5.14 |  |  | FR
|  | 18715 | 228 | 6 |  | 3303430187158 | ZI | A9- MCB >63A | A9- MCB >63A | 8536201090 | NG125H 2P C16 | NG125H 2P C16 | Disjoncteur NG125H 2P C16 | Automaat NG125H 2P C16 | 228 | 8 | 10.8 | 477 | 5.5 | 6 | 1 | 5.14 |  |  | FR
|  | 18716 | 239.4 | 13 |  | 3303430187165 | ZI | A9- MCB >63A | A9- MCB >63A | 8536201090 | NG125H 2P C20 | NG125H 2P C20 | Disjoncteur NG125H 2P C20 | Automaat NG125H 2P C20 | 239.4 | 5.8 | 10.9 | 447 | 8.1 | 6 | 1 | 5.14 |  |  | FR
|  | 18717 | 246.23 | 6 |  | 3303430187172 | ZI | A9- MCB >63A | A9- MCB >63A | 8536201090 | NG125H 2P C25 | NG125H 2P C25 | Disjoncteur NG125H 2P C25 | Automaat NG125H 2P C25 | 246.23 | 5.5 | 10.8 | 475 | 8.1 | 6 | 1 | 5.14 |  |  | FR
|  | 18718 | 246.23 | 13 |  | 3303430187189 | ZI | A9- MCB >63A | A9- MCB >63A | 8536201090 | NG125H 2P C32 | NG125H 2P C32 | Disjoncteur NG125H 2P C32 | Automaat NG125H 2P C32 | 246.23 | 5.8 | 11 | 478 | 8.3 | 6 | 1 | 5.14 |  |  | FR
|  | 18719 | 246.23 | 13 |  | 3303430187196 | ZI | A9- MCB >63A | A9- MCB >63A | 8536201090 | NG125H 2P C40 | NG125H 2P C40 | Disjoncteur NG125H 2P C40 | Automaat NG125H 2P C40 | 246.23 | 5.5 | 10.8 | 475 | 8.1 | 6 | 1 | 5.14 |  |  | FR
|  | 18720 | 246.23 | 13 |  | 3303430187202 | ZI | A9- MCB >63A | A9- MCB >63A | 8536201090 | NG125H 2P C50 | NG125H 2P C50 | Disjoncteur NG125H 2P C50 | Automaat NG125H 2P C50 | 246.23 | 5.8 | 10.8 | 475 | 8.1 | 6 | 1 | 5.14 |  |  | FR
|  | 18721 | 246.23 | 13 |  | 3303430187219 | ZI | A9- MCB >63A | A9- MCB >63A | 8536201090 | NG125H 2P C63 | NG125H 2P C63 | Disjoncteur NG125H 2P C63 | Automaat NG125H 2P C63 | 246.23 | 5.8 | 11.1 | 480 | 8.1 | 6 | 1 | 5.14 |  |  | FR
|  | 18723 | 331.4 | 13 |  | 3303430187233 | ZI | A9- MCB >63A | A9- MCB >63A | 8536201090 | NG125H 3P C10 | NG125H 3P C10 | Disjoncteur NG125H 3P C10 | Automaat NG125H 3P C10 | 331.4 | 8.6 | 12.8 | 737 | 12.4 | 1 | 1 | 5.14 |  |  | FR
|  | 18724 | 306.81 | 13 |  | 3303430187240 | ZI | A9- MCB >63A | A9- MCB >63A | 8536201090 | NG125H 3P C16 | NG125H 3P C16 | Disjoncteur NG125H 3P C16 | Automaat NG125H 3P C16 | 306.81 | 8.6 | 12.9 | 756 | 12.4 | 1 | 1 | 5.14 |  |  | FR
|  | 18725 | 322.21 | 13 |  | 3303430187257 | ZI | A9- MCB >63A | A9- MCB >63A | 8536201090 | NG125H 3P C20 | NG125H 3P C20 | Disjoncteur NG125H 3P C20 | Automaat NG125H 3P C20 | 322.21 | 8.6 | 12.8 | 720 | 12.4 | 1 | 1 | 5.14 |  |  | FR
|  | 18726 | 331.4 | 6 |  | 3303430187264 | ZI | A9- MCB >63A | A9- MCB >63A | 8536201090 | NG125H 3P C25 | NG125H 3P C25 | Disjoncteur NG125H 3P C25 | Automaat NG125H 3P C25 | 331.4 | 8.5 | 12.5 | 720 | 12 | 1 | 1 | 5.14 |  |  | FR
|  | 18727 | 331.4 | 13 |  | 3303430187271 | ZI | A9- MCB >63A | A9- MCB >63A | 8536201090 | NG125H 3P C32 | NG125H 3P C32 | Disjoncteur NG125H 3P C32 | Automaat NG125H 3P C32 | 331.4 | 8.6 | 12.7 | 753 | 12.4 | 1 | 1 | 5.14 |  |  | FR
|  | 18728 | 331.4 | 13 |  | 3303430187288 | ZI | A9- MCB >63A | A9- MCB >63A | 8536201090 | NG125H 3P C40 | NG125H 3P C40 | Disjoncteur NG125H 3P C40 | Automaat NG125H 3P C40 | 331.4 | 8.6 | 13.1 | 747 | 12.4 | 1 | 1 | 5.14 |  |  | FR
|  | 18729 | 331.4 | 13 |  | 3303430187295 | ZI | A9- MCB >63A | A9- MCB >63A | 8536201090 | NG125H 3P C50 | NG125H 3P C50 | Disjoncteur NG125H 3P C50 | Automaat NG125H 3P C50 | 331.4 | 8.6 | 12.8 | 750 | 12.4 | 1 | 1 | 5.14 |  |  | FR
|  | 18730 | 331.4 | 13 |  | 3303430187301 | ZI | A9- MCB >63A | A9- MCB >63A | 8536201090 | NG125H 3P C63 | NG125H 3P C63 | Disjoncteur NG125H 3P C63 | Automaat NG125H 3P C63 | 331.4 | 8.8 | 12.9 | 720 | 12.4 | 1 | 1 | 5.14 |  |  | FR
|  | 18731 | 344.52 | 6 |  | 3303430187318 | ZI | A9- MCB >63A | A9- MCB >63A | 8536209090 | NG125H 3P C80 | NG125H 3P C80 | Disjoncteur NG125H 3P C80 | Automaat NG125H 3P C80 | 344.52 | 8.4 | 12.7 | 793 | 12.2 | 1 | 1 | 5.14 |  |  | FR
|  | 18732 | 430.91 | 6 |  | 3303430187325 | ZI | A9- MCB >63A | A9- MCB >63A | 8536201090 | NG125H 4P C10 | NG125H 4P C10 | Disjoncteur NG125H 4P C10 | Automaat NG125H 4P C10 | 430.91 | 8.6 | 15.5 | 960 | 12.4 | 1 | 1 | 5.14 |  |  | FR
|  | 18733 | 398.96 | 2 |  | 3303430187332 | ZI | A9- MCB >63A | A9- MCB >63A | 8536201090 | NG125H 4P C16 | NG125H 4P C16 | Disjoncteur NG125H 4P C16 | Automaat NG125H 4P C16 | 398.96 | 8.4 | 15.6 | 978 | 12.2 | 1 | 1 | 5.14 |  |  | FR
|  | 18734 | 418.95 | 2 |  | 3303430187349 | ZI | A9- MCB >63A | A9- MCB >63A | 8536201090 | NG125H 4P C20 | NG125H 4P C20 | Disjoncteur NG125H 4P C20 | Automaat NG125H 4P C20 | 418.95 | 8.5 | 15.2 | 960 | 12.4 | 1 | 1 | 5.14 |  |  | FR
|  | 18735 | 430.91 | 2 |  | 3303430187356 | ZI | A9- MCB >63A | A9- MCB >63A | 8536201090 | NG125H 4P C25 | NG125H 4P C25 | Disjoncteur NG125H 4P C25 | Automaat NG125H 4P C25 | 430.91 | 8.4 | 15.4 | 991 | 12.2 | 1 | 1 | 5.14 |  |  | FR
|  | 18736 | 430.91 | 2 |  | 3303430187363 | ZI | A9- MCB >63A | A9- MCB >63A | 8536201090 | NG125H 4P C32 | NG125H 4P C32 | Disjoncteur NG125H 4P C32 | Automaat NG125H 4P C32 | 430.91 | 8.6 | 15.7 | 979 | 12.4 | 1 | 1 | 5.14 |  |  | FR
|  | 18737 | 430.91 | 2 |  | 3303430187370 | ZI | A9- MCB >63A | A9- MCB >63A | 8536201090 | NG125H 4P C40 | NG125H 4P C40 | Disjoncteur NG125H 4P C40 | Automaat NG125H 4P C40 | 430.91 | 8.6 | 15.5 | 737 | 12.4 | 1 | 1 | 5.14 |  |  | FR
|  | 18738 | 430.91 | 6 |  | 3303430187387 | ZI | A9- MCB >63A | A9- MCB >63A | 8536201090 | NG125H 4P C50 | NG125H 4P C50 | Disjoncteur NG125H 4P C50 | Automaat NG125H 4P C50 | 430.91 | 8.6 | 15.5 | 999 | 12.4 | 1 | 1 | 5.14 |  |  | FR
|  | 18739 | 430.91 | 2 |  | 3303430187394 | ZI | A9- MCB >63A | A9- MCB >63A | 8536201090 | NG125H 4P C63 | NG125H 4P C63 | Disjoncteur NG125H 4P C63 | Automaat NG125H 4P C63 | 430.91 | 8.6 | 15.4 | 990 | 12.4 | 1 | 1 | 5.14 |  |  | FR
|  | 18740 | 451.91 | 2 |  | 3303430187400 | ZI | A9- MCB >63A | A9- MCB >63A | 8536209090 | NG125H 4P C80 | NG125H 4P C80 | Disjoncteur NG125H 4P C80 | Automaat NG125H 4P C80 | 451.91 | 8 | 16 | 1044 | 12 | 1 | 1 | 5.14 |  |  | FR
|  | 18743 | 156.07 | 13 |  | 3303430187431 | ZI | A9- MCB >63A | A9- MCB >63A | 8536201090 | NG125L 1P B20 | NG125L 1P B20 | Disjoncteur NG125L 1P B20 | Automaat NG125L 1P B20 | 156.07 | 3 | 11 | 244 | 8 | 12 | 1 | 5.14 |  |  | FR
|  | 18746 | 160.45 | 13 |  | 3303430187462 | ZI | A9- MCB >63A | A9- MCB >63A | 8536201090 | NG125L 1P B40 | NG125L 1P B40 | Disjoncteur NG125L 1P B40 | Automaat NG125L 1P B40 | 160.45 | 3 | 11.1 | 232 | 8.3 | 12 | 1 | 5.14 |  |  | FR
|  | 18747 | 155.28 | 13 |  | 3303430187479 | ZI | A9- MCB >63A | A9- MCB >63A | 8536201090 | NG125L 1P B50 | NG125L 1P B50 | Disjoncteur NG125L 1P B50 | Automaat NG125L 1P B50 | 155.28 | 3 | 11 | 246 | 8.1 | 12 | 1 | 5.14 |  |  | FR
|  | 18748 | 160.73 | 13 |  | 3303430187486 | ZI | A9- MCB >63A | A9- MCB >63A | 8536201090 | NG125L 1P B63 | NG125L 1P B63 | Disjoncteur NG125L 1P B63 | Automaat NG125L 1P B63 | 160.73 | 3.2 | 10.8 | 248 | 8.1 | 12 | 1 | 5.14 |  |  | FR
|  | 18749 | 163.44 | 13 |  | 3303430187493 | ZI | A9- MCB >63A | A9- MCB >63A | 8536209090 | NG125L 1P B80 | NG125L 1P B80 | Disjoncteur NG125L 1P B80 | Automaat NG125L 1P B80 | 163.44 | 3 | 10.8 | 257 | 8 | 12 | 1 | 5.14 |  |  | FR
|  | 18750 | 339.44 | 13 |  | 3303430187509 | ZI | A9- MCB >63A | A9- MCB >63A | 8536201090 | NG125L 2P B10 | NG125L 2P B10 | Disjoncteur NG125L 2P B10 | Automaat NG125L 2P B10 | 339.44 | 5.8 | 10.8 | 471 | 8.1 | 6 | 1 | 5.14 |  |  | FR
|  | 18751 | 314.3 | 13 |  | 3303430187516 | ZI | A9- MCB >63A | A9- MCB >63A | 8536201090 | NG125L 2P B16 | NG125L 2P B16 | Disjoncteur NG125L 2P B16 | Automaat NG125L 2P B16 | 314.3 | 5.8 | 10.8 | 477 | 8.1 | 6 | 1 | 5.14 |  |  | FR
|  | 18752 | 330 | 13 |  | 3303430187523 | ZI | A9- MCB >63A | A9- MCB >63A | 8536201090 | NG125L 2P B20 | NG125L 2P B20 | Disjoncteur NG125L 2P B20 | Automaat NG125L 2P B20 | 330 | 5.8 | 10.8 | 477 | 8.1 | 6 | 6 | 5.14 |  |  | FR
|  | 18753 | 339.44 | 13 |  | 3303430187530 | ZI | A9- MCB >63A | A9- MCB >63A | 8536201090 | NG125L 2P B25 | NG125L 2P B25 | Disjoncteur NG125L 2P B25 | Automaat NG125L 2P B25 | 339.44 | 5.8 | 11 | 476 | 8.1 | 6 | 1 | 5.14 |  |  | FR
|  | 18754 | 339.14 | 13 |  | 3303430187547 | ZI | A9- MCB >63A | A9- MCB >63A | 8536201090 | NG125L 2P B32 | NG125L 2P B32 | Disjoncteur NG125L 2P B32 | Automaat NG125L 2P B32 | 339.14 | 5.8 | 10.8 | 476 | 8.3 | 6 | 1 | 5.14 |  |  | FR
|  | 18755 | 339.14 | 13 |  | 3303430187554 | ZI | A9- MCB >63A | A9- MCB >63A | 8536201090 | NG125L 2P B40 | NG125L 2P B40 | Disjoncteur NG125L 2P B40 | Automaat NG125L 2P B40 | 339.14 | 5.8 | 11.1 | 480 | 8.1 | 6 | 6 | 5.14 |  |  | FR
|  | 18756 | 339.8 | 13 |  | 3303430187561 | ZI | A9- MCB >63A | A9- MCB >63A | 8536201090 | NG125L 2P B50 | NG125L 2P B50 | Disjoncteur NG125L 2P B50 | Automaat NG125L 2P B50 | 339.8 | 5.5 | 11 | 479 | 8 | 6 | 1 | 5.14 |  |  | FR
|  | 18757 | 339.8 | 13 |  | 3303430187578 | ZI | A9- MCB >63A | A9- MCB >63A | 8536201090 | NG125L 2P B63 | NG125L 2P B63 | Disjoncteur NG125L 2P B63 | Automaat NG125L 2P B63 | 339.8 | 5.6 | 11 | 479 | 8 | 6 | 1 | 5.14 |  |  | FR
|  | 18759 | 459.21 | 13 |  | 3303430187592 | ZI | A9- MCB >63A | A9- MCB >63A | 8536201090 | NG125L 3P B10 | NG125L 3P B10 | Disjoncteur NG125L 3P B10 | Automaat NG125L 3P B10 | 459.21 | 8.6 | 13 | 734 | 12.4 | 1 | 1 | 5.14 |  |  | FR
|  | 18760 | 425.19 | 13 |  | 3303430187608 | ZI | A9- MCB >63A | A9- MCB >63A | 8536201090 | NG125L 3P B16 | NG125L 3P B16 | Disjoncteur NG125L 3P B16 | Automaat NG125L 3P B16 | 425.19 | 8.3 | 12.5 | 761 | 12.1 | 1 | 1 | 5.14 |  |  | FR
|  | 18762 | 459.21 | 13 |  | 3303430187622 | ZI | A9- MCB >63A | A9- MCB >63A | 8536201090 | NG125L 3P B25 | NG125L 3P B25 | Disjoncteur NG125L 3P B25 | Automaat NG125L 3P B25 | 459.21 | 8.6 | 13.2 | 758 | 12.4 | 1 | 1 | 5.14 |  |  | FR
|  | 18763 | 459.21 | 13 |  | 3303430187639 | ZI | A9- MCB >63A | A9- MCB >63A | 8536201090 | NG125L 3P B32 | NG125L 3P B32 | Disjoncteur NG125L 3P B32 | Automaat NG125L 3P B32 | 459.21 | 8.1 | 13.1 | 756 | 12.1 | 1 | 1 | 5.14 |  |  | FR
|  | 18764 | 459.21 | 13 |  | 3303430187646 | ZI | A9- MCB >63A | A9- MCB >63A | 8536201090 | NG125L 3P B40 | NG125L 3P B40 | Disjoncteur NG125L 3P B40 | Automaat NG125L 3P B40 | 459.21 | 8.6 | 12.8 | 757 | 12.1 | 1 | 1 | 5.14 |  |  | FR
|  | 18766 | 459.21 | 13 |  | 3303430187660 | ZI | A9- MCB >63A | A9- MCB >63A | 8536201090 | NG125L 3P B63 | NG125L 3P B63 | Disjoncteur NG125L 3P B63 | Automaat NG125L 3P B63 | 459.21 | 8.2 | 12.5 | 749 | 12 | 1 | 1 | 5.14 |  |  | FR
|  | 18767 | 463.93 | 13 |  | 3303430187677 | ZI | A9- MCB >63A | A9- MCB >63A | 8536209090 | NG125L 3P B80 | NG125L 3P B80 | Disjoncteur NG125L 3P B80 | Automaat NG125L 3P B80 | 463.93 | 8.6 | 13 | 801 | 12.1 | 1 | 1 | 5.14 |  |  | FR
|  | 18768 | 594.02 | 13 |  | 3303430187684 | ZI | A9- MCB >63A | A9- MCB >63A | 8536201090 | NG125L 4P B10 | NG125L 4P B10 | Disjoncteur NG125L 4P B10 | Automaat NG125L 4P B10 | 594.02 | 8.6 | 15.8 | 986 | 12.4 | 1 | 1 | 5.14 |  |  | FR
|  | 18769 | 549.97 | 13 |  | 3303430187691 | ZI | A9- MCB >63A | A9- MCB >63A | 8536201090 | NG125L 4P B16 | NG125L 4P B16 | Disjoncteur NG125L 4P B16 | Automaat NG125L 4P B16 | 549.97 | 8.6 | 15.6 | 998 | 12.4 | 1 | 1 | 5.14 |  |  | FR
|  | 18770 | 587.76 | 13 |  | 3303430187707 | ZI | A9- MCB >63A | A9- MCB >63A | 8536201090 | NG125L 4P B20 | NG125L 4P B20 | Disjoncteur NG125L 4P B20 | Automaat NG125L 4P B20 | 587.76 | 8.6 | 15.5 | 999 | 12.4 | 3 | 3 | 5.14 |  |  | FR
|  | 18771 | 625.72 | 13 |  | 3303430187714 | ZI | A9- MCB >63A | A9- MCB >63A | 8536201090 | NG125L 4P B25 | NG125L 4P B25 | Disjoncteur NG125L 4P B25 | Automaat NG125L 4P B25 | 625.72 | 8.6 | 15.7 | 1001 | 12.4 | 1 | 1 | 5.14 |  |  | FR
|  | 18772 | 625.72 | 13 |  | 3303430187721 | ZI | A9- MCB >63A | A9- MCB >63A | 8536201090 | NG125L 4P B32 | NG125L 4P B32 | Disjoncteur NG125L 4P B32 | Automaat NG125L 4P B32 | 625.72 | 8.6 | 15.6 | 991 | 12.4 | 1 | 1 | 5.14 |  |  | FR
|  | 18773 | 593.52 | 13 |  | 3303430187738 | ZI | A9- MCB >63A | A9- MCB >63A | 8536201090 | NG125L 4P B40 | NG125L 4P B40 | Disjoncteur NG125L 4P B40 | Automaat NG125L 4P B40 | 593.52 | 8.6 | 15.8 | 1001 | 12.4 | 1 | 1 | 5.14 |  |  | FR
|  | 18774 | 594.68 | 13 |  | 3303430187745 | ZI | A9- MCB >63A | A9- MCB >63A | 8536201090 | NG125L 4P B50 | NG125L 4P B50 | Disjoncteur NG125L 4P B50 | Automaat NG125L 4P B50 | 594.68 | 8.6 | 15.7 | 1040 | 12.1 | 3 | 3 | 5.14 |  |  | FR
|  | 18775 | 594.68 | 13 |  | 3303430187752 | ZI | A9- MCB >63A | A9- MCB >63A | 8536201090 | NG125L 4P B63 | NG125L 4P B63 | Disjoncteur NG125L 4P B63 | Automaat NG125L 4P B63 | 594.68 | 8.3 | 15.4 | 1009 | 12.2 | 1 | 1 | 5.14 |  |  | FR
|  | 18776 | 604.78 | 13 |  | 3303430187769 | ZI | A9- MCB >63A | A9- MCB >63A | 8536209090 | NG125L 4P B80 | NG125L 4P B80 | Disjoncteur NG125L 4P B80 | Automaat NG125L 4P B80 | 604.78 | 8.6 | 15.7 | 1056 | 12.4 | 1 | 1 | 5.14 |  |  | FR
|  | 18777 | 152.88 | 13 |  | 3303430187776 | ZI | A9- MCB >63A | A9- MCB >63A | 8536201090 | NG125L 1P C10 | NG125L 1P C10 | Disjoncteur NG125L 1P C10 | Automaat NG125L 1P C10 | 152.88 | 2.8 | 10.8 | 239 | 8 | 12 | 1 | 5.14 |  |  | FR
|  | 18778 | 141.55 | 6 |  | 3303430187783 | ZI | A9- MCB >63A | A9- MCB >63A | 8536201090 | NG125L 1P C16 | NG125L 1P C16 | Disjoncteur NG125L 1P C16 | Automaat NG125L 1P C16 | 141.55 | 8 | 10.8 | 240 | 3 | 12 | 1 | 5.14 |  |  | FR
|  | 18779 | 148.6 | 13 |  | 3303430187790 | ZI | A9- MCB >63A | A9- MCB >63A | 8536201090 | NG125L 1P C20 | NG125L 1P C20 | Disjoncteur NG125L 1P C20 | Automaat NG125L 1P C20 | 148.6 | 3.2 | 11 | 240 | 8.1 | 12 | 1 | 5.14 |  |  | FR
|  | 18780 | 152.88 | 13 |  | 3303430187806 | ZI | A9- MCB >63A | A9- MCB >63A | 8536201090 | NG125L 1P C25 | NG125L 1P C25 | Disjoncteur NG125L 1P C25 | Automaat NG125L 1P C25 | 152.88 | 3 | 11 | 240 | 8.3 | 12 | 1 | 5.14 |  |  | FR
|  | 18781 | 152.75 | 13 |  | 3303430187813 | ZI | A9- MCB >63A | A9- MCB >63A | 8536201090 | NG125L 1P C32 | NG125L 1P C32 | Disjoncteur NG125L 1P C32 | Automaat NG125L 1P C32 | 152.75 | 2.8 | 10.8 | 242 | 8 | 12 | 1 | 5.14 |  |  | FR
|  | 18782 | 152.75 | 13 |  | 3303430187820 | ZI | A9- MCB >63A | A9- MCB >63A | 8536201090 | NG125L 1P C40 | NG125L 1P C40 | Disjoncteur NG125L 1P C40 | Automaat NG125L 1P C40 | 152.75 | 3 | 10.7 | 247 | 8 | 12 | 1 | 5.14 |  |  | FR
|  | 18783 | 148.7 | 13 |  | 3303430187837 | ZI | A9- MCB >63A | A9- MCB >63A | 8536201090 | NG125L 1P C50 | NG125L 1P C50 | Disjoncteur NG125L - 1P - 50A - courbe C - 50000A | Automaat NG125L - 1P - 50A - kurve C - 50000A | 148.7 | 3 | 11 | 240 | 8.2 | 12 | 1 | 5.14 |  |  | FR
|  | 18784 | 153.09 | 13 |  | 3303430187844 | ZI | A9- MCB >63A | A9- MCB >63A | 8536201090 | NG125L 1P C63 | NG125L 1P C63 | Disjoncteur NG125L 1P C63 | Automaat NG125L 1P C63 | 153.09 | 8.2 | 11 | 248 | 3 | 12 | 1 | 5.14 |  |  | FR
|  | 18785 | 155.7 | 13 |  | 3303430187851 | ZI | A9- MCB >63A | A9- MCB >63A | 8536209090 | NG125L 1P C80 | NG125L 1P C80 | Disjoncteur NG125L 1P C80 | Automaat NG125L 1P C80 | 155.7 | 8 | 10.8 | 257 | 3 | 12 | 1 | 5.14 |  |  | FR
|  | 18788 | 323.28 | 2 |  | 3303430187882 | ZI | A9- MCB >63A | A9- MCB >63A | 8536201090 | NG125L 2P C10 | NG125L 2P C10 | Disjoncteur NG125L 2P C10 | Automaat NG125L 2P C10 | 323.28 | 5.6 | 11.2 | 466 | 7.8 | 6 | 1 | 5.14 |  |  | FR
|  | 18789 | 299.35 | 2 |  | 3303430187899 | ZI | A9- MCB >63A | A9- MCB >63A | 8536201090 | NG125L 2P C16 | NG125L 2P C16 | Disjoncteur NG125L 2P C16 | Automaat NG125L 2P C16 | 299.35 | 5.8 | 11 | 478 | 8.3 | 6 | 1 | 5.14 |  |  | FR
|  | 18790 | 314.28 | 6 |  | 3303430187905 | ZI | A9- MCB >63A | A9- MCB >63A | 8536201090 | NG125L 2P C20 | NG125L 2P C20 | Disjoncteur NG125L 2P C20 | Automaat NG125L 2P C20 | 314.28 | 5.8 | 10.8 | 476 | 8.3 | 6 | 1 | 5.14 |  |  | FR
|  | 18791 | 323.28 | 6 |  | 3303430187912 | ZI | A9- MCB >63A | A9- MCB >63A | 8536201090 | NG125L 2P C25 | NG125L 2P C25 | Disjoncteur NG125L 2P C25 | Automaat NG125L 2P C25 | 323.28 | 5.8 | 11.1 | 477 | 8.1 | 6 | 1 | 5.14 |  |  | FR
|  | 18792 | 322.98 | 6 |  | 3303430187929 | ZI | A9- MCB >63A | A9- MCB >63A | 8536201090 | NG125L 2P C32 | NG125L 2P C32 | Disjoncteur NG125L 2P C32 | Automaat NG125L 2P C32 | 322.98 | 5.6 | 10.7 | 471 | 8 | 6 | 1 | 5.14 |  |  | FR
|  | 18793 | 322.98 | 6 |  | 3303430187936 | ZI | A9- MCB >63A | A9- MCB >63A | 8536201090 | NG125L 2P C40 | NG125L 2P C40 | Disjoncteur NG125L 2P C40 | Automaat NG125L 2P C40 | 322.98 | 8.3 | 10.8 | 476 | 5.5 | 6 | 1 | 5.14 |  |  | FR
|  | 18794 | 323.65 | 6 |  | 3303430187943 | ZI | A9- MCB >63A | A9- MCB >63A | 8536201090 | NG125L 2P C50 | NG125L 2P C50 | Disjoncteur NG125L 2P C50 | Automaat NG125L 2P C50 | 323.65 | 8.3 | 10.8 | 480 | 5.5 | 6 | 1 | 5.14 |  |  | FR
|  | 18795 | 323.65 | 6 |  | 3303430187950 | ZI | A9- MCB >63A | A9- MCB >63A | 8536201090 | NG125L 2P C63 | NG125L 2P C63 | Disjoncteur NG125L 2P C63 | Automaat NG125L 2P C63 | 323.65 | 5.8 | 10.9 | 480 | 8.3 | 6 | 1 | 5.14 |  |  | FR
|  | 18796 | 329.16 | 13 |  | 3303430187967 | ZI | A9- MCB >63A | A9- MCB >63A | 8536209090 | NG125L 2P C80 | NG125L 2P C80 | Disjoncteur NG125L 2P C80 | Automaat NG125L 2P C80 | 329.16 | 5.8 | 11.1 | 502 | 8.6 | 6 | 1 | 5.14 |  |  | FR
|  | 18799 | 437.38 | 2 |  | 3303430187998 | ZI | A9- MCB >63A | A9- MCB >63A | 8536201090 | NG125L 3P C10 | NG125L 3P C10 | Disjoncteur NG125L 3P C10 | Automaat NG125L 3P C10 | 437.38 | 8.6 | 12.7 | 752 | 12 | 1 | 1 | 5.14 |  |  | FR
|  | 18800 | 404.93 | 6 |  | 3303430188001 | ZI | A9- MCB >63A | A9- MCB >63A | 8536201090 | NG125L 3P C16 | NG125L 3P C16 | Disjoncteur NG125L 3P C16 | Automaat NG125L 3P C16 | 404.93 | 8.6 | 12.9 | 756 | 12.4 | 1 | 1 | 5.14 |  |  | FR
|  | 18801 | 425.26 | 6 |  | 3303430188018 | ZI | A9- MCB >63A | A9- MCB >63A | 8536201090 | NG125L 3P C20 | NG125L 3P C20 | Disjoncteur NG125L 3P C20 | Automaat NG125L 3P C20 | 425.26 | 8.6 | 12.8 | 762 | 12.4 | 1 | 1 | 5.14 |  |  | FR
|  | 18802 | 437.38 | 6 |  | 3303430188025 | ZI | A9- MCB >63A | A9- MCB >63A | 8536201090 | NG125L 3P C25 | NG125L 3P C25 | Disjoncteur NG125L 3P C25 | Automaat NG125L 3P C25 | 437.38 | 8.6 | 12.8 | 741 | 12.4 | 1 | 1 | 5.14 |  |  | FR
|  | 18803 | 437.38 | 6 |  | 3303430188032 | ZI | A9- MCB >63A | A9- MCB >63A | 8536201090 | NG125L 3P C32 | NG125L 3P C32 | Disjoncteur NG125L 3P C32 | Automaat NG125L 3P C32 | 437.38 | 8.3 | 12.7 | 720 | 12.4 | 1 | 1 | 5.14 |  |  | FR
|  | 18804 | 437.38 | 6 |  | 3303430188049 | ZI | A9- MCB >63A | A9- MCB >63A | 8536201090 | NG125L 3P C40 | NG125L 3P C40 | Disjoncteur NG125L 3P C40 | Automaat NG125L 3P C40 | 437.38 | 8.6 | 12.8 | 760 | 12.4 | 1 | 1 | 5.14 |  |  | FR
|  | 18805 | 437.38 | 6 |  | 3303430188056 | ZI | A9- MCB >63A | A9- MCB >63A | 8536201090 | NG125L 3P C50 | NG125L 3P C50 | Disjoncteur NG125L 3P C50 | Automaat NG125L 3P C50 | 437.38 | 8.3 | 12.5 | 720 | 12 | 1 | 1 | 5.14 |  |  | FR
|  | 18806 | 437.38 | 13 |  | 3303430188063 | ZI | A9- MCB >63A | A9- MCB >63A | 8536201090 | NG125L 3P C63 | NG125L 3P C63 | Disjoncteur NG125L 3P C63 | Automaat NG125L 3P C63 | 437.38 | 8.6 | 12.7 | 770 | 12 | 1 | 1 | 5.14 |  |  | FR
|  | 18807 | 441.89 | 6 |  | 3303430188070 | ZI | A9- MCB >63A | A9- MCB >63A | 8536209090 | NG125L 3P C80 | NG125L 3P C80 | Disjoncteur NG125L 3P C80 | Automaat NG125L 3P C80 | 441.89 | 8.6 | 12.7 | 720 | 12.4 | 1 | 1 | 5.14 |  |  | FR
|  | 18815 | 516.28 | 6 |  | 3303430188155 | ZI | A9- MCB >63A | A9- MCB >63A | 8536201090 | Acti9 - NG125L - 4P - 40A - Courbe C | Acti9 - NG125L - 4P - 40A - Curve C | Acti9 - Disjoncteur - NG125L - 4P - 40A - Courbe C | Acti9 - Automaat - NG125L - 4P - 40A - Curve C | 516.28 | 8.6 | 15.6 | 960 | 12.6 | 1 | 1 |  |  |  | FR
|  | 18817 | 574.74 | 2 |  | 3303430188179 | ZI | A9- MCB >63A | A9- MCB >63A | 8536201090 | NG125L 4P C63 | NG125L 4P C63 | Disjoncteur NG125L 4P C63 | Automaat NG125L 4P C63 | 574.74 | 8.6 | 15.4 | 1004 | 12.4 | 1 | 1 | 5.14 |  |  | FR
|  | 18821 | 565.72 | 6 |  | 3303430188216 | ZI | A9- MCB >63A | A9- MCB >63A | 8536201090 | NG125L 4P C10 | NG125L 4P C10 | Disjoncteur NG125L 4P C10 | Automaat NG125L 4P C10 | 565.72 | 8.6 | 15.7 | 967 | 12.4 | 1 | 1 | 5.14 |  |  | FR
|  | 18822 | 523.8 | 6 |  | 3303430188223 | ZI | A9- MCB >63A | A9- MCB >63A | 8536201090 | NG125L 4P C16 | NG125L 4P C16 | Disjoncteur NG125L 4P C16 | Automaat NG125L 4P C16 | 523.8 | 8.6 | 15.7 | 977 | 12.4 | 1 | 1 | 5.14 |  |  | FR
|  | 18823 | 550 | 6 |  | 3303430188230 | ZI | A9- MCB >63A | A9- MCB >63A | 8536201090 | NG125L 4P C20 | NG125L 4P C20 | Disjoncteur NG125L 4P C20 | Automaat NG125L 4P C20 | 550 | 8.6 | 15.6 | 994 | 12.4 | 1 | 1 | 5.14 |  |  | FR
|  | 18824 | 565.72 | 6 |  | 3303430188247 | ZI | A9- MCB >63A | A9- MCB >63A | 8536201090 | NG125L 4P C25 | NG125L 4P C25 | Disjoncteur NG125L 4P C25 | Automaat NG125L 4P C25 | 565.72 | 8.5 | 15.7 | 991 | 12 | 1 | 1 | 5.14 |  |  | FR
|  | 18825 | 565.28 | 2 |  | 3303430188254 | ZI | A9- MCB >63A | A9- MCB >63A | 8536201090 | NG125L 4P C32 | NG125L 4P C32 | Disjoncteur NG125L 4P C32 | Automaat NG125L 4P C32 | 565.28 | 8.3 | 15.7 | 995 | 12.3 | 1 | 1 | 5.14 |  |  | FR
|  | 18826 | 565.28 | 2 |  | 3303430188261 | ZI | A9- MCB >63A | A9- MCB >63A | 8536201090 | NG125L 4P C40 | NG125L 4P C40 | Disjoncteur NG125L 4P C40 | Automaat NG125L 4P C40 | 565.28 | 8.6 | 15.8 | 1001 | 12.4 | 1 | 1 | 5.14 |  |  | FR
|  | 18827 | 566.38 | 6 |  | 3303430188278 | ZI | A9- MCB >63A | A9- MCB >63A | 8536201090 | NG125L 4P C50 | NG125L 4P C50 | Disjoncteur NG125L 4P C50 | Automaat NG125L 4P C50 | 566.38 | 8.3 | 15.6 | 986 | 12 | 1 | 1 | 5.14 |  |  | FR
|  | 18828 | 566.38 | 2 |  | 3303430188285 | ZI | A9- MCB >63A | A9- MCB >63A | 8536209090 | NG125L 4P C63 | NG125L 4P C63 | Disjoncteur NG125L 4P C63 | Automaat NG125L 4P C63 | 566.38 | 8.6 | 15.6 | 0.96 | 12.1 | 1 | 1 | 5.14 |  |  | FR
|  | 18829 | 576.01 | 6 |  | 3303430188292 | ZI | A9- MCB >63A | A9- MCB >63A | 8536209090 | NG125L 4P C80 | NG125L 4P C80 | Disjoncteur NG125L 4P C80 | Automaat NG125L 4P C80 | 576.01 | 8.6 | 15.6 | 1044 | 12.4 | 1 | 1 | 5.14 |  |  | FR
|  | 18831 | 155.7 | 13 |  | 3303430188315 | ZI | A9- MCB >63A | A9- MCB >63A | 8536201090 | NG125L 1P D16 | NG125L 1P D16 | Disjoncteur NG125L 1P D16 | Automaat NG125L 1P D16 | 155.7 | 3 | 11 | 246 | 8 | 12 | 1 | 5.14 |  |  | FR
|  | 18835 | 168.11 | 13 |  | 3303430188353 | ZI | A9- MCB >63A | A9- MCB >63A | 8536201090 | NG125L 1P D40 | NG125L 1P D40 | Disjoncteur NG125L 1P D40 | Automaat NG125L 1P D40 | 168.11 | 3.2 | 10.9 | 244 | 8.3 | 12 | 1 | 5.14 |  |  | FR
|  | 18839 | 355.58 | 6 |  | 3303430188391 | ZI | A9- MCB >63A | A9- MCB >63A | 8536201090 | NG125L 2P D10 | NG125L 2P D10 | Disjoncteur NG125L 2P D10 | Automaat NG125L 2P D10 | 355.58 | 8.3 | 10.8 | 471 | 5.5 | 6 | 1 | 5.14 |  |  | FR
|  | 18840 | 329.27 | 6 |  | 3303430188407 | ZI | A9- MCB >63A | A9- MCB >63A | 8536201090 | NG125L 2P D16 | NG125L 2P D16 | Disjoncteur NG125L 2P D16 | Automaat NG125L 2P D16 | 329.27 | 8.3 | 10.8 | 478 | 5.5 | 6 | 1 | 5.14 |  |  | FR
|  | 18841 | 345.75 | 6 |  | 3303430188414 | ZI | A9- MCB >63A | A9- MCB >63A | 8536201090 | NG125L 2P D20 | NG125L 2P D20 | Disjoncteur NG125L 2P D20 | Automaat NG125L 2P D20 | 345.75 | 8.3 | 10.8 | 478 | 5.5 | 6 | 1 | 5.14 |  |  | FR
|  | 18842 | 355.58 | 13 |  | 3303430188421 | ZI | A9- MCB >63A | A9- MCB >63A | 8536201090 | NG125L 2P D25 | NG125L 2P D25 | Disjoncteur NG125L 2P D25 | Automaat NG125L 2P D25 | 355.58 | 8.3 | 10.8 | 477 | 5.5 | 6 | 1 | 5.14 |  |  | FR
|  | 18843 | 355.33 | 6 |  | 3303430188438 | ZI | A9- MCB >63A | A9- MCB >63A | 8536201090 | NG125L 2P D32 | NG125L 2P D32 | Disjoncteur NG125L 2P D32 | Automaat NG125L 2P D32 | 355.33 | 8.3 | 10.8 | 478 | 5.5 | 6 | 1 | 5.14 |  |  | FR
|  | 18844 | 355.33 | 13 |  | 3303430188445 | ZI | A9- MCB >63A | A9- MCB >63A | 8536201090 | NG125L 2P D40 | NG125L 2P D40 | Disjoncteur NG125L 2P D40 | Automaat NG125L 2P D40 | 355.33 | 8.3 | 10.8 | 478 | 5.5 | 6 | 1 | 5.14 |  |  | FR
|  | 18845 | 355.97 | 13 |  | 3303430188452 | ZI | A9- MCB >63A | A9- MCB >63A | 8536201090 | NG125L 2P D50 | NG125L 2P D50 | Disjoncteur NG125L 2P D50 | Automaat NG125L 2P D50 | 355.97 | 8 | 11 | 480 | 5.6 | 6 | 1 | 5.14 |  |  | FR
|  | 18846 | 355.97 | 6 |  | 3303430188469 | ZI | A9- MCB >63A | A9- MCB >63A | 8536201090 | NG125L 2P D63 | NG125L 2P D63 | Disjoncteur NG125L 2P D63 | Automaat NG125L 2P D63 | 355.97 | 5.5 | 10.9 | 484 | 8 | 6 | 1 | 5.14 |  |  | FR
|  | 18847 | 362.05 | 13 |  | 3303430188476 | ZI | A9- MCB >63A | A9- MCB >63A | 8536209090 | NG125L 2P D80 | NG125L 2P D80 | Disjoncteur NG125L 2P D80 | Automaat NG125L 2P D80 | 362.05 | 8.3 | 10.8 | 501 | 5.5 | 6 | 1 | 5.14 |  |  | FR
|  | 18848 | 481.04 | 6 |  | 3303430188483 | ZI | A9- MCB >63A | A9- MCB >63A | 8536201090 | NG125L 3P D10 | NG125L 3P D10 | Disjoncteur NG125L 3P D10 | Automaat NG125L 3P D10 | 481.04 | 8.5 | 12.7 | 754 | 12 | 1 | 1 | 5.14 |  |  | FR
|  | 18849 | 445.4 | 13 |  | 3303430188490 | ZI | A9- MCB >63A | A9- MCB >63A | 8536201090 | NG125L 3P D16 | NG125L 3P D16 | Disjoncteur NG125L 3P D16 | Automaat NG125L 3P D16 | 445.4 | 8.6 | 13 | 753 | 12.4 | 1 | 1 | 5.14 |  |  | FR
|  | 18850 | 467.69 | 6 |  | 3303430188506 | ZI | A9- MCB >63A | A9- MCB >63A | 8536201090 | NG125L 3P D20 | NG125L 3P D20 | Disjoncteur NG125L 3P D20 | Automaat NG125L 3P D20 | 467.69 | 8.6 | 12.8 | 762 | 12.4 | 1 | 1 | 5.14 |  |  | FR
|  | 18851 | 481.04 | 6 |  | 3303430188513 | ZI | A9- MCB >63A | A9- MCB >63A | 8536201090 | NG125L 3P D25 | NG125L 3P D25 | Disjoncteur NG125L 3P D25 | Automaat NG125L 3P D25 | 481.04 | 8.8 | 12.9 | 720 | 12.4 | 1 | 1 | 5.14 |  |  | FR
|  | 18852 | 481.04 | 13 |  | 3303430188520 | ZI | A9- MCB >63A | A9- MCB >63A | 8536201090 | NG125L 3P D32 | NG125L 3P D32 | Disjoncteur NG125L 3P D32 | Automaat NG125L 3P D32 | 481.04 | 8.6 | 13.1 | 744 | 12.4 | 1 | 1 | 5.14 |  |  | FR
|  | 18853 | 481.04 | 6 |  | 3303430188537 | ZI | A9- MCB >63A | A9- MCB >63A | 8536201090 | NG125L 3P D40 | NG125L 3P D40 | Disjoncteur NG125L 3P D40 | Automaat NG125L 3P D40 | 481.04 | 8.6 | 13.1 | 720 | 12.4 | 1 | 1 | 5.14 |  |  | FR
|  | 18854 | 481.04 | 6 |  | 3303430188544 | ZI | A9- MCB >63A | A9- MCB >63A | 8536201090 | NG125L 3P D50 | NG125L 3P D50 | Disjoncteur NG125L 3P D50 | Automaat NG125L 3P D50 | 481.04 | 8.6 | 12.9 | 760 | 12.4 | 1 | 1 | 5.14 |  |  | FR
|  | 18855 | 481.04 | 6 |  | 3303430188551 | ZI | A9- MCB >63A | A9- MCB >63A | 8536201090 | NG125L 3P D63 | NG125L 3P D63 | Disjoncteur NG125L 3P D63 | Automaat NG125L 3P D63 | 481.04 | 8.3 | 12.5 | 720 | 12 | 1 | 1 | 5.14 |  |  | FR
|  | 18856 | 486.01 | 6 |  | 3303430188568 | ZI | A9- MCB >63A | A9- MCB >63A | 8536209090 | NG125L 3P D80 | NG125L 3P D80 | Disjoncteur NG125L 3P D80 | Automaat NG125L 3P D80 | 486.01 | 8.8 | 12.9 | 796 | 12.4 | 1 | 1 | 5.14 |  |  | FR
|  | 18857 | 622.31 | 6 |  | 3303430188575 | ZI | A9- MCB >63A | A9- MCB >63A | 8536201090 | NG125L 4P D10 | NG125L 4P D10 | Disjoncteur NG125L 4P D10 | Automaat NG125L 4P D10 | 622.31 | 8.6 | 15.6 | 986 | 12.4 | 1 | 1 | 5.14 |  |  | FR
|  | 18858 | 576.17 | 6 |  | 3303430188582 | ZI | A9- MCB >63A | A9- MCB >63A | 8536201090 | NG125L 4P D16 | NG125L 4P D16 | Disjoncteur NG125L 4P D16 | Automaat NG125L 4P D16 | 576.17 | 8.6 | 15.7 | 981 | 12.4 | 1 | 1 | 5.14 |  |  | FR
|  | 18859 | 604.98 | 6 |  | 3303430188599 | ZI | A9- MCB >63A | A9- MCB >63A | 8536201090 | NG125L 4P D20 | NG125L 4P D20 | Disjoncteur NG125L 4P D20 | Automaat NG125L 4P D20 | 604.98 | 8.2 | 15.5 | 991 | 12 | 1 | 1 | 5.14 |  |  | FR
|  | 18860 | 622.31 | 6 |  | 3303430188605 | ZI | A9- MCB >63A | A9- MCB >63A | 8536201090 | NG125L 4P D25 | NG125L 4P D25 | Disjoncteur NG125L 4P D25 | Automaat NG125L 4P D25 | 622.31 | 8.6 | 15.7 | 991 | 12.4 | 1 | 1 | 5.14 |  |  | FR
|  | 18861 | 621.81 | 6 |  | 3303430188612 | ZI | A9- MCB >63A | A9- MCB >63A | 8536201090 | NG125L 4P D32 | NG125L 4P D32 | Disjoncteur NG125L 4P D32 | Automaat NG125L 4P D32 | 621.81 | 8.6 | 15.7 | 976 | 12.4 | 1 | 1 | 5.14 |  |  | FR
|  | 18862 | 621.81 | 6 |  | 3303430188629 | ZI | A9- MCB >63A | A9- MCB >63A | 8536201090 | NG125L 4P D40 | NG125L 4P D40 | Disjoncteur NG125L 4P D40 | Automaat NG125L 4P D40 | 621.81 | 8.6 | 15.5 | 997 | 12.4 | 1 | 1 | 5.14 |  |  | FR
|  | 18863 | 623.01 | 6 |  | 3303430188636 | ZI | A9- MCB >63A | A9- MCB >63A | 8536201090 | NG125L 4P D50 | NG125L 4P D50 | Disjoncteur NG125L 4P D50 | Automaat NG125L 4P D50 | 623.01 | 8.5 | 15.2 | 999 | 12.4 | 1 | 1 | 5.14 |  |  | FR
|  | 18864 | 623.01 | 6 |  | 3303430188643 | ZI | A9- MCB >63A | A9- MCB >63A | 8536201090 | NG125L 4P D63 | NG125L 4P D63 | Disjoncteur NG125L 4P D63 | Automaat NG125L 4P D63 | 623.01 | 8.2 | 15.5 | 986 | 12 | 1 | 1 | 5.14 |  |  | FR
|  | 18865 | 633.56 | 6 |  | 3303430188650 | ZI | A9- MCB >63A | A9- MCB >63A | 8536209090 | NG125L 4P D80 | NG125L 4P D80 | Disjoncteur NG125L 4P D80 | Automaat NG125L 4P D80 | 633.56 | 8.6 | 15.6 | 1053 | 12.4 | 1 | 1 | 5.14 |  |  | FR
|  | 18868 | 197.1 | 13 |  | 3303430188681 | ZI | A9- MCB >63A | A9- MCB >63A | 8536201090 | NG125LMA 2P MA4 | NG125LMA 2P MA4 | Disjoncteur NG125LMA 2P MA4 | Automaat NG125LMA 2P MA4 | 197.1 | 5.8 | 11 | 470 | 8.1 | 6 | 1 | 5.14 |  |  | FR
|  | 18869 | 197.1 | 13 |  | 3303430188698 | ZI | A9- MCB >63A | A9- MCB >63A | 8536201090 | NG125LMA 2P MA6,3 | NG125L 2P 6,3A MA | Disjoncteur NG125LMA 2P MA6,3 | Automaat NG125LMA 2P MA6,3 | 197.1 | 5.8 | 10.9 | 470 | 8.1 | 6 | 1 | 5.14 |  |  | FR
|  | 18870 | 210.43 | 13 |  | 3303430188704 | ZI | A9- MCB >63A | A9- MCB >63A | 8536201090 | NG125LMA 2P MA10 | NG125LMA 2P MA10 | Disjoncteur NG125LMA 2P MA10 | Automaat NG125LMA 2P MA10 | 210.43 | 5.8 | 11 | 485 | 8.1 | 6 | 1 | 5.14 |  |  | FR
|  | 18872 | 210.43 | 13 |  | 3303430188728 | ZI | A9- MCB >63A | A9- MCB >63A | 8536201090 | NG125LMA 2P MA16 | NG125LMA 2P MA16 | Disjoncteur NG125LMA 2P MA16 | Automaat NG125LMA 2P MA16 | 210.43 | 5.8 | 11 | 472 | 8.1 | 6 | 1 | 5.14 |  |  | FR
|  | 18873 | 206.3 | 13 |  | 3303430188735 | ZI | A9- MCB >63A | A9- MCB >63A | 8536201090 | NG125LMA 2P MA25 | NG125LMA 2P MA25 | Disjoncteur NG125LMA 2P MA25 | Automaat NG125LMA 2P MA25 | 206.3 | 5.5 | 10.8 | 473 | 8.1 | 6 | 1 | 5.14 |  |  | FR
|  | 18874 | 210.44 | 13 |  | 3303430188742 | ZI | A9- MCB >63A | A9- MCB >63A | 8536201090 | NG125LMA 2P MA40 | NG125LMA 2P MA40 | Disjoncteur NG125LMA 2P MA40 | Automaat NG125LMA 2P MA40 | 210.44 | 5.8 | 10.8 | 474 | 8.1 | 6 | 1 | 5.14 |  |  | FR
|  | 18875 | 216.74 | 13 |  | 3303430188759 | ZI | A9- MCB >63A | A9- MCB >63A | 8536201090 | NG125LMA 2P MA63 | NG125LMA 2P MA63 | Disjoncteur NG125LMA 2P MA63 | Automaat NG125LMA 2P MA63 | 216.74 | 5.8 | 11 | 500 | 8.1 | 6 | 1 | 5.14 |  |  | FR
|  | 18876 | 216.6 | 13 |  | 3303430188766 | ZI | A9- MCB >63A | A9- MCB >63A | 8536209090 | NG125LMA 2P MA80 | NG125LMA 2P MA80 | Disjoncteur NG125LMA 2P MA80 | Automaat NG125LMA 2P MA80 | 216.6 | 5.8 | 11 | 496 | 8.1 | 6 | 6 | 5.14 |  |  | FR
|  | 18879 | 266.3 | 13 |  | 3303430188797 | ZI | A9- MCB >63A | A9- MCB >63A | 8536201090 | NG125L 3P MA4 | NG125L 3P MA4 | Disjoncteur NG125L 3P MA4 | Automaat NG125L 3P MA4 | 266.3 | 8.6 | 12.9 | 749 | 12.4 | 1 | 1 | 5.14 |  |  | FR
|  | 18880 | 266.3 | 6 |  | 3303430188803 | ZI | A9- MCB >63A | A9- MCB >63A | 8536201090 | NG125L 3P MA6,3 | NG125L 3P MA6,3 | Disjoncteur NG125L 3P MA6,3 | Automaat NG125L 3P MA6,3 | 266.3 | 8.6 | 13.1 | 738 | 12.4 | 1 | 1 | 5.14 |  |  | FR
|  | 18881 | 284.39 | 6 |  | 3303430188810 | ZI | A9- MCB >63A | A9- MCB >63A | 8536201090 | NG125L 3P MA10 | NG125L 3P MA10 | Disjoncteur NG125L 3P MA10 | Automaat NG125L 3P MA10 | 284.39 | 8.6 | 12.8 | 734 | 12.4 | 1 | 1 | 5.14 |  |  | FR
|  | 18882 | 284.39 | 6 |  | 3303430188827 | ZI | A9- MCB >63A | A9- MCB >63A | 8536201090 | NG125L 3P MA12,5 | NG125L 3P MA12,5 | Disjoncteur NG125L 3P MA12,5 | Automaat NG125L 3P MA12,5 | 284.39 | 8.6 | 13 | 720 | 12.1 | 1 | 1 | 5.14 |  |  | FR
|  | 18883 | 284.39 | 6 |  | 3303430188834 | ZI | A9- MCB >63A | A9- MCB >63A | 8536201090 | NG125L 3P MA16 | NG125L 3P MA16 | Disjoncteur NG125L 3P MA16 | Automaat NG125L 3P MA16 | 284.39 | 8.6 | 12.9 | 750 | 12.4 | 1 | 1 | 5.14 |  |  | FR
|  | 18884 | 284.39 | 6 |  | 3303430188841 | ZI | A9- MCB >63A | A9- MCB >63A | 8536201090 | NG125L 3P MA25 | NG125L 3P MA25 | Disjoncteur NG125L 3P MA25 | Automaat NG125L 3P MA25 | 284.39 | 8.5 | 13 | 737 | 12 | 1 | 1 | 5.14 |  |  | FR
|  | 18885 | 290.08 | 6 |  | 3303430188858 | ZI | A9- MCB >63A | A9- MCB >63A | 8536201090 | NG125L 3P MA40 | NG125L 3P MA40 | Disjoncteur NG125L 3P MA40 | Automaat NG125L 3P MA40 | 290.08 | 8.6 | 12.7 | 720 | 12.1 | 1 | 1 | 5.14 |  |  | FR
|  | 18886 | 292.89 | 6 |  | 3303430188865 | ZI | A9- MCB >63A | A9- MCB >63A | 8536201090 | NG125L 3P MA63 | NG125L 3P MA63 | Disjoncteur NG125L 3P MA63 | Automaat NG125L 3P MA63 | 292.89 | 8.5 | 12.7 | 720 | 12 | 1 | 1 | 5.14 |  |  | FR
|  | 18887 | 298.59 | 6 |  | 3303430188872 | ZI | A9- MCB >63A | A9- MCB >63A | 8536209090 | NG125L 3P MA80 | NG125L 3P MA80 | Disjoncteur NG125L 3P MA80 | Automaat NG125L 3P MA80 | 298.59 | 8.6 | 13 | 788 | 12.1 | 1 | 1 | 5.14 |  |  | FR
|  | 18897 | 366.93 | 6 |  | 3303430188971 | ZB | M9- Multi9 | M9- Multi9 | 8536508000 | NG125NA 4P 63A | NG125NA - Lastscheider 3P+N - In=63A |  | lastscheider NG125NA - 3 polen + N - 63 A | 366.93 | 8.5 | 15.2 | 1026 | 12.4 | 1 | 1 | 5.14 |  |  | FR
|  | 19008 | 846.57 | 6 |  | 3303430190080 | ZH | A9- RCD+Vigi >63A | A9- RCD+Vigi >63A | 8536303000 | VG NG 2P 63A 30MA 110-230 | VIGI NG125 2P 63A 0,03A A 220V 3kA | bloc différentiel Vigi NG125 - 63 A - 2P - 110..220 V - 30 mA | differentieelelement Vigi NG125 - 63 A - 2P - 110..220 V - 30 mA | 846.57 | 9.5 | 16 | 330 | 14.5 | 1 | 1 | 5.14 |  |  | FR
|  | 19009 | 424.32 | 12 |  | 3303430190097 | ZH | A9- RCD+Vigi >63A | A9- RCD+Vigi >63A | 8536303000 | VIGI NG125 2P 63A 300MA A | VIGI NG125 2P 63A 0,3A A 220V 3kA | bloc différentiel Vigi NG125 - 63 A - 2P - 110..220 V - 300 mA | differentieelelement Vigi NG125 - 63 A - 2P - 110..220 V - 300 mA | 424.32 | 9 | 15 | 327 | 14.5 | 1 | 1 | 5.14 |  |  | FR
|  | 19010 | 846.57 | 6 |  | 3303430190103 | ZH | A9- RCD+Vigi >63A | A9- RCD+Vigi >63A | 8536303000 | VIGI NG125 2P 30MA 63A I | VIGI NG125 2P 63A 0,03A A 415V 3kA | Vigi NG125 - 2P - 30mA - 63A I - type A | Vigi NG125 - 2P - 30mA - 63A I - type A | 846.57 | 10 | 14.5 | 331 | 15.5 | 1 | 1 | 5.14 |  |  | FR
|  | 19012 | 424.32 | 6 |  | 3303430190127 | ZH | A9- RCD+Vigi >63A | A9- RCD+Vigi >63A | 8536303000 | VIGI NG125 2P 300MA 63A I | VIGI NG125 2P 63A 0,3A A 415V 3kA | Vigi NG125 - 2P - 300mA - 63A I - type A | Vigi NG125 - 2P - 300mA - 63A I - type A | 424.32 | 9.4 | 15 | 305 | 15.5 | 1 | 1 | 5.14 |  |  | FR
|  | 19013 | 851.89 | 6 |  | 3303430190134 | ZH | A9- RCD+Vigi >63A | A9- RCD+Vigi >63A | 8536303000 | VIGI NG125 3P 63A 30MA | VIGI NG125 3P 63A 30 MA A | Vigi NG125 - 3P - 30mA - 63A I - type A | Vigi NG125 - 3P - 30mA - 63A I - type A | 851.89 | 9.2 | 25.5 | 529 | 13.5 | 1 | 1 | 5.14 |  |  | FR
|  | 19014 | 426.96 | 6 |  | 3303430190141 | ZH | A9- RCD+Vigi >63A | A9- RCD+Vigi >63A | 8536303000 | VIGI NG125 3P 300MA 63A I | VIGI NG125 3P 63A 300 MA A | Vigi NG125 - 3P - 300mA - 63A I - type A | Vigi NG125 - 3P - 300mA - 63A I - type A | 426.96 | 9.5 | 26 | 483 | 13.5 | 1 | 1 | 5.14 |  |  | FR
|  | 19015 | 888.92 | 2 |  | 3303430190158 | ZH | A9- RCD+Vigi >63A | A9- RCD+Vigi >63A | 8536303000 | VIGI NG125 4P 30MA 63A I | VIGI NG125 4P 63A 30 MA A | Vigi NG125 - 4P - 30mA - 63A I - type A | Vigi NG125 - 4P - 30mA - 63A I - type A | 888.92 | 9.5 | 26.5 | 571 | 13.5 | 1 | 1 | 5.14 |  |  | FR
|  | 19016 | 445.56 | 2 |  | 3303430190165 | ZH | A9- RCD+Vigi >63A | A9- RCD+Vigi >63A | 8536303000 | VIGI NG125 4P 300MA 63A I | VIGI NG125 4P 63A 300 MA A | Vigi NG125 - 4P - 300mA- 63A I - type A | Vigi NG125 - 4P - 300mA - 63A I - type A | 445.56 | 9.5 | 26 | 520 | 13.5 | 1 | 1 | 5.14 |  |  | FR
|  | 19018 | 502.45 | 6 |  | 3303430190189 | ZH | A9- RCD+Vigi >63A | A9- RCD+Vigi >63A | 8536303000 | VIGI NG125 4P 63A 300 mA SI | VIGI NG125 4P 63A 300 mA SI | bloc différentiel Vigi NG125 - 63 A - 4P - 230...415 V - 300 mA | differentieelelement Vigi NG125 - 63 A - 4P - 230..415 V - 300 mA | 502.45 | 9 | 26 | 522 | 13.5 | 1 | 1 | 5.14 |  |  | FR
|  | 19030 | 494.13 | 6 |  | 3303430190301 | ZH | A9- RCD+Vigi >63A | A9- RCD+Vigi >63A | 8536303000 | VIGI NG125 2P 300MA 63A S | VIGI NG125 2P 63A 300 MA S A | Vigi NG125 - 2P - 300mA - 63A S - type A | Vigi NG125 - 2P - 300mA - 63A S - type A | 494.13 | 9.5 | 13.7 | 322 | 13.8 | 1 | 1 | 5.14 |  |  | FR
|  | 19031 | 543.55 | 6 |  | 3303430190318 | ZH | A9- RCD+Vigi >63A | A9- RCD+Vigi >63A | 8536303000 | VIGI NG125 2P 63A 1000MA S A | VIGI NG125 2P 63A 1000 MA S A | bloc différentiel Vigi NG125 - 63 A - 2P - 230..415 V - 1000 mA S | differentieelelement Vigi NG125 - 63 A - 2P - 230..415 V - 1000 mA S | 543.55 | 9 | 14.5 | 320 | 15.5 | 1 | 1 | 5.14 |  |  | FR
|  | 19032 | 564.71 | 6 |  | 3303430190325 | ZH | A9- RCD+Vigi >63A | A9- RCD+Vigi >63A | 8536303000 | VIGI NG125 3P 300MA 63A S | VIGI NG125 3P 63A 300 MA S A | Vigi NG125 - 3P - 300mA - 63A S - type A | Vigi NG125 - 3P - 300mA - 63A S - type A | 564.71 | 9.5 | 26 | 496 | 13.5 | 1 | 1 | 5.14 |  |  | FR
|  | 19033 | 621.2 | 12 |  | 3303430190332 | ZH | A9- RCD+Vigi >63A | A9- RCD+Vigi >63A | 8536303000 | VIGI NG125 3P 63A 1000MA S A | VIGI NG125 3P 63A 1000 MA S A | bloc différentiel Vigi NG125 - 63 A - 3P - 230..415 V - 1000 mA S | differentieelelement Vigi NG125 - 63 A - 3P - 230..415 V - 1000 mA S | 621.2 | 9.5 | 26.5 | 479 | 13.5 | 1 | 1 | 5.14 |  |  | FR
|  | 19034 | 592.93 | 6 |  | 3303430190349 | ZH | A9- RCD+Vigi >63A | A9- RCD+Vigi >63A | 8536303000 | VIGI NG125 4P 300MA 63A S | VIGI NG125 4P 63A 300 MA S A | Vigi NG125 - 4P - 300mA - 63A S - type A | Vigi NG125 - 4P - 300mA - 63A S - type A | 592.93 | 9.4 | 25.4 | 525 | 13.8 | 1 | 1 | 5.14 |  |  | FR
|  | 19035 | 652.22 | 6 |  | 3303430190356 | ZH | A9- RCD+Vigi >63A | A9- RCD+Vigi >63A | 8536303000 | VIGI NG125 4P 63A 1A-S | VIGI NG125 4P 63A 1000 MA S A | bloc différentiel Vigi NG125 - 63 A - 4P - 230..415 V - 1000 mA S | differentieelelement Vigi NG125 - 63 A - 4P - 230..415 V - 1000 mA S | 652.22 | 9.5 | 26.5 | 520 | 13.5 | 1 | 1 | 5.14 |  |  | FR
|  | 19036 | 914.87 | 6 |  | 3303430190363 | ZH | A9- RCD+Vigi >63A | A9- RCD+Vigi >63A | 8536303000 | VIGI NG125 3P 300/500/1000/ | VIGI NG125 3P 63A 0,03-0,3A A 415V 5kA | Vigi NG125 - 3P - 300/500/1000/3000mA - 63A I/S/R - type A | Vigi NG125 - 3P - 300/500/1000/3000mA - 63A I/S/R - type A | 914.87 | 9.2 | 25.5 | 766 | 13.5 | 1 | 1 | 5.14 |  |  | FR
|  | 19037 | 960.6 | 6 |  | 3303430190370 | ZH | A9- RCD+Vigi >63A | A9- RCD+Vigi >63A | 8536303000 | VIGI NG125 4P 300/500/1000/ | VIGI NG125 4P 63A 0,03-0,3A A 415V 5kA | Vigi NG125 - 4P - 300/500/1000/3000mA - 63A I/S/R - type A | Vigi NG125 - 4P - 300/500/1000/3000mA - 63A I/S/R - type A | 960.6 | 9.4 | 25.4 | 877 | 13.8 | 1 | 1 | 5.14 |  |  | FR
|  | 19039 | 874.26 | 6 |  | 3303430190394 | ZH | A9- RCD+Vigi >63A | A9- RCD+Vigi >63A | 8536303000 | VIGI NG125 3P 30MA 125A I | VIGI NG125 3P 125A 30 MA A | Vigi NG125 - 3P - 30mA - 125A I - type A | Vigi NG125 - 3P - 30mA - 125A I - type A | 874.26 | 9.5 | 25.5 | 899 | 13.5 | 1 | 1 | 5.14 |  |  | FR
|  | 19041 | 917.95 | 6 |  | 3303430190417 | ZH | A9- RCD+Vigi >63A | A9- RCD+Vigi >63A | 8536303000 | VIGI NG125 4P 30MA 125A I | VIGI NG125 4P 125A 30 MA A | Vigi NG125 - 4P - 30mA - 125A I - type A | Vigi NG125 - 4P - 30mA - 125A I - type A | 917.95 | 10 | 14 | 1018 | 26 | 1 | 1 | 5.14 |  |  | FR
|  | 19042 | 460.14 | 2 |  | 3303430190424 | ZH | A9- RCD+Vigi >63A | A9- RCD+Vigi >63A | 8536303000 | VIGI NG125 4P 125A 300MA A | VIGI NG125 4P 125A 300 mA A | bloc différentiel Vigi NG125 - 125 A - 4P - 230..415 V - 300 mA | differentieelelement Vigi NG125 - 125 A - 4P - 230..415 V - 300 mA | 460.14 | 9.1 | 25 | 840 | 13.5 | 1 | 1 | 5.14 |  |  | FR
|  | 19044 | 894.59 | 6 |  | 3303430190448 | ZH | A9- RCD+Vigi >63A | A9- RCD+Vigi >63A | 8536303000 | VIGI NG125 3P 300/500/1000MA | VIGI NG125 3P 125A 0,3A A 415V 0.250kA | Vigi NG125 - 3P - 300/500/10000mA - 125A I/S - type A | Vigi NG125 - 3P - 300/500/10000mA - 125A I/S - type A | 894.59 | 9 | 26 | 733 | 13.5 | 1 | 1 | 5.14 |  |  | FR
|  | 19046 | 923.53 | 6 |  | 3303430190462 | ZH | A9- RCD+Vigi >63A | A9- RCD+Vigi >63A | 8536303000 | VIGI NG125 4P 300/500/1000MA | VIGI NG125 4P 125A 0,3A A 415V 0.250kA | Vigi NG125 - 4P - 300/500/10000mA - 125A I/S - type A | Vigi NG125 - 4P - 300/500/10000mA - 125A I/S - type A | 923.53 | 9.5 | 25.5 | 850 | 14 | 1 | 1 | 5.14 |  |  | FR
|  | 19047 | 914.87 | 6 |  | 3303430190479 | ZH | A9- RCD+Vigi >63A | A9- RCD+Vigi >63A | 8536303000 | VIGI NG125 3P 300/500/1000/ | VIGI NG125 3P 125A 0,3-3A A 415V 5kA | Vigi NG125 - 3P - 300/500/1000/3000mA - 125A I/S/R - type A | Vigi NG125 - 3P - 300/500/1000/3000mA - 125A I/S/R - type A | 914.87 | 9.2 | 25.5 | 760 | 13.8 | 1 | 1 | 5.14 |  |  | FR
|  | 19049 | 929.18 | 12 |  | 3303430190493 | ZH | A9- RCD+Vigi >63A | A9- RCD+Vigi >63A | 8536303000 | VIGI NG125 4P 300/500/1000/ | VIGI NG125 4P 125A 0,3-3A A 415V 5kA | Vigi NG125 - 4P - 300/500/1000/3000mA - 125A I/S/R - type A | Vigi NG125 - 4P - 300/500/1000/3000mA - 125A I/S/R - type A | 929.18 | 9 | 25 | 875 | 13.4 | 1 | 1 | 5.14 |  |  | FR
|  | 19051 | 917.95 | 6 |  | 3303430190516 | ZH | A9- RCD+Vigi >63A | A9- RCD+Vigi >63A | 8536303000 | VG NG 4P 125A 30MA 500V | VIGI NG125 4P 125A 30mA 500V | bloc différentiel Vigi NG125 - 125 A - 4P - 440..550 V - 30 mA | differentieelelement Vigi NG125 - 125 A - 4P - 440..550 V - 30 mA | 917.95 | 9 | 13.5 | 1012 | 25.5 | 1 | 1 | 5.14 |  |  | FR
|  | 19053 | 973.44 | 6 |  | 3303430190530 | ZH | A9- RCD+Vigi >63A | A9- RCD+Vigi >63A | 8536303000 | VIGI NG125 3P 300/500/1000/ | VIGI NG125 3P 63A 0,3-3A A 500V 5kA | Vigi NG125 - 3P - 300/500/1000/3000mA - 63A I/S/R - 440-500V - type A | Vigi NG125 - 3P - 300/500/1000/3000mA - 63A I/S/R - 440-500V - type A | 973.44 | 10 | 26 | 778 | 14 | 1 | 1 | 5.14 |  |  | FR
|  | 19054 | 1022.09 | 6 |  | 3303430190547 | ZH | A9- RCD+Vigi >63A | A9- RCD+Vigi >63A | 8536303000 | VIGI NG125 4P 300/500/1000/ | VIGI NG125 4P 63A 0,3-3A A 500V 5kA | Vigi NG125 - 4P - 300/500/1000/3000mA - 63A I/S/R - 440-500V - type A | Vigi NG125 - 4P - 300/500/1000/3000mA - 63A I/S/R - 440-500V - type A | 1022.09 | 9 | 25.5 | 855 | 13.3 | 1 | 1 | 5.14 |  |  | FR
|  | 19055 | 973.44 | 12 |  | 3303430190554 | ZH | A9- RCD+Vigi >63A | A9- RCD+Vigi >63A | 8536303000 | VIGI NG125 3P 300/500/1000/ | VIGI NG125 3P 125A 0,3-3A A 500V 5kA | Vigi NG125 - 3P - 300/500/1000/3000mA - 125A I/S/R - 440-500V - type A | Vigi NG125 - 3P - 300/500/1000/3000mA - 125A I/S/R - 440-500V - type A | 973.44 | 10 | 26 | 780 | 14 | 1 | 1 | 5.14 |  |  | FR
|  | 19056 | 1022.09 | 6 |  | 3303430190561 | ZH | A9- RCD+Vigi >63A | A9- RCD+Vigi >63A | 8536303000 | VIGI NG125 4P 300/500/1000/ | VIGI NG125 4P 125A 0,3-3A A 500V 5kA | Vigi NG125 - 4P - 300/500/1000/3000mA - 125A I/S/R - 440-500V - type A | Vigi NG125 - 4P - 300/500/1000/3000mA - 125A I/S/R - 440-500V - type A | 1022.09 | 9.5 | 26 | 854 | 14 | 1 | 1 | 5.14 |  |  | FR
|  | 19058 | 58.97 | 12 |  | 3303430190585 | ZA | A9- Comfort devices | A9- Comfort devices | 8536508000 | CONTACT SIGNAL-DEFAUT SDV NO | SDV FOUTSIGN. VIGI NG125 NO | Contact signal-défaut SDV NO pour bloc Vigi NG125 | Foutmeldingskontakt SDV NO voor Vigi bloc NG125 | 58.97 | 2.5 | 10.6 | 35 | 8 | 9 | 1 | 5.14 |  |  | FR
|  | 19059 | 58.97 | 12 |  | 3303430190592 | ZA | A9- Comfort devices | A9- Comfort devices | 8536508000 | CONTACT SIGNAL-DEFAUT SDV NF | SDV FOUTSIGN. VIGI NG125 NC | Contact signal-défaut SDV NF pour bloc Vigi NG125 | Foutmeldingskontakt SDV NF voor Vigi bloc NG125 | 58.97 | 2.5 | 10.6 | 35 | 8 | 9 | 1 | 5.14 |  |  | FR
|  | 19060 | 114.62 | 6 |  | 3303430190608 | ZA | A9- Comfort devices | A9- Comfort devices | 8538909999 | DECL.A EMISSION DE TENSION | MXV UIT SP VIGI NG125 110/240V | Décl. à émission de tension - MXV pour bloc Vigi NG 125 | Spanningsuitschakelspoel - MXV voor Vigi bloc NG 125 | 114.62 | 2.5 | 10.6 | 38 | 8 | 9 | 1 | 5.14 |  |  | FR
|  | 19061 | 100.61 | 16 |  | 3303430190615 | ZA | A9- Comfort devices | A9- Comfort devices | 8536303000 | MNx NG125 230V | MNX NULSP. SP NG125 220-240VAC ONAFH. | déclencheur voltmétrique Multi 9 - MNx - 220..240 V CA |  | 100.61 | 5.6 | 11 | 199 | 8.1 | 4 | 1 | 5.14 |  |  | BE
|  | 19064 | 98.27 | 6 |  | 3303430190646 | ZA | A9- Comfort devices | A9- Comfort devices | 8536508000 | DECL.A EMISSION DE TENSION | MX+OF UITSCH SP NG125 230-415V | Décl. à émission de tension - MX+OF 110/130VDC et 220/415 VAC pour NG 125 | Spanningsuitschakelspoel - MX+OF 110/130VDC en 220/415 VAC voor NG 125 | 98.27 | 7.7 | 10.5 | 127 | 3.5 | 6 | 1 | 5.14 |  |  | ES
|  | 19066 | 98.27 | 16 |  | 3303430190660 | ZA | A9- Comfort devices | A9- Comfort devices | 8536508000 | DECL.A EMISSION DE TENSION | MX+OF UITSCH SP NG125 24V | Décl. à émission de tension - MX+OF 24VAC/DC pour NG 125 | Spanningsuitschakelspoel - MX+OF 24VAC/DC voor NG 125 | 98.27 | 3.2 | 10.5 | 124 | 7.8 | 6 | 1 | 5.14 |  |  | BE
|  | 19067 | 137.52 | 6 |  | 3303430190677 | ZA | A9- Comfort devices | A9- Comfort devices | 8536303000 | DECL.A MANQUE DE TENSION MN | MN NULSP. SP. NG125 230-240VAC | Décl. à manque de tension - MN 220/240VAC pour NG 125 | Minimumspanningsspoel MN 220/240VAC voor NG 125 | 137.52 | 3.2 | 11.3 | 128 | 7.8 | 6 | 1 | 5.14 |  |  | BE
|  | 19071 | 62.22 | 2 |  | 3303430190714 | ZA | A9- Comfort devices | A9- Comfort devices | 8536508000 | CONTACT AUXILIAIRE OF+OF | OF+OF HULPCONTACT NG125 | Contact auxiliaire OF + OF pour NG125 | Hulpkontact OF + OF voor NG125 | 62.22 | 7.8 | 10.5 | 66 | 2.5 | 9 | 1 | 5.14 |  |  | BE
|  | 19072 | 62.22 | 2 |  | 3303430190721 | ZA | A9- Comfort devices | A9- Comfort devices | 8536508000 | CONTACT SIGNAL-DEFAUT OF+SD | OF+SD FOUTSIGN. NG125 | Contact signal-défaut OF + SD pour NG125 | Foutmeldingskontakt OF + SD voor NG125 | 62.22 | 2.5 | 10.5 | 67 | 8 | 9 | 1 | 5.14 |  |  | BE
|  | 19074 | 26.2 | 27 |  | 3303430190745 | ZB | M9- Multi9 | M9- Multi9 | 8547200000 | CACHE BORNES VIGI 2P 63A | KLEM AFD. VIGI NG125 2P 63A | Cache bornes Vigi 2P - 63A | Klemmenafdekkap Vigi 2P - 63A | 26.2 | 5 | 14 | 67 | 8 | 8 | 1 |  |  |  | FR
|  | 19075 | 45.62 | 11 |  | 3303430190752 | ZB | M9- Multi9 | M9- Multi9 | 8547200000 | CACHE BORNES VIGI 3P 63A | KLEM AFD. VIGI NG125 3P 63A | Cache bornes Vigi 3P - 63A | Klemmenafdekkap Vigi 3P - 63A | 45.62 | 6 | 10 | 98 | 8 | 6 | 1 |  |  |  | FR
|  | 19076 | 60.87 | 27 |  | 3303430190769 | ZB | M9- Multi9 | M9- Multi9 | 8547200000 | CACHE BORNES VIGI 4P 63A | KLEM AFD. VIGI NG125 4P 63A | Cache bornes Vigi 4P - 63A | Klemmenafdekkap Vigi 4P - 63A | 60.87 | 6 | 8 | 107 | 10 | 6 | 1 |  |  |  | FR
|  | 19077 | 45.62 | 27 |  | 3303430190776 | ZB | M9- Multi9 | M9- Multi9 | 8547200000 | CACHE BORNES VIGI 3P 125A | KLEM AFD. VIGI NG125 3P 125A | Cache bornes Vigi 3P - 125A | Klemmenafdekkap Vigi 3P - 125A | 45.62 | 6 | 10 | 105 | 8 | 4 | 1 |  |  |  | FR
|  | 19078 | 60.87 | 6 |  | 3303430190783 | ZB | M9- Multi9 | M9- Multi9 | 8547200000 | CACHE BORNES VIGI 4P 125A | KLEM AFD. VIGI NG125 4P 125A | Cache bornes Vigi 4P - 125A | Klemmenafdekkap Vigi 4P - 125A | 60.87 | 8 | 11 | 113 | 10 | 6 | 1 |  |  |  | FR
|  | 19080 | 14.23 | 13 |  | 3303430190806 | ZA | A9- Comfort devices | A9- Comfort devices | 8547200000 | CACHE BORNES DISJ.NG125 1P | KLEM AFD. NG125 1P | Cache bornes disjoncteur NG125 - 1P - (sachet de 2 pièces) | Klemmenafdekkap aut. NG125 - 1P - (zakje met 2 stuks) | 14.23 | 3 | 8.5 | 42 | 7 | 10 | 1 |  |  |  | FR
|  | 19081 | 26.47 | 13 |  | 3303430190813 | ZA | A9- Comfort devices | A9- Comfort devices | 8547200000 | CACHE BORNES DISJ.NG125 2P | KLEM AFD. NG125 2P | Cache bornes disjoncteur NG125 - 2P - (sachet de 2 pièces) | Klemmenafdekkap aut. NG125 - 2P - (zakje met 2 stuks) | 26.47 | 3 | 11.5 | 88 | 9 | 6 | 1 |  |  |  | FR
|  | 19082 | 39.75 | 6 |  | 3303430190820 | ZA | A9- Comfort devices | A9- Comfort devices | 8547200000 | CACHE BORNES DISJ.NG125 3P | KLEM AFD. NG125 3P | Cache bornes disjoncteur NG125 - 3P - (sachet de 2 pièces) | Klemmenafdekkap aut. NG125 - 3P - (zakje met 2 stuks) | 39.75 | 6 | 9 | 100 | 8 | 4 | 1 |  |  |  | FR
|  | 19083 | 53.51 | 6 |  | 3303430190837 | ZA | A9- Comfort devices | A9- Comfort devices | 8547200000 | CACHE BORNES DISJ.NG125 4P | KLEM AFD. NG125 4P | Cache bornes disjoncteur NG125 - 4P - (sachet de 2 pièces) | Klemmenafdekkap aut. NG125 - 4P - (zakje met 2 stuks) | 53.51 | 6 | 11.7 | 129 | 9.8 | 4 | 1 |  |  |  | FR
|  | 19084 | 23.22 | 13 |  | 3303430190844 | ZA | A9- Comfort devices | A9- Comfort devices | 8538909999 | CACHE VIS DISJ.NG125 1P | SCHROEF AFD. NG125 1P (1 ST=10) | Cache vis disjoncteur NG125 - 1P - (sachet de 10 pièces) plombable | Schroevenafdekkap aut. NG125 - 1P - (zakje per 10 stuks) verzegelbaar | 23.22 | 3 | 10 | 50.9 | 4 | 12 | 1 |  |  |  | FR
|  | 19085 | 26.75 | 13 |  | 3303430190851 | ZA | A9- Comfort devices | A9- Comfort devices | 8538909999 | CACHE VIS DISJ.NG125 2P | SCHROEF AFD. NG125 2P (1 ST=10) | Cache vis disjoncteur NG125 - 2P - (sachet de 10 pièces) plombable | Schroevenafdekkap aut. NG125 - 2P - (zakje per 10 stuks) verzegelbaar | 26.75 | 4.8 | 11.5 | 83 | 9 | 10 | 1 |  |  |  | FR
|  | 19086 | 29.99 | 13 |  | 3303430190868 | ZA | A9- Comfort devices | A9- Comfort devices | 8538909999 | CACHE VIS DISJ.NG125 3P | SCHROEF AFD. NG125 3P (1 ST=10) | Cache vis disjoncteur NG125 - 3P - (sachet de 10 pièces) plombable | Schroevenafdekkap aut. NG125 - 3P - (zakje per 10 stuks) verzegelbaar | 29.99 | 4 | 8 | 114 | 8 | 8 | 1 |  |  |  | FR
|  | 19087 | 34.29 | 6 |  | 3303430190875 | ZA | A9- Comfort devices | A9- Comfort devices | 8538909999 | CACHE VIS DISJ.NG125 4P | SCHROEF AFD. NG125 4P (1 ST=10) | Cache vis disjoncteur NG125 - 4P - (sachet de 10 pièces) plombable | Schroevenafdekkap aut. NG125 - 4P - (zakje per 10 stuks) verzegelbaar | 34.29 | 3.5 | 11 | 146 | 11 | 8 | 1 |  |  |  | FR
|  | 19088 | 115.83 | 2 |  | 3303430190882 | ZA | A9- Comfort devices | A9- Comfort devices | 8538909999 | COMMANDE ROTATIVE FRONTALE | DRAAIBEDIENING NG125 ZWART | Commande rotative frontale standard disjoncteur NG125 (noire) | Frontale draaibediening standard aut. NG125 (zwart) | 115.83 | 8.8 | 34 | 463 | 9.5 | 1 | 1 | 5.14 |  |  | FR
|  | 19089 | 132.35 | 6 |  | 3303430190899 | ZA | A9- Comfort devices | A9- Comfort devices | 8538909999 | COMMANDE ROTATIVE COUPURE | DRAAIBEDIENING NG125 ROOD/GEEL | Commande rotative coupure d#urgence disjoncteur NG125 (poignée rouge, fond) | Noodstopdraaibediening aut. NG125 (rode knop, gele achtergrond) | 132.35 | 8.7 | 33.5 | 451 | 9 | 1 | 1 | 5.14 |  |  | FR
|  | 19090 | 53 | 6 |  | 3303430190905 | ZA | A9- Comfort devices | A9- Comfort devices | 3926909790 | LOT 4 CADENASSAGES NG125 | HANGLSOTVERG. NG125 (1ST=4) | Dispositif de cadenassage pour disjoncteur NG125 (sachet de 4 pièces) | Vergrendelingssysteem voor aut. NG125 (zakje per 4 stuks) | 53 | 3.5 | 7.5 | 46 | 7.5 | 12 | 1 |  |  |  | FR
|  | 19091 | 168.93 | 13 |  | 3303430190912 | ZA | A9- Comfort devices | A9- Comfort devices | 8536901000 | BORNIER DE REPARTITION DISJ. | MULTIKLEM GEISOL. C60 OEM (1 ST=4) | Bornier de répartition disjoncteur NG125 (sachet de 4 pièces) | Verdelingsklemmen aut. NG125 (zakje per 4 stuks) | 168.93 | 6 | 8.5 | 60 | 2 | 20 | 1 | 5.14 |  |  | FR
|  | 19092 | 75.77 | 6 |  | 3303430190929 | ZA | A9- Comfort devices | A9- Comfort devices | 8536201090 | DIRECT ROTARY HANDLE FOR NG125 | DIRECT ROTARY HANDLE FOR NG125 | commande rotative frontale NG 125 3P ou 4P - poignée noire | zwenkhandgreep vooraan NG 125 - 3-polig/4-polig - zwarte handgreep | 75.77 | 8.2 | 9 | 91 | 5.2 | 5 | 1 | 5.14 |  |  | FR
|  | 19093 | 53 | 6 |  | 3303430190936 | ZA | A9- Comfort devices | A9- Comfort devices | 8536901000 | KIT POUR RACCORDEMENT COSSES | AANSLUITKLEM KABELSCH. NG125 | Kit pour raccordement cosses ou barres disjoncteur NG125 - 80A - 125A | Kit voor aansluiting kabelschoen op barenstel aut. NG125 - 80A - 125A | 53 | 7.5 | 9.5 | 59 | 2 | 20 | 1 |  |  |  | FR
|  | 19094 | 33.14 | 6 |  | 3303430190943 | ZA | A9- Comfort devices | A9- Comfort devices | 8536901000 | COSSES A OEIL 70MMý | SMALLE KABELSCH. NG125 (1 ST=4) | Cosses à #il 70 mm = (sachet de 4 pièces) | Kabelschoen 70 mm = (zakje per 4 stuks) | 33.14 | 2 | 8.5 | 123 | 9 | 16 | 1 |  |  |  | FR
|  | 19095 | 77.08 | 7 |  | 3303430190950 | ZA | A9- Comfort devices | A9- Comfort devices | 8536901000 | BORNE POUR CABLE EN ALU 70MMý | TERMINAL FOR ALU CABLE FOR NG125 | Borne pour câble en alu 70 mm = (sachet de 4 pièces) | Klem voor alukabels 70 mm = (zakje per 4 stuks) | 77.08 | 2.3 | 10.5 | 76.8 | 8 | 20 | 1 |  |  |  | BG
|  | 19096 | 136.02 | 6 |  | 3303430190967 | ZA | A9- Comfort devices | A9- Comfort devices | 8536901000 | LOT 3 BORNES REPART. 3X16MM2 | MULTIKLEM GEISOL. C60 OEM (1ST=3) | 3 connecteurs - pour INS40 à 80 - 3 câbles > 0 à 16 mm² rigide | 3 connectors - voor INS40..80 - 3 kabels > 0..16 mm² stijf | 136.02 | 1.5 | 8 | 45 | 4.5 | 20 | 1 |  |  |  | FR
|  | 19097 | 67.66 | 13 |  | 3303430190974 | ZA | A9- Comfort devices | A9- Comfort devices | 8538909999 | Commande rotative direct rouge-jaune NG1 | DRAAIBEDIENING NG125 ROOD/GEEL DIRECTBEV | commande rotative frontale NG 125 3P ou 4P - poignée rouge | zwenkhandgreep vooraan NG 125 - 3-polig/4-polig - rode handgreep | 67.66 | 8.3 | 8.8 | 91 | 5 | 5 | 1 | 5.14 |  |  | FR
|  | 19100 | 961.67 | 12 |  | 3303430191001 | ZH | A9- RCD+Vigi >63A | A9- RCD+Vigi >63A | 8536303000 | VIGI NG125 125A 30MA 3P SI | VIGI NG125 3P 125A 30MA A SI | Vigi NG125 - 125A - 30mA - 3P - si | Vigi NG125 - 125A - 30 mA - 3P - si | 961.67 | 9.5 | 26 | 894 | 13.8 | 1 | 1 | 5.14 |  |  | FR
|  | 19101 | 1009.7 | 6 |  | 3303430191018 | ZH | A9- RCD+Vigi >63A | A9- RCD+Vigi >63A | 8536303000 | VIGI NG125 125A 30MA 4P SI | VIGI NG125 4P 125A 30MA A SI | Vigi NG125 - 63A - 30mA - 4P - si | Vigi NG125 - 63A - 30 mA - 4P - si | 1009.7 | 9.4 | 26 | 1018 | 13.8 | 1 | 1 | 5.14 |  |  | FR
|  | 19106 | 1006.36 | 6 |  | 3303430191063 | ZH | A9- RCD+Vigi >63A | A9- RCD+Vigi >63A | 8536303000 | VIGI NG125 125A REG 3P SI | VIGI NG125 3P 125A 30MA A SI REG | Vigi NG125 - 125A - REG - 3P - si | Vigi NG125 - 125A - REG - 3P - si | 1006.36 | 9.5 | 26 | 758 | 13.8 | 1 | 1 | 5.14 |  |  | FR
|  | 19107 | 1056.72 | 6 |  | 3303430191070 | ZH | A9- RCD+Vigi >63A | A9- RCD+Vigi >63A | 8536303000 | VIGI NG125 4P 125A 300 - 3000MA SI REG | VIGI NG125 4P 125A 300 - 3000MA SI REG | VIGI NG125 4P 125A 300 - 3000MA SI REG | VIGI NG125 4P 125A 300 - 3000MA SI REG | 1056.72 | 9.5 | 25.5 | 876 | 14 | 1 | 1 | 5.14 |  |  | FR
|  | 1MMCSVCZMSXAZZ | 360 | 4 |  | 3606481330499 | PX | Plant Autmn Contrlrs | Plant Autmn Contrlrs | 8523492000 | UMAC LICENCE | STANDARD email Unity M580 App. Converter |  |  | 360 | 2 | 16.5 | 105 | 14 | 1 | 1 |  |  |  | CA
|  | 2000HPGGAV | 10.84 | 6 |  | 3606489552251 | J0 | Access Control Accs | Access Control Accs | 9032900090 | HID-ICLASS ISO CARD | HID-ICLASS ISO CARD |  |  | 10.84 | 0.18 | 0.28 | 0.01 | 0.01 | 1 | 1 |  |  |  | US
|  | 2000HPGGMN | 10.84 | 6 |  | 3606489552268 | J0 | Access Control Accs | Access Control Accs | 9032900090 | ICLASS SR SMART CARD 2K/2, PRO | ICLASS SR SMART CARD 2K/2, PRO |  |  | 10.84 | 0.18 | 0.28 | 0.01 | 0.01 | 1 | 1 |  |  |  | MY
|  | 2000HPGGMV | 10.84 | 6 |  | 3606489552275 | J0 | Access Control Accs | Access Control Accs | 9032900090 | ICLASS CARD CORP 1000 | ICLASS CARD CORP 1000 |  |  | 10.84 | 0.18 | 0.28 | 0.01 | 0.01 | 1 | 1 |  |  |  | MY
|  | 2000PG1MN | 13.8 | 6 |  | 3606489552282 | J0 | Access Control Accs | Access Control Accs | 9032900090 | ICLASS 2K2 PVC CARD | ICLASS 2K2 PVC CARD |  |  | 13.8 | 0.18 | 0.28 | 0.01 | 0.01 | 1 | 1 |  |  |  | CN
|  | 2000PG1MV | 13.8 | 6 |  | 3606489552299 | J0 | Access Control Accs | Access Control Accs | 9032900090 | ICLASS WITH MAG STRIPE | ICLASS WITH MAG STRIPE |  |  | 13.8 | 0.18 | 0.28 | 0.01 | 0.01 | 1 | 1 |  |  |  | CN
|  | 2000PGGMB | 10.84 | 6 |  | 3606489552305 | J0 | Access Control Accs | Access Control Accs | 9032900090 | ICLASS 2K2 PVC CARD | ICLASS 2K2 PVC CARD |  |  | 10.84 | 0.18 | 0.28 | 0.01 | 0.01 | 1 | 1 |  |  |  | US
|  | 2000PGGMH | 10.84 | 6 |  | 3606489552312 | J0 | Access Control Accs | Access Control Accs | 9032900090 | ICLASS 2K2 PVC CARD | ICLASS 2K2 PVC CARD |  |  | 10.84 | 0.18 | 0.28 | 0.01 | 0.01 | 1 | 1 |  |  |  | US
|  | 2000PGGMV | 10.84 | 6 |  | 3606489552336 | J0 | Access Control Accs | Access Control Accs | 9032900090 | ICLASS SR SMART CARD 2K/2 PROG | ICLASS SR SMART CARD 2K/2 PROG |  |  | 10.84 | 0.18 | 0.28 | 0.01 | 0.01 | 1 | 1 |  |  |  | MY
|  | 2003PGGMN | 19.06 | 8 |  | 3606489552374 | J0 | Access Control Accs | Access Control Accs | 9032900090 | ICLASS 32K PVC CARD | ICLASS 32K PVC CARD |  |  | 19.06 | 0.18 | 0.28 | 0.01 | 0.01 | 1 | 1 |  |  |  | CN
|  | 2003PGGMV | 19.06 | 8 |  | 3606489552381 | J0 | Access Control Accs | Access Control Accs | 9032900090 | ICLASS 32K PVC CRD 26B | ICLASS 32K PVC CRD 26B |  |  | 19.06 | 0.18 | 0.28 | 0.01 | 0.01 | 1 | 1 |  |  |  | CN
|  | 2050HNNMN | 13.8 | 8 |  | 3606489552541 | J0 | Access Control Accs | Access Control Accs | 9032900090 | ICLASS KEYFOB2K/2 | ICLASS KEYFOB2K/2 |  |  | 13.8 | 0.18 | 0.28 | 0.01 | 0.01 | 1 | 1 |  |  |  | MY
|  | 2050PNNAN | 13.8 | 8 |  | 3606489552558 | J0 | Access Control Accs | Access Control Accs | 9032900090 | ICLASS FOB 2K2 | ICLASS FOB 2K2 |  |  | 13.8 | 0.18 | 0.28 | 0.01 | 0.01 | 1 | 1 |  |  |  | MY
|  | 2054CNNNN | 24.64 | 8 |  | 3606489552589 | J0 | Access Control Accs | Access Control Accs | 9032900090 | ICLASS FOB 32K UNPROG | ICLASS FOB 32K UNPROG |  |  | 24.64 | 0.18 | 0.28 | 0.01 | 0.01 | 1 | 1 |  |  |  | MY
|  | 2060PKSMN | 8.22 | 8 |  | 3606489552602 | J0 | Access Control Accs | Access Control Accs | 9032900090 | ICLASS PROG BLACK STD ART MATC | ICLASS PROG BLACK STD ART MATC |  |  | 8.22 | 0.1 | 5.4 | 7 | 8.6 | 1 | 1 |  |  |  | MY
|  | 2080PGSMV | 8.22 | 8 |  | 3606489552619 | J0 | Access Control Accs | Access Control Accs | 9032900090 | ICLASS CLAMSHELL CRD 2K2 | ICLASS CLAMSHELL CRD 2K2 |  |  | 8.22 | 0.18 | 0.28 | 0.01 | 0.01 | 1 | 1 |  |  |  | MY
|  | 2080PMSMV | 8.22 | 8 |  | 3606489552626 | J0 | Access Control Accs | Access Control Accs | 8471900000 | ICLASS CLAMSHELL CRD 2K2 | ICLASS CLAMSHELL CRD 2K2 |  |  | 8.22 | 0.18 | 0.28 | 0.01 | 0.01 | 1 | 1 |  |  |  | MY
|  | 20-K-05 | 39.06 | 3 |  |  | J0 | Access Control Accs | Access Control Accs | 8523520000 | SIGNO 20/20K .5 IN SPACER BLK | SIGNO 20/20K .5 IN SPACER BLK |  |  | 39.06 | 5.08 | 17.78 | 113 | 11.176 | 1 | 1 |  |  |  | NZ
|  | 20-K-10 | 39.06 | 13 |  |  | J0 | Access Control Accs | Access Control Accs | 8523520000 | SIGNO 20/20K 1 IN SPACER BLK | SIGNO 20/20K 1 IN SPACER BLK |  |  | 39.06 | 5.08 | 17.78 | 113 | 11.176 | 1 | 1 |  |  |  | NZ
|  | 20-K-MP | 39.06 | 13 |  |  | J0 | Access Control Accs | Access Control Accs | 8523520000 | SIGNO 20 MOUNT PLATE BLK | SIGNO 20 MOUNT PLATE BLK |  |  | 39.06 | 5.08 | 17.78 | 113 | 11.176 | 1 | 1 |  |  |  | NZ
|  | 20KT-K-MP | 39.06 | 13 |  |  | J0 | Access Control Accs | Access Control Accs | 8523520000 | SIGNO 20K MOUNT PLATE BLK | SIGNO 20K MOUNT PLATE BLK |  |  | 39.06 | 5.08 | 17.78 | 91 | 11.18 | 1 | 1 |  |  |  | NZ
|  | 20KTKST2000000 | 849.34 | 8 |  | 639399111150 | J0 | Access Control Accs | Access Control Accs | 8471900000 | SIGNO 20K PRIORITY TS SMART | SIGNO 20K PRIORITY TS SMART |  |  | 849.34 | 0 | 0 | 0.01 | 0 | 1 | 1 |  |  |  | MX
|  | 20NKS020048BN | 337.48 | 8 |  | 639399106835 | J0 | Access Control Accs | Access Control Accs | 8471900000 | SIGNO 20 PTAIL SMART AT&T | SIGNO 20 PTAIL SMART AT&T |  |  | 337.48 | 5.08 | 17.78 | 159 | 11.176 | 1 | 1 |  |  |  | MY
|  | 20NKST2000000 | 473.66 | 17 |  | 639399111174 | J0 | Access Control Accs | Access Control Accs | 8471900000 | SIGNO 20 PRIORITY PT SMART | SIGNO 20 PRIORITY PT SMART |  |  | 473.66 | 0 | 0 | 0.01 | 0 | 1 | 1 |  |  |  | MX
|  | 20NKST20048BN | 360.04 | 17 |  | 639399119934 | J0 | Access Control Accs | Access Control Accs | 8471900000 | SIGNO 20 PRIORITY AT&T | SIGNO 20 PRIORITY AT&T |  |  | 360.04 | 11.176 | 17.78 | 181.6 | 5.08 | 1 | 1 |  |  |  | MX
|  | 2100HPG1MN | 13.8 | 9 |  | 3606489552633 | J0 | Access Control Accs | Access Control Accs | 8544429090 | COMPOSITE ICLASS MATCH NO?NO S | COMPOSITE ICLASS MATCH NO?NO S |  |  | 13.8 | 0.18 | 0.28 | 0.01 | 0.01 | 1 | 1 |  |  |  | MY
|  | 2100PGGAN | 10.84 | 9 |  | 3606489552640 | J0 | Access Control Accs | Access Control Accs | 8544429090 | ICLASS CARD | ICLASS CARD |  |  | 10.84 | 0.18 | 0.28 | 0.01 | 0.01 | 1 | 1 |  |  |  | MY
|  | 2100PGGMB | 10.84 | 9 |  | 3606489552657 | J0 | Access Control Accs | Access Control Accs | 8544429090 | ICLASS 2K2 COMP CARD | ICLASS 2K2 COMP CARD |  |  | 10.84 | 0.18 | 0.28 | 0.01 | 0.01 | 1 | 1 |  |  |  | MY
|  | 2100PGGMV | 10.84 | 9 |  | 3606489552671 | J0 | Access Control Accs | Access Control Accs | 8544429090 | ICLASS 2K2 COMP CARD | ICLASS 2K2 COMP CARD |  |  | 10.84 | 0.18 | 0.28 | 0.01 | 0.01 | 1 | 1 |  |  |  | MY
|  | 2104PGGMN | 21.68 | 8 |  | 3606489552701 | J0 | Access Control Accs | Access Control Accs | 8544429090 | ICLASS 32K COMPOSITE | ICLASS 32K COMPOSITE |  |  | 21.68 | 0.18 | 0.28 | 0.01 | 0.01 | 1 | 1 |  |  |  | MY
|  | 21100 | 103.28 | 14 |  | 3303430211006 | ZA | A9- Comfort devices | A9- Comfort devices | 8536201090 | DISJ.MOTEUR P25M 0.1A-0.16A | P25M MOTORBEVEILIGING 3P 0,16A | Disjoncteur moteur P25M 0,1A - 0,16A | Motorbev. sch. P25M 0,1A - 0,16A | 103.28 | 4.7 | 9.5 | 234 | 8.5 | 1 | 1 | 5.14 |  |  | FR
|  | 21101 | 103.28 | 6 |  | 3303430211013 | ZA | A9- Comfort devices | A9- Comfort devices | 8536201090 | DISJ.MOTEUR P25M 0.16A-0.25A | P25M MOTORBEVEILIGING 3P 0,25A | Disjoncteur moteur P25M 0,16A - 0,25A | Motorbev. sch. P25M 0,16A - 0,25A | 103.28 | 4.7 | 9.5 | 232 | 8.5 | 1 | 1 | 5.14 |  |  | FR
|  | 21102 | 103.28 | 6 |  | 3303430211020 | ZA | A9- Comfort devices | A9- Comfort devices | 8536201090 | DISJ.MOTEUR P25M 0.25A-0.4A | P25M MOTORBEVEILIGING 3P 0,40A | Disjoncteur moteur P25M 0,25A - 0,4A | Motorbev. sch. P25M 0,25A - 0,4A | 103.28 | 4.7 | 9.5 | 231 | 8.5 | 1 | 1 | 5.14 |  |  | FR
|  | 21103 | 103.28 | 6 |  | 3303430211037 | ZA | A9- Comfort devices | A9- Comfort devices | 8536201090 | DISJ.MOTEUR P25M 0.4A-0.63A | P25M MOTORBEVEILIGING 3P 0,63A | Disjoncteur moteur P25M 0,4A - 0,63A | Motorbev. sch. P25M 0,4A - 0,63A | 103.28 | 4.7 | 9.5 | 232 | 8.5 | 1 | 1 | 5.14 |  |  | FR
|  | 21104 | 103.28 | 6 |  | 3303430211044 | ZA | A9- Comfort devices | A9- Comfort devices | 8536201090 | DISJ.MOTEUR P25M 0.63A-1A | P25M MOTORBEVEILIGING 3P 1A | Disjoncteur moteur P25M 0,63A - 1A | Motorbev. sch. P25M 0,63A - 1A | 103.28 | 4.7 | 9.5 | 228 | 8.5 | 1 | 1 | 5.14 |  |  | FR
|  | 21105 | 103.28 | 6 |  | 3303430211051 | ZA | A9- Comfort devices | A9- Comfort devices | 8536201090 | DISJ.MOTEUR P25M 1A-1.6A | P25M MOTORBEVEILIGING 3P 1,6A | Disjoncteur moteur P25M 1A - 1,6A | Motorbev. sch. P25M 1A - 1,6A | 103.28 | 4.7 | 9.5 | 254 | 8.5 | 1 | 1 | 5.14 |  |  | FR
|  | 21106 | 103.28 | 6 |  | 3303430211068 | ZA | A9- Comfort devices | A9- Comfort devices | 8536201090 | DISJ.MOTEUR P25M 1.6A-2.5A | P25M MOTORBEVEILIGING 3P 2,5A | Disjoncteur moteur P25M 1,6A - 2,5A | Motorbev. sch. P25M 1,6A - 2,5A | 103.28 | 5 | 9.4 | 259 | 8.5 | 1 | 1 | 5.14 |  |  | FR
|  | 21107 | 103.28 | 6 |  | 3303430211075 | ZA | A9- Comfort devices | A9- Comfort devices | 8536201090 | DISJ.MOTEUR P25M 2.5A-4A | P25M MOTORBEVEILIGING 3P 4A | Disjoncteur moteur P25M 2,5A - 4A | Motorbev. sch. P25M 2,5A - 4A | 103.28 | 5 | 9.5 | 259 | 8.5 | 1 | 1 | 5.14 |  |  | FR
|  | 21108 | 103.28 | 2 |  | 3303430211082 | ZA | A9- Comfort devices | A9- Comfort devices | 8536201090 | DISJ.MOTEUR P25M 4A-6.3A | P25M MOTORBEVEILIGING 3P 6,3A | Disjoncteur moteur P25M 4A - 6,3A | Motorbev. sch. P25M 4A - 6,3A | 103.28 | 4.7 | 9.5 | 272 | 8.5 | 1 | 1 | 5.14 |  |  | FR
|  | 21109 | 118.85 | 6 |  | 3303430211099 | ZA | A9- Comfort devices | A9- Comfort devices | 8536201090 | DISJ.MOTEUR P25M 6A-10A | P25M MOTORBEVEILIGING 3P 10A | Disjoncteur moteur P25M 6A - 10A | Motorbev. sch. P25M 6A - 10A | 118.85 | 4.7 | 9.2 | 278 | 8.5 | 1 | 1 | 5.14 |  |  | FR
|  | 21110 | 120.83 | 6 |  | 3303430211105 | ZA | A9- Comfort devices | A9- Comfort devices | 8536201090 | DISJ.MOTEUR P25M 9A-14A | P25M MOTORBEVEILIGING 3P 14A | Disjoncteur moteur P25M 9A - 14A | Motorbev. sch. P25M 9A - 14A | 120.83 | 8.5 | 9.2 | 283 | 4.7 | 1 | 1 | 5.14 |  |  | FR
|  | 21111 | 126.85 | 6 |  | 3303430211112 | ZA | A9- Comfort devices | A9- Comfort devices | 8536201090 | DISJ.MOTEUR P25M 13A-18A | P25M MOTORBEVEILIGING 3P 18A | Disjoncteur moteur P25M 13A - 18A | Motorbev. sch. P25M 13A - 18A | 126.85 | 4.7 | 9.2 | 288 | 8.5 | 1 | 1 | 5.14 |  |  | FR
|  | 21112 | 135.68 | 6 |  | 3303430211129 | ZA | A9- Comfort devices | A9- Comfort devices | 8536201090 | DISJ.MOTEUR P25M 17A-23A | P25M MOTORBEVEILIGING 3P 23A | Disjoncteur moteur P25M 17A - 23A | Motorbev. sch. P25M 17A - 23A | 135.68 | 4.7 | 9.2 | 287 | 8.5 | 1 | 1 | 5.14 |  |  | FR
|  | 21113 | 163.29 | 6 |  | 3303430211136 | ZA | A9- Comfort devices | A9- Comfort devices | 8536201090 | DISJ.MOTEUR P25M 20A-25A | P25M MOTORBEVEILIGING 3P 25A | Disjoncteur moteur P25M 20A - 25A | Motorbev. sch. P25M 20A - 25A | 163.29 | 5 | 9.5 | 286 | 8.5 | 1 | 1 | 5.14 |  |  | FR
|  | 21116 | 18.68 | 6 |  | 3303430211167 | ZA | A9- Comfort devices | A9- Comfort devices | 8538909999 | CONTACT DE POSITION P25M F+F | OF HULPCONTACT P25M O+C | Contact de position P25M F + F | Standmeldingskontakt P25M S + S | 18.68 | 6.6 | 9 | 43 | 1.2 | 10 | 1 | 5.14 |  |  | CZ
|  | 21117 | 18.68 | 2 |  | 3303430211174 | ZA | A9- Comfort devices | A9- Comfort devices | 8538909999 | CONTACT DE POSITION P25M O+F | OF HULPCONTACT P25M O+F | Contact de position P25M O + F | Standmeldingskontakt P25M O + S | 18.68 | 6.6 | 9 | 43 | 1.2 | 10 | 1 | 5.14 |  |  | CZ
|  | 21118 | 24.16 | 12 |  | 3303430211181 | ZA | A9- Comfort devices | A9- Comfort devices | 8536508000 | CONTACT AUXILIAIRE P25M F+SD.F | SD HULPCONTACT P25M C+SD.C | Contact auxiliaire P25M F + SD. F | Hulpkontakt P25M S + SD.S | 24.16 | 6.5 | 2 | 44 | 8.6 | 10 | 1 | 5.14 |  |  | CZ
|  | 21120 | 24.16 | 12 |  | 3303430211204 | ZA | A9- Comfort devices | A9- Comfort devices | 8536508000 | CONTACT AUXILIAIRE P25M F+SD.O | SD HULPCONTACT P25M C+SD.O | Contact auxiliaire P25M F + SD. O | Hulpkontakt P25M S + SD.O | 24.16 | 1.2 | 9 | 44 | 6.6 | 1 | 1 | 5.14 |  |  | CZ
|  | 21129 | 39.37 | 14 |  | 3303430211297 | ZA | A9- Comfort devices | A9- Comfort devices | 8536508000 | DECLENCHEUR P25M MN 220V | MN NULSPAN.SP. P25M 220/240V | Déclencheur P25M MN 220V | Stroomuitschakelspoel P25M MN - 220V | 39.37 | 3.7 | 9.2 | 115 | 8.2 | 1 | 1 | 5.14 |  |  | CZ
|  | 2120BG1ANA | 27.28 | 8 |  | 3606489562137 | J0 | Access Control Accs | Access Control Accs | 9032900090 | ICLASS 2K2 W/PROX PVC CRD | ICLASS 2K2 W/PROX PVC CRD |  |  | 27.28 | 0.18 | 0.28 | 0.01 | 0.01 | 1 | 1 |  |  |  | MY
|  | 2120BGGMNN | 21.68 | 8 |  | 3606489562144 | J0 | Access Control Accs | Access Control Accs | 9032900090 | ICLASS PROX 2K/2 | ICLASS PROX 2K/2 |  |  | 21.68 | 0.1 | 5.4 | 7 | 8.6 | 1 | 1 |  |  |  | MY
|  | 2120BGGMVM | 21.68 | 8 |  | 3606489562151 | J0 | Access Control Accs | Access Control Accs | 9032900090 | ICLASS 2K2 W/PROX PVC CRD | ICLASS 2K2 W/PROX PVC CRD |  |  | 21.68 | 0.18 | 0.28 | 0.01 | 0.01 | 1 | 1 |  |  |  | MY
|  | 2120HBGGANA | 21.68 | 8 |  | 3606489562168 | J0 | Access Control Accs | Access Control Accs | 9032900090 | ICLASS-INDALA W27 ISO | ICLASS-INDALA W27 ISO |  |  | 21.68 | 0.18 | 0.28 | 0.01 | 0.01 | 1 | 1 |  |  |  | MY
|  | 2120PGGMNN | 21.68 | 8 |  | 3606489562175 | J0 | Access Control Accs | Access Control Accs | 9032900090 | ICLASS PROX 2K/2 | ICLASS PROX 2K/2 |  |  | 21.68 | 0.18 | 0.28 | 0.01 | 0.01 | 1 | 1 |  |  |  | MY
|  | 2124PGGMNN | 27.28 | 8 |  | 3606489562236 | J0 | Access Control Accs | Access Control Accs | 9032900090 | 32K ICLASS/PROX CARD 37B | 32K ICLASS/PROX CARD 37B |  |  | 27.28 | 0.1 | 5.4 | 9 | 8.6 | 1 | 1 |  |  |  | MY
|  | 24050AC | 64.8 | 13 |  |  | ZB | M9- Multi9 | M9- Multi9 | 8536201090 | DISJ.C60 4P:10/16/10/16A AT.COPCO | AUT.C60 4P:10/16/10/16A AT.COPCO |  |  | 64.8 | 8.5 | 7.2 | 424 | 7.3 | 1 | 1 | 5.14 |  |  | BE
|  | 26923 | 33.6 | 6 |  | 3303430269236 | ZB | M9- Multi9 | M9- Multi9 | 8536909500 | CONTACT AUX.SPECIAL OF.s POUR | OFS ADAPTER+HULPCONTACT ID | Contact aux. spécial OF s pour ID 2P 63A et tous les 4P - 1/2 module | Speciaal hulpkontakt OG s voor 2P diff. schak. 63A en alle 4P - 1/2 module | 33.6 | 8 | 9.5 | 43 | 2 | 12 | 1 | 5.14 |  |  | ES
|  | 26961 | 82.74 | 11 |  | 3303430269618 | ZA | A9- Comfort devices | A9- Comfort devices | 8536301000 | MN 48V CA/CC | MN 48V AC/DC | Déclencheur à manque de tension MN 48VCA pour C60 | Minimumspanningsspoel MN 48VWS voor C60 | 82.74 | 9 | 8 | 70 | 2.4 | 8 | 1 | 5.14 |  |  | BE
|  | 26970 | 16.77 | 2 |  | 3303430269700 | ZA | A9- Comfort devices | A9- Comfort devices | 3926909790 | DISPOSITIF DE CADENASSAGE POUR | SET 2 LOCKING SLIDE | Dispositif de cadenassage pour C60, inter. diff. et Réflex (sachet 2 pièces) | Vergrendelingssysteem voor C60 en ID (zakje met 2 stuks) | 16.77 | 2 | 13.8 | 23 | 10 | 1 | 1 |  |  |  | FR
|  | 26976 | 16.25 | 6 |  | 3303430269762 | ZA | A9- Comfort devices | A9- Comfort devices | 8547200000 | CACHE-BORNES POUR C60 ET ID 2P | C60 OEMKLEMMEN AFDEKKAP 2P (1 ST=2) | Cache-bornes pour C60 et ID 2P (sachet de 2 cache-bornes) | Klemmenafdekkap voor C60 en ID 2P (zakje met 2 stuks) | 16.25 | 4.5 | 7.5 | 51 | 7.5 | 4 | 1 |  |  |  | FR
|  | 26981 | 7.13 | 6 |  | 3303430269816 | ZA | A9- Comfort devices | A9- Comfort devices | 8547200000 | CACHE-VIS POUR DISJ.C60 ET ID | C60 OEM SCHROEVENAFDEKKAP 1P (1 ST=2) | Cache-vis pour disj. C60 et ID (sachet de 2 pièces) | Schroevenafdekkap voor C60 + ID (zakje met 2 stuks) | 7.13 | 11 | 11 | 16 | 3 | 10 | 1 |  |  |  | FR
|  | 27046 | 41.23 | 7 |  | 3303430270461 | ZA | A9- Comfort devices | A9- Comfort devices | 8538909999 | COMMANDE ROTATIVE - sous ensem | C60 OEM DRAAIMECH+VERLENGAS | Commande rotative - sous ensemble de man#uvre du disjoncteur | Draaibediening - subsysteem voor de bediening van de automaat | 41.23 | 5 | 22 | 225 | 19.5 | 1 | 1 | 5.14 |  |  | CZ
|  | 27047 | 47.51 | 6 |  | 3303430270478 | ZA | A9- Comfort devices | A9- Comfort devices | 8538909999 | COMMANDE ROTATIVE - POIGNEE DE | C60 OEM DEURDOORVOER+KNOP | Commande rotative - poignée désaccouplable prolongée | Draaibediening - verlengde ontkoppelbare bedieningsknop | 47.51 | 7.5 | 14 | 302 | 16 | 1 | 1 | 5.14 |  |  | ES
|  | 27048 | 35.7 | 6 |  | 3303430270485 | ZA | A9- Comfort devices | A9- Comfort devices | 8538909999 | COMMANDE ROTATIVE - POIGNEE FI | C60 OEM VASTE KNOP | Commande rotative - poignée fixe frontale ou latérale | Draaibediening - vaste frontale of laterale bedieningsknop | 35.7 | 4 | 16.5 | 103 | 11 | 1 | 1 | 5.14 |  |  | ES
|  | 27052 | 6.69 | 15 |  | 3303430270522 | ZA | A9- Comfort devices | A9- Comfort devices | 3926909790 | CLIPS POUR RAIL DIN 50 PIECES | C60 DIN MONTAGE CLIPS (1 ST=50) |  |  | 6.69 | 3 | 11 | 58 | 6.5 | 10 | 1 |  |  |  | FR
|  | 27060 | 11.35 | 6 |  | 3303430270607 | ZA | A9- Comfort devices | A9- Comfort devices | 8536901000 | BORNE CABLE ALU (1 PIŸCE) | ALU CABLE CONNECTOR FOR C60/C120 | Borne câble alu (1 pièce) | Klemmen alu-kabel (1 stuk) | 11.35 | 1.7 | 13.5 | 20 | 12 | 12 | 1 |  |  |  | DE
|  | 27062 | 3.23 | 6 |  | 3303430270621 | ZA | A9- Comfort devices | A9- Comfort devices | 8538909999 | INTERCALAIRE (9MM) | OPVULMODULE 9MM DIN-RAIL | Intercalaire (9 mm) | Tussenschot (9 mm) | 3.23 | 6.7 | 8.1 | 14 | 1 | 18 | 1 |  |  |  | FR
|  | 27145 | 17.25 | 2 |  | 3303430271451 | ZA | A9- Comfort devices | A9- Comfort devices | 8301600090 | DISPOSITIF DE CADENASSAGE POUR | SET 4 LOCKING SLIDE NC100/C120 | Dispositif de cadenassage pour NC100 (sachet de 4 pièces) | Vergrendelingssysteem voor NC100 en C120 (zakje met 4 stuks) | 17.25 | 0.8 | 12.5 | 13 | 8 | 100 | 1 |  |  |  | FR
|  | 2718030-120528 | 5.58 | 8 |  | 3606489552749 | J0 | Access Control Accs | Access Control Accs | 9032900090 | DEMO NO TECH CARD (MASSPORT) | DEMO NO TECH CARD (MASSPORT) |  |  | 5.58 | 0.18 | 0.28 | 0.01 | 0.01 | 1 | 1 |  |  |  | CN
|  | 28566 | 445 | 7 |  | 3303430285663 | P4 | ComPacT CCB >=630A | ComPacT CCB >=630A | 8536490099 | MULTIPLEXER RM12T 200-240V ALARM 15MA-30 | MULTIPLEXER RM12T 200-240V ALARM 15MA-30 | Multiplexer RM12T 220 - 240VAC montage rail DIN | multiplexer RM12T 220-240VWS montage rail DIN | 445 | 9.5 | 11.5 | 471 | 9.2 | 1 | 1 |  |  |  | FR
|  | 28900 | 63.5 | 2 |  | 3303430289005 | P8 | ComPacT INS/INV | ComPacT INS/INV | 8536508000 | COMPACT INS 40 3P POIGN NOIRE | COMPACT INS40 3P LASTSCHAK ZWART | interrupteur Compact INS 40 3P avec poignée noire | Lastschakelaar Compact INS 40 3P zwarte hendel | 63.5 | 9.5 | 9.5 | 598 | 9.5 | 1 | 1 |  |  |  | PL
|  | 28901 | 70 | 2 |  | 3303430289012 | P8 | ComPacT INS/INV | ComPacT INS/INV | 8536508000 | COMPACT INS 40 4P POIGN NOIRE | COMPACT INS40 4P LASTSCHAK ZWART | Interrupteur Compact INS 40 4P avec poignée noire | Lastschakelaar Compact INS 40 4P zwarte hendel | 70 | 9.4 | 9.4 | 600 | 9.8 | 1 | 1 |  |  |  | PL
|  | 28902 | 75.6 | 2 |  | 3303430289029 | P8 | ComPacT INS/INV | ComPacT INS/INV | 8536508000 | COMPACT INS 63 3P POIGN NOIRE | COMPACT INS63 3P LASTSCHAK ZWART | Interrupteur Compact INS 63 3P avec poignée noire | Lastschakelaar Compact INS 63 3P zwarte hendel | 75.6 | 9.4 | 10.2 | 596.6 | 10.2 | 1 | 1 |  |  |  | PL
|  | 28903 | 83.6 | 2 |  | 3303430289036 | P8 | ComPacT INS/INV | ComPacT INS/INV | 8536508000 | COMPACT INS 63 4P POIGN NOIRE | COMPACT INS63 4P LASTSCHAK ZWART | Interrupteur Compact INS 63 4P avec poignée noire | Lastschakelaar Compact INS 63 4P zwarte hendel | 83.6 | 10 | 10 | 649 | 9.2 | 1 | 1 |  |  |  | PL
|  | 28904 | 81.3 | 2 |  | 3303430289043 | P8 | ComPacT INS/INV | ComPacT INS/INV | 8536508000 | COMPACT INS 80 3P POIGN NOIRE | COMPACT INS80 3P LASTSCHAK ZWART | Interrupteur Compact INS 80 3P avec poignée noire | Lastschakelaar Compact INS 80 3P zwarte hendel | 81.3 | 9.3 | 10 | 600 | 10 | 1 | 1 |  |  |  | PL
|  | 28905 | 84.7 | 2 |  | 3303430289050 | P8 | ComPacT INS/INV | ComPacT INS/INV | 8536508000 | COMPACT INS 80 4P POIGN NOIRE | COMPACT INS80 4P LASTSCHAK ZWART | Interrupteur Compact INS 80 4P avec poignée noire | Lastschakelaar Compact INS 80 4P zwarte hendel | 84.7 | 9.7 | 10 | 649.3 | 10 | 1 | 1 |  |  |  | PL
|  | 28908 | 87.3 | 2 |  | 3303430289081 | P8 | ComPacT INS/INV | ComPacT INS/INV | 8536508000 | COMPACT INS 100 3P POIGN NOIRE | COMPACT INS100 3P LASTSCHAK ZWART | Interrupteur Compact INS 100 3P avec poignée noire | Lastschakelaar Compact INS 100 3P zwarte hendel | 87.3 | 13.4 | 15.4 | 1021 | 11.5 | 1 | 1 |  |  |  | PL
|  | 28909 | 91.6 | 2 |  | 3303430289098 | P8 | ComPacT INS/INV | ComPacT INS/INV | 8536508000 | COMPACT INS 100 4P POIGN NOIRE | COMPACT INS100 4P LASTSCHAK ZWART | Interrupteur Compact INS 100 4P avec poignée noire | Lastschakelaar Compact INS 100 4P zwarte hendel | 91.6 | 13.5 | 15.5 | 1120 | 11.8 | 1 | 1 |  |  |  | PL
|  | 28910 | 95.2 | 2 |  | 3303430289104 | P8 | ComPacT INS/INV | ComPacT INS/INV | 8536508000 | COMPACT INS 125 3P POIGN NOIRE | COMPACT INS125 3P LASTSCHAK ZWART | Interrupteur Compact INS 125 3P avec poignée noire | Lastschakelaar Compact INS 125 3P zwarte hendel | 95.2 | 13.4 | 15.5 | 1022 | 11.4 | 1 | 1 |  |  |  | PL
|  | 28911 | 108.2 | 2 |  | 3303430289111 | P8 | ComPacT INS/INV | ComPacT INS/INV | 8536508000 | COMPACT INS 125 4P POIGN NOIRE | COMPACT INS125 4P LASTSCHAK ZWART | Interrupteur Compact INS 125 4P avec poignée noire | Lastschakelaar Compact INS 125 4P zwarte hendel | 108.2 | 13.5 | 15 | 900 | 11.6 | 1 | 1 |  |  |  | PL
|  | 28912 | 116.2 | 2 |  | 3303430289128 | P8 | ComPacT INS/INV | ComPacT INS/INV | 8536508000 | COMPACT INS 160 3P POIGN NOIRE | COMPACT INS160 3P LASTSCHAK ZWART | Interrupteur Compact INS 160 3P avec poignée noire | Lastschakelaar Compact INS 160 3P zwarte hendel | 116.2 | 13.5 | 15.5 | 800 | 11.5 | 1 | 1 |  |  |  | PL
|  | 28913 | 129.5 | 2 |  | 3303430289135 | P8 | ComPacT INS/INV | ComPacT INS/INV | 8536508000 | COMPACT INS 160 4P POIGN NOIRE | COMPACT INS160 4P LASTSCHAK ZWART | Interrupteur Compact INS 160 4P avec poignée noire | Lastschakelaar Compact INS 160 4P zwarte hendel | 129.5 | 13.4 | 15 | 1123 | 11 | 1 | 1 |  |  |  | PL
|  | 28916 | 72.5 | 2 |  | 3303430289166 | P8 | ComPacT INS/INV | ComPacT INS/INV | 8536508000 | COMPACT INS 40 3P POIGN ROUGE | COMPACT INS40 3P LASTSCHAK ROOD/GEEL | Interrupteur Compact INS 40 3P avec poignée rouge | Lastschakelaar Compact INS 40 3P rode hendel | 72.5 | 9.1 | 10.1 | 597.8 | 10.2 | 1 | 1 |  |  |  | PL
|  | 28917 | 76.3 | 2 |  | 3303430289173 | P8 | ComPacT INS/INV | ComPacT INS/INV | 8536508000 | COMPACT INS 40 4P POIGN ROUGE | COMPACT INS40 4P LASTSCHAK ROOD/GEEL | Interrupteur Compact INS 40 4P avec poignée rouge | Lastschakelaar Compact INS 40 4P rode hendel | 76.3 | 9.5 | 10.1 | 653 | 9.8 | 1 | 1 |  |  |  | PL
|  | 28918 | 78.8 | 2 |  | 3303430289180 | P8 | ComPacT INS/INV | ComPacT INS/INV | 8536508000 | COMPACT INS 63 3P POIGN ROUGE | COMPACT INS63 3P LASTSCHAK ROOD/GEEL | Interrupteur Compact INS 63 3P avec poignée rouge | Lastschakelaar Compact INS 63 3P rode hendel | 78.8 | 10 | 10 | 607 | 9.5 | 1 | 1 |  |  |  | PL
|  | 28919 | 87.3 | 2 |  | 3303430289197 | P8 | ComPacT INS/INV | ComPacT INS/INV | 8536508000 | COMPACT INS 63 4P POIGN ROUGE | COMPACT INS63 4P LASTSCHAK ROOD/GEEL | Interrupteur Compact INS 63 4P avec poignée rouge | Lastschakelaar Compact INS 63 4P rode hendel | 87.3 | 9.6 | 10.1 | 648 | 9.4 | 1 | 1 |  |  |  | PL
|  | 28920 | 84 | 7 |  | 3303430289203 | P8 | ComPacT INS/INV | ComPacT INS/INV | 8536508000 | COMPACT INS 80 3P POIGN ROUGE | COMPACT INS80 3P LASTSCHAK ROOD/GEEL | Interrupteur Compact INS 80 3P avec poignée rouge | Lastschakelaar Compact INS 80 3P rode hendel | 84 | 9 | 10 | 601 | 10 | 1 | 1 |  |  |  | PL
|  | 28921 | 92.3 | 7 |  | 3303430289210 | P8 | ComPacT INS/INV | ComPacT INS/INV | 8536508000 | COMPACT INS 80 4P POIGN ROUGE | COMPACT INS80 4P LASTSCHAK ROOD/GEEL | Interrupteur Compact INS 80 4P avec poignée rouge | Lastschakelaar Compact INS 80 4P rode hendel | 92.3 | 9.3 | 9.9 | 649 | 9.7 | 1 | 1 |  |  |  | PL
|  | 28924 | 95.4 | 7 |  | 3303430289241 | P8 | ComPacT INS/INV | ComPacT INS/INV | 8536508000 | COMPACT INS 100 3P POIGN ROUGE | COMPACT INS100 3P LASTSCHAK ROOD/GEEL | Interrupteur Compact INS 100 3P avec poignée rouge | Lastschakelaar Compact INS 100 3P rode hendel | 95.4 | 13.5 | 15.5 | 1024 | 11.5 | 1 | 1 |  |  |  | PL
|  | 28925 | 98.9 | 7 |  | 3303430289258 | P8 | ComPacT INS/INV | ComPacT INS/INV | 8536508000 | COMPACT INS 100 4P POIGN ROUGE | COMPACT INS100 4P LASTSCHAK ROOD/GEEL | Interrupteur Compact INS 100 4P avec poignée rouge | Lastschakelaar Compact INS 100 4P rode hendel | 98.9 | 13.5 | 15.5 | 1122 | 11.5 | 1 | 1 |  |  |  | PL
|  | 28926 | 86.5 | 7 |  | 3303430289265 | P8 | ComPacT INS/INV | ComPacT INS/INV | 8536508000 | COMPACT INS 125 3P POIGN ROUGE | COMPACT INS125 3P LASTSCHAK ROOD/GEEL | Interrupteur Compact INS 125 3P avec poignée rouge | Lastschakelaar Compact INS 125 3P rode hendel | 86.5 | 11.5 | 15.5 | 800 | 13.5 | 1 | 1 |  |  |  | PL
|  | 28927 | 108.2 | 7 |  | 3303430289272 | P8 | ComPacT INS/INV | ComPacT INS/INV | 8536508000 | COMPACT INS 125 4P POIGN ROUGE | COMPACT INS125 4P LASTSCHAK ROOD/GEEL | Interrupteur Compact INS 125 4P avec poignée rouge | Lastschakelaar Compact INS 125 4P rode hendel | 108.2 | 13.5 | 15.5 | 1122 | 11.5 | 1 | 1 |  |  |  | PL
|  | 28928 | 126.8 | 7 |  | 3303430289289 | P8 | ComPacT INS/INV | ComPacT INS/INV | 8536508000 | COMPACT INS 160 3P POIGN ROUGE | COMPACT INS160 3P LASTSCHAK ROOD/GEEL | Interrupteur Compact INS 160 3P avec poignée rouge | Lastschakelaar Compact INS 160 3P rode hendel | 126.8 | 13 | 15.5 | 800 | 11.2 | 1 | 1 |  |  |  | PL
|  | 28929 | 135.3 | 7 |  | 3303430289296 | P8 | ComPacT INS/INV | ComPacT INS/INV | 8536508000 | COMPACT INS 160 4P POIGN ROUGE | COMPACT INS160 4P LASTSCHAK ROOD/GEEL | Interrupteur Compact INS 160 4P avec poignée rouge | Lastschakelaar Compact INS 160 4P rode hendel | 135.3 | 13.6 | 15.3 | 900 | 11.9 | 1 | 1 |  |  |  | PL
|  | 289378 | 58.51 | 2 |  | 4011281172801 | LA | Conn. Liv Devices-WD | Conn. Liv Devices-WD | 8536699099 | SOCK.OUT.W.EARTH.PIN. ICP SCR.TERM BL SP | SLAGVAST WCD 1V PENAARDE IP44 BLAUW | Merten HD, prise de courant avec broche et volet de mise à la terre, bleu | Merten HD, contactdoos met aardingspen en klep, blauw | 58.51 | 7.1 | 9.7 | 188 | 7.6 | 30 | 1 | 5.14 |  |  | DE
|  | 28943 | 65.6 | 2 |  | 3303430289432 | P1 | ComPacT CCB <=630A | ComPacT CCB <=630A | 8538909999 | Cde rot prol latérale poignée noire Comp | ZIJBED.+VERLENGAS INS40..160 ZWART | Cde rotative prolongée latérale avec poignée noire pour Compact INS40-160 | Laterale verlengde draaibediening met zwarte hendel voor Compact INS40-INS160 | 65.6 | 3.8 | 31.4 | 200 | 12.4 | 1 | 1 |  |  |  | CN
|  | 28944 | 65.6 | 7 |  | 3303430289449 | P1 | ComPacT CCB <=630A | ComPacT CCB <=630A | 8538909999 | Cde rot prol latérale poignée rouge/jaun | ZIJBED.+VERLENGAS INS40..160 RD/GL | Cde rotative prolongée latérale avec poignée rouge/jaune pour Compact INS40-160 | Laterale verlengde draaibed. met rode hendel/gele frontplaat voor Compact INS40- | 65.6 | 3.5 | 31.8 | 257.2 | 12.2 | 1 | 1 |  |  |  | CN
|  | 28947 | 28.8 | 2 |  | 3303430289470 | P1 | ComPacT CCB <=630A | ComPacT CCB <=630A | 8536901000 | 3 bornes cage 95mm² pour Compact INS | KOOIKLEM 1,5..95MM2 INS100-160 (1 ST=3) | 3 bornes cage 95mm² pour Compact INS100-160 | 3 aansluitklemmen 95 mm² voor Compact INS100-160 | 28.8 | 2.5 | 20 | 84.8 | 12 | 1 | 1 |  |  |  | FR
|  | 28948 | 38.3 | 2 |  | 3303430289487 | P1 | ComPacT CCB <=630A | ComPacT CCB <=630A | 8536901000 | 4 bornes cage 95mm² pour Compact INS | KOOIKLEM 1,5..95MM2 INS100-160 (1 ST=4) | 4 bornes cage 95mm² pour Compact INS100-160 | 4 aansluitklemmen 95 mm² voor Compact INS100-160 | 38.3 | 2.5 | 20 | 109.8 | 12 | 1 | 1 |  |  |  | FR
|  | 28949 | 79.8 | 7 |  | 3303430289494 | P1 | ComPacT CCB <=630A | ComPacT CCB <=630A | 8536901000 | 3 bornes multi trous pour Compact INS | MULTIKLEM INS100..160 +SCHEIDERS (1ST=3) | 3 bornes multi trous pour Compact INS100-160 | 3 meeraderige aansluitklemmen voor Compact INS100-160 | 79.8 | 3 | 20 | 124 | 12 | 1 | 1 |  |  |  | FR
|  | 28950 | 114.3 | 2 |  | 3303430289500 | P1 | ComPacT CCB <=630A | ComPacT CCB <=630A | 8536901000 | 4 bornes multi trous pour Compact INS | MULTIKLEM INS100..160 +SCHEIDERS (1ST=4) | 4 bornes multi trous pour Compact INS100-160 | 4 meeraderige aansluitklemmen voor Compact INS100-160 | 114.3 | 3.5 | 15 | 169.4 | 12 | 1 | 1 |  |  |  | FR
|  | 28951 | 29.1 | 7 |  | 3303430289517 | P1 | ComPacT CCB <=630A | ComPacT CCB <=630A | 8536901000 | 3 cosses 95 mm² pour Compact INS | KABELSCH.95MM+SCHEIDERS INS100-160(1ST=3 | Cosses pour câble 95 mm² + séparateurs de phases - Compact INS100-160 -3 pièces | Kabelschoenen voor kabel 95 mm² + fasescheiders - ComPacT INS100-160 -3 stuks | 29.1 | 2.5 | 8 | 158 | 7 | 1 | 1 |  |  |  | FR
|  | 28952 | 34.9 | 7 |  | 3303430289524 | P1 | ComPacT CCB <=630A | ComPacT CCB <=630A | 8536901000 | 4 cosses 95 mm pour Compact INS | KABELSCH.95MM+SCHEIDERS INS100-160(1ST=4 | 4 cosses 95 mm pour Compact INS100-160 | 4 kabelschoenen 95 mm² voor Compact INS100-160 | 34.9 | 3.5 | 10 | 214 | 7.5 | 1 | 1 |  |  |  | FR
|  | 28953 | 149.4 | 7 |  | 3303430289531 | P1 | ComPacT CCB <=630A | ComPacT CCB <=630A | 8538909999 | Interver. mécanique avec cde rotative pr | MECH.VERGRENDELING INS40..160 | Interverrouillage mécanique avec cde rotative prolongée pour Compact INS80-160 | Onderlinge mechanische vergrendeling met verlengde draaibed. Compact INS40-160 | 149.4 | 3 | 34.3 | 410 | 18.2 | 1 | 1 |  |  |  | FR
|  | 28955 | 8.3 | 2 |  | 3303430289555 | P1 | ComPacT CCB <=630A | ComPacT CCB <=630A | 8547200000 | Caches vis Compact INS40-80 (paire) | SCHROEVENAFDEKKAP 3P/4P INS40-80(1ST=2) | Caches vis pour INS40-80 (paire) | Vijs afdekkap voor Compact INS40-80 (paar) | 8.3 | 3 | 11.5 | 37.9 | 7 | 1 | 1 |  |  |  | PL
|  | 28956 | 8.7 | 2 |  | 3303430289562 | P1 | ComPacT CCB <=630A | ComPacT CCB <=630A | 8547200000 | Caches vis Compact INS100-160 (paire) | SCHROEVENAFDEKKAP 3P/4P INS100-160(1ST=2 | Caches vis pour INS100-160 (paire) | Vijs afdekkap voor Compact INS100-160 (paar) | 8.7 | 2 | 11.8 | 64 | 6.9 | 1 | 1 |  |  |  | PL
|  | 28957 | 18.8 | 2 |  | 3303430289579 | P1 | ComPacT CCB <=630A | ComPacT CCB <=630A | 8547200000 | Caches bornes Compact INS40-80 (paire) | KL.KAPPEN 3P/4P INS40-80 (1ST=2) | Caches bornes pour INS40-80 (paire) | Afdekkappen voor Compact INS40-80 (paar) | 18.8 | 6.2 | 7.8 | 65.8 | 4 | 1 | 1 |  |  |  | FR
|  | 28958 | 19.8 | 2 |  | 3303430289586 | P1 | ComPacT CCB <=630A | ComPacT CCB <=630A | 8547200000 | Caches bornes Compact INS100-160 (paire) | KL.KAPPEN 3P/4P INS100-160 (1ST=2) | Caches bornes pour INS100-160 (paire) | Afdekkappen voor Compact INS100-160 (paar) | 19.8 | 5.5 | 12.5 | 155.8 | 8.6 | 1 | 1 |  |  |  | FR
|  | 28959 | 7.4 | 2 |  | 3303430289593 | P1 | ComPacT CCB <=630A | ComPacT CCB <=630A | 8538909999 | 6 sép. de phases pour Compact INS100-160 | ISOLATIESCHOTTEN (1 ST=6) | 6 séparateurs de phases pour Compact INS100-160 | 6 fasescheiders voor Compact INS100-160 | 7.4 | 2 | 12 | 91.4 | 12 | 1 | 1 |  |  |  | FR
|  | 28962 | 25.6 | 7 |  | 3303430289623 | P1 | ComPacT CCB <=630A | ComPacT CCB <=630A | 8538909999 | Poignée noir pour Compact INS40-160 | ZWARTE DRAAIHANDEL INS40-160 | Poignée noir pour Compact INS40-160 | Zwarte hendel voor Compact INS100-160 | 25.6 | 2.5 | 10 | 17.9 | 8 | 1 | 1 |  |  |  | PL
|  | 28967 | 268 | 13 |  | 3303430289678 | P1 | ComPacT CCB <=630A | ComPacT CCB <=630A | 8538100000 | Coffret isolant cde rot poign. noire Com | Polyester kast bed. zwarte hendel Compac | Coffret isolant cde rotative frontale avec poignée noire pour Compact INS40-160 | Polyester kast frontale bediening met zwarte hendel Compact INS40-160 | 268 | 15 | 30 | 3369 | 30 | 1 | 1 |  |  |  | FR
|  | 28968 | 268 | 13 |  | 3303430289685 | P1 | ComPacT CCB <=630A | ComPacT CCB <=630A | 8538100000 | Coffret isolant cde rot poign.rouge Comp | Polyester kast bed. rode hendel Compact | Coffret isolant cde rotative frontale avec poignée rouge pour Compact INS40-160 | Polyester kast frontale bediening met rode hendel/gele frontplaat Compact INS40- | 268 | 15 | 30 | 3221 | 30 | 1 | 1 |  |  |  | FR
|  | 28994 | 122.8 | 14 |  | 3606480595653 | P8 | ComPacT INS/INV | ComPacT INS/INV | 8536508000 | COMPACT INSE 80 (40A) 3p poignée noire | COMPACT INSE80-40A 3P ZWARTE HENDEL | Interrupteur Compact INSE80-40A 3P poignée noire | Lastschakelaar Compact INSE80- 40 3P zwarte hendel | 122.8 | 4 | 12 | 1104 | 9 | 1 | 1 |  |  |  | PL
|  | 28995 | 137 | 14 |  | 3303430289951 | P8 | ComPacT INS/INV | ComPacT INS/INV | 8536508000 | COMPACT INSE 80 (40A) 4p poignée noire | COMPACT INSE80-40A 4P ZWARTE HENDEL | Interrupteur Compact INSE80-40A 4P poignée noire | Lastschakelaar Compact INSE80- 40 4P zwarte hendel | 137 | 12 | 15.9 | 1124 | 13.7 | 1 | 1 |  |  |  | PL
|  | 28996 | 133.7 | 7 |  | 3303430289968 | P8 | ComPacT INS/INV | ComPacT INS/INV | 8536508000 | COMPACT INSE 60 3P POIGNEE NOIRE | COMPACT INSE80-60A 3P ZWARTE HENDEL | Interrupteur Compact INSE80-63A 3P poignée noire | Lastschakelaar Compact INSE80- 63 3P zwarte hendel | 133.7 | 13.5 | 15.3 | 1040 | 11.5 | 1 | 1 |  |  |  | PL
|  | 28998 | 149.9 | 14 |  | 3303430289982 | P8 | ComPacT INS/INV | ComPacT INS/INV | 8536508000 | COMPACT INSE 80 3p poignée noire | COMPACT INSE80 3P ZWARTE HENDEL | Interrupteur Compact INSE80-80A 3P poignée noire | Lastschakelaar Compact INSE80- 80 3P zwarte hendel | 149.9 | 12.1 | 33.9 | 1020 | 15.7 | 1 | 1 |  |  |  | PL
|  | 28999 | 161.5 | 14 |  | 3303430289999 | P8 | ComPacT INS/INV | ComPacT INS/INV | 8536508000 | COMPACT INSE 80 4p poignée noire | COMPACT INSE80 4P ZWARTE HENDEL | Interrupteur Compact INSE80-80A 4P poignée noire | Lastschakelaar Compact INSE80- 80 4P zwarte hendel | 161.5 | 11.9 | 15.8 | 1124 | 13.7 | 1 | 1 |  |  |  | PL
|  | 29315 | 50 | 7 |  | 3303430293156 | P1 | ComPacT CCB <=630A | ComPacT CCB <=630A | 8538909999 | CADRE POUR DECOUPE DE FACE AVA | DEURKADER NS100-250 | Cadre pour découpe de face avant à maneton pour NS100-NS160-NS250N/H/L | Omlijsting deuruitsnijding voorzijde bediening met hendel voor NS100-NN/H/LNS250 | 50 | 0.6 | 11.3 | 42 | 7 | 1 | 1 |  |  |  | PL
|  | 29349 | 653 | 7 |  | 3303430293491 | M8 | TransferPacT ATS | TransferPacT ATS | 8538909999 | PLATINE SIMPLE+INTERV.MECANIQU | CHANGE-OVER PLAAT EXCL. IVE | Platine simple + interv. mécanique pour NS100-NS160-NS250N/H/L | Grondplaat + mechanische. vergrend. voor normaal/nood voor NS100-NS160-NS250N/H/ | 653 | 31 | 38 | 4076 | 11 | 1 | 1 |  |  |  | PL
|  | 29352 | 678 | 2 |  | 3303430293521 | M8 | TransferPacT ATS | TransferPacT ATS | 8536508000 | BOITIER IVE 48/415V CA | IVE BOX 48..415VAC NS100-630 | Boîtier IVE 48/415 V - 50/60Hz - 440V 60Hz pour inverseur de source | IVE module 48/415 V - 50/60Hz - 440V 60Hz voor normaal/noodomschakelaar | 678 | 8.2 | 17.2 | 762.4 | 12.6 | 1 | 1 |  |  |  | FR
|  | 29354 | 213.5 | 7 |  | 3303430293545 | P4 | ComPacT CCB >=630A | ComPacT CCB >=630A | 8538909999 | INTERVERROUILLAGE MECANIQUE DI | MECH.VERGR. NS100-250 | Interverrouillage mécanique disj. manéton pour NS100-NS160-NS250N/H/L | Onderlinge mechanische vergrendeling voor hendel NS100-NS160-NS250N/H/L | 213.5 | 4 | 19 | 309.2 | 13 | 1 | 1 |  |  |  | FR
|  | 29356 | 731 | 8 |  | 3303430293569 | M8 | TransferPacT ATS | TransferPacT ATS | 8537109899 | BOITIER IVE 24/250V CC | IVE BOX 24..250VDC NS100-630 | Boîtier IVE 24/250 CC pour NS100-NS160-NS250N/H/L | IVE module 24/250 V GS voor normaal/nood voor NS100-NS160-NS250N/H/L | 731 | 8 | 17.5 | 760 | 12.5 | 1 | 1 |  |  |  | FR
|  | 29363 | 557 | 2 |  | 3303430293637 | M8 | TransferPacT ATS | TransferPacT ATS | 8537109899 | PLATINE ACP 220/240V 50/60HZ | ACP VOEDINGSMODULE 220/240VAC | Platine ACP 220/240V - 50/60Hz pour inverseur de source | Grondplaat ACP 220/240V 50/60Hz voor normaal-noodomschakelaar | 557 | 12.4 | 27.5 | 2121 | 16.4 | 1 | 1 |  |  |  | PL
|  | 29364 | 557 | 2 |  | 3303430293644 | M8 | TransferPacT ATS | TransferPacT ATS | 8537109899 | PLATINE ACP 380/415V 50/60HZ | ACP VOEDINGSMODULE 380/415VAC | Platine ACP 380/415V - 50/60Hz - 440V 60 Hz pour inverseur de source | Grondplaat ACP 380/415V - 50/60Hz - 440V 60 Hz voor normaal-noodomschakelaar | 557 | 12.4 | 27.9 | 2527 | 16.4 | 1 | 1 |  |  |  | PL
|  | 29370 | 22.4 | 2 |  | 3303430293705 | P4 | ComPacT CCB >=630A | ComPacT CCB >=630A | 8301600090 | VERROUILLAGE DU MANETON POUR 3 | AFNEEMBARE HANGSLOTVERGR | Verrouillage du maneton pour 3 cadenas (amovible) pour NS100-NS160-NS250N/H/L | Hendel vergrendeling met 3 sloten (wegneembaar) voor NS100-NS160-NS250N/H/L | 22.4 | 1 | 13 | 41.6 | 10 | 1 | 1 |  |  |  | FR
|  | 29376 | 933 | 7 |  | 3303430293767 | M8 | TransferPacT ATS | TransferPacT ATS | 8537109899 | AUTOMATISME BA 220/240V 50/60 | BA NET/NET CONTROL.220/240VAC | Automatisme BA 220/240V - 50/60Hz pour inverseur de source | Automatisme BA 220/240V 50/60Hz voor normaal-noodomschakelaar | 933 | 15.2 | 18 | 1270 | 15.5 | 1 | 1 |  |  |  | FR
|  | 29377 | 933 | 7 |  | 3303430293774 | M8 | TransferPacT ATS | TransferPacT ATS | 8537109899 | AUTOMATISME BA 380/415V 50/60 | BA NET/NET CONTROL.380/415VAC | Automatisme BA 380/415V - 50/60Hz pour inverseur de source | Automatisme BA 380/415V - 50/60Hz voor normaal-noodomschakelaar | 933 | 15.5 | 17.8 | 1306 | 15.5 | 1 | 1 |  |  |  | FR
|  | 29378 | 967 | 2 |  | 3303430293781 | M8 | TransferPacT ATS | TransferPacT ATS | 8537109899 | AUTOMATISME UA 220/240V 50/60 | UA NET/GEN CONTROL.220/240VAC | Automatisme UA 220/240V - 50/60Hz pour inverseur de source | Automatisme UA 220/240V - 50/60Hz voor normaal-noodomschakelaar | 967 | 15.6 | 18 | 1586 | 15.6 | 1 | 1 |  |  |  | FR
|  | 29380 | 967 | 2 |  | 3303430293804 | M8 | TransferPacT ATS | TransferPacT ATS | 8537109899 | AUTOMATISME UA 380/415V 50/60 | UA NET/GEN CONTROL.380/415VAC | Automatisme UA 380/415V - 50/60Hz - 440V 60Hz pour inverseur de source | Automatisme UA 380/415V - 50/60Hz - 440V 60Hz voor normaal-noodomschakelaar | 967 | 15.6 | 17.2 | 1586 | 15.6 | 1 | 1 |  |  |  | FR
|  | 29450 | 64.5 | 2 |  | 3303430294504 | P1 | ComPacT CCB <=630A | ComPacT CCB <=630A | 8536508000 | Cont auxil OF/SD/SDE/SDV Compact NSX-INS | HULPCONT. NS80-630,INS40-630 | Contact auxiliaire OF/SD/SDE/SDV pour Compact NSX100-630F/N/H/S/L-INS/INV100-630 | Hulpkontakten OF/SD/SDE/SDV voor Compact NSX100-630F/N/H/S/L - INS/INV100-630 | 64.5 | 1.4 | 7 | 16.9 | 7 | 10 | 1 |  |  |  | CN
|  | 29452 | 75.5 | 2 |  | 3303430294528 | P1 | ComPacT CCB <=630A | ComPacT CCB <=630A | 8538909999 | Cont auxil bas niveau Compact NSX-INS/IN | GOUDCONT. NS80-630, INS40-630 | Contact auxiliaire bas niveau pour Compact NSX100-630F/N/H/S/L-INS/INV100-630 | Hulpkontakt laag niveau voor Compact NSX100-NS630N/H/L - INS/INV100-630 | 75.5 | 1.4 | 6 | 22 | 7.8 | 10 | 1 |  |  |  | CN
|  | 29471 | 1461 | 2 |  | 3303430294719 | M8 | TransferPacT ATS | TransferPacT ATS | 8536209090 | ACP PLUS AUTO BA 380/415VCA 440V / 60 | ACP AND AUTO BA 380/415VAC 440V 60HZ | platine de commande et automatisme - ACP + BA - 380..415 V | interface en automatisme - ACP + BA - 380..415 V | 1461 | 12.6 | 27.9 | 3892 | 16.5 | 1 | 1 |  |  |  | NL
|  | 29472 | 1496 | 2 |  | 3303430294726 | M8 | TransferPacT ATS | TransferPacT ATS | 8538909999 | ACP PLUS AUTO UA 220V/240VCA 50H Z (N | ACP AND AUTO UA 220V/240VAC 50HZ (NS | platine de commande et automatisme - ACP + UA - 220..240 V | interface en automatisme - ACP + UA - 220..240 V | 1496 | 27 | 38 | 4155 | 28 | 1 | 1 |  |  |  | NL
|  | 29473 | 1496 | 2 |  | 3303430294733 | M8 | TransferPacT ATS | TransferPacT ATS | 8536209090 | ACP PLUS AUTO UA 380/415VCA 440V 60 | ACP AND AUTO UA 380/415VAC 440V 60HZ | platine de commande et automatisme - ACP + UA - 380..415 V | interface en automatisme - ACP + UA - 380..415 V | 1496 | 30 | 40 | 4255 | 30 | 1 | 1 |  |  |  | NL
|  | 295619 | 23.37 | 2 |  | 4011281894499 | LA | Conn. Liv Devices-WD | Conn. Liv Devices-WD | 3925901000 | CEN.PLA. F. CAB.OUT. TPM PW SYSM | CEN.PLA. F. CAB.OUT. TPM PW SYSM | Sortie de câble, blanc polaire, System m Merten | Kabelcontactdoos, polarwit, Merten System m | 23.37 | 5.7 | 7.7 | 58 | 7.4 | 50 | 1 |  |  |  | DE
|  | 297190 | 30.03 | 2 |  | 4011281182350 | LA | Conn. Liv Devices-WD | Conn. Liv Devices-WD | 8536901000 | FICHE ÉQUERRE PRISES ÉQUIPOTENTIELLES | POTENTIAALVEREFFENINGS STEKKER | Connecteur coudé d'égalisation de potentiel | Potentiële egalisatiehoekconnector | 30.03 | 1.9 | 4.1 | 28 | 3.7 | 500 | 1 | 5.14 |  |  | DE
|  | 298019 | 9.45 | 2 |  | 4011281894567 | LA | Conn. Liv Devices-WD | Conn. Liv Devices-WD | 3925901000 | CEN.PLA.F.RJ45 INS.2G TPM PW SYSM | CEN.PLA.F.RJ45 INS.2G TPM PW SYSM | Plaque centrale pour ins. RJ45 double TPm bp SysM | Cen.pla.v.RJ45 inz.2g TPm pw SysM | 9.45 | 2.1 | 9.1 | 10 | 7.1 | 120 | 1 |  |  |  | DE
|  | 298319 | 9.45 | 2 |  | 4042811015541 | LA | Conn. Liv Devices-WD | Conn. Liv Devices-WD | 3925901000 | CEN.PLA.F.RJ45 INS.1G TPM PW SYSM | CEN.PLA.F.RJ45 INS.1G TPM PW SYSM | Plaque centrale pour ins. RJ45 simple TPm bp SysM | Cen.pla.v.RJ45 inz.1g TPm pw SysM | 9.45 | 1.6 | 5.5 | 12 | 5.4 | 120 | 1 |  |  |  | DE
|  | 3000PG1MH | 13.8 | 8 |  | 3606489552763 | J0 | Access Control Accs | Access Control Accs | 9032900090 | ICLASS GLOSSMAG STRIP MATCHING | ICLASS GLOSSMAG STRIP MATCHING |  |  | 13.8 | 0.18 | 0.28 | 0.01 | 0.01 | 1 | 1 |  |  |  | CN
|  | 3000PG1MN | 13.8 | 8 |  | 3606489552770 | J0 | Access Control Accs | Access Control Accs | 9032900090 | ICLASS KF 32K PROG | ICLASS KF 32K PROG |  |  | 13.8 | 0.18 | 0.28 | 0.01 | 0.01 | 1 | 1 |  |  |  | CN
|  | 3000PGGMH | 10.84 | 8 |  | 3606489552787 | J0 | Access Control Accs | Access Control Accs | 9032900090 | ICLASS 2K/2 | ICLASS 2K/2 |  |  | 10.84 | 0.18 | 0.28 | 0.01 | 0.01 | 1 | 1 |  |  |  | CN
|  | 3000PGGMN | 10.84 | 8 |  | 3606489552794 | J0 | Access Control Accs | Access Control Accs | 9032900090 | ICLASS 2K/2 SE | ICLASS 2K/2 SE |  |  | 10.84 | 0.18 | 0.28 | 0.01 | 0.01 | 1 | 1 |  |  |  | MY
|  | 3000PGGMV | 10.84 | 8 |  | 3606489552800 | J0 | Access Control Accs | Access Control Accs | 9032900090 | ICLASS SE W VERTICAL SLOT | ICLASS SE W VERTICAL SLOT |  |  | 10.84 | 0.18 | 0.28 | 0.01 | 0.01 | 1 | 1 |  |  |  | MY
|  | 3003PGGMN | 19.06 | 8 |  | 3606489552817 | J0 | Access Control Accs | Access Control Accs | 9032900090 | ICLASS 32K SE | ICLASS 32K SE |  |  | 19.06 | 0.18 | 0.28 | 0.01 | 0.01 | 1 | 1 |  |  |  | CN
|  | 3050PGGMN | 10.84 | 8 |  | 3606489552824 | J0 | Access Control Accs | Access Control Accs | 9032900090 | ICLASS 2K/2 SE | ICLASS 2K/2 SE |  |  | 10.84 | 0.18 | 0.28 | 0.01 | 0.01 | 1 | 1 |  |  |  | MY
|  | 306580024 | 3.8 | 13 |  | 5703302093101 | M5 | Network Connectivity | Network Connectivity | 8536301000 | SUPP. + VOLET POUR CONNECTEUR RJ - BLANC | AFDEKRAAM ACTASSI BLINDROZET WIT | Support + Volet Pour Connecteur Rj 45 Type Croco - Blanc | Rozet Met Stofklep voor connector type Croco Wit | 3.8 | 1.5 | 2 | 1.59 | 2 | 1 | 1 |  |  |  | DK
|  | 306580027 | 3.8 | 13 |  | 5703302093040 | M5 | Network Connectivity | Network Connectivity | 8536691000 | SUPP. + VOLET POUR CONNECTEUR RJ - NOIR | ROZET MET STOFKLEP ZWART | Support + Volet Pour Connecteur RJ45 Type Croco - Noir | Rozet Met Stofklep voor connector type Croco Zwart | 3.8 | 1.5 | 2.1 | 1.4 | 2.1 | 10 | 10 |  |  |  | DK
|  | 31039 | 43.5 | 7 |  | 3303430310396 | P1 | ComPacT CCB <=630A | ComPacT CCB <=630A | 8536508000 | YELLOW FRONT COVERS AND RED RO | YELLOW FRONT COVERS AND RED RO |  |  | 43.5 | 4 | 13.5 | 146 | 12 | 1 | 1 |  |  |  | FR
|  | 31043 | 43.1 | 7 |  | 3303430310433 | P1 | ComPacT CCB <=630A | ComPacT CCB <=630A | 8536508000 | YELLOW FRONT COVER AND ROT HAN | YELLOW FRONT COVERS AND RED RO |  |  | 43.1 | 7 | 18.4 | 252 | 9.8 | 1 | 1 |  |  |  | FR
|  | 31044 | 45.6 | 7 |  | 3303430310440 | P1 | ComPacT CCB <=630A | ComPacT CCB <=630A | 8536508000 | FRONT COVER AND ROT HANDLE INV | AFDEKKAP EN DRAAIBEDIENINGKIT |  |  | 45.6 | 5 | 20 | 189.289 | 16 | 1 | 1 |  |  |  | FR
|  | 31052 | 97.6 | 2 |  | 3303430310525 | P1 | ComPacT CCB <=630A | ComPacT CCB <=630A | 8538909999 | Cde rot frontale prol poign noire INS | DRAAIBED.+VERLENGAS INS320-630 | Commande rotative frontale prolongée poignée noire pour Compact INS320-630 | Frontale verlengde draaibediening met zwarte hendel voor Compact INS320-630 | 97.6 | 8.2 | 49 | 1283 | 9.8 | 1 | 1 |  |  |  | PL
|  | 31053 | 97.6 | 2 |  | 3303430310532 | P1 | ComPacT CCB <=630A | ComPacT CCB <=630A | 8538909999 | Cde rot frontale prol poign rouge/jaune | DRAAIBED.+VERLENGAS ROOD | Commande rotative frontale prolongée poignée rouge/plaque jaune pour Compact INS | Frontale verlengde draaibed. met rode hendel/gele frontplaat voor Compact INS320 | 97.6 | 8 | 49 | 1284 | 9.6 | 1 | 1 |  |  |  | PL
|  | 31054 | 25.9 | 7 |  | 3303430310549 | P1 | ComPacT CCB <=630A | ComPacT CCB <=630A | 8538909999 | Support cde prol rot latérale Compact IN | ZIJAS ADAPTER INS250 | Support pour cde prolongée rotative latérale pour Compact INS250 | Support laterale verlengde draaibediening voor Compact INS250 | 25.9 | 2.5 | 12 | 171.8 | 10 | 1 | 1 |  |  |  | PL
|  | 31055 | 102.4 | 7 |  | 3303430310556 | M8 | TransferPacT ATS | TransferPacT ATS | 8538909999 | Cde rot frontale prol poign noire N/S IN | DRAAIBED.+VERLENGAS INS250..630 OMSCHAK | Commande rotative frontale prolongée poignée noire normalsecours pour Compact IN | Frontale verlengde draaibed. normaal nood voor Compact INS100-630 | 102.4 | 9.5 | 49.1 | 1105 | 8.2 | 1 | 1 |  |  |  | PL
|  | 31057 | 59.1 | 7 |  | 3303430310570 | P1 | ComPacT CCB <=630A | ComPacT CCB <=630A | 8538909999 | Cde rot latérale prol poign noire Compac | ZIJBED.+VERLENGAS INS250 | Commande rotative latérale prolongée poignée noire pour Compact INS/INV100-250 | Zijdelingse draaibediening met zwarte hendel voor Compact INS/INV100-250 | 59.1 | 9.6 | 49.1 | 425 | 8.3 | 1 | 1 |  |  |  | PL
|  | 31058 | 59.1 | 7 |  | 3303430310587 | P1 | ComPacT CCB <=630A | ComPacT CCB <=630A | 8538909999 | Cde rot latérale prol poign rouge Compac | ZIJBED.+VERLENGAS ROOD | Commande rotative latérale prolongée poignée rouge/plaque jaune pour Compact INS | Zijdelingse draaibed. met rode hendel/gele frontplaat voor Compact INS/INV100-25 | 59.1 | 8.3 | 49.2 | 425 | 9.5 | 1 | 1 |  |  |  | PL
|  | 31066 | 88.7 | 7 |  | 3303430310662 | P1 | ComPacT CCB <=630A | ComPacT CCB <=630A | 8538909999 | Associat. monobloc INV avec Compact NSX | COMBINATIESET INV100..250 MET NS250 | Association monobloc pour INV100-250 avec Compact NSX250F/N/H/S/L | Associatie monobloc voor Compact INV100-250 met Compact NSX250F/N/H/S/L | 88.7 | 6 | 30 | 380.2 | 24 | 1 | 1 |  |  |  | FR
|  | 31067 | 114.5 | 7 |  | 3303430310679 | P1 | ComPacT CCB <=630A | ComPacT CCB <=630A | 8536508000 | Associat. Monobloc INV avec Compact NSX | COMBINATIESET INV320..630 MET NS250 | Association monobloc pour INV320-630 avec Compact NSX250F/N/H/S/L | Associatie monobloc voor Compact INV320-630 met Compact NSX250F/N/H/S/L | 114.5 | 6 | 19 | 1170 | 8 | 1 | 1 |  |  |  | FR
|  | 31068 | 131.5 | 7 |  | 3303430310686 | P1 | ComPacT CCB <=630A | ComPacT CCB <=630A | 8538909999 | Associat. monobloc INV avec Compact NSX | COMBINATIESET INV320..630 MET NS400/630 | Association monobloc pour INV320-630 avec Compact NSX400-630F/N/H/S/L | Associatie monobloc voor Compact INV320-630 met Compact NSX400-630N/H/S/L | 131.5 | 8 | 28 | 670 | 15 | 1 | 1 |  |  |  | FR
|  | 31071 | 143.2 | 7 |  | 3303430310716 | P1 | ComPacT CCB <=630A | ComPacT CCB <=630A | 8544429090 | Liaison souple Compact INV ver - NSX ver | FLEX KOPERSET INV100..250 MET ZIJ NS250 | Liaison souple entre Compact INV100-250 vertical - NSX250F/N/H/S/L vertical | Soepele verbinding tss Compact INV100-250 vertikaal en NSX250F/N/H/S/L vertikaal | 143.2 | 11 | 38.3 | 3827 | 31 | 1 | 1 |  |  |  | FR
|  | 31072 | 161 | 7 |  | 3303430310723 | P1 | ComPacT CCB <=630A | ComPacT CCB <=630A | 8544429090 | Liaison souple Compact INV ver - NSX ver | FLEXKOPERSET INV320/630 MET ZIJ NS400/63 | Liaison souple entre Compact INV320-630 vertical - NSX400-630N/H/S/L vertical | Soepele verbinding tss Compact INV320-630 verticaal en NSX400-630N/H/S/L vertika | 161 | 15.5 | 54.5 | 8278 | 43 | 1 | 1 |  |  |  | FR
|  | 31073 | 169 | 7 |  | 3303430310730 | P1 | ComPacT CCB <=630A | ComPacT CCB <=630A | 8301600090 | Interverr. mécanique Compact INS250 | MECH.VERGR.DRAAIBED.INS250 | Interverrouillage mécanique pour Compact INS250 | Onderlinge mechanische vergrendeling voor Compact INS250 | 169 | 3 | 34.1 | 620 | 18.4 | 1 | 1 |  |  |  | FR
|  | 31074 | 166 | 7 |  | 3303430310747 | P1 | ComPacT CCB <=630A | ComPacT CCB <=630A | 8301600090 | Interverr. mécanique Compact INS320-630 | MECH.VERGR.DRAAIBED.INS320-630 | Interverrouillage mécanique pour Compact INS320-630 | Onderlinge mechanische vergrendeling voor Compact INS/INV320-630 | 166 | 3 | 45 | 770 | 21.5 | 1 | 1 |  |  |  | FR
|  | 31084 | 56.3 | 7 |  | 3303430310846 | P1 | ComPacT CCB <=630A | ComPacT CCB <=630A | 3926909790 | Poign noire cde rot Compact INS/INV | HANDEL ZWART INS320..630 | Poignée noire pour commande rotative pour Compact INS/INV320-630 | Zwarte hendel voor draaibediening voor Compact INS/INV320-630 | 56.3 | 4 | 14.7 | 88 | 4.9 | 1 | 1 |  |  |  | FR
|  | 31087 | 36.9 | 7 |  | 3303430310877 | P1 | ComPacT CCB <=630A | ComPacT CCB <=630A | 8301409000 | Disp verr serr Ronis/Prof Compact INS/IN | HULPSTUK VOOR SLOT INS250 | Dispositif de verrouillage serrure Ronis/Profalux pour Compact INS/INV100-250 | Vergrendelingsdispositief sloten Ronis/Profalux voor Compact INS/INV100-250 | 36.9 | 0.4 | 15 | 24.2 | 10.5 | 1 | 1 |  |  |  | PL
|  | 31088 | 36.9 | 7 |  | 3303430310884 | P1 | ComPacT CCB <=630A | ComPacT CCB <=630A | 8301600090 | Disp verr serr Ronis/Prof Compact INS/IN | HULPSTUK VOOR SLOT INS320-630 | Dispositif de verrouillage serrure Ronis/Profalux pour Compact INS/INV320-630 | Vergrendelingsdispositief sloten Ronis/Profalux voor Compact INS/INV320-630 | 36.9 | 2 | 18 | 78 | 10.5 | 1 | 1 |  |  |  | PL
|  | 31097 | 77.8 | 7 |  | 3303430310976 | M8 | TransferPacT ATS | TransferPacT ATS | 8538909999 | Disp. verrouil N/S serr Ronis/Prof Compa | SLOTKIT VOOR NET-OMSCHAKELAAR | Disp. de verrouillage normal secours serrure Ronis/Profalux pour Compact INS100- | Vergrendelingsdispo. net-omschakelaar sloten Ronis/Profalux voor Compact INS100- | 77.8 | 1 | 19.5 | 37 | 19 | 1 | 1 |  |  |  | PL
|  | 31100 | 185 | 8 |  | 3303430311003 | P8 | ComPacT INS/INV | ComPacT INS/INV | 8536508000 | Compact INS250 100A 3P poignée noire | COMPACT INS250-100A 3P LASTSCH ZWART | Interrupteur Compact INS250 - 100A - 3P - poignée noire | Lastschakelaar Compact INS250 - 100A - 3P - zwarte hendel | 185 | 13.8 | 17 | 2235 | 16.5 | 1 | 1 |  |  |  | PL
|  | 31101 | 235 | 2 |  | 3303430311010 | P8 | ComPacT INS/INV | ComPacT INS/INV | 8536508000 | Compact INS250 100A 4P poignée noire | COMPACT INS250-100A 4P LASTSCH ZWART | Interrupteur Compact INS250 - 100A - 4P - poignée noire | Lastschakelaar Compact INS250 - 100A - 4P - zwarte hendel | 235 | 14 | 17.1 | 2422 | 16 | 1 | 1 |  |  |  | PL
|  | 31102 | 226.5 | 2 |  | 3303430311027 | P8 | ComPacT INS/INV | ComPacT INS/INV | 8536508000 | Compact INS250 200A 3P poignée noire | COMPACT INS250-200A 3P LASTSCH ZWART | Interrupteur Compact INS250 - 200A - 3P - poignée noire | Lastschakelaar Compact INS250 - 200A - 3P - zwarte hendel | 226.5 | 16.5 | 16 | 2219 | 13.5 | 1 | 1 |  |  |  | PL
|  | 31103 | 271 | 2 |  | 3303430311034 | P8 | ComPacT INS/INV | ComPacT INS/INV | 8536508000 | Compact INS250 200A 4P poignée noire | COMPACT INS250-200A 4P LASTSCH ZWART | Interrupteur Compact INS250 - 200A - 4P - poignée noire | Lastschakalaar Compact INS250 - 200A - 4P - zwarte hendel | 271 | 17 | 15.9 | 2000 | 14 | 1 | 1 |  |  |  | PL
|  | 31104 | 213 | 7 |  | 3303430311041 | P8 | ComPacT INS/INV | ComPacT INS/INV | 8536508000 | Compact INS250 160A 3P poignée noire | COMPACT INS250-160A 3P LASTSCH ZWART | Interrupteur compact INS250 - 160A - 3P - poignée noire | Lastschakelaar Compact INS250 - 160A - 3P - zwarte hendel | 213 | 17 | 15.9 | 2000 | 14 | 1 | 1 |  |  |  | PL
|  | 31105 | 250 | 2 |  | 3303430311058 | P8 | ComPacT INS/INV | ComPacT INS/INV | 8536508000 | Compact INS250 160A 4P poignée noire | COMPACT INS250-160A 4P LASTSCH ZWART | Interrupteur Compact INS250 - 160A - 4P - poignée noire | Lastschakelaar Compact INS250 - 160A - 4P - zwarte hendel | 250 | 16.9 | 16 | 2404 | 13.8 | 1 | 1 |  |  |  | PL
|  | 31106 | 262 | 2 |  | 3303430311065 | P8 | ComPacT INS/INV | ComPacT INS/INV | 8536508000 | Compact INS250A 3P poignée noire | COMPACT INS250 3P LASTSCHEIDER ZWART | Interrupteur Compact INS250 - 3P - poignée noire | Lastschakelaar Compact INS250A - 3P - zwarte hendel | 262 | 13.8 | 17.4 | 2224 | 16.2 | 1 | 1 |  |  |  | PL
|  | 31107 | 292 | 2 |  | 3303430311072 | P8 | ComPacT INS/INV | ComPacT INS/INV | 8536508000 | Compact INS250A 4P poignée noire | COMPACT INS250 4P LASTSCHEIDER ZWART | Interrupteur Compact INS250 - 4P - poignée noire | Lastschakelaar Compact INS250A - 4P - zwarte hendel | 292 | 17 | 16.3 | 2406 | 13.7 | 1 | 1 |  |  |  | PL
|  | 31108 | 362 | 2 |  | 3303430311089 | P8 | ComPacT INS/INV | ComPacT INS/INV | 8536508000 | Compact INS320A 3P poignée noire | COMPACT INS320 3P LASTSCHEIDER ZWART | Interrupteur Compact INS320 - 3P - poignée noire | Lastschakelaar Compact INS320A - 3P - zwarte hendel | 362 | 18.5 | 22.5 | 5022 | 19 | 1 | 1 |  |  |  | PL
|  | 31109 | 440 | 2 |  | 3303430311096 | P8 | ComPacT INS/INV | ComPacT INS/INV | 8536508000 | Compact INS320A 4P poignée noire | COMPACT INS320 4P LASTSCHEIDER ZWART | Interrupteur compact INS320 - 4P - poignée noire | Lastschakelaar Compact INS320A - 4P - zwarte hendel | 440 | 18.8 | 22.4 | 4900 | 19.4 | 1 | 1 |  |  |  | PL
|  | 31110 | 487 | 2 |  | 3303430311102 | P8 | ComPacT INS/INV | ComPacT INS/INV | 8536508000 | Compact INS400A 3P poignée noire | COMPACT INS400 3P LASTSCHEIDER ZWART | Interrupteur Compact INS400 - 3P - poignée noire | Lastschakelaar Compact INS400A - 3P - zwarte hendel | 487 | 19 | 22.6 | 4985 | 19 | 1 | 1 |  |  |  | PL
|  | 31111 | 623 | 2 |  | 3303430311119 | P8 | ComPacT INS/INV | ComPacT INS/INV | 8536508000 | Compact INS400A 4P poignée noire | COMPACT INS400 4P LASTSCHEIDER ZWART | Interrupteur Compact INS400 - 4P - poignée noire | Lastschakelaar Compact INS400A - 4P - zwarte hendel | 623 | 18.5 | 22.5 | 5525 | 19.2 | 1 | 1 |  |  |  | PL
|  | 31112 | 549 | 7 |  | 3303430311126 | P8 | ComPacT INS/INV | ComPacT INS/INV | 8536508000 | Compact INS500A 3P poignée noire | COMPACT INS500 3P LASTSCHEIDER ZWART | Interrupteur Compact INS500 - 3P - poignée noire | Lastschakelaar Compact INS500A - 3P - zwarte hendel | 549 | 19 | 22.5 | 5013 | 19 | 1 | 1 |  |  |  | PL
|  | 31113 | 659 | 7 |  | 3303430311133 | P8 | ComPacT INS/INV | ComPacT INS/INV | 8536508000 | Compact INS500A 4P poignée noire | COMPACT INS500 4P LASTSCHEIDER ZWART | Interrupteur Compact INS500 - 4P - poignée noire | Lastschakelaar Compact INS500A - 4P - zwarte hendel | 659 | 19 | 22.6 | 4900 | 19.2 | 1 | 1 |  |  |  | PL
|  | 31114 | 626 | 2 |  | 3303430311140 | P8 | ComPacT INS/INV | ComPacT INS/INV | 8536508000 | Compact INS630A 3P poignée noire | COMPACT INS630 3P LASTSCHEIDER ZWART | Interrupteur Compact INS630 - 3P - poignée noire | Lastschakelaar Compact INS630A - 3P - zwarte hendel | 626 | 19.2 | 22.4 | 5000 | 19.2 | 1 | 1 |  |  |  | PL
|  | 31115 | 794 | 2 |  | 3303430311157 | P8 | ComPacT INS/INV | ComPacT INS/INV | 8536508000 | Compact INS630A 4P poignée noire | COMPACT INS630 4P LASTSCHEIDER ZWART | Interrupteur Compact INS630 - 4P - poignée noire | Lastschakelaar Compact INS630A - 4P - zwarte hendel | 794 | 19 | 22.6 | 5503 | 19.6 | 1 | 1 |  |  |  | PL
|  | 31118 | 441 | 7 |  | 3303430311188 | P8 | ComPacT INS/INV | ComPacT INS/INV | 8536508000 | Compact INSJ400-250A 4P UL489 poignée no | COMPACT INSJ400 - 250A 3P UL489 | Interrupteur compact INSJ 400-250A 3P UL489 poignée noire | Lastschakelaar Compact INSJ400 - 250A 3P UL489 zwarte hendel | 441 | 19.2 | 22.8 | 5014 | 20 | 1 | 1 |  |  |  | PL
|  | 31120 | 185 | 14 |  | 3303430311201 | P8 | ComPacT INS/INV | ComPacT INS/INV | 8536508000 | Compact INS250-100A 3P poignée rouge | COMPACT INS250-100A 3P ROOD/GEEL | Interrupteur Compact INS250 - 100A - 3P - poignée rouge | Lastschakelaar Compact INS250 - 100A - 3P - rode hendel | 185 | 13.6 | 16.7 | 2131 | 16.1 | 1 | 1 |  |  |  | PL
|  | 31121 | 235 | 14 |  | 3303430311218 | P8 | ComPacT INS/INV | ComPacT INS/INV | 8536508000 | Compact INS250-100A 4P poignée rouge | COMPACT INS250-100A 4P ROOD/GEEL | Interrupteur compact INS250 - 100A - 4P - poignée rouge | Lastschakelaar Compact INS250 - 100A - 4P - rode hendel | 235 | 17 | 16 | 2435 | 14 | 1 | 1 |  |  |  | PL
|  | 31124 | 213 | 7 |  | 3303430311249 | P8 | ComPacT INS/INV | ComPacT INS/INV | 8536508000 | Compact INS250-160A 3P poignée rouge | COMPACT INS250-160A 3P ROOD/GEEL | Interrupteur Compact INS250 - 160A - 3P - poignée rouge | Lastschakelaar compact INS250 - 160A - 3P - rode hendel | 213 | 13.6 | 16.7 | 2241 | 16.1 | 1 | 1 |  |  |  | PL
|  | 31125 | 250 | 7 |  | 3303430311256 | P8 | ComPacT INS/INV | ComPacT INS/INV | 8536508000 | Compact INS250-160A 4P poignée rouge | COMPACT INS250-160A 4P ROOD/GEEL | Interrupteur compact INS250 - 160A - 4P - poignée rouge | Lastschakelaar Compact INS250 - 160A - 4P - rode hendel | 250 | 13.8 | 16.8 | 2495 | 16.1 | 1 | 1 |  |  |  | PL
|  | 31126 | 262 | 2 |  | 3303430311263 | P8 | ComPacT INS/INV | ComPacT INS/INV | 8536508000 | Compact INS250A 3P poignée rouge | COMPACT INS250 3P LASTSCH ROOD/GEEL | Interrupteur Compact INS250 - 3P - poignée rouge | Lastschakelaar Compact INS250A - 3P - rode hendel | 262 | 17 | 16 | 2240 | 14 | 1 | 1 |  |  |  | PL
|  | 31127 | 292 | 7 |  | 3303430311270 | P8 | ComPacT INS/INV | ComPacT INS/INV | 8536508000 | Compact INS250A 4P poignée rouge | COMPACT INS250 4P LASTSCH ROOD/GEEL | Interrupteur Compact INS250 - 4P - poignée rouge | Lastschakelaar Compact INS250A - 4P - rode hendel | 292 | 17 | 16 | 2427 | 14 | 1 | 1 |  |  |  | PL
|  | 31130 | 487 | 2 |  | 3303430311300 | P8 | ComPacT INS/INV | ComPacT INS/INV | 8536508000 | Compact INS400A 3P poignée rouge | COMPACT INS400 3P LASTSCH ROOD/GEEL | Interrupteur Compact INS400 - 3P - poignée rouge | Lastschakelaar Compact INS400A - 3P - rode hendel | 487 | 19 | 23 | 4975 | 19 | 1 | 1 |  |  |  | PL
|  | 31131 | 623 | 8 |  | 3303430311317 | P8 | ComPacT INS/INV | ComPacT INS/INV | 8536508000 | Compact INS400A 4P poignée rouge | COMPACT INS400 4P LASTSCH ROOD/GEEL | Interrupteur Compact INS400 - 4P - poignée rouge | Lastschakelaar Compact INS400A - 4P - rode hendel | 623 | 19.5 | 22.5 | 5498 | 18.8 | 1 | 1 |  |  |  | PL
|  | 31134 | 626 | 6 |  | 3303430311348 | P8 | ComPacT INS/INV | ComPacT INS/INV | 8536508000 | Compact INS630A 3P poignée rouge | COMPACT INS630 3P LASTSCH ROOD/GEEL | Interrupteur Compact INS630 - 3P - poignée rouge | Lastschakelaar Compact INS630A - 3P - rode hendel | 626 | 19 | 22.5 | 4981 | 19.5 | 1 | 1 |  |  |  | PL
|  | 31135 | 794 | 7 |  | 3303430311355 | P8 | ComPacT INS/INV | ComPacT INS/INV | 8536508000 | Compact INS630A 3P poignée rouge | COMPACT INS630 4P LASTSCH ROOD/GEEL | Interrupteur Compact INS630 - 4P - poignée rouge | Lastschakelaar Compact INS630A - 4P - rode hendel | 794 | 18.6 | 22.6 | 5190 | 19.2 | 1 | 1 |  |  |  | PL
|  | 31136 | 596 | 7 |  | 3303430311362 | P8 | ComPacT INS/INV | ComPacT INS/INV | 8536508000 | INSJ 400- 400A 3P | COMPACT INSJ400 - 400A 3P UL489 |  |  | 596 | 18.7 | 22.3 | 4600 | 19.1 | 1 | 1 |  |  |  | PL
|  | 31140 | 569 | 7 |  | 3303430311409 | M8 | TransferPacT ATS | TransferPacT ATS | 8536508000 | Inverseur monobloc Compact INS250 100A 3 | COMPACT INS250-100A 3P OMSCHAK 1-0-2 | Interrupteur Compact INS250 - 100A - 3P - normal/secours manuel | Lastschakelaar Compact INS250 - 100A - 3P - normaal/nood manueel | 569 | 17.5 | 40.5 | 6392 | 15 | 1 | 1 |  |  |  | PL
|  | 31141 | 572 | 7 |  | 3303430311416 | M8 | TransferPacT ATS | TransferPacT ATS | 8536508000 | Inverseur monobloc Compact INS250 100A 4 | COMPACT INS250-100A 4P OMSCHAK 1-0-2 | Interrupteur Compact INS250 - 100A - 4P - normal/secours manuel | Lastschakelaar Compact INS250 - 100A - 4P - normaal/nood manueel | 572 | 17 | 40.1 | 7000 | 14.7 | 1 | 1 |  |  |  | PL
|  | 31142 | 597 | 7 |  | 3303430311423 | M8 | TransferPacT ATS | TransferPacT ATS | 8536508000 | Inverseur monobloc Compact INS250 200A 3 | COMPACT INS250-200A 3P OMSCHAK 1-0-2 | Interrupteur Compact INS250 - 200A - 3P - normal/secours manuel | Lastschakelaar Compact INS250 - 200A - 3P - normaal/nood manueel | 597 | 17.5 | 40.5 | 6762 | 15 | 1 | 1 |  |  |  | PL
|  | 31143 | 569 | 14 |  | 3303430311430 | M8 | TransferPacT ATS | TransferPacT ATS | 8536508000 | Inverseur monobloc Compact INS250 200A 4 | COMPACT INS250-200A 4P OMSCHAK 1-0-2 | Interrupteur Compact INS250 - 200A - 4P - normal/secours manuel | Lastschakelaar Compact INS250 - 200A - 4P - normaal/nood manueel | 569 | 15 | 40 | 6752 | 17 | 1 | 1 |  |  |  | PL
|  | 31144 | 591 | 7 |  | 3303430311447 | M8 | TransferPacT ATS | TransferPacT ATS | 8536508000 | Inverseur monobloc Compact INS250 160A 3 | COMPACT INS250-160A 3P OMSCHAK 1-0-2 | Interrupteur Compact INS250 - 160A - 3P - normal/secours manuel | Lastschakelaar Compact INS250 - 160A - 3P - normaal/nood manueel | 591 | 16.5 | 40 | 6390 | 16.5 | 1 | 1 |  |  |  | PL
|  | 31145 | 623 | 7 |  | 3303430311454 | M8 | TransferPacT ATS | TransferPacT ATS | 8536508000 | Inverseur monobloc Compact INS250 160A 4 | COMPACT INS250-160A 4P OMSCHAK 1-0-2 | Interrupteur compact INS250 - 160A - 4P - normal/secours manuel | Lastschakelaar Compact INS250 - 160A - 4P - normaal/nood manueel | 623 | 15.4 | 40 | 6770 | 18.2 | 1 | 1 |  |  |  | PL
|  | 31146 | 615 | 7 |  | 3303430311461 | M8 | TransferPacT ATS | TransferPacT ATS | 8536508000 | Inverseur monobloc Compact INS250 3P | COMPACT INS250 3P OMSCHAK 1-0-2 | Interrupteur Compact INS250 - 3P - normal/secours manuel | Lastschakelaar Compact INS250 - 3P - normaal/nood manueel | 615 | 18 | 40 | 6390 | 17 | 1 | 1 |  |  |  | PL
|  | 31147 | 701 | 2 |  | 3303430311478 | M8 | TransferPacT ATS | TransferPacT ATS | 8536508000 | Inverseur monobloc Compact INS250 4P | COMPACT INS250 4P OMSCHAK 1-0-2 | Interrupteur Compact INS250 - 4P - normal/secours manuel | Lastschakelaar Compact INS250 - 4P - normaal/nood manueel | 701 | 15.4 | 40.5 | 6750 | 18 | 1 | 1 |  |  |  | FR
|  | 31148 | 1040 | 7 |  | 3303430311485 | M8 | TransferPacT ATS | TransferPacT ATS | 8536508000 | Inverseur monobloc Compact INS320 3P | COMPACT INS320 3P OMSCHAK 1-0-2 | Interrupteur Compact INS320 - 3P - normal/secours manuel | Lastschakelaar Compact INS320 - 3P - normaal/nood manueel | 1040 | 23 | 23 | 13814 | 50 | 1 | 1 |  |  |  | PL
|  | 31149 | 1053 | 14 |  | 3303430311492 | M8 | TransferPacT ATS | TransferPacT ATS | 8536508000 | Inverseur monobloc Compact INS320 4P | COMPACT INS320 4P OMSCHAK 1-0-2 | Interrupteur Compact INS320 - 4P - normal/secours manuel | Lastschakelaar Compact INS320 - 4P - normaal/nood manueel | 1053 | 22 | 50.3 | 14588 | 23 | 1 | 1 |  |  |  | PL
|  | 31150 | 956 | 7 |  | 3303430311508 | M8 | TransferPacT ATS | TransferPacT ATS | 8536508000 | Inverseur monobloc Compact INS400 3P | COMPACT INS400 3P OMSCHAK 1-0-2 | Interrupteur Compact INS400 - 3P - normal/secours manuel | Lastschakelaar Compact INS400 - 3P - normaal/nood manueel | 956 | 21.2 | 50 | 13458 | 23.5 | 1 | 1 |  |  |  | PL
|  | 31151 | 1078 | 7 |  | 3303430311515 | M8 | TransferPacT ATS | TransferPacT ATS | 8536508000 | Inverseur monobloc Compact INS400 4P | COMPACT INS400 4P OMSCHAK 1-0-2 | Interrupteur Compact INS400 - 4P - normal/secours manuel | Lastschakelaar Compact INS400 - 4P - normaal/nood manueel | 1078 | 20 | 50 | 13500 | 23 | 1 | 1 |  |  |  | PL
|  | 31152 | 1253 | 14 |  | 3303430311522 | M8 | TransferPacT ATS | TransferPacT ATS | 8536508000 | Inverseur monobloc Compact INS500 3P | COMPACT INS500 3P OMSCHAK 1-0-2 | Interrupteur Compact INS500 - 3P - normal/secours manuel | Lastschakelaar Compact INS500 - 3P - normaal/nood manueel | 1253 | 23 | 50 | 13500 | 23 | 1 | 1 |  |  |  | PL
|  | 31153 | 1400 | 14 |  | 3303430311539 | M8 | TransferPacT ATS | TransferPacT ATS | 8536508000 | Inverseur monobloc Compact INS500 4P | COMPACT INS500 4P OMSCHAK 1-0-2 | Interrupteur Compact INS500 - 4P - normal/secours manuel | Lastschakelaar Compact INS500 - 4P - normaal/nood manueel | 1400 | 21.5 | 49.5 | 14664 | 23 | 1 | 1 |  |  |  | PL
|  | 31154 | 1368 | 7 |  | 3303430311546 | M8 | TransferPacT ATS | TransferPacT ATS | 8536508000 | Inverseur monobloc Compact INS630 3P | COMPACT INS630 3P OMSCHAK 1-0-2 | Interrupteur Compact INS630 - 3P - normal/secours manuel | Lastschakelaar Compact INS630 - 3P - normaal/nood manueel | 1368 | 20 | 50 | 13494 | 23 | 1 | 1 |  |  |  | PL
|  | 31155 | 1540 | 7 |  | 3303430311553 | M8 | TransferPacT ATS | TransferPacT ATS | 8536508000 | Inverseur monobloc Compact INS630 4P | COMPACT INS630 4P OMSCHAK 1-0-2 | Interrupteur Compact INS630 - 4P - normal/secours manuel | Lastschakelaar Compact INS630 - 4P - normaal/nood manueel | 1540 | 21.2 | 49.4 | 13500 | 22 | 1 | 1 |  |  |  | PL
|  | 31160 | 229.5 | 7 |  | 3303430311607 | P8 | ComPacT INS/INV | ComPacT INS/INV | 8536508000 | Compact INV100 3P poinée noire | COMPACT INV100 3P LASTSCHEIDER ZWART | Interrupteur Compact INV100 - 3P - poignée noire | Lastschakelaar Compact INV100A - 3P - zwarte hendel | 229.5 | 17 | 16 | 2236 | 14 | 1 | 1 |  |  |  | PL
|  | 31161 | 249.5 | 7 |  | 3303430311614 | P8 | ComPacT INS/INV | ComPacT INS/INV | 8536508000 | Compact INV100 4P poinée noire | COMPACT INV100 4P LASTSCHEIDER ZWART | Interrupteur Compact INV100 - 4P - poignée noire | Lastschakelaar Compact INV100A - 4P - zwarte hendel | 249.5 | 14 | 16 | 2406 | 17 | 1 | 1 |  |  |  | PL
|  | 31164 | 258 | 7 |  | 3303430311645 | P8 | ComPacT INS/INV | ComPacT INS/INV | 8536508000 | Compact INV160 3P poinée noire | COMPACT INV160 3P LASTSCHEIDER ZWART | Interrupteur Compact INV160 - 3P - poignée noire | Lastschakelaar Compact INV160A - 3P - zwarte hendel | 258 | 17 | 16 | 2236 | 14 | 1 | 1 |  |  |  | PL
|  | 31165 | 280 | 7 |  | 3303430311652 | P8 | ComPacT INS/INV | ComPacT INS/INV | 8536508000 | Compact INV160 3P poinée noire | COMPACT INV160 4P LASTSCHEIDER ZWART | Interrupteur Compact INV160 - 4P - poignée noire | Lastschakelaar Compact INV160A - 4P - zwarte hendel | 280 | 16.9 | 16.1 | 2409 | 14 | 1 | 1 |  |  |  | PL
|  | 31166 | 328 | 8 |  | 3303430311669 | P8 | ComPacT INS/INV | ComPacT INS/INV | 8536508000 | Compact INV250 3P poinée noire | COMPACT INV250 3P LASTSCHEIDER ZWART | Interrupteur Compact INV250 - 3P - poignée noire | Lastschakelaar Compact INV250A - 3P - zwarte hendel | 328 | 17 | 16.5 | 2230 | 14 | 1 | 1 |  |  |  | PL
|  | 31167 | 386 | 2 |  | 3303430311676 | P8 | ComPacT INS/INV | ComPacT INS/INV | 8536508000 | Compact INV250 4P poinée noire | COMPACT INV250 4P LASTSCHEIDER ZWART | Interrupteur Compact INV250 - 4P - poignée noire | Lastschakelaar Compact INV250A - 4P - zwarte hendel | 386 | 17 | 16 | 2408 | 13.5 | 1 | 1 |  |  |  | PL
|  | 31170 | 575 | 7 |  | 3303430311706 | P8 | ComPacT INS/INV | ComPacT INS/INV | 8536508000 | Compact INV400 3P poinée noire | COMPACT INV400 3P LASTSCHEIDER ZWART | Interrupteur Compact INV400 - 3P - poignée noire | Lastschakelaar Compact INV400A - 3P - zwarte hendel | 575 | 18.5 | 22 | 4990 | 19 | 1 | 1 |  |  |  | PL
|  | 31171 | 737 | 7 |  | 3303430311713 | P8 | ComPacT INS/INV | ComPacT INS/INV | 8536508000 | Compact INV400 4P poinée noire | COMPACT INV400 4P LASTSCHEIDER ZWART | Interrupteur Compact INV400 - 4P - poignée noire | Lastschakelaar Compact INV400A - 4P - zwarte hendel | 737 | 18.5 | 22.5 | 5532 | 19.5 | 1 | 1 |  |  |  | PL
|  | 31174 | 733 | 7 |  | 3303430311744 | P8 | ComPacT INS/INV | ComPacT INS/INV | 8536508000 | Compact INV630 3P poinée noire | COMPACT INV630 3P LASTSCHEIDER ZWART | Interrupteur Compact INV630 - 3P - poignée noire | Lastschakelaar Compact INV630A - 3P - zwarte hendel | 733 | 18.5 | 22.5 | 5012 | 19.5 | 1 | 1 |  |  |  | PL
|  | 31175 | 928 | 7 |  | 3303430311751 | P8 | ComPacT INS/INV | ComPacT INS/INV | 8536508000 | Compact INV630 4P poinée noire | COMPACT INV630 4P LASTSCHEIDER ZWART | Interrupteur Compact INV630 - 4P - poignée noire | Lastschakelaar Compact INV630A - 4P - zwarte hendel | 928 | 18.7 | 23.2 | 5528 | 19.5 | 1 | 1 |  |  |  | PL
|  | 31180 | 229.5 | 7 |  | 3303430311805 | P8 | ComPacT INS/INV | ComPacT INS/INV | 8536508000 | Compact INV100 3P poinée rouge | COMPACT INV100 3P LASTSCHEIDER RD/GL | Interrupteur Compact INV100 - 3P - poignée rouge | Lastschakelaar Compact INV100A - 3P - rode hendel | 229.5 | 16.6 | 13.7 | 2216 | 16 | 1 | 1 |  |  |  | PL
|  | 31181 | 249.5 | 14 |  | 3303430311812 | P8 | ComPacT INS/INV | ComPacT INS/INV | 8536508000 | Compact INV100 4P poinée rouge | COMPACT INV100 4P LASTSCHEIDER RD/GL | Interrupteur Compact INV100 - 4P - poignée rouge | Lastschakelaar Compact INV100A - 4P - rode hendel | 249.5 | 17 | 16 | 2536 | 14 | 1 | 1 |  |  |  | PL
|  | 31184 | 258 | 14 |  | 3303430311843 | P8 | ComPacT INS/INV | ComPacT INS/INV | 8536508000 | Compact INV160 3P poinée rouge | COMPACT INV160 3P LASTSCHEIDER RD/GL | Interrupteur Compact INV160 - 3P - poignée rouge | Lastschakelaar Compact INV160A - 3P - rode hendel | 258 | 13.7 | 16.2 | 2097 | 17 | 1 | 1 |  |  |  | PL
|  | 31185 | 280 | 14 |  | 3303430311850 | P8 | ComPacT INS/INV | ComPacT INS/INV | 8536508000 | Compact INV160 3P poinée rouge | COMPACT INV160 4P LASTSCHEIDER RD/GL | Interrupteur Compact INV160 - 4P - poignée rouge | Lastschakelaar Compact INV160A - 4P - rode hendel | 280 | 14 | 17 | 2510 | 16 | 1 | 1 |  |  |  | PL
|  | 31186 | 328 | 14 |  | 3303430311867 | P8 | ComPacT INS/INV | ComPacT INS/INV | 8536508000 | Compact INV250 3P poinée rouge | COMPACT INV250 3P LASTSCHEIDER RD/GL | Interrupteur Compact INV250 - 3P - poignée rouge | Lastschakelaar Compact INV250A - 3P - rode hendel | 328 | 17 | 13.7 | 2207 | 16.2 | 1 | 1 |  |  |  | PL
|  | 31187 | 386 | 14 |  | 3303430311874 | P8 | ComPacT INS/INV | ComPacT INS/INV | 8536508000 | Compact INV250 4P poinée rouge | COMPACT INV250 4P LASTSCHEIDER RD/GL | Interrupteur Compact INV250 - 4P - poignée rouge | Lastschakelaar Compact INV250A - 4P - rode hendel | 386 | 14 | 17 | 3600 | 16 | 1 | 1 |  |  |  | PL
|  | 31190 | 575 | 14 |  | 3303430311904 | P8 | ComPacT INS/INV | ComPacT INS/INV | 8536508000 | Compact INV400 3P poinée rouge | COMPACT INV400 3P LASTSCHEIDER RD/GL | Interrupteur Compact INV400 - 3P - poignée rouge | Lastschakelaar Compact INV400A - 3P - rode hendel | 575 | 18.5 | 22.5 | 4991 | 19.5 | 1 | 1 |  |  |  | PL
|  | 31191 | 737 | 14 |  | 3303430311911 | P8 | ComPacT INS/INV | ComPacT INS/INV | 8536508000 | Compact INV400 4P poinée rouge | COMPACT INV400 4P LASTSCHEIDER RD/GL | Interrupteur Compact INV400 - 4P - poignée rouge | Lastschakelaar Compact INV400A - 4P - rode hendel | 737 | 19.5 | 23.1 | 5552 | 19.7 | 1 | 1 |  |  |  | PL
|  | 31194 | 733 | 14 |  | 3303430311942 | P8 | ComPacT INS/INV | ComPacT INS/INV | 8536508000 | Compact INV630 3P poinée rouge | COMPACT INV630 3P LASTSCHEIDER RD/GL | Interrupteur Compact INV630 - 3P - poignée rouge | Lastschakelaar Compact INV630A - 3P - rode hendel | 733 | 18.5 | 22.5 | 5003 | 19 | 1 | 1 |  |  |  | PL
|  | 31195 | 928 | 18 |  | 3303430311959 | P8 | ComPacT INS/INV | ComPacT INS/INV | 8536508000 | Compact INV630 4P poinée rouge | COMPACT INV630 4P LASTSCHEIDER RD/GL | Interrupteur Compact INV630 - 4P - poignée rouge | Lastschakelaar Compact INV630A - 4P - rode hendel | 928 | 18.9 | 22.4 | 5631 | 19.2 | 1 | 1 |  |  |  | PL
|  | 31204 | 647 | 13 |  | 3303430312048 | P1 | ComPacT CCB <=630A | ComPacT CCB <=630A | 8538100000 | Coffret poly cde rot poign noire Compact | KAST KUNSTSTOF VOOR INS250 | Coffret polyester cde rotative frontale avec poignée noire pour Compact INS250 | Polyester kast met frontale draaibediening met zwarte hendel voor Compact INS250 | 647 | 15 | 37 | 5104 | 28.5 | 1 | 1 |  |  |  | FR
|  | 31205 | 647 | 14 |  | 3303430312055 | P1 | ComPacT CCB <=630A | ComPacT CCB <=630A | 8538100000 | Coffret poly cde rot poign rouge Compact | KAST KUNSTSTOF VOOR INS250 RD/GL | Coffret polyester cde rotative frontale avec poignée rouge pour Compact INS250 | Polyester kast met frontale draaibediening met rode hendel voor Compact INS250 | 647 | 15 | 37 | 5339 | 28.5 | 1 | 1 |  |  |  | FR
|  | 31208 | 434 | 14 |  | 3303430312086 | P1 | ComPacT CCB <=630A | ComPacT CCB <=630A | 8538100000 | Coffret tôle cde rot poign noire Compact | MET.KAST FRONT.DRAAIBED.+ZWARTE HANDGR. | Coffret tôle avec commande rotative frontale poignée noire pour Compact INS40-10 | Metalen kast met frontale draaibediening met zwarte hendel voor Compact INS40-1 | 434 | 11 | 37 | 17948 | 84 | 1 | 1 |  |  |  | FR
|  | 31210 | 850 | 14 |  | 3303430312109 | P1 | ComPacT CCB <=630A | ComPacT CCB <=630A | 8538100000 | Coffret tôle cde rot poign noire Compact | MET.KAST FRONT.DRAAIBED.+ZWARTE HANDGR. | Coffret tôle avec commande rotative frontale poignée noire pour Compact INS250 | Metalen kast met frontale draaibediening met zwarte hendel voor Compact INS250 | 850 | 11 | 84 | 22600 | 37 | 1 | 1 |  |  |  | FR
|  | 31288 | 300 | 2 |  | 3303430312888 | P1 | ComPacT CCB <=630A | ComPacT CCB <=630A | 8538909999 | Cde rot prol cde poign noire Compact INS | VERLENGDE DRAAIBED. ZWART INS800..2500 | Commande rotative prolongée poignée noire pour Compact INS800-2500 | Verlengde draaibediening met zwarte hendel voor Compact INS/INV800-2500 | 300 | 8 | 49.1 | 1261 | 9.7 | 1 | 1 |  |  |  | PL
|  | 31289 | 300 | 7 |  | 3303430312895 | P1 | ComPacT CCB <=630A | ComPacT CCB <=630A | 8538909999 | Cde rot prol cde poign rouge Compact INS | VERL. DRAAIBED. RD/GL INS630B-2500 | Commande rotative prolongée poignée rouge/plaque jaune pour Compact INS800-2500 | Verlengde draaibediening met rode hendel/gele frontplaat voor Compact INS/INV800 | 300 | 8.2 | 50 | 1310 | 10 | 1 | 1 |  |  |  | PL
|  | 31291 | 71.3 | 7 |  | 3303430312918 | P1 | ComPacT CCB <=630A | ComPacT CCB <=630A | 8301600090 | Disp verr. serrure Ronis/Prof Compact IN | SLOTKIT VOOR INS800..1600 (ZONDER SLOT) | Dispositif de verrouillage serrure Ronis/Profalux pour Compact INS/INV800-2500 | Vergrendelingsdispositief sloten Ronis/Profalux voor Compact INS/INV800-2500 | 71.3 | 2.9 | 11 | 17 | 7 | 1 | 1 |  |  |  | PL
|  | 31295 | 252 | 7 |  | 3303430312956 | P1 | ComPacT CCB <=630A | ComPacT CCB <=630A | 8538909999 | Cadre de porte découpe (poig) Compact IN | DEURKADER 3P/4P VOOR INS/INV800-1600 | Cadre de porte pour découpe (poignée) pour compact INS/INV800-2500 | Deurkader voor uitsnijding (hendel) voor Compact INS/INV800-2500 | 252 | 4 | 36 | 260 | 25 | 1 | 1 |  |  |  | PL
|  | 31296 | 44 | 7 |  | 3303430312963 | P1 | ComPacT CCB <=630A | ComPacT CCB <=630A | 8538909999 | Poig noire pour Compact INS/INV800-1600 | ZWARTE HENDEL COMPACT INS/INV800-1600 | Poignée noire pour Compact INS/INV800-1600 | Zwarte hendel voor Compact INS/INV800-1600 | 44 | 6 | 18 | 122.4 | 14 | 1 | 1 |  |  |  | PL
|  | 31298 | 37.6 | 7 |  | 3303430312987 | P1 | ComPacT CCB <=630A | ComPacT CCB <=630A | 8538909999 | Poig noire pour Compact INS/INV2000-2500 | ZWARTE HENDEL COMPACT INS/INV2000-2500 | Poignée noire pour Compact INS/INV2000-2500 | Zwarte hendel voor Compact INS/INV200-2500 | 37.6 | 8 | 49 | 408.8 | 9.7 | 1 | 1 |  |  |  | PL
|  | 31301 | 785 | 7 |  | 3303430313014 | P1 | ComPacT CCB <=630A | ComPacT CCB <=630A | 8538909999 | 3 pl raccord. verticales câbles Compact | VERT. AANSLUITVLAKKEN 3P INS/INV800-1600 | 3 plages de raccordement verticales pour câbles pour Compact INS/INV800-1600 | 3 verticale aansluitvlakken voor kabels voor Compact INS/INV800-1600 | 785 | 5.5 | 26.5 | 4041 | 21 | 1 | 1 |  |  |  | PL
|  | 31302 | 984 | 2 |  | 3303430313021 | P1 | ComPacT CCB <=630A | ComPacT CCB <=630A | 8536901000 | 4 pl raccord. verticales câbles Compact | VERT. AANSLUITVLAKKEN 4P INS/INV800-1600 | 4 plages de raccordement verticales pour câbles pour Compact INS/INV800-1600 | 4 verticale aansluitvlakken voor kabels voor Compact INS/INV800-1600 | 984 | 5.6 | 26.8 | 5188 | 21.2 | 1 | 1 |  |  |  | PL
|  | 31305 | 652 | 8 |  | 3303430313052 | P1 | ComPacT CCB <=630A | ComPacT CCB <=630A | 8536909500 | 3 épannouisseurs Compact INS/INV800-1600 | SPREIDERSET 3P (INS/INV800-1600) | 3 épannouisseurs pour Compact INS/INV800-1600 | 3 aansluitverbreders voor Compact INS/INV800-1600 | 652 | 5.5 | 27 | 2271 | 21 | 1 | 1 |  |  |  | PL
|  | 31306 | 712 | 2 |  | 3303430313069 | P1 | ComPacT CCB <=630A | ComPacT CCB <=630A | 8536909500 | 4 épannouisseurs Compact INS/INV800-1600 | SPREIDERSET 4P (INS/INV800-1600) | 4 épannouisseurs pour Compact INS/INV800-1600 | 4 aansluitverbreders voor Compact INS/INV800-1600 | 712 | 5.6 | 26.9 | 2863 | 21.2 | 1 | 1 |  |  |  | PL
|  | 31307 | 38.4 | 2 |  | 3303430313076 | P1 | ComPacT CCB <=630A | ComPacT CCB <=630A | 8547200000 | Embase CB 3P Compact INS/INV800-1600 | BASIS VOOR LANGE AFDEKKAP 3P | Embase pour cache-borne 3P pour Compact INS/INV800-1600 | Basis voor afdekkappen 3P voor Compact INS/INV800-1600 | 38.4 | 12 | 36.7 | 989.2 | 12.9 | 1 | 1 |  |  |  | PL
|  | 31308 | 55.1 | 2 |  | 3303430313083 | P1 | ComPacT CCB <=630A | ComPacT CCB <=630A | 8547200000 | Embase CB 4P Compact INS/INV800-1600 | BASIS VOOR LANGE AFDEKKAP 4P | Embase pour cache-borne 4P pour Compact INS/INV800-1600 | Basis voor afdekkappen 4P voor Compact INS/INV800-1601 | 55.1 | 12 | 37 | 1292 | 13.5 | 1 | 1 |  |  |  | PL
|  | 31310 | 143.8 | 7 |  | 3303430313106 | P1 | ComPacT CCB <=630A | ComPacT CCB <=630A | 8536901000 | 1 connect raccord direct Compact INS/INV | CONNECTOR DIR. AANSL. INS2000/2500 (1ST) | 1 connecteur pour raccordement direct pour Compact INS/INV2000-2500 | 1 aansluitvlak voor directe aansluiting voor Compact INS/INV2000-2500 | 143.8 | 13.5 | 15 | 2000 | 12 | 1 | 1 |  |  |  | PL
|  | 31315 | 306 | 7 |  | 3303430313151 | P1 | ComPacT CCB <=630A | ComPacT CCB <=630A | 8547900000 | 6 sép. de phase Compact INS/INV800-1600 | FASESCHEIDERS 3P/4P (INS/INV800-1600) | 6 séparateurs de phase pour Compact INS/INV800-1600 | 6 fasescheiders voor Compact INS/INV800-1600 | 306 | 2 | 14.5 | 387.4 | 11 | 1 | 1 |  |  |  | PL
|  | 31319 | 337 | 7 |  | 3303430313199 | P1 | ComPacT CCB <=630A | ComPacT CCB <=630A | 8547200000 | 6 sép. de phase Compact INS/INV2000-2500 | FASESCHEIDERS 3P/4P (INS2000-2500) | 6 séparateurs de phase pour Compact INS/INV2000-2500 | 6 fasescheiders voor Compact INS/INV2000-2500 | 337 | 2 | 20 | 770 | 17 | 1 | 1 |  |  |  | PL
|  | 31322 | 52.7 | 7 |  | 3303430313229 | P1 | ComPacT CCB <=630A | ComPacT CCB <=630A | 8538909999 | KIT PLASTRON POUR INS/INV STD 3P | INS/INV 630B-2500 3P AFDEKKAP FRONT | Couvercle avant standard INS/INV 630b/2500 - 3P | Standaard frontplaat INS/INV 630b/2500 - 3P | 52.7 | 4.5 | 29.3 | 456 | 21 | 1 | 1 |  |  |  | FR
|  | 31323 | 52.7 | 7 |  | 3303430313236 | P1 | ComPacT CCB <=630A | ComPacT CCB <=630A | 8538909999 | KIT PLASTRON POUR INS/INV STD 4P | INS/INV 630B-2500 4P AFDEKKAP FRONT | Couvercle avant standard INS/INV 630b/2500 - 4P | Standaard frontplaat INS/INV 630b/2500 - 4P | 52.7 | 4 | 36.4 | 541.6 | 21 | 1 | 1 |  |  |  | FR
|  | 31330 | 1067 | 8 |  | 3303430313304 | P8 | ComPacT INS/INV | ComPacT INS/INV | 8536508000 | Compact INS800 3P poignée noire | COMPACT INS800 3P ZWARTE HENDEL | Interrupteur Compact INS800 - 3P - poignée noire | Lastschakelaar Compact INS800 - 3P - zwarte hendel | 1067 | 20 | 35.5 | 14000 | 33 | 1 | 1 |  |  |  | PL
|  | 31331 | 1419 | 2 |  | 3303430313311 | P8 | ComPacT INS/INV | ComPacT INS/INV | 8536508000 | Compact INS800 4P poignée noire | COMPACT INS800 4P ZWARTE HENDEL | Interrupteur Compact INS800A- 4P - poignée noire | Lastschakelaar Compact INS800 - 4P - zwarte hendel | 1419 | 21 | 43 | 18000 | 33.5 | 1 | 1 |  |  |  | PL
|  | 31332 | 1338 | 6 |  | 3303430313328 | P8 | ComPacT INS/INV | ComPacT INS/INV | 8536508000 | Compact INS1000 3P poignée noire | COMPACT INS1000 3P ZWARTE HENDEL | Interrupteur Compact INS1000 - 3P - poignée noire | Lastschakelaar Compact INS1000 - 3P - zwarte hendel | 1338 | 30 | 60 | 14000 | 40 | 1 | 1 |  |  |  | PL
|  | 31333 | 1520 | 2 |  | 3303430313335 | P8 | ComPacT INS/INV | ComPacT INS/INV | 8536508000 | Compact INS1000 'P poignée noire | COMPACT INS1000 4P ZWARTE HENDEL | Interrupteur Compact INS1000 - 4P - poignée noire | Lastschakelaar Compact INS1000 - 4P - zwarte hendel | 1520 | 21 | 43 | 18000 | 33.5 | 1 | 1 |  |  |  | PL
|  | 31334 | 1483 | 7 |  | 3303430313342 | P8 | ComPacT INS/INV | ComPacT INS/INV | 8536508000 | Compact INS1250 3P poignée noire | COMPACT INS1250 3P ZWARTE HENDEL | Interrupteur Compact INS1250 - 3P - poignée noire | Lastschakelaar Compact INS1250 - 3P - zwarte hendel | 1483 | 21 | 36 | 14000 | 33.5 | 1 | 1 |  |  |  | PL
|  | 31335 | 1726 | 2 |  | 3303430313359 | P8 | ComPacT INS/INV | ComPacT INS/INV | 8536508000 | Compact INS1250 4P poignée noire | COMPACT INS1250 4P ZWARTE HENDEL | Interrupteur Compact INS1250 - 4P - poignée noire | Lastschakelaar Compact INS1250 - 4P - zwarte hendel | 1726 | 21 | 42.5 | 18000 | 33.5 | 1 | 1 |  |  |  | PL
|  | 31336 | 1978 | 6 |  | 3303430313366 | P8 | ComPacT INS/INV | ComPacT INS/INV | 8536508000 | Compact INS1600 3P poignée noire | COMPACT INS1600 3P ZWARTE HENDEL | Interrupteur Compact INS1600 - 3P - poignée noire | Lastschakelaar Compact INS1600 - 3P - zwarte hendel | 1978 | 20 | 35.5 | 14000 | 33 | 1 | 1 |  |  |  | PL
|  | 31337 | 2056 | 2 |  | 3303430313373 | P8 | ComPacT INS/INV | ComPacT INS/INV | 8536508000 | Compact INS1600 4P poignée noire | COMPACT INS1600 4P ZWARTE HENDEL | Interrupteur Compact INS1600 - 4P - poignée noire | Lastschakelaar Compact INS1600 - 4P - zwarte hendel | 2056 | 21 | 43 | 18000 | 33.5 | 1 | 1 |  |  |  | PL
|  | 31338 | 2998 | 7 |  | 3303430313380 | P8 | ComPacT INS/INV | ComPacT INS/INV | 8536508000 | Compact INS2000 3P poignée noire | COMPACT INS2000 3P ZWARTE HENDEL | Interrupteur Compact INS2000 - 4P - poignée noire | Lastschakelaar Compact INS2000 - 3P - zwarte hendel | 2998 | 44 | 59 | 47990 | 61 | 1 | 1 |  |  |  | PL
|  | 31339 | 2823 | 7 |  | 3303430313397 | P8 | ComPacT INS/INV | ComPacT INS/INV | 8536508000 | Compact INS2000 4P poignée noire | COMPACT INS2000 4P ZWARTE HENDEL | Interrupteur Compact INS2000 - 4P - poignée noire | Lastschakelaar Compact INS2000 - 4P - zwarte hendel | 2823 | 44.5 | 59 | 45000 | 61 | 1 | 1 |  |  |  | PL
|  | 31340 | 3315 | 7 |  | 3303430313403 | P8 | ComPacT INS/INV | ComPacT INS/INV | 8536508000 | Compact INS2500 3P poignée noire | COMPACT INS2500 3P ZWARTE HENDEL | Interrupteur Compact INS2500 - 4P - poignée noire | Lastschakelaar Compact INS2500 - 3P - zwarte hendel | 3315 | 44 | 59 | 47990 | 61 | 1 | 1 |  |  |  | PL
|  | 31341 | 3623 | 7 |  | 3303430313410 | P8 | ComPacT INS/INV | ComPacT INS/INV | 8536508000 | Compact INS2500 4P poignée noire | COMPACT INS2500 4P ZWARTE HENDEL | Interrupteur Compact INS2500 - 4P - poignée noire | Lastschakelaar Compact INS2500 - 4P - zwarte hendel | 3623 | 34.5 | 59.7 | 45000 | 61.4 | 1 | 1 |  |  |  | PL
|  | 31342 | 1029 | 14 |  | 3303430313427 | P8 | ComPacT INS/INV | ComPacT INS/INV | 8536508000 | COMPACT INS630b 3P AVEC POIGNEE NOIRE | COMPACT INS630b 3P MET ZWARTE HENDEL | Interrupteur-sectionneur ComPacT INS630b - 630 A - 3P - poignée noire | Lastschakelaar ComPacT INS630b - 630 A - 3P - met zwartedraaibedieningshendel | 1029 | 20 | 36 | 14000 | 33 | 1 | 1 |  |  |  | PL
|  | 31343 | 1325 | 7 |  | 3303430313434 | P8 | ComPacT INS/INV | ComPacT INS/INV | 8536508000 | COMPACT INS630b 4P AVEC POIGNEE NOIRE | COMPACT INS630b 4P MET ZWARTE HENDEL | Interrupteur-sectionneur ComPacT INS630b - 630 A - 4P - poignée noire | Lastschakelaar ComPacT INS630b - 630 A - 4P - met zwartedraaibedieningshendel | 1325 | 19.5 | 42.5 | 18000 | 33 | 1 | 1 |  |  |  | PL
|  | 31344 | 1067 | 14 |  | 3303430313441 | P8 | ComPacT INS/INV | ComPacT INS/INV | 8536508000 | Compact INS800 3P poignée rouge | COMPACT INS800 3P RODE HENDEL GELE PL | Interrupteur Compact INS800 - 3P - poignée rouge | Lastschakelaar Compact INS800 - 3P - rode hendel | 1067 | 20 | 35 | 14000 | 33.3 | 1 | 1 |  |  |  | PL
|  | 31345 | 1419 | 14 |  | 3303430313458 | P8 | ComPacT INS/INV | ComPacT INS/INV | 8536508000 | Compact INS800 4P poignée rouge | COMPACT INS800 4P RODE HENDEL GELE PL | Interrupteur Compact INS800 - 4P - poignée rouge | Lastschakelaar Compact INS800 - 4P - rode hendel | 1419 | 20 | 43 | 19011 | 33 | 1 | 1 |  |  |  | PL
|  | 31346 | 1338 | 14 |  | 3303430313465 | P8 | ComPacT INS/INV | ComPacT INS/INV | 8536508000 | Compact INS1000 3P poignée rouge | COMPACT INS1000 3P RODE HENDEL GELE PL | Interrupteur Compact INS1000 - 3P - poignée rouge | Lastschakelaar Compact INS1000 - 3P - rode hendel | 1338 | 19.6 | 36 | 15349 | 33 | 1 | 1 |  |  |  | PL
|  | 31347 | 1520 | 14 |  | 3303430313472 | P8 | ComPacT INS/INV | ComPacT INS/INV | 8536508000 | Compact INS1000 4P poignée rouge | COMPACT INS1000 4P RODE HENDEL GELE PL | Interrupteur Compact INS1000 - 4P - poignée rouge | Lastschakelaar Compact INS1000 - 4P - rode hendel | 1520 | 20 | 43 | 17661 | 33 | 1 | 1 |  |  |  | PL
|  | 31348 | 1483 | 14 |  | 3303430313489 | P8 | ComPacT INS/INV | ComPacT INS/INV | 8536508000 | Compact INS1250 3P poignée rouge | COMPACT INS1250 3P RODE HENDEL/GELE PL | Interrupteur Compact INS1250 - 3P - poignée rouge | Lastschakelaar Compact INS1250 - 3P - rode hendel | 1483 | 20 | 36 | 15653 | 33 | 1 | 1 |  |  |  | PL
|  | 31349 | 1726 | 14 |  | 3303430313496 | P8 | ComPacT INS/INV | ComPacT INS/INV | 8536508000 | Compact INS1250 4P poignée rouge | COMPACT INS1250 4P RODE HENDEL GELE PL | Interrupteur Compact INS1250 - 4P - poignée rouge | Lastschakelaar Compact INS1250 - 4P - rode hendel | 1726 | 20 | 43 | 18963 | 33 | 1 | 1 |  |  |  | PL
|  | 31350 | 1978 | 14 |  | 3303430313502 | P8 | ComPacT INS/INV | ComPacT INS/INV | 8536508000 | Compact INS1600 3P poignée rouge | COMPACT INS1600 3P RODE HENDEL GELE PL | Interrupteur Compact INS1600 - 3P - poignée rouge | Lastschakelaar Compact INS1600 - 3P - rode hendel | 1978 | 20 | 36 | 15564 | 33 | 1 | 1 |  |  |  | PL
|  | 31351 | 2056 | 14 |  | 3303430313519 | P8 | ComPacT INS/INV | ComPacT INS/INV | 8536508000 | Compact INS1600 4P poignée rouge | COMPACT INS1600 4P RODE HENDEL GELE PL | Interrupteur Compact INS1600 - 4P - poignée rouge | Lastschakelaar Compact INS1600 - 4P - rode hendel | 2056 | 20 | 43 | 18911 | 33 | 1 | 1 |  |  |  | PL
|  | 31358 | 1075 | 8 |  | 3303430313588 | P8 | ComPacT INS/INV | ComPacT INS/INV | 8536508000 | Compact INV800 3P poignée noire | COMPACT INV800 3P ZWARTE HENDEL | Interrupteur Compact INV800 - 3P - poignée noire | Lastschakelaar Compact INV800 - 3P - zwarte hendel | 1075 | 20 | 35 | 15000 | 34 | 1 | 1 |  |  |  | PL
|  | 31359 | 1340 | 7 |  | 3303430313595 | P8 | ComPacT INS/INV | ComPacT INS/INV | 8536508000 | Compact INVS800 4P poignée noire | COMPACT INV800 4P ZWARTE HENDEL | Interrupteur compact INV800 - 4P - poigne noire | Lastschakelaar Compact INV800 - 4P - zwarte hendel | 1340 | 20 | 43 | 18635 | 33 | 1 | 1 |  |  |  | PL
|  | 31360 | 1524 | 7 |  | 3303430313601 | P8 | ComPacT INS/INV | ComPacT INS/INV | 8536508000 | Compact INV1000 3P poignée noire | INTERPACT INV1000 3P ZWARTE HENDEL | Interrupteur Compact INV1000 - 3P - poignée noire | Lastschakelaar Compact INV1000 - 3P - zwarte hendel | 1524 | 21 | 36 | 15400 | 33.5 | 1 | 1 |  |  |  | PL
|  | 31361 | 1796 | 7 |  | 3303430313618 | P8 | ComPacT INS/INV | ComPacT INS/INV | 8536508000 | Compact INV1000 4P poignée noire | COMPACT INV1000 4P ZWARTE HENDEL | Interrupteur Compact INV1000A - 4P - poignée noire | Lastschakelaar Compact INV1000 - 4P - zwarte hendel | 1796 | 21 | 43 | 18630 | 33.5 | 1 | 1 |  |  |  | PL
|  | 31362 | 1750 | 7 |  | 3303430313625 | P8 | ComPacT INS/INV | ComPacT INS/INV | 8536508000 | Compact INV1250 3P poignée noire | COMPACT INV1250 3P ZWARTE HENDEL | Interrupteur Compact INV1250 - 3P - poignée noire | Lastschakelaar Compact INV1250 - 3P - zwarte hendel | 1750 | 20.5 | 35.5 | 15420 | 33.5 | 1 | 1 |  |  |  | PL
|  | 31363 | 1885 | 7 |  | 3303430313632 | P8 | ComPacT INS/INV | ComPacT INS/INV | 8536508000 | Compact INV1250 4P poignée noire | COMPACT INV1250 4P ZWARTE HENDEL | Interrupteur Compact INV1250 - 4P - poignée noire | Lastschakelaar Compact INV1250 - 4P - zwarte hendel | 1885 | 21 | 43 | 18630 | 33.5 | 1 | 1 |  |  |  | PL
|  | 31364 | 1978 | 7 |  | 3303430313649 | P8 | ComPacT INS/INV | ComPacT INS/INV | 8536508000 | Compact INV1600 3P poignée noire | COMPACT INV1600 3P ZWARTE HENDEL | Interrupteur Compact INV1600 - 3P - poignée noire | Lastschakelaar Compact INV1600 - 3P - zwarte hendel | 1978 | 20 | 35.8 | 15500 | 33 | 1 | 1 |  |  |  | PL
|  | 31365 | 2322 | 7 |  | 3303430313656 | P8 | ComPacT INS/INV | ComPacT INS/INV | 8536508000 | Compact INV1600 4P poignée noire | COMPACT INV1600 4P ZWARTE HENDEL | Interrupteur Compact INV1600 - 4P - poignée noire | Lastschakelaar Compact INV1600 - 4P - zwarte hendel | 2322 | 20 | 43 | 18820 | 33 | 1 | 1 |  |  |  | PL
|  | 31366 | 2667 | 7 |  | 3303430313663 | P8 | ComPacT INS/INV | ComPacT INS/INV | 8536508000 | Compact INV2000 3P poignée noire | COMPACT INV2000 3P ZWARTE HENDEL | Interrupteur Compact INV2000 - 3P - poignée noire | Lastschakelaar Compact INV2000 - 3P - zwarte hendel | 2667 | 20 | 59 | 47979 | 61 | 1 | 1 |  |  |  | PL
|  | 31367 | 3489 | 14 |  | 3303430313670 | P8 | ComPacT INS/INV | ComPacT INS/INV | 8536508000 | Compact INV2000 4P poignée noire | COMPACT INV2000 4P ZWARTE HENDEL | Interrupteur Compact INV2000 - 4P - poignée noire | Lastschakelaar Compact INV2000 - 4P - zwarte hendel | 3489 | 5 | 40 | 56000 | 37 | 1 | 1 |  |  |  | PL
|  | 31368 | 2969 | 14 |  | 3303430313687 | P8 | ComPacT INS/INV | ComPacT INS/INV | 8536508000 | Compact INV2500 3P poignée noire | COMPACT INV2500 3P ZWARTE HENDEL | Interrupteur Compact INV2500 - 3P - poignée noire | Lastschakelaar compact INV2500 - 3P - zwarte hendel | 2969 | 45 | 62 | 46312 | 62 | 1 | 1 |  |  |  | PL
|  | 31369 | 3732 | 14 |  | 3303430313694 | P8 | ComPacT INS/INV | ComPacT INS/INV | 8536508000 | Compact INV2500 4P poignée noire | COMPACT INV2500 4P ZWARTE HENDEL | Interrupteur Compact INV2500 - 4P - poignée noire | Lastschakelaar Compact INV2500 - 4P - zwarte hendel | 3732 | 5 | 40 | 55000 | 37 | 1 | 1 |  |  |  | PL
|  | 31370 | 1037 | 14 |  | 3303430313700 | P8 | ComPacT INS/INV | ComPacT INS/INV | 8536508000 | COMPACT INV630b 3P AVEC POIGNEE NOIRE | COMPACT INV630b 3P MET ZWARTE HENDEL | Interrupteur à coupure visible ComPacT INV630b - 630 A - 3P - poignéenoire | Lastschakelaar zichtbare onderbrek. ComPacT INV630b - 630 A - 3P -zwarte hendel | 1037 | 20 | 36.5 | 15642 | 33 | 1 | 1 |  |  |  | PL
|  | 31371 | 1293 | 18 |  | 3303430313717 | P8 | ComPacT INS/INV | ComPacT INS/INV | 8536508000 | INTERPACT INV630B 4P STANDARD | VISIBLE BREAK SWITCHDISCONNEC TO R INTER |  |  | 1293 | 20 | 43 | 19150 | 33 | 1 | 1 |  |  |  | PL
|  | 31386 | 516 | 14 |  | 3303430313861 | P1 | ComPacT CCB <=630A | ComPacT CCB <=630A | 8538909999 | Ass monobloc 4P pour Compact INV- NS800- | ASSOCIATION MONOBLOC FOR INV800/1600 4P | Association monobloc 4P pour INV800-1250 avec Compact NS800-1250N/H/S/L | Associatie monobloc 4P voor Compact INV800-1250 met Compact NS800-1250N/H/L | 516 | 7 | 30 | 3084 | 20 | 1 | 1 |  |  |  | FR
|  | 3150RGGMNM | 21.68 | 8 |  | 3606489562243 | J0 | Access Control Accs | Access Control Accs | 9032900090 | ICLASS PROX SE 2K/2 | ICLASS PROX SE 2K/2 |  |  | 21.68 | 0.18 | 0.28 | 0.01 | 0.01 | 1 | 1 |  |  |  | MY
|  | 3150RGGMNN | 21.68 | 8 |  | 3606489562250 | J0 | Access Control Accs | Access Control Accs | 9032900090 | ICLASS PROX SE 2K/2 FGLOSS | ICLASS PROX SE 2K/2 FGLOSS |  |  | 21.68 | 0.18 | 0.28 | 0.01 | 0.01 | 1 | 1 |  |  |  | MY
|  | 3150RGGMVM | 21.68 | 8 |  | 3606489562267 | J0 | Access Control Accs | Access Control Accs | 9032900090 | ICLASS AND PROX CARD | ICLASS AND PROX CARD |  |  | 21.68 | 0.18 | 0.28 | 0.01 | 0.01 | 1 | 1 |  |  |  | MY
|  | 3240100000 | 140.4 | 3 |  | 711426603521 | J3 | Plant Room Sensors | Plant Room Sensors | 8536501900 | I-SW,SL,135A,OUT1A@30VAC,NO | I-SW,SL,135A,OUT1A@30VAC,NO | Transfo de courant fermé, Prim 1..135A, Second 1A@30VAC, N.O. | Stroomringtransfo, vast, Prim 1..135A, sec. 1A@30VAC, N.O. | 140.4 | 10.2 | 4.8 | 140 | 15.3 | 1 | 1 |  |  |  | US
|  | 3240101000 | 290.21 | 28 |  | 711426603538 | J3 | Plant Room Sensors | Plant Room Sensors | 8536501900 | I-SW,SL,135A,OUT1A@250VAC,NO | I-SW,SL,135A,OUT1A@250VAC,NO | Transfo de courant fermé, Prim 1..135A, Second 1A@250VAC, N.O. | Stroomringtransfo, vast, Prim 1..135A, sec. 1A@250VAC, N.O. | 290.21 | 3.9 | 15.3 | 226.8 | 10.2 | 1 | 1 |  |  |  | US
|  | 3240102000 | 109.55 | 3 |  | 711426603545 | J3 | Plant Room Sensors | Plant Room Sensors | 8536501900 | I-SW,SP,50A,OUT1A@30VAC/DC,NO | I-SW,SP,0.5-175A,OUT1A@30VAC/DC,NO | Transfo de courant ouvert, Prim 0.75..50A, Second 1A@30VAC/DC, N.O. | Stroomringtransfo, scheidbaar, Prim 0.75..50A, sec. 1A@30VAC/DC, N.O. | 109.55 | 8.8 | 5.4 | 60 | 14.5 | 1 | 1 |  |  |  | US
|  | 3240103000 | 96.54 | 3 |  | 711426603552 | J3 | Plant Room Sensors | Plant Room Sensors | 8536501900 | I-SW,SP,50A,OUT1A@30VAC/DC,NO | I-SW,SP,0.75-50A,OUT1A@30VAC/DC,NO | Transfo de courant ouvert, Prim 0.5..175A, Second 1A@30VAC/DC, N.O. | Stroomringtransfo, scheidbaar, Prim 0.5..175A, sec. 1A@30VAC/DC, N.O. | 96.54 | 9.4 | 4.3 | 100 | 14.3 | 1 | 1 |  |  |  | US
|  | 3240106000 | 62.06 | 3 |  | 711426603583 | J3 | Plant Room Sensors | Plant Room Sensors | 8536501900 | I-SW,SL,200A,OUT1A@30VAC/DC,NO | I-SW,SL,200A,OUT1A@30VAC/DC,NO | Transfo de courant fermé, Prim 0.25...200A, Second 1A@30VAC/DC, N.O. | Stroomringtransfo, vast, Prim 0.25...200A, sec. 1A@30VAC/DC, N.O. | 62.06 | 9.2 | 4.4 | 100 | 14.5 | 1 | 1 |  |  |  | US
|  | 3240108000 | 126.34 | 3 |  | 711426603590 | J3 | Plant Room Sensors | Plant Room Sensors | 8536501900 | I-SW,SP,60A,OUT1A@30VAC/DC,NO | I-SW,SP,60A,OUT1A@30VAC/DC,NO | Transfo de courant ouvert, Prim 0.15..60A, Second 1A@30VAC/DC, N.O. | Stroomringtransfo, scheidbaar, Prim 0.15..60A, sec. 1A@30VAC/DC, N.O. | 126.34 | 9.8 | 4.6 | 60 | 14.8 | 1 | 1 |  |  |  | US
|  | 3240203000 | 240.64 | 28 |  | 711426603644 | J3 | Plant Room Sensors | Plant Room Sensors | 9030337000 | I-XDCR,SP,30/60/120AAC:4-20MA | I-XDCR,SP,30/60/120AAC:4-20MA | Transfo courant tor. ouvert, Prim 0 à 30-60-120A, Sec. 4 à 20mA, 30mA@12 à 30VDC | Stroomringtransf, scheidbaar,Prim 0/30-60-120A,Sec.4 tot 20mA, 30mA@12 tot 30VDC | 240.64 | 2.9 | 9.6 | 181.4 | 8 | 1 | 1 |  |  |  | US
|  | 3240302000 | 34.84 | 3 |  | 711426070972 | J3 | Plant Room Sensors | Plant Room Sensors | 9032900090 | AH27-S6, Adapt. pour H3xx | AH27-S6, Adapt. H3xx | AH27-S6, Adaptateur pour H3xx | AH27-S6, Adapter ACC,DIN voor H3XX | 34.84 | 10 | 1.9 | 11 | 13.9 | 1 | 1 |  |  |  | US
|  | 3250PNNMN | 13.8 | 8 |  | 3606489552862 | J0 | Access Control Accs | Access Control Accs | 9032900090 | ICLASS SE KEYFOB | ICLASS SE KEYFOB |  |  | 13.8 | 0.18 | 0.28 | 0.01 | 0.01 | 1 | 1 |  |  |  | MY
|  | 32631 | 66.3 | 7 |  | 3303430326311 | P3 | PowerPacT CCB >=630A | PowerPacT CCB >=630A | 8301600090 | VERROUILLAGE MANETON POUR 3 CA | VASTE HANGSLOTVERGRENDELING COMPACT NS | Verrouillage maneton pour 3 cadenas pour NS400 - NS630N/H/L | Vergrendeling hendel 3 hangsloten voor NS400-NS630N/H/L | 66.3 | 3 | 17 | 105.2 | 12 | 1 | 1 |  |  |  | FR
|  | 33004 | 67.3 | 2 |  | 3303430330042 | P1 | ComPacT CCB <=630A | ComPacT CCB <=630A | 8538909999 | CONTACT SD C4 FIXE MANUEL | SD HULPCONTACT NS630B-1600 HANDBED |  |  | 67.3 | 1.5 | 10.5 | 29 | 7 | 1 | 1 |  |  |  | NL
|  | 33008 | 70.5 | 2 |  | 3303430330080 | P1 | ComPacT CCB <=630A | ComPacT CCB <=630A | 8538909999 | CONTACT SD BAS NIVEAU C4 FIXE MANUEL | SD GOUD HULPCONTACT NS630B-1600 HANDBED | Contact auxiliaire bas niveau SD - ComPacT NS630b-NS3200 fixe - 1inverseur | Low level hulpcontact status SD - ComPacT NS630b-NS3200 vast - 1wisselcontact | 70.5 | 2 | 5 | 700 | 4 | 1 | 1 |  |  |  | NL
|  | 33011 | 67.3 | 2 |  | 3303430330110 | P1 | ComPacT CCB <=630A | ComPacT CCB <=630A | 8538909999 | CONTACT SDE C4 FIXE MANUEL | SDE HULPCONTACT NS630B-1600 HANDBED |  |  | 67.3 | 1.5 | 7 | 20 | 7.5 | 1 | 1 |  |  |  | NL
|  | 33012 | 70.5 | 2 |  | 3303430330127 | P1 | ComPacT CCB <=630A | ComPacT CCB <=630A | 8538909999 | CONTACT SDE BAS NIVEAU C4 FIXE MANUEL | SDE GOUD HULPCONTACT NS630B-1600 HANDBED | Contact auxiliaire bas niveau SDE - ComPacT NS630b-NS3200 fixe - 1inverseur | Low level hulpcontact status SDE - ComPacT NS630b-NS3200 vast - 1wisselcontact | 70.5 | 2 | 5 | 700 | 4 | 1 | 1 |  |  |  | NL
|  | 33022 | 3.9 | 7 |  | 3303430330226 | P4 | ComPacT CCB >=630A | ComPacT CCB >=630A | 8538909999 | KIT ADAPTATION C4E | KIT ADAPTATION C4E |  |  | 3.9 | 6.4 | 21.3 | 124.8 | 11 | 1 | 1 |  |  |  | FR
|  | 33033 | 336 | 7 |  | 3303430330332 | M7 | MasterPacT ACB | MasterPacT ACB | 8536508000 | MX COM 24/30 VCA/VCC P/APP FIX | MX COM 024/030V VAST |  | spanningsspoel MX of XF COM - 24..30 V AC/DC | 336 | 3.5 | 8.6 | 153 | 6.1 | 10 | 1 |  |  |  | FR
|  | 33035 | 407 | 7 |  | 3303430330356 | M7 | MasterPacT ACB | MasterPacT ACB | 8536508000 | MX COM 100/130 VCA/VCC APP FIX | MX COM 100/130V VAST |  | spanningsspoel MX of XF COM - 100..130 V AC/DC | 407 | 3.5 | 8.2 | 152 | 6 | 10 | 1 |  |  |  | FR
|  | 33036 | 349 | 7 |  | 3303430330363 | M7 | MasterPacT ACB | MasterPacT ACB | 8536301000 | MX COM 200/250 VCA/VCC APP FIX | MX COM 200/250V VAST |  | spanningsspoel MX of XF COM - 200..250 V AC/DC | 349 | 3.5 | 8.3 | 152 | 6.2 | 10 | 1 |  |  |  | FR
|  | 33038 | 349 | 7 |  | 3303430330387 | M7 | MasterPacT ACB | MasterPacT ACB | 8536508000 | MX COM 380/480 VCA P/APP FIXE | MX COM 380/480 VAC VAST |  | spanningsspoel MX of XF COM - 380..480 V AC/DC | 349 | 9 | 8 | 150 | 6 | 10 | 1 |  |  |  | FR
|  | 33043 | 2.6 | 7 |  | 3303430330431 | P4 | ComPacT CCB >=630A | ComPacT CCB >=630A | 4821101000 | PLAQUE DE FIRME NS1000 N | NS1000N NAAMPLAAT |  |  | 2.6 | 0.05 | 9.2 | 1 | 4.2 | 10 | 10 |  |  |  | FR
|  | 33045 | 2.6 | 7 |  | 3303430330455 | P4 | ComPacT CCB >=630A | ComPacT CCB >=630A | 4821101000 | PLAQUE DE FIRME NS1600 N | NS1600N NAAMPLAAT |  |  | 2.6 | 0.01 | 6.5 | 0.2 | 4.05 | 10 | 10 |  |  |  | FR
|  | 33050 | 3.1 | 7 |  | 3303430330509 | P4 | ComPacT CCB >=630A | ComPacT CCB >=630A | 4821101000 | PLAQUE DE FIRME NS1600 H | NS1600H NAAMPLAAT |  |  | 3.1 | 0.01 | 6.5 | 0.2 | 4.05 | 10 | 10 |  |  |  | FR
|  | 33053 | 2.7 | 7 |  | 3303430330530 | P1 | ComPacT CCB <=630A | ComPacT CCB <=630A | 3919908099 | PLAQUE DE FIRME NS1000 L | NS1000L NAAMPLAAT |  |  | 2.7 | 0.01 | 6.5 | 0.2 | 4.05 | 10 | 1 |  |  |  | FR
|  | 33072 | 2.3 | 2 |  | 3303430330721 | M7 | MasterPacT ACB | MasterPacT ACB | 8536309000 | MICROLOGIC 5.0 A | MICROLOGIC 5.0 A | déclencheur Micrologic 5.0 A - LSI - pour NT, NW | Micrologic 5.0 A uitschakelunit - LSI - voor NT, NW | 2.3 | 6.6 | 21.6 | 248 | 8.1 | 1 | 1 |  |  |  | FR
|  | 33091 | 2.3 | 7 |  | 3303430330912 | M7 | MasterPacT ACB | MasterPacT ACB | 8538909189 | CALIBREUR 630A | SENSOR PLUG 630A | calibreur 630 A pour Masterpact NT/NW avec Micrologic | sensorplug 630 A voor Masterpact NT/NW met Micrologic | 2.3 | 3 | 3.5 | 11.9 | 8 | 20 | 1 |  |  |  | CN
|  | 33094 | 2.7 | 2 |  | 3303430330943 | P4 | ComPacT CCB >=630A | ComPacT CCB >=630A | 8538909189 | CALIBREUR 1250A | SENSOR PLUG 1250A | calibreur 1250 A pour Masterpact NT/NW avec Micrologic | sensorplug 1250 A voor Masterpact NT/NW met Micrologic | 2.7 | 3 | 8.6 | 12 | 3.7 | 20 | 1 |  |  |  | CN
|  | 33095 | 2.3 | 2 |  | 3303430330950 | M7 | MasterPacT ACB | MasterPacT ACB | 8538909189 | CALIBREUR 1600A | SENSOR PLUG 1600A | calibreur 1 600 A pour Masterpact NW avec Micrologic | sensorplug1600 A voor Masterpact NW met Micrologic | 2.3 | 3 | 8.6 | 12 | 3.6 | 20 | 1 |  |  |  | CN
|  | 33098 | 6 | 2 |  | 3303430330981 | M7 | MasterPacT ACB | MasterPacT ACB | 8536699099 | BORNIER CL 3 FILS P/AUX ELE | CONN. 3 DRADEN CHASSIS MONTAGE | BORNIERCLIENT 3 FILS PR AUXIL. ELEC SUR CHASSIS | 3 draden klemmenblok - voor Masterpact NT | 6 | 1.1 | 7.7 | 23 | 4.9 | 112 | 1 |  |  |  | CN
|  | 33099 | 6.2 | 2 |  | 3303430330998 | M7 | MasterPacT ACB | MasterPacT ACB | 8536699099 | BORNIER CL 6 FILS P/AUX ELECT | CONN. 6 DRADEN CHASSIS MONTAGE | BORNIER CLIENT 6 FILS PR AUXIL. ELECTIQUE SUR CHASSIS | 6 draden klemmenblok - voor Masterpact NT | 6.2 | 1 | 7.5 | 30 | 4.7 | 11 | 1 |  |  |  | CN
|  | 33103 | 2.9 | 6 |  | 3303430331032 | P4 | ComPacT CCB >=630A | ComPacT CCB >=630A | 8544429090 | FILERIE MOTEUR C4E DEBRO (3F) | MOTORBEDRADING C4E UITR (3D) |  |  | 2.9 | 1 | 13 | 14 | 6 | 4 | 1 |  |  |  | TH
|  | 33105 | 2.9 | 6 |  | 3303430331056 | P4 | ComPacT CCB >=630A | ComPacT CCB >=630A | 8544429090 | FILERIE SDE C4E DEBRO | SDE BEDRADING C4E UITRIJDBAAR |  |  | 2.9 | 1 | 12 | 5 | 5 | 5 | 5 |  |  |  | TH
|  | 33106 | 313 | 2 |  | 3303430331063 | M7 | MasterPacT ACB | MasterPacT ACB | 8517620000 | MODBUS MODULE DE COMMUNICATION | MODBUS INTERNE COM MODULE |  |  | 313 | 3 | 9.2 | 56.8 | 7.7 | 1 | 1 |  |  |  | ID
|  | 33108 | 72.5 | 2 |  | 3303430331087 | P1 | ComPacT CCB <=630A | ComPacT CCB <=630A | 8538909999 | CONTACT OF C4 FIXE MANUEL | OF HULPCONTACT NS630B-1600 HANDBED |  |  | 72.5 | 1.5 | 10 | 28 | 6 | 1 | 1 |  |  |  | NL
|  | 33109 | 74.7 | 8 |  | 3303430331094 | P1 | ComPacT CCB <=630A | ComPacT CCB <=630A | 8538909999 | CONTACT OF BAS NIVEAU C4 FIXE MANUEL | OF GOUD HULPCONTACT NS630B-1600 HANDBED | Contact auxiliaire bas niveau OF - ComPacT NS630b-NS3200 fixe - 1inverseur | Low level hulpcontact status OF - ComPacT NS630b-NS3200 vast - 1wisselcontact | 74.7 | 2 | 5 | 700 | 4 | 1 | 1 |  |  |  | NL
|  | 33116 | 2.3 | 6 |  | 3303430331162 | P1 | ComPacT CCB <=630A | ComPacT CCB <=630A | 8538909999 | MICROS COM C4E | MICROS COM C4E |  |  | 2.3 | 5 | 7 | 18 | 7 | 8 | 8 |  |  |  | TH
|  | 33119 | 3.2 | 8 |  | 3303430331193 | P1 | ComPacT CCB <=630A | ComPacT CCB <=630A | 8544429090 | BORNIER FIXE COM | VASTE KLEM COM |  |  | 3.2 | 1 | 6.5 | 5.2 | 3.5 | 1 | 1 |  |  |  | FR
|  | 33120 | 3.2 | 2 |  | 3303430331209 | P1 | ComPacT CCB <=630A | ComPacT CCB <=630A | 8544429090 | BORNIER CL INT P/COM APP DEBRO | INTERNE CONN. COM (D/O SCHAK.) |  |  | 3.2 | 0.9 | 13.5 | 12 | 2.6 | 1 | 1 |  |  |  | TH
|  | 33121 | 63.1 | 7 |  | 3303430331216 | P4 | ComPacT CCB >=630A | ComPacT CCB >=630A | 7318158290 | VISSERIE DE RACCORDEMENT POUR NS800 | AANSLUITSCHROEVEN VOOR NS630b-NS1600 4P |  |  | 63.1 | 2 | 14 | 350 | 12 | 1 | 1 |  |  |  | TW
|  | 33129 | 2.5 | 7 |  | 3303430331292 | P4 | ComPacT CCB >=630A | ComPacT CCB >=630A | 8538909999 | 1 PLAGE PAV NS1600 FIXE | VOORAANSL. NS1600 VAST |  |  | 2.5 | 1.2 | 8.5 | 274 | 4.3 | 30 | 1 |  |  |  | IT
|  | 33131 | 2.8 | 2 |  | 3303430331315 | P4 | ComPacT CCB >=630A | ComPacT CCB >=630A | 8547200000 | 1 CACHE PAV 1600A APP FIXE 3P | AANSLUITINGENKAP NS630B-1600A 3P VAST |  |  | 2.8 | 5.2 | 21 | 382.5 | 12 | 1 | 1 |  |  |  | FR
|  | 33132 | 2.8 | 2 |  | 3303430331322 | P1 | ComPacT CCB <=630A | ComPacT CCB <=630A | 7318158290 | 1 VISSERIE RACC CL P/PAV3P | SET BOUTEN EN MOEREN 3P NS630b-1600 |  |  | 2.8 | 3 | 8 | 265 | 13 | 1 | 1 |  |  |  | TW
|  | 33133 | 2.8 | 7 |  | 3303430331339 | P1 | ComPacT CCB <=630A | ComPacT CCB <=630A | 8547200000 | 1 CACHE PAV 1600A APP FIXE 4P | AANSLUITINGENKAP NS630B-1600A 4P VAST |  |  | 2.8 | 5.3 | 27.8 | 522 | 12 | 1 | 1 |  |  |  | FR
|  | 33140 | 2.8 | 2 |  | 3303430331407 | P1 | ComPacT CCB <=630A | ComPacT CCB <=630A | 7318156890 | VIS BTR M8 LG16 AVEC RONDELLE | CHC M8 SCHROEF L=16 MET RING |  |  | 2.8 | 1.7 | 2.1 | 10 | 1.7 | 1000 | 1 |  |  |  | TW
|  | 33155 | 2.8 | 7 |  | 3303430331551 | P1 | ComPacT CCB <=630A | ComPacT CCB <=630A | 8536900100 | 1 CONNECTEUR APP DEBRO 1600A | CONN. 1600A D/O SCHAK. |  |  | 2.8 | 3.8 | 7.2 | 294 | 5.1 | 20 | 20 |  |  |  | IT
|  | 33158 | 30.6 | 7 |  | 3303430331582 | P4 | ComPacT CCB >=630A | ComPacT CCB >=630A | 8538909999 | PLASTRON COMPACT NS FIXE | AFDEKPLAAT COMPACT NS VAST |  |  | 30.6 | 6 | 20.7 | 274 | 22.1 | 1 | 1 |  |  |  | HU
|  | 33164 | 2.3 | 7 |  | 3303430331643 | M7 | MasterPacT ACB | MasterPacT ACB | 8538909999 | CHASSIS NS630B/1250 4P | CHASSIS NS630B/1250 4P |  |  | 2.3 | 53 | 40 | 19500 | 40 | 6 | 6 |  |  |  | IT
|  | 33167 | 2.5 | 8 |  | 3303430331674 | P4 | ComPacT CCB >=630A | ComPacT CCB >=630A | 8538909999 | 1 PLAGE CHASS PAV AM 630/1600A | VOORAANSL. BOVEN 630/1600A CHASSIS |  |  | 2.5 | 1.5 | 13 | 592 | 4.4 | 16 | 1 |  |  |  | IT
|  | 33170 | 96 | 7 |  | 3303430331704 | M7 | MasterPacT ACB | MasterPacT ACB | 8536508000 | 1 CONT DE POS (EMBR/DEBR/TES) | HULPCONT. (ING./UITG./TEST) | contact auxiliaire châssis O/F 6 A - 240 V pour Masterpact NT/NW NS630b..1600 | hulpschakelaar draagvlak NO/NC 6 A - 240 V voor Masterpact NT/NW NS630b..1600 | 96 | 1 | 5 | 18 | 5 | 100 | 1 |  |  |  | CN
|  | 33171 | 96 | 7 |  | 3303430331711 | M7 | MasterPacT ACB | MasterPacT ACB | 8536508000 | 1 CONT DE POS BAS NIV(EMBR/DEB | HULPCONT. GOUD (NG./UITG./TEST) | contact auxiliaire châssis O/F bas niveau pour Masterpact NT/NW NS630b..1600 | hulpschakelaar draagvlak NO/NC laag niveau voor Masterpact NT/NW NS630b..1600 | 96 | 0.9 | 5 | 17.9 | 4.7 | 20 | 1 |  |  |  | CN
|  | 33173 | 186 | 7 |  | 3303430331735 | P4 | ComPacT CCB >=630A | ComPacT CCB >=630A | 8301409000 | SERRURE PROFALUX AVEC 2 CLES INDEFINI | PROFALUX SLOT MET 2 SLEUTELS ONGEDEFIN. | Serrure à clé pour ComPacT NS - 1 serrure Profalux + 2 clés - nonidentifiée | Sleutelslot voor ComPacT NS - 1 Profalux slot + 2 sleutels niet-geïdentificeerd | 186 | 6 | 14 | 91 | 9 | 1 | 1 |  |  |  | FR
|  | 33174 | 169 | 7 |  | 3303430331742 | P4 | ComPacT CCB >=630A | ComPacT CCB >=630A | 8301409000 | SERRURE PROFALUX AVEC 2 CLES NR 215470 | PROFALUX SLOT MET 2 SLEUTELS NR 215470 | Serrure à clé pour ComPacT NS - 1 serrure Profalux+ 2 clés - combinaison215470 | Sleutelslot voor ComPacT NS - 1 Profalux slot met 2 sleutels -combinatie 215470 | 169 | 6 | 13.9 | 68 | 8.7 | 1 | 1 |  |  |  | FR
|  | 33175 | 169 | 7 |  | 3303430331759 | P4 | ComPacT CCB >=630A | ComPacT CCB >=630A | 8301409000 | SERRURE PROFALUX AVEC 2 CLES NR 215471 | PROFALUX SLOT MET 2 SLEUTELS NR 215471 | Serrure à clé pour ComPacT NS - 1 serrure Profalux + 2 clés -combinaison 215471 | Sleutelslot voor ComPacT NS - 1 Profalux slot met 2 sleutels -combinatie 215471 | 169 | 4 | 5 | 168 | 2 | 1 | 1 |  |  |  | FR
|  | 33176 | 1933 | 7 |  | 3303430331766 | M7 | MasterPacT ACB | MasterPacT ACB | 8501200090 | MOTOREDUCTEUR 100/130 VCA | MCH 100/130 VAC VEERSPANMOTOR |  |  | 1933 | 6 | 18 | 791.4 | 12.5 | 1 | 1 |  |  |  | FR
|  | 33177 | 2064 | 8 |  | 3303430331773 | M7 | MasterPacT ACB | MasterPacT ACB | 8501200090 | MOTOREDUCTEUR 200/240 VCA | MCH 200/240 VAC VEERSPANMOTOR |  |  | 2064 | 6.4 | 17.6 | 780 | 12.8 | 1 | 1 |  |  |  | FR
|  | 33179 | 2064 | 7 |  | 3303430331797 | M7 | MasterPacT ACB | MasterPacT ACB | 8501200090 | MOTOREDUCTEUR 277 A 415 VCA | MCH 277/415 VAC VEERSPANMOTOR |  |  | 2064 | 6.5 | 18 | 804 | 12.5 | 1 | 1 |  |  |  | FR
|  | 33185 | 2105 | 7 |  | 3303430331858 | M7 | MasterPacT ACB | MasterPacT ACB | 8501200090 | MOTOREDUCTEUR 24/30 VCC | MCH 024/030 VDC VEERSPANMOTOR |  |  | 2105 | 6.5 | 18 | 782.6 | 13 | 1 | 1 |  |  |  | FR
|  | 33187 | 2105 | 7 |  | 3303430331872 | M7 | MasterPacT ACB | MasterPacT ACB | 8501200090 | MOTOREDUCTEUR 100/130 VCC | MCH 100/130 VDC VEERSPANMOTOR |  |  | 2105 | 6 | 12.5 | 830 | 18 | 1 | 1 |  |  |  | FR
|  | 33188 | 2105 | 7 |  | 3303430331889 | M7 | MasterPacT ACB | MasterPacT ACB | 8501200090 | MOTOREDUCTEUR 200/250 VCC | MCH 200/250 VDC VEERSPANMOTOR |  |  | 2105 | 6.5 | 17.5 | 783.5 | 12.5 | 1 | 1 |  |  |  | FR
|  | 33189 | 186 | 7 |  | 3303430331896 | P4 | ComPacT CCB >=630A | ComPacT CCB >=630A | 8301409000 | SERRURE RONIS AVEC 2 CLES INDEFINI | RONIS SLOT MET 2 SLEUTELS ONGEDEFIN. | Serrure à clé pour ComPacT NS - 1 serrure Ronis + 2 clés - nonidentifiée | Sleutelslot voor ComPacT NS - 1 Ronis slot met 2 sleutels - niet-geïdentificeerd | 186 | 4 | 5 | 168 | 2 | 1 | 1 |  |  |  | FR
|  | 33190 | 169 | 7 |  | 3303430331902 | P4 | ComPacT CCB >=630A | ComPacT CCB >=630A | 8301409000 | 1 SERRURE RONIS GRAVE EL24135 AVEC 2 CLE | SLOT RONIS EL24135 (1ST) MET 2 SLEUTELS |  |  | 169 | 6 | 13.2 | 107.9 | 8.5 | 1 | 1 |  |  |  | FR
|  | 33191 | 169 | 7 |  | 3303430331919 | P4 | ComPacT CCB >=630A | ComPacT CCB >=630A | 8301409000 | SERRURE RONIS AVEC 2 CLES EL24153 | RONIS SLOT EL24153 MET 2 SLEUTELS | Serrure à clé pour ComPacT NS - 1 serrure Ronis + 2 clés - combinaisonEL24153 | Sleutelslot voor ComPacT NS - 1 Ronis slot met 2 sleutels - combinatieEL24153 | 169 | 4 | 11 | 160 | 8 | 1 | 1 |  |  |  | FR
|  | 33192 | 169 | 7 |  | 3303430331926 | P4 | ComPacT CCB >=630A | ComPacT CCB >=630A | 8301409000 | 1 SERRURE RONIS GRAVE EL24315 AVEC 2 CLE | SLOT RONIS EL24315 (1ST) MET 2 SLEUTELS | Serrure à clé pour ComPacT NS - 1 serrure Ronis + 2 clés - combinaisonEL24315 | Sleutelslot voor ComPacT NS - 1 Ronis slot met 2 sleutels - combinatieEL24315 | 169 | 4 | 11 | 164 | 8 | 1 | 1 |  |  |  | FR
|  | 33194 | 2.8 | 7 |  | 3303430331940 | P1 | ComPacT CCB <=630A | ComPacT CCB <=630A | 8536909500 | BORNIER C4E POUR TELECDE | C4E KLEM VOOR ELEKTRISCHE BED |  |  | 2.8 | 3.3 | 10.2 | 73 | 6.5 | 16 | 1 |  |  |  | CN
|  | 33195 | 77.2 | 7 |  | 3303430331957 | P1 | ComPacT CCB <=630A | ComPacT CCB <=630A | 8538909999 | Extension pour poignée pour NS800-1600 | AANVULLEND TUIMELVERLENGSTUK NS630B-1600 | prolongateur à bascule - for Compact NS630b-1600 | nokuitbreiding - voor Compact NS630b..1600 | 77.2 | 2.6 | 19 | 73.6 | 12 | 1 | 1 |  |  |  | IT
|  | 33200 | 654 | 7 |  | 3303430332008 | M8 | TransferPacT ATS | TransferPacT ATS | 8538909999 | PLATINE FIXE A CABLE | KABELVERGR. PLAAT VAST | Adaptation interverrouillage câble pour masterpact NT - fixe | Aanpassing kabelvergrendeling voor Masterpact NT-NW vast | 654 | 9 | 28 | 749.4 | 17.4 | 1 | 1 |  |  |  | FR
|  | 33201 | 654 | 7 |  | 3303430332015 | M8 | TransferPacT ATS | TransferPacT ATS | 8538909999 | PLATINE DEBRO A CABLE | KABELVERGR. PLAAT D/O SCHAK | Adaptation interverrouillage câble pour masterpact NT - débro | Aanpassing kabelvergrendeling voor Masterpact NT-NW uitrijdbaar | 654 | 8.8 | 27 | 801.6 | 17.4 | 1 | 1 |  |  |  | FR
|  | 33209 | 177 | 7 |  | 3303430332091 | M8 | TransferPacT ATS | TransferPacT ATS | 7312104900 | 1 JEU DE 2 CABLES | VERGR. KABELS (1 ST=2) | 1 jeu de 2 câbles pour masterpact NT | 1 set van 2 kabels voor Masterpact NT | 177 | 3 | 29.5 | 717 | 20.5 | 1 | 1 |  |  |  | FR
|  | 33270 | 3274 | 2 |  | 3303430332701 | P4 | ComPacT CCB >=630A | ComPacT CCB >=630A | 8536209090 | NS630B N 3P SD FIXE CDE ELECT | NS630BN 3P ZONDER BEV. E BED VST | bloc de coupure - Compact NS630bN - 630 A - 3P - fixe | onderbrekingsblok - Compact NS630bN - 630 A - 3P - vast | 3274 | 25 | 40 | 20700 | 40 | 1 | 1 |  |  |  | NL
|  | 33271 | 3529 | 2 |  | 3303430332718 | P4 | ComPacT CCB >=630A | ComPacT CCB >=630A | 8536209090 | NS630B H 3P SD FIXE CDE ELEC | NS630BH 3P ZONDER BEV. E BED VST | bloc de coupure - Compact NS630bH - 630 A - 3P - fixe | onderbrekingsblok - Compact NS630bH - 630 A - 3P - vast | 3529 | 25 | 40 | 20700 | 40 | 1 | 1 |  |  |  | NL
|  | 33272 | 4181 | 2 |  | 3303430332725 | P4 | ComPacT CCB >=630A | ComPacT CCB >=630A | 8536209090 | NS630B L 3P SD FIXE CDE ELEC | NS630BL 3P ZONDER BEV. E BED VST | bloc de coupure - Compact NS630bL - 630 A - 3P - fixe | onderbrekingsblok - Compact NS630bL - 630 A - 3P - vast | 4181 | 36 | 23 | 13494 | 40 | 1 | 1 |  |  |  | NL
|  | 33274 | 4149 | 2 |  | 3303430332749 | P4 | ComPacT CCB >=630A | ComPacT CCB >=630A | 8536209090 | NS630B N 4P SD FIXE CDE ELEC | NS630BN 4P ZONDER BEV. E BED VST | bloc de coupure - Compact NS630bN - 630 A - 4P - fixe | onderbrekingsblok - Compact NS630bN - 630 A - 4P - vast | 4149 | 40 | 30 | 15060 | 40 | 1 | 1 |  |  |  | NL
|  | 33275 | 4472 | 2 |  | 3303430332756 | P4 | ComPacT CCB >=630A | ComPacT CCB >=630A | 8536209090 | NS630B H 4P SD FIXE CDE ELECT | NS630BH 4P ZONDER BEV. E BED VST | bloc de coupure - Compact NS630bH - 630 A - 4P - fixe | onderbrekingsblok - Compact NS630bH - 630 A - 4P - vast | 4472 | 40 | 30 | 15060 | 40 | 1 | 1 |  |  |  | NL
|  | 33276 | 5299 | 2 |  | 3303430332763 | P4 | ComPacT CCB >=630A | ComPacT CCB >=630A | 8536209090 | NS630B L 4P SD FIXE CDE ELECT | NS630BL 4P ZONDER BEV. E BED VST | bloc de coupure - Compact NS630bL - 630 A - 4P - fixe | onderbrekingsblok - Compact NS630bL - 630 A - 4P - vast | 5299 | 40 | 40 | 20860 | 30 | 1 | 1 |  |  |  | NL
|  | 33280 | 3641 | 2 |  | 3303430332800 | P4 | ComPacT CCB >=630A | ComPacT CCB >=630A | 8536209090 | NS800 N 3P SD FIXE CDE ELECT | NS800N 3P ZONDER BEV. E BED VST | bloc de coupure - Compact NS800N - 800 A- 3P - fixe | onderbrekingsblok - Compact NS800N - 800 A - 3P - vast | 3641 | 25 | 40 | 20700 | 40 | 1 | 1 |  |  |  | NL
|  | 33281 | 4362 | 2 |  | 3303430332817 | P4 | ComPacT CCB >=630A | ComPacT CCB >=630A | 8536209090 | NS800 H 3P SD FIXE CDE ELECT | NS800H 3P ZONDER BEV. E BED VST | bloc de coupure - Compact NS800H - 800 A - 3P - fixe | onderbrekingsblok - Compact NS800H - 800 A - 3P - vast | 4362 | 25 | 40 | 20700 | 40 | 1 | 1 |  |  |  | NL
|  | 33282 | 5166 | 2 |  | 3303430332824 | P4 | ComPacT CCB >=630A | ComPacT CCB >=630A | 8536209090 | NS800 L 3P SD FIXE CDE ELECT | NS800L 3P ZONDER BEV. E BED VST | bloc de coupure - Compact NS800L - 800 A - 3P - fixe | onderbrekingsblok - Compact NS800L - 800 A - 3P - vast | 5166 | 36 | 23 | 13494 | 40 | 1 | 1 |  |  |  | NL
|  | 33284 | 4614 | 2 |  | 3303430332848 | P4 | ComPacT CCB >=630A | ComPacT CCB >=630A | 8536209090 | NS800 N 4P SD FIXE CDE ELECT | NS800N 4P ZONDER BEV. E BED VST | bloc de coupure - Compact NS800N - 800 A - 4P - fixe | onderbrekingsblok - Compact NS800N - 800 A - 4P - vast | 4614 | 40 | 30 | 15060 | 40 | 1 | 1 |  |  |  | NL
|  | 33285 | 5526 | 2 |  | 3303430332855 | P4 | ComPacT CCB >=630A | ComPacT CCB >=630A | 8536209090 | NS800 H 4P SD FIXE CDE ELECT | NS800H 4P ZONDER BEV. E BED VST | bloc de coupure - Compact NS800H - 800 A - 4P - fixe | onderbrekingsblok - Compact NS800H - 800 A - 4P - vast | 5526 | 40 | 30 | 15060 | 40 | 1 | 1 |  |  |  | NL
|  | 33286 | 6547 | 2 |  | 3303430332862 | P4 | ComPacT CCB >=630A | ComPacT CCB >=630A | 8536209090 | NS800 L 4P SD FIXE CDE ELECT | NS800L 4P ZONDER BEV. E BED VST | bloc de coupure - Compact NS800L - 800 A - 4P - fixe | onderbrekingsblok - Compact NS800L - 800 A - 4P - vast | 6547 | 40 | 40 | 20860 | 30 | 1 | 1 |  |  |  | NL
|  | 33290 | 4879 | 2 |  | 3303430332909 | P4 | ComPacT CCB >=630A | ComPacT CCB >=630A | 8536209090 | NS1000 N 3P SD FIXE CDE ELECT | NS1000N 3P ZONDER BEV. E BED VST | bloc de coupure - Compact NS1000N - 1000 A - 3P - fixe | onderbrekingsblok - Compact NS1000N - 1000 A - 3P - vast | 4879 | 25 | 40 | 12700 | 40 | 1 | 1 |  |  |  | NL
|  | 33291 | 5626 | 2 |  | 3303430332916 | P4 | ComPacT CCB >=630A | ComPacT CCB >=630A | 8536209090 | NS1000 H 3P SD FIXE CDE ELECT | NS1000H 3P ZONDER BEV. E BED VST | bloc de coupure - Compact NS1000H - 1000 A - 3P - fixe | onderbrekingsblok - Compact NS1000H - 1000 A - 3P - vast | 5626 | 25 | 40 | 20700 | 40 | 1 | 1 |  |  |  | NL
|  | 33292 | 6666 | 2 |  | 3303430332923 | P4 | ComPacT CCB >=630A | ComPacT CCB >=630A | 8536209090 | NS1000 L 3P SD FIXE CDE ELECT | NS1000L 3P ZONDER BEV. E BED VST | bloc de coupure - Compact NS1000L - 1000 A - 3P - fixe | onderbrekingsblok - Compact NS1000L - 1000 A - 3P - vast | 6666 | 36 | 23 | 13494 | 40 | 1 | 1 |  |  |  | NL
|  | 33294 | 6182 | 2 |  | 3303430332947 | P4 | ComPacT CCB >=630A | ComPacT CCB >=630A | 8536209090 | NS1000 N 4P SD VIXE CDE ELECT | NS1000N 4P ZONDER BEV. E BED VST | bloc de coupure - Compact NS1000N - 1000 A - 4P -fixe | onderbrekingsblok - Compact NS1000N - 1000 A - 4P - vast | 6182 | 40 | 30 | 15060 | 40 | 1 | 1 |  |  |  | NL
|  | 33295 | 7130 | 2 |  | 3303430332954 | P4 | ComPacT CCB >=630A | ComPacT CCB >=630A | 8536209090 | NS1000 H 4P SD FIXE CDE ELECT | NS1000H 4P ZONDER BEV. E BED VST | bloc de coupure - Compact NS1000H - 1000 A - 4P - fixe | onderbrekingsblok - Compact NS1000H - 1000 A - 4P - vast | 7130 | 40 | 30 | 15060 | 40 | 1 | 1 |  |  |  | NL
|  | 33296 | 8447 | 2 |  | 3303430332961 | P4 | ComPacT CCB >=630A | ComPacT CCB >=630A | 8536209090 | NS1000 L 4P SD FIXE CDE ELECT | NS1000L 4P ZONDER BEV. E BED VST | bloc de coupure - Compact NS1000L - 1000 A - 4P - fixe | onderbrekingsblok - Compact NS1000L - 1000 A - 4P - vast | 8447 | 40 | 40 | 20860 | 30 | 1 | 1 |  |  |  | NL
|  | 33300 | 5515 | 2 |  | 3303430333005 | P4 | ComPacT CCB >=630A | ComPacT CCB >=630A | 8536209090 | NS1250 N 3P SD FIXE CDE ELECT | NS1250N 3P ZONDER BEV. E BED VST | bloc de coupure - Compact NS1250N - 1250 A - 3P - fixe | onderbrekingsblok - Compact NS1250N - 1250 A - 3P - vast | 5515 | 25 | 40 | 12700 | 40 | 1 | 1 |  |  |  | NL
|  | 33301 | 6487 | 2 |  | 3303430333012 | P4 | ComPacT CCB >=630A | ComPacT CCB >=630A | 8536209090 | NS1250 H 3P SD FIXE CDE ELECT | NS1250H 3P ZONDER BEV. E BED VST | bloc de coupure - Compact NS1250H - 1250 A - 3P - fixe | onderbrekingsblok - Compact NS1250H - 1250 A - 3P - vast | 6487 | 25 | 40 | 20700 | 40 | 1 | 1 |  |  |  | NL
|  | 33304 | 6991 | 2 |  | 3303430333043 | P4 | ComPacT CCB >=630A | ComPacT CCB >=630A | 8536209090 | NS1250 N 4P SD FIXE CDE ELECT | NS1250N 4P ZONDER BEV. E BED VST | bloc de coupure - Compact NS1250N - 1250 A - 4P - fixe | onderbrekingsblok - Compact NS1250N - 1250 A - 4P - vast | 6991 | 40 | 30 | 15060 | 40 | 1 | 1 |  |  |  | NL
|  | 33305 | 8220 | 2 |  | 3303430333050 | P4 | ComPacT CCB >=630A | ComPacT CCB >=630A | 8536209090 | NS1250 H 4P SD FIXE CDE ELECT | NS1250H 4P ZONDER BEV. E BED VST | bloc de coupure - Compact NS1250H - 1250 A - 4P - fixe | onderbrekingsblok - Compact NS1250H - 1250 A - 4P - vast | 8220 | 40 | 30 | 15060 | 40 | 1 | 1 |  |  |  | NL
|  | 33310 | 6577 | 2 |  | 3303430333104 | P4 | ComPacT CCB >=630A | ComPacT CCB >=630A | 8536209090 | NS1600 N 3P SD FIXE CDE ELECT | NS1600N 3P ZONDER BEV. E BED VST | bloc de coupure - Compact NS1600N - 1600 A - 3P - fixe | onderbrekingsblok - Compact NS1600N - 1600 A - 3P - vast | 6577 | 25 | 40 | 12699 | 40 | 1 | 1 |  |  |  | NL
|  | 33311 | 7799 | 2 |  | 3303430333111 | P4 | ComPacT CCB >=630A | ComPacT CCB >=630A | 8536209090 | NS1600 H 3P SD FIXE CDE ELECT | NS1600H 3P ZONDER BEV. E BED VST | bloc de coupure - Compact NS1600H - 1600 A - 3P - fixe | onderbrekingsblok - Compact NS1600H - 1600 A - 3P - vast | 7799 | 25 | 40 | 20699 | 40 | 1 | 1 |  |  |  | NL
|  | 33314 | 8335 | 2 |  | 3303430333142 | P4 | ComPacT CCB >=630A | ComPacT CCB >=630A | 8536209090 | NS1600 N 4P SD FIXE CDE ELECT | NS1600N 4P ZONDER BEV. E BED VST | bloc de coupure - Compact NS1600N - 1600 A - 4P - fixe | onderbrekingsblok - Compact NS1600N - 1600 A - 4P - vast | 8335 | 40 | 30 | 15059 | 40 | 1 | 1 |  |  |  | NL
|  | 33315 | 9884 | 2 |  | 3303430333159 | P4 | ComPacT CCB >=630A | ComPacT CCB >=630A | 8536209090 | NS1600 H 4P SD FIXE CDE ELECT | NS1600H 4P ZONDER BEV. E BED VST | bloc de coupure - Compact NS1600H - 1600 A - 4P - fixe | onderbrekingsblok - Compact NS1600H - 1600 A - 4P - vast | 9884 | 40 | 30 | 15059 | 40 | 1 | 1 |  |  |  | NL
|  | 33370 | 3562 | 2 |  | 3303430333708 | P4 | ComPacT CCB >=630A | ComPacT CCB >=630A | 8536209090 | NST630B N 3P SD EMBR CDE ELE | NS630BN 3P ZONDER BEV. EL BED UITTR | bloc de coupure - Compact NS630bN - 630 A - 3P - débrochable | onderbrekingsblok - Compact NS630bN - 630 A - 3P - uittrekbaar | 3562 | 25 | 40 | 23504 | 40 | 1 | 1 |  |  |  | NL
|  | 33372 | 4549 | 2 |  | 3303430333722 | P4 | ComPacT CCB >=630A | ComPacT CCB >=630A | 8536209090 | NST630B L 3P SD EMBR COMM ELE | NS630BL 3P ZONDER BEV. EL BED UITTR | bloc de coupure - Compact NS630bL - 630 A - 3P - débrochable | onderbrekingsblok - Compact NS630bL - 630 A - 3P - uittrekbaar | 4549 | 36 | 23 | 4870 | 40 | 1 | 1 |  |  |  | NL
|  | 33374 | 4514 | 2 |  | 3303430333746 | P4 | ComPacT CCB >=630A | ComPacT CCB >=630A | 8536209090 | NST630B H 4P SD EMB COMM ELE | NS630BN 4P ZONDER BEV. EL BED UITTR | bloc de coupure - Compact NS630bN - 630 A - 4P - débrochable | onderbrekingsblok - Compact NS630bN - 630 A - 4P - uittrekbaar | 4514 | 40 | 30 | 5230 | 40 | 1 | 1 |  |  |  | NL
|  | 33375 | 4865 | 2 |  | 3303430333753 | P4 | ComPacT CCB >=630A | ComPacT CCB >=630A | 8536209090 | NST630B H 4P SD EMBR COMM ELE | NS630BH 4P ZONDER BEV. EL BED UITTR | bloc de coupure - Compact NS630bH - 630 A - 4P - débrochable | onderbrekingsblok - Compact NS630bH - 630 A - 4P - uittrekbaar | 4865 | 40 | 30 | 5230 | 40 | 1 | 1 |  |  |  | NL
|  | 33376 | 5765 | 2 |  | 3303430333760 | P4 | ComPacT CCB >=630A | ComPacT CCB >=630A | 8536209090 | NST630B L 4P SD EMBR COMM ELE | NS630BL 4P ZONDER BEV. EL BED UITTR | bloc de coupure - Compact NS630bL - 630 A - 4P - débrochable | onderbrekingsblok - Compact NS630bL - 630 A - 4P - uittrekbaar | 5765 | 40 | 40 | 5718 | 30 | 1 | 1 |  |  |  | NL
|  | 33380 | 3962 | 2 |  | 3303430333807 | P4 | ComPacT CCB >=630A | ComPacT CCB >=630A | 8536209090 | NST800 N 3P SD EMB COMM ELE | NS800N 3P ZONDER BEV. EL BED UITTR | bloc de coupure - Compact NS800N - 800 A - 3P - débrochable | onderbrekingsblok - Compact NS800N - 800 A - 3P - uittrekbaar | 3962 | 25 | 40 | 23504 | 40 | 1 | 1 |  |  |  | NL
|  | 33381 | 4745 | 2 |  | 3303430333814 | P4 | ComPacT CCB >=630A | ComPacT CCB >=630A | 8536209090 | NST800 H 3P SD EMB COMM ELE | NS800H 3P ZONDER BEV. EL BED UITTR | bloc de coupure - Compact NS800H - 800 A - 3P - débrochable | onderbrekingsblok - Compact NS800H - 800 A - 3P - uittrekbaar | 4745 | 25 | 40 | 23024 | 40 | 1 | 1 |  |  |  | NL
|  | 33382 | 5621 | 2 |  | 3303430333821 | P4 | ComPacT CCB >=630A | ComPacT CCB >=630A | 8536209090 | NST800 L 3P SD EMB COMM ELE | NS800L 3P ZONDER BEV. EL BED UITTR | bloc de coupure - Compact NS800L - 800 A - 3P - débrochable | onderbrekingsblok - Compact NS800L - 800 A - 3P - uittrekbaar | 5621 | 36 | 23 | 4870 | 40 | 1 | 1 |  |  |  | NL
|  | 33384 | 5020 | 2 |  | 3303430333845 | P4 | ComPacT CCB >=630A | ComPacT CCB >=630A | 8536209090 | NST800 N 4P SD EMB COMM ELE | NS800N 4P ZONDER BEV. EL BED UITTR | bloc de coupure - Compact NS800N - 800 A - 4P - débrochable | onderbrekingsblok - Compact NS800N - 800 A - 4P - uittrekbaar | 5020 | 40 | 30 | 5230 | 40 | 1 | 1 |  |  |  | NL
|  | 33385 | 6013 | 2 |  | 3303430333852 | P4 | ComPacT CCB >=630A | ComPacT CCB >=630A | 8536209090 | NST800 H 4P SD EMB COMM ELE | NS800H 4P ZONDER BEV. EL BED UITTR | bloc de coupure - Compact NS800H - 800 A - 4P - débrochable | onderbrekingsblok - Compact NS800H - 800 A - 4P - uittrekbaar | 6013 | 40 | 30 | 5230 | 40 | 1 | 1 |  |  |  | NL
|  | 33386 | 7125 | 2 |  | 3303430333869 | P4 | ComPacT CCB >=630A | ComPacT CCB >=630A | 8536209090 | NST800 L 4P SD EMB COMM ELE | NS800L 4P ZONDER BEV. EL BED UITTR | bloc de coupure - Compact NS800L - 800 A - 4P - débrochable | onderbrekingsblok - Compact NS800L - 800 A - 4P - uittrekbaar | 7125 | 40 | 40 | 5718 | 30 | 1 | 1 |  |  |  | NL
|  | 33390 | 5308 | 2 |  | 3303430333906 | P4 | ComPacT CCB >=630A | ComPacT CCB >=630A | 8536209090 | NST1000 N 3P SD EMB COMM ELE | NS1000N 3P ZONDER BEV. EL BED UITTR | bloc de coupure - Compact NS1000N - 1000 A - 3P - débrochable | onderbrekingsblok - Compact NS1000N - 1000 A - 3P - uittrekbaar | 5308 | 25 | 40 | 23504 | 40 | 1 | 1 |  |  |  | NL
|  | 33391 | 6121 | 2 |  | 3303430333913 | P4 | ComPacT CCB >=630A | ComPacT CCB >=630A | 8536209090 | NST1000 H 3P SD EMB COMM ELE | NS1000H 3P ZONDER BEV. EL BED UITTR | bloc de coupure - Compact NS1000H - 1000 A - 3P - débrochable | onderbrekingsblok - Compact NS1000H - 1000 A - 3P - uittrekbaar | 6121 | 25 | 40 | 23024 | 40 | 1 | 1 |  |  |  | NL
|  | 33392 | 7253 | 2 |  | 3303430333920 | P4 | ComPacT CCB >=630A | ComPacT CCB >=630A | 8536209090 | NS 1000 L 3P SD EMB COMM ELE | NS1000L 3P ZONDER BEV. EL BED UITTR | bloc de coupure - Compact NS1000L - 1000 A - 3P - débrochable | onderbrekingsblok - Compact NS1000L - 1000 A - 3P - uittrekbaar | 7253 | 36 | 23 | 4870 | 40 | 1 | 1 |  |  |  | NL
|  | 33394 | 6728 | 2 |  | 3303430333944 | P4 | ComPacT CCB >=630A | ComPacT CCB >=630A | 8536209090 | NST 1000 N 4P SD EMB COMM ELE | NS1000N 4P ZONDER BEV. EL BED UITTR | bloc de coupure - Compact NS1000N - 1000 A - 4P - débrochable | onderbrekingsblok - Compact NS1000N - 1000 A - 4P - uittrekbaar | 6728 | 40 | 30 | 5230 | 40 | 1 | 1 |  |  |  | NL
|  | 33395 | 7758 | 2 |  | 3303430333951 | P4 | ComPacT CCB >=630A | ComPacT CCB >=630A | 8536209090 | NST1000 H 4P SD EMB COMM ELE | NS1000H 4P ZONDER BEV. EL BED UITTR | bloc de coupure - Compact NS1000H - 1000 A - 4P - débrochable | onderbrekingsblok - Compact NS1000H - 1000 A - 4P - uittrekbaar | 7758 | 40 | 30 | 5230 | 40 | 1 | 1 |  |  |  | NL
|  | 33396 | 9191 | 2 |  | 3303430333968 | P4 | ComPacT CCB >=630A | ComPacT CCB >=630A | 8536209090 | NST1000 L 4P SD EMB COMM ELE | NS1000L 4P ZONDER BEV. EL BED UITTR | bloc de coupure - Compact NS1000L - 1000 A - 4P - débrochable | onderbrekingsblok - Compact NS1000L - 1000 A - 4P - uittrekbaar | 9191 | 40 | 40 | 5718 | 30 | 1 | 1 |  |  |  | NL
|  | 33400 | 6002 | 2 |  | 3303430334002 | P4 | ComPacT CCB >=630A | ComPacT CCB >=630A | 8536209090 | NST1250 N 3P SD EMB COMM ELE | NS1250N 3P ZONDER BEV. EL BED UITTR | bloc de coupure - Compact NS1250N - 1250 A - 3P - débrochable | onderbrekingsblok - Compact NS1250N - 1250 A - 3P - uittrekbaar | 6002 | 25 | 40 | 23504 | 40 | 1 | 1 |  |  |  | NL
|  | 33401 | 7058 | 2 |  | 3303430334019 | P4 | ComPacT CCB >=630A | ComPacT CCB >=630A | 8536209090 | NST1250 H 3P SD EMB COMM ELE | NS1250H 3P ZONDER BEV. EL BED UITTR | bloc de coupure - Compact NS1250H - 1250 A - 3P - débrochable | onderbrekingsblok - Compact NS1250H - 1250 A - 3P - uittrekbaar | 7058 | 25 | 40 | 23024 | 40 | 1 | 1 |  |  |  | NL
|  | 33404 | 7606 | 2 |  | 3303430334040 | P4 | ComPacT CCB >=630A | ComPacT CCB >=630A | 8536209090 | NST1250 N 4P SD EMB COMM ELE | NS1250N 4P ZONDER BEV. EL BED UITTR | bloc de coupure - Compact NS1250N - 1250 A - 4P - débrochable | onderbrekingsblok - Compact NS1250N - 1250 A - 4P - uittrekbaar | 7606 | 40 | 30 | 5230 | 40 | 1 | 1 |  |  |  | NL
|  | 33405 | 8944 | 2 |  | 3303430334057 | P4 | ComPacT CCB >=630A | ComPacT CCB >=630A | 8536209090 | NST1250 H 4P SD EMB COMM ELE | NS1250H 4P ZONDER BEV. EL BED UITTR | bloc de coupure - Compact NS1250H - 1250 A - 4P - débrochable | onderbrekingsblok - Compact NS1250H - 1250 A - 4P - uittrekbaar | 8944 | 40 | 30 | 5230 | 40 | 1 | 1 |  |  |  | NL
|  | 33410 | 7156 | 2 |  | 3303430334101 | P4 | ComPacT CCB >=630A | ComPacT CCB >=630A | 8536209090 | NST1600 N 3P SD EMBR COMM ELE | NS1600N 3P ZONDER BEV. EL BED UITTR | bloc de coupure - Compact NS1600N - 1600 A - 3P - débrochable | onderbrekingsblok - Compact NS1600N - 1600 A - 3P - uittrekbaar | 7156 | 25 | 40 | 23869 | 40 | 1 | 1 |  |  |  | NL
|  | 33411 | 8486 | 2 |  | 3303430334118 | P4 | ComPacT CCB >=630A | ComPacT CCB >=630A | 8536209090 | NST1600 H 3P SD EMBR COMM ELE | NS1600H 3P ZONDER BEV. EL BED UITTR | bloc de coupure - Compact NS1600H - 1600 A - 3P - débrochable | onderbrekingsblok - Compact NS1600H - 1600 A - 3P - uittrekbaar | 8486 | 25 | 40 | 23389 | 40 | 1 | 1 |  |  |  | NL
|  | 33414 | 9069 | 2 |  | 3303430334149 | P4 | ComPacT CCB >=630A | ComPacT CCB >=630A | 8536209090 | NST1600 N 4P SD EMBR COMM ELE | NS1600N 4P ZONDER BEV. EL BED UITTR | bloc de coupure - Compact NS1600N - 1600 A - 4P - débrochable | onderbrekingsblok - Compact NS1600N- 1600 A - 4P - uittrekbaar | 9069 | 40 | 30 | 5717 | 40 | 1 | 1 |  |  |  | NL
|  | 33415 | 10755 | 2 |  | 3303430334156 | P4 | ComPacT CCB >=630A | ComPacT CCB >=630A | 8536209090 | NST1600 H 4P SD EMB COMM ELE | NS1600H 4P ZONDER BEV. EL BED UITTR | bloc de coupure - Compact NS1600H - 1600 A - 4P - débrochable | onderbrekingsblok - Compact NS1600H - 1600 A - 4P - uittrekbaar | 10755 | 40 | 30 | 5717 | 40 | 1 | 1 |  |  |  | NL
|  | 33416 | 40.7 | 2 |  | 3303430334163 | M7 | MasterPacT ACB | MasterPacT ACB | 8538909189 | PERFOMER N0 26 40 KA 40 KA | PERFOMER N026 40 KA 40 KA |  |  | 40.7 | 3 | 8.6 | 12 | 3.6 | 20 | 1 |  |  |  | CN
|  | 33417 | 0.1 | 8 |  | 3303430334170 | M7 | MasterPacT ACB | MasterPacT ACB | 8538909189 | PERFORMEUR N027 99 KA / 55 KA | PERFORMER N027 99 KA / 55 KA |  |  | 0.1 | 3.5 | 8.3 | 6 | 4 | 20 | 1 |  |  |  | CN
|  | 33419 | 0.1 | 2 |  | 3303430334194 | M7 | MasterPacT ACB | MasterPacT ACB | 8538909189 | PERFORMEUR N029 OFF / 55 KA | PERFORMER N029 OFF / 55 KA |  |  | 0.1 | 3.5 | 8.2 | 11.9 | 2.8 | 20 | 1 |  |  |  | CN
|  | 33440 | 2222 | 2 |  | 3303430334408 | P4 | ComPacT CCB >=630A | ComPacT CCB >=630A | 8536508000 | NST 630B NA 3P FIXE COMM ELE | NS 630BNA 3P VAST EL BED | interrupteur-sectionneur boîtier moulé - Compact NS630b NA - 3P - 630 A | lastscheider in gegoten omhulsel Compact NS630b NA - 3P - 630 A | 2222 | 36 | 39 | 11738 | 23 | 1 | 1 |  |  |  | NL
|  | 33441 | 2815 | 2 |  | 3303430334415 | P4 | ComPacT CCB >=630A | ComPacT CCB >=630A | 8536508000 | NST 630B NA 4P FIXE COMM ELE | NS 630BNA 4P VAST EL BED | interrupteur-sectionneur boîtier moulé - Compact NS630b NA - 4P - 630 A | lastscheider in gegoten omhulsel Compact NS630b NA - 4P - 630 A | 2815 | 41 | 30 | 18628 | 39 | 1 | 1 |  |  |  | NL
|  | 33442 | 2744 | 2 |  | 3303430334422 | P4 | ComPacT CCB >=630A | ComPacT CCB >=630A | 8536508000 | NST800 NA 3P P/ COMM ELECTR | NS800NA 3P VAST EL BED | interrupteur-sectionneur boîtier moulé - Compact NS800 NA - 3P - 800 A | lastscheider in gegoten omhulsel Compact NS800 NA - 3P - 800 A | 2744 | 36 | 39 | 11738 | 23 | 1 | 1 |  |  |  | NL
|  | 33443 | 3478 | 2 |  | 3303430334439 | P4 | ComPacT CCB >=630A | ComPacT CCB >=630A | 8536508000 | NST800 NA 4P POUR COMM ELE | NS800NA 4P VAST EL BED | interrupteur-sectionneur boîtier moulé - Compact NS800 NA - 4P - 800 A | lastscheider in gegoten omhulsel Compact NS800 NA - 4P - 800 A | 3478 | 41 | 30 | 18628 | 39 | 1 | 1 |  |  |  | NL
|  | 33444 | 3540 | 2 |  | 3303430334446 | P4 | ComPacT CCB >=630A | ComPacT CCB >=630A | 8536508000 | NST1000 NA 3P POUR COMM ELE | NS1000NA 3P VAST EL BED | interrupteur-sectionneur boîtier moulé - Compact NS1000 NA - 3P - 1000 A | lastscheider in gegoten omhulsel Compact NS1000 NA - 3P - 1000 A | 3540 | 36 | 39 | 11738 | 23 | 1 | 1 |  |  |  | NL
|  | 33445 | 4487 | 2 |  | 3303430334453 | P4 | ComPacT CCB >=630A | ComPacT CCB >=630A | 8536508000 | NST1000 NA 4P POUR COMM ELECTR | NS1000NA 4P VAST EL BED | interrupteur-sectionneur boîtier moulé - Compact NS1000 NA - 4P - 1000 A | lastscheider in gegoten omhulsel Compact NS1000 NA - 4P - 1000 A | 4487 | 41 | 30 | 18628 | 39 | 1 | 1 |  |  |  | NL
|  | 33446 | 4082 | 2 |  | 3303430334460 | P4 | ComPacT CCB >=630A | ComPacT CCB >=630A | 8536508000 | NST1250 NA 3P POUR COMM ELECTR | NS1250NA 3P VAST EL BED | interrupteur-sectionneur boîtier moulé - Compact NS1250 NA - 3P - 1250 A | lastscheider in gegoten omhulsel Compact NS1250 NA - 3P - 1250 A | 4082 | 36 | 39 | 11738 | 23 | 1 | 1 |  |  |  | NL
|  | 33447 | 5172 | 2 |  | 3303430334477 | P4 | ComPacT CCB >=630A | ComPacT CCB >=630A | 8536508000 | NST1250 NA 4P POUR COMM ELECTR | NS1250NA 4P VAST EL BED | interrupteur-sectionneur boîtier moulé - Compact NS1250 NA - 4P - 1250 A | lastscheider in gegoten omhulsel Compact NS1250 NA - 4P - 1250 A | 5172 | 41 | 30 | 18628 | 39 | 1 | 1 |  |  |  | NL
|  | 33448 | 4908 | 2 |  | 3303430334484 | P4 | ComPacT CCB >=630A | ComPacT CCB >=630A | 8536508000 | NST1600 NA 3P POUR COMM ELECTR | NS1600NA 3P VAST EL BED | interrupteur-sectionneur boîtier moulé - Compact NS1600 NA - 3P - 1600 A | lastscheider in gegoten omhulsel Compact NS1600 NA - 3P - 1600 A | 4908 | 36 | 39 | 11738 | 23 | 1 | 1 |  |  |  | NL
|  | 33449 | 6219 | 2 |  | 3303430334491 | P4 | ComPacT CCB >=630A | ComPacT CCB >=630A | 8536508000 | NST1600 NA 4P POUR COMM ELECTR | NS1600NA 4P VAST EL BED | interrupteur-sectionneur boîtier moulé - Compact NS1600 NA - 4P - 1600 A | lastscheider in gegoten omhulsel Compact NS1600 NA - 4P - 1600 A | 6219 | 41 | 30 | 18628 | 39 | 1 | 1 |  |  |  | NL
|  | 33450 | 2465 | 2 |  | 3303430334507 | P4 | ComPacT CCB >=630A | ComPacT CCB >=630A | 8536508000 | NST 630B NA 3P EMBR COMM ELECT | NS 630BNA 3P UITTREKBAAR EL BED | interrupteur-sectionneur boîtier moulé - Compact NS630b NA - 3P - 630 A | lastscheider in gegoten omhulsel Compact NS630b NA - 3P - 630 A | 2465 | 36 | 39 | 14511 | 23 | 1 | 1 |  |  |  | NL
|  | 33451 | 3124 | 2 |  | 3303430334514 | P4 | ComPacT CCB >=630A | ComPacT CCB >=630A | 8536508000 | NST 630B NA 4P EMBR COMM ELECT | NS 630BNA 4P UITTREKBAAR EL BED | interrupteur-sectionneur boîtier moulé - Compact NS630b NA - 4P - 630 A | lastscheider in gegoten omhulsel Compact NS630b NA - 4P - 630 A | 3124 | 41 | 30 | 5237 | 39 | 1 | 1 |  |  |  | NL
|  | 33452 | 3047 | 2 |  | 3303430334521 | P4 | ComPacT CCB >=630A | ComPacT CCB >=630A | 8536508000 | NST800 NA 3P EMBR COMM ELECTR | NS800NA 3P UITTREKBAAR EL BED | interrupteur-sectionneur boîtier moulé - Compact NS800 NA - 3P - 800 A | lastscheider in gegoten omhulsel Compact NS800 NA - 3P - 800 A | 3047 | 36 | 39 | 14511 | 23 | 1 | 1 |  |  |  | NL
|  | 33453 | 3861 | 2 |  | 3303430334538 | P4 | ComPacT CCB >=630A | ComPacT CCB >=630A | 8536508000 | NST800 NA 4P EMBR COMM ELECTR | NS800NA 4P UITTREKBAAR EL BED | interrupteur-sectionneur boîtier moulé - Compact NS800 NA - 4P - 800 A | lastscheider in gegoten omhulsel Compact NS800 NA - 4P - 800 A | 3861 | 41 | 30 | 5237 | 39 | 1 | 1 |  |  |  | NL
|  | 33454 | 3930 | 2 |  | 3303430334545 | P4 | ComPacT CCB >=630A | ComPacT CCB >=630A | 8536508000 | NST1000 NA 3P EMBR COMM ELECT | NS1000NA 3P UITTREKBAAR EL BED | interrupteur-sectionneur boîtier moulé - Compact NS1000 NA - 3P - 1000 A | lastscheider in gegoten omhulsel Compact NS1000 NA - 3P - 1000 A | 3930 | 36 | 39 | 14511 | 23 | 1 | 1 |  |  |  | NL
|  | 33455 | 4982 | 2 |  | 3303430334552 | P4 | ComPacT CCB >=630A | ComPacT CCB >=630A | 8536508000 | NST1000 NA 4P EMB COMM ELECT | NS1000NA 4P UITTREKBAAR EL BED | interrupteur-sectionneur boîtier moulé - Compact NS1000 NA - 4P - 1000 A | lastscheider in gegoten omhulsel Compact NS1000 NA - 4P - 1000 A | 4982 | 41 | 30 | 5237 | 39 | 1 | 1 |  |  |  | NL
|  | 33456 | 4532 | 2 |  | 3303430334569 | P4 | ComPacT CCB >=630A | ComPacT CCB >=630A | 8536508000 | NST1250 NA 3P EMBR COMM ELECT | NS1250NA 3P UITTREKBAAR EL BED | interrupteur-sectionneur boîtier moulé - Compact NS1250 NA - 3P - 1250 A | lastscheider in gegoten omhulsel Compact NS1250 NA - 3P - 1250A | 4532 | 36 | 39 | 14511 | 23 | 1 | 1 |  |  |  | NL
|  | 33457 | 5743 | 2 |  | 3303430334576 | P4 | ComPacT CCB >=630A | ComPacT CCB >=630A | 8536508000 | NST1250 NA 4P EMBR COMM ELECT | NS1250NA 4P UITTREKBAAR EL BED | interrupteur-sectionneur boîtier moulé - Compact NS1250 NA - 4P - 1250 A | lastscheider in gegoten omhulsel Compact NS1250 NA - 4P - 1250 A | 5743 | 41 | 30 | 5237 | 39 | 1 | 1 |  |  |  | NL
|  | 33459 | 6905 | 2 |  | 3303430334590 | P4 | ComPacT CCB >=630A | ComPacT CCB >=630A | 8536508000 | NST1600 NA 4P DEBR COMM ELE | NS1600NA 4P UITTREKBAAR EL BED | interrupteur-sectionneur boîtier moulé - Compact NS1600 NA - 4P - 1600 A | lastscheider in gegoten omhulsel Compact NS1600 NA - 4P - 1600 A | 6905 | 41 | 30 | 5725 | 39 | 1 | 1 |  |  |  | NL
|  | 33504 | 665 | 2 |  | 3303430335047 | P4 | ComPacT CCB >=630A | ComPacT CCB >=630A | 8536309000 | MICROLOGIC 2.0 | MICROLOGIC 2.0 VAST | déclencheur Micrologic 2.0 - LI - pour NS 630b..3200 | Micrologic 2.0 uitschakelunit - LI - voor NS 630b...3200 | 665 | 13.5 | 38 | 142 | 13.5 | 1 | 1 |  |  |  | NL
|  | 33505 | 778 | 2 |  | 3303430335054 | P4 | ComPacT CCB >=630A | ComPacT CCB >=630A | 8536303000 | MICROL 2.0 A COMPACT NS FIXE | MICROLOGIC 2.0 A VAST | Déclencheur électronique Micrologic 2.0 A pour NS800-NS1600N/H/L - fixe | Elektronische beveiliging Micrologic 2.0 A voorNS800/1000/1250/1600N/H/L | 778 | 6.8 | 21.5 | 218 | 8 | 1 | 1 |  |  |  | NL
|  | 3350PGSMV | 8.22 | 8 |  | 3606489552886 | J0 | Access Control Accs | Access Control Accs | 9032900090 | ICLASS SE F-GLOSS B-HID LOGO M | ICLASS SE F-GLOSS B-HID LOGO M |  |  | 8.22 | 0.18 | 0.28 | 0.01 | 0.01 | 1 | 1 |  |  |  | MY
|  | 33511 | 955 | 2 |  | 3303430335115 | P4 | ComPacT CCB >=630A | ComPacT CCB >=630A | 8536309000 | MICROLOGIC 5.0 | MICROLOGIC 5.0 VAST | déclencheur Micrologic 5.0 - LSI - pour NS 630b..3200 | Micrologic 5.0 uitschakelunit - LSI - voor NS 630b...3200 | 955 | 6.9 | 21.5 | 144 | 8 | 1 | 1 |  |  |  | NL
|  | 33512 | 1111 | 2 |  | 3303430335122 | P4 | ComPacT CCB >=630A | ComPacT CCB >=630A | 8536303000 | MICROL 5.0 A COMPACT NS FIXE | MICROLOGIC 5.0 A VAST | Déclencheur électronique Micrologic 5.0 A pour NS800-NS1600N/H/L - fixe | Elektronische beveiliging Micrologic 5.0 voor NS800/1000/1250/1600N/H/L | 1111 | 6.7 | 21.6 | 220 | 7.9 | 1 | 1 |  |  |  | NL
|  | 33513 | 1444 | 2 |  | 3303430335139 | P4 | ComPacT CCB >=630A | ComPacT CCB >=630A | 8536303000 | MICROLOGIC 6.0 A | MICROLOGIC 6.0 A VAST | Unité de contrôle Micrologic 6.0 A pour Compact NS 800-1600 | Electronische beveiliging Micrologic 6.0 A voor Compact NS 800-1600 | 1444 | 6.8 | 21.5 | 222 | 8 | 1 | 1 |  |  |  | NL
|  | 33514 | 1556 | 2 |  | 3303430335146 | P4 | ComPacT CCB >=630A | ComPacT CCB >=630A | 8536303000 | MICROLOGIC 7.0A | MICROLOGIC 7.0 A VAST | Unité de contrôle Micrologic 7.0 A pour Compact NS 800-1600 | Electronische beveiliging Micrologic 7.0 A voor Compact NS 800-1600 | 1556 | 8 | 7 | 276 | 22 | 1 | 1 |  |  |  | NL
|  | 33515 | 1240 | 17 |  | 3606480179358 | P4 | ComPacT CCB >=630A | ComPacT CCB >=630A | 8536309000 | MICROLOGIC 6.0 NS630b-1600 FIXE ELEC. | MICROLOGIC 6.0 NS630b-1600 VAST ELEK. | Déclencheur MicroLogic 6.0 - ComPacT NS630b-1600 fixe et opération électrique | Beveiliging MicroLogic 6.0 - ComPacT NS630b-1600 vast met elektrische bediening | 1240 | 6 | 21 | 314 | 8 | 1 | 1 |  |  |  | FR
|  | 33525 | 900 | 2 |  | 3303430335252 | P4 | ComPacT CCB >=630A | ComPacT CCB >=630A | 8536309000 | MICROL 2.0 A P/ APP DEBROCH | MICROLOGIC 2.0 A UITRIJDBAAR | déclencheur Micrologic 2.0 A - LI - pour NT et NS 630b..1600 débrochable | Micrologic 2.0 A uitsch.unit LI voor uittrekb. NT en uittrekb. NS 630b...1600 | 900 | 6.8 | 21.5 | 318 | 8 | 1 | 1 |  |  |  | NL
|  | 33532 | 1111 | 2 |  | 3303430335320 | P4 | ComPacT CCB >=630A | ComPacT CCB >=630A | 8536303000 | MICRO 5.0 A POUR APP DEBRO | MICROLOGIC 5.0 A UITRIJDBAAR | déclencheur Micrologic 5.0 A - LSI - pour NT et NS 630b..1600 débrochable | Micrologic 5.0 A uitsch.unit LSI voor uittrekb. NT en uittrekb. NS 630b...1600 | 1111 | 6.7 | 21.6 | 320 | 7.9 | 1 | 1 |  |  |  | NL
|  | 33533 | 1444 | 2 |  | 3303430335337 | P4 | ComPacT CCB >=630A | ComPacT CCB >=630A | 8536303000 | MICROL 6.0 A POUR APP DEBROCH | MICROLOGIC 6.0 A UITRIJDBAAR | déclencheur Micrologic 6.0 A - LSIG - pour NT et NS 630b..1600 débrochable | Micrologic 6.0 A uitsch.unit LSIG voor uittrekb. NT en uittrekb. NS 630b...1600 | 1444 | 6.8 | 21.5 | 322 | 8 | 1 | 1 |  |  |  | NL
|  | 33534 | 1556 | 2 |  | 3303430335344 | P4 | ComPacT CCB >=630A | ComPacT CCB >=630A | 8536303000 | MICROL 7.0 A POUR APP DEBROCH | MICROLOGIC 7.0 A UITRIJDBAAR | déclencheur Micrologic 7.0 A - LSIV - pour NT et NS 630b..1600 débrochable | Micrologic 7.0 A uitsch.unit LSIV voor uittrekb. NT en uittrekb. NS 630b...1600 | 1556 | 8 | 7 | 376 | 22 | 1 | 1 |  |  |  | NL
|  | 33535 | 814 | 2 |  | 3606480344671 | P4 | ComPacT CCB >=630A | ComPacT CCB >=630A | 8536303000 | Unité de contrôle Micrologic 2.0E pour C | MICROLOGIC 2.0 E VOOR NS630b-3200 VAST | Unité de contrôle Micrologic 2.0 E pour Compact NS 800-1600 | Electronische beveiliging Micrologic 2.0 E voor Compact NS 800-1600 | 814 | 8 | 20.5 | 374 | 10 | 1 | 1 |  |  |  | NL
|  | 33536 | 814 | 2 |  | 3606480344688 | P4 | ComPacT CCB >=630A | ComPacT CCB >=630A | 8536303000 | MICROLOGIC 2.0E NS630b-1600 DEBRO ELEC. | MICROLOGIC 2.0E NS630b-1600 UITR. ELEK. | Déclencheur MicroLogic 2.0E - ComPacT NS630b-1600 débro et opération électrique | Beveiliging MicroLogic 2.0E - ComPacT NS630b-1600 uitrijd. elektrische bediening | 814 | 13.5 | 38 | 452 | 14 | 1 | 1 |  |  |  | NL
|  | 33537 | 1162 | 2 |  | 3606480344695 | P4 | ComPacT CCB >=630A | ComPacT CCB >=630A | 8536303000 | MICROLOGIC 5.0 E NS FIX | MICROLOGIC 5.0 E VOOR NS630b-3200 VAST | Unité de contrôle Micrologic 5.0 E pour Compact NS 800-1600 | Electronische beveiliging Micrologic 5.0 E voor Compact NS 800-1600 | 1162 | 6.7 | 21.6 | 268 | 7.9 | 1 | 1 |  |  |  | NL
|  | 33538 | 1162 | 2 |  | 3606480344701 | P4 | ComPacT CCB >=630A | ComPacT CCB >=630A | 8536303000 | MICROLOGIC 5.0 E NS DEBRO | MICROLOGIC 5.0 E VOOR NS630b-3200 DO | Micrologic 5.0 E pour Compact NS630b à 1600 amovible | Micrologic 5.0 E voor Compact NS630b tot 1600, uittrekbaar | 1162 | 14.8 | 29.7 | 368 | 19.8 | 1 | 1 |  |  |  | NL
|  | 33539 | 1511 | 2 |  | 3606480344718 | P4 | ComPacT CCB >=630A | ComPacT CCB >=630A | 8536303000 | MICROLOGIC 6.0 E NS FIX | MICROLOGIC 6.0 E VOOR NS630b-3200 VAST | Unité de contrôle Micrologic 6.0 E pour Compact NS 800-1600 | Electronische beveiliging Micrologic 6.0 E voor Compact NS 800-1600 | 1511 | 6.8 | 21.5 | 272 | 8 | 1 | 1 |  |  |  | NL
|  | 33540 | 1511 | 2 |  | 3606480344725 | P4 | ComPacT CCB >=630A | ComPacT CCB >=630A | 8536303000 | MICROLOGIC 6.0E NS630b-1600 DEBRO ELEC. | MICROLOGIC 6.0E NS630b-1600 UITR. ELEK. | Déclencheur MicroLogic 6.0E - ComPacT NS630b-1600 débro et opération électrique | Beveiliging MicroLogic 6.0E - ComPacT NS630b-1600 uitrijd. elektrische bediening | 1511 | 6.8 | 21.5 | 374 | 8 | 1 | 1 |  |  |  | NL
|  | 33542 | 66.1 | 2 |  | 3303430335429 | P4 | ComPacT CCB >=630A | ComPacT CCB >=630A | 8538909189 | PLUG STANDARD CEI 0.4 A 1 | STANDAARD RATING PLUG 0.4-1 | Plug standard reglage 0,4 - 1lr pour NS800 - 1600N/H/L - NT/NW | Standaard rating plug 0.4-1Ir voor NS800-NS1600N/H/L-NT/NW | 66.1 | 3.1 | 8.7 | 10 | 3.6 | 20 | 1 |  |  |  | CN
|  | 33543 | 66.1 | 8 |  | 3303430335436 | P4 | ComPacT CCB >=630A | ComPacT CCB >=630A | 8538909999 | PLUG REGLAGE BAS CEI 0.4 A 0.8 | LOW-SET RATING PLUG 0.4- 0.8 | Plug reglage 0,4 - 0,8lr pour NS800 - 1600N/H/L - NT/NW | Low-set rating plug 0.4- 0.8Ir voor NS800-NS1600N/H/L-NT/NW | 66.1 | 3 | 3.5 | 6 | 8 | 20 | 1 |  |  |  | CN
|  | 33544 | 66.1 | 8 |  | 3303430335443 | P4 | ComPacT CCB >=630A | ComPacT CCB >=630A | 8538909189 | PLUG REGLAGE HAUT CEI 0.8 A 1 | HIGH-SET RATING PLUG 0.8-1 | Plug reglage 0,8 - 1lr pour NS800 - 1600N/H/L - NT/NW | High-set rating plug 0.8-1Ir voor NS800-NS1600N/H/L-NT/NW | 66.1 | 3 | 3.5 | 4 | 8.3 | 20 | 1 |  |  |  | CN
|  | 33545 | 62.3 | 8 |  | 3303430335450 | P4 | ComPacT CCB >=630A | ComPacT CCB >=630A | 8538909999 | PLUG OFF | RATING PLUG OFF | Plug lr off pour NS800 - 1600N/H/L - NT/NW | Rating plug off voor NS800-NS1600N/H/L-NT/NW | 62.3 | 3.5 | 8.5 | 2 | 3 | 20 | 1 |  |  |  | CN
|  | 33573 | 2586 | 7 |  | 3303430335733 | P4 | ComPacT CCB >=630A | ComPacT CCB >=630A | 8504312990 | TORE 280X115 POUR MICROL. 7.0A/6.0P/7.0H | TORUS 280X115 VOOR MICROL 7.0A/6.0P/7.0H | Tore 280 x 115 pour microl. 7.0A | Torus 280 x 115 voor Micrologic 7.0A | 2586 | 17 | 45 | 11199 | 30 | 1 | 1 |  |  |  | FR
|  | 33574 | 3374 | 7 |  | 3303430335740 | P4 | ComPacT CCB >=630A | ComPacT CCB >=630A | 8504318090 | TORE 470X160 POUR MICROL. 7.0A/6.0P/7.0H | TORUS 470X160 VOOR MICROL 7.0A/6.0P/7.0H | Tore 470 x 160 pour microl. 7.0A | Torus 470 x 160 voor Micrologic 7.0A | 3374 | 18 | 34 | 18450 | 65 | 1 | 1 |  |  |  | FR
|  | 33576 | 1383 | 7 |  | 785901335764 | P4 | ComPacT CCB >=630A | ComPacT CCB >=630A | 8504318090 | TC/PROT NEUTRE OU TYPE TCE | EXTERNE CT AARDFOUT 400/1600A | TC externe (TCE) pour protection de terre pour NS800-1600N/H/L | Externe stroomtransfo (TCE) voor aardfout voor NS800-NS1600N/H/L | 1383 | 17 | 30 | 3456 | 23 | 1 | 1 |  |  |  | US
|  | 33579 | 1788 | 7 |  | 785901335795 | P4 | ComPacT CCB >=630A | ComPacT CCB >=630A | 8504318090 | TORE EXTERIEUR (SGR) | UITWENDIGE TORUS (SGR) | TC externe (SGR) pour source ground return pour NS800-1600N/H/L | Uitwendige stroomtransfo (SGR) voor NS800-NS1600N/H/L | 1788 | 5 | 22.5 | 2786 | 15.5 | 3 | 1 |  |  |  | US
|  | 33581 | 2.9 | 6 |  | 3303430335818 | P1 | ComPacT CCB <=630A | ComPacT CCB <=630A | 8544429090 | STRAP ZSI ET NEUTRE | BEDRADING ZSI EN NUL |  |  | 2.9 | 0.1 | 10.5 | 2.5 | 7 | 50 | 1 |  |  |  | TH
|  | 33584 | 593 | 7 |  | 3303430335849 | P4 | ComPacT CCB >=630A | ComPacT CCB >=630A | 8536909500 | RACCORDEMENT ARRIERE 3P NS630b-1600 FIXE | ACHTERAANSLUITING 3P NS630b-1600 VAST | Plage de raccordement arrière amont ou aval - 3P - NS630b-1600 fixe - remplacem. | Aansluitvlaggen achter boven of onder - 3P - NS630b-1600 vast - vervangonderd. | 593 | 3 | 20 | 1331 | 8 | 1 | 1 |  |  |  | FR
|  | 33585 | 768 | 7 |  | 3303430335856 | P4 | ComPacT CCB >=630A | ComPacT CCB >=630A | 8536909500 | RACCORDEMENT ARRIERE 4P NS630b-1600 FIXE | ACHTERAANSLUITING 4P NS630b-1600 VAST | Plage de raccordement arrière amont ou aval - 4P - NS630b-1600 fixe - remplacem. | Aansluitvlaggen achter boven of onder - 4P - NS630b-1600 vast - vervangonderd. | 768 | 2 | 28 | 1791 | 8.7 | 1 | 1 |  |  |  | FR
|  | 33593 | 56.7 | 2 |  | 3303430335931 | P4 | ComPacT CCB >=630A | ComPacT CCB >=630A | 8506808000 | BATTERY FOR MICROLOGIC | BATTERIJ VOOR MICROLOGIC | Batterie pour Micrologic | Batterij voor Micrologic | 56.7 | 3.1 | 8.5 | 18 | 3.7 | 20 | 1 |  |  |  | CN
|  | 33596 | 301 | 7 |  | 3303430335962 | P4 | ComPacT CCB >=630A | ComPacT CCB >=630A | 8547200000 | CAPOT CHAMBRE DE COUPURE 3P | AFDEKKAP BLUSKAMER 3P |  | boogkamerscherm - voor NS630b..1600 - 3 polen | 301 | 3.5 | 21 | 117.4 | 14 | 1 | 1 |  |  |  | IT
|  | 33597 | 306 | 2 |  | 3303430335979 | P1 | ComPacT CCB <=630A | ComPacT CCB <=630A | 8547200000 | CAPOT CHAMBRE DE COUPURE 4P | AFDEKKAP BLUSKAMER 4P | Capot chambre de coupure pour NW/NT - 4P | Afdekkap voor bluskamer voor NW/NT - 4P | 306 | 3.8 | 28 | 155 | 15 | 1 | 1 |  |  |  | IT
|  | 33598 | 369 | 2 |  | 3303430335986 | P4 | ComPacT CCB >=630A | ComPacT CCB >=630A | 8536909500 | RAC.3P PAV AMONT APP FIXE | VOORAANSL. BOVEN 3P 630..1000A VAST | Plage de raccordement PAV amont pour NS800-NS1000N/H - 3P - fixe | Aansluitvlakken vooraansluiting stroomopw. - 3P voor NS800-NS1000N/H vast | 369 | 8 | 21 | 970 | 12 | 1 | 1 |  |  |  | NL
|  | 33599 | 369 | 2 |  | 3303430335993 | P4 | ComPacT CCB >=630A | ComPacT CCB >=630A | 8536909500 | RACC.3P PAV AVAL APP.FIXE | VOORAANSL. ONDER 3P 630..1000A VAST | Plage de raccordement PAV aval pour NS800-NS1000N/H - 3P - fixe | Aansluitvlakken vooraansluiting stroomafw. - 3P voor NS800-NS1000N/H vast | 369 | 5.5 | 21 | 973 | 12 | 1 | 1 |  |  |  | NL
|  | 33600 | 403 | 2 |  | 3303430336006 | P4 | ComPacT CCB >=630A | ComPacT CCB >=630A | 8536909500 | RACC.3P PAV AMONT APP FIXE | VOORAANSL. BOVEN 3P 1250A VAST | Plage de raccordement PAV amont pour NS800-NS1000L - NS1250N/H - 3P - fixe | Aansluitvlakken vooraansl. stroomopw. - 3P voor NS800-NS1000L-1250N/H vast | 403 | 20 | 12 | 1033 | 3 | 1 | 1 |  |  |  | NL
|  | 33601 | 403 | 2 |  | 3303430336013 | P4 | ComPacT CCB >=630A | ComPacT CCB >=630A | 8536909500 | RACCORD.3P PAV AVAL | VOORAANSL. ONDER 3P 1000/1250A VAST | Plage de raccordement PAV aval pour NS800-NS1000L - NS1250N/H - 3P - fixe | Aansluitvlakken vooraansl. stroomafw. - 3P voor NS800-NS1000L-1250N/H vast | 403 | 20 | 12 | 1029 | 3 | 1 | 1 |  |  |  | NL
|  | 33602 | 430 | 2 |  | 3303430336020 | P4 | ComPacT CCB >=630A | ComPacT CCB >=630A | 8536909500 | RACCORD.3P PAV AMONT APP FIXE | VOORAANSL. BOVEN 3P 1600A VAST | Plage de raccordement PAV amont pour NS1600N/H - 3P - fixe | Aansluitvlakken vooraansl. stroomopw. - 3P voor NS1600N/H vast | 430 | 5 | 21 | 1440 | 12 | 1 | 1 |  |  |  | NL
|  | 33603 | 430 | 2 |  | 3303430336037 | P4 | ComPacT CCB >=630A | ComPacT CCB >=630A | 8536909500 | RACC.3P PAV AVAL APP FIXE | VOORAANSL. ONDER 3P 1600A VAST | Plage de raccordement PAV aval pour NS1600N/H - 3P - fixe | Aansluitvlakken vooraansl. stroomafw. - 3P voor NS1600N/H vast | 430 | 6.5 | 21 | 1547 | 12 | 1 | 1 |  |  |  | NL
|  | 33604 | 575 | 2 |  | 3303430336044 | P4 | ComPacT CCB >=630A | ComPacT CCB >=630A | 8536909500 | RACC.3P PAR AMONT VERT.POUR NT | VERT. ACHTERAANSL. BOVEN 3P 630..1600A | Plage de raccordement vertical amont pour NS800 - NS1600N/H/L - 3P - fixe | Aansluitvlakken verticaal stroomopwaarts - 3P voor NS800-NS1600N/H/L vast | 575 | 3 | 20 | 2264 | 8 | 1 | 1 |  |  |  | NL
|  | 33605 | 575 | 2 |  | 3303430336051 | P4 | ComPacT CCB >=630A | ComPacT CCB >=630A | 8536909500 | RACC.3P PAR AVAL VERT.POUR NT | VERT. ACHTERAANSL. ONDER 3P 630..1600A | Plage de raccordement vertical aval pour NS800 - NS1600N/H/L - 3P - fixe | Aansluitvlakken verticaal stroomafwaarts - 3P voor NS800-NS1600N/H/L vast | 575 | 3 | 20 | 2264 | 8 | 1 | 1 |  |  |  | NL
|  | 33606 | 587 | 2 |  | 3303430336068 | P4 | ComPacT CCB >=630A | ComPacT CCB >=630A | 8536909500 | RACC.3P PAR AMONT HOR.POUR NT | HOR. ACHTERAANSL. BOVEN 3P 630..1600A | Plage de raccordement horizontal amont pour NS800 - NS1600N/H/L - 3P - fixe | Aansluitvlakken horizontaal stroomopwaarts - 3P voor NS800-NS1600N/H/L vast | 587 | 3 | 20 | 2264 | 8 | 1 | 1 |  |  |  | NL
|  | 33607 | 587 | 2 |  | 3303430336075 | P4 | ComPacT CCB >=630A | ComPacT CCB >=630A | 8536909500 | RACC.3P PAR AVAL HOR.POUR NT | HOR. ACHTERAANSL. ONDER 3P 630..1600A | Plage de raccordement horizontal aval pour NS800 - NS1600N/H/L - 3P - fixe | Aansluitvlakken horizontaal stroomafwaarts - 3P voor NS800-NS1600N/H/L vast | 587 | 3 | 20 | 2264 | 8 | 1 | 1 |  |  |  | NL
|  | 33608 | 403 | 2 |  | 3303430336082 | P4 | ComPacT CCB >=630A | ComPacT CCB >=630A | 8536909500 | RACC.4P PAV AMONT APP FIXE | VOORAANSL. BOVEN 4P 630..1000A VAST | Plage de raccordement PAV amont pour NS800-1000N/H/L - 4P - fixe | Aansluitvlakken vooraansl. stroomopw. - 4P voor NS800-NS1600N/H vast | 403 | 5.5 | 28 | 1317 | 12 | 1 | 1 |  |  |  | NL
|  | 33609 | 403 | 2 |  | 3303430336099 | P4 | ComPacT CCB >=630A | ComPacT CCB >=630A | 8536909500 | RACC. 4P PAV AVAL APP FIXE | VOORAANSL. ONDER 4P 630..1000A VAST | Plage de raccordement PAV aval pour NS800-1000N/H/L - 4P - fixe | Aansluitvlakken vooraansl. stroomafw. - 4P voor NS800-NS1600N/H vast | 403 | 5.5 | 28 | 1325 | 12 | 1 | 1 |  |  |  | NL
|  | 33610 | 430 | 2 |  | 3303430336105 | P4 | ComPacT CCB >=630A | ComPacT CCB >=630A | 8536909500 | RACC. 4P PAV AMONT APP. FIXE | VOORAANSL. BOVEN 4P 1250A VAST | Plage de raccordement PAV amont pour NS800-NS1000L - NS1250N/H - 4P - fixe | Aansluitvlakken vooraansl. stroomopw. - 4P voor NS800-NS1000L-1250N/H vast | 430 | 7 | 31 | 1318 | 17 | 1 | 1 |  |  |  | NL
|  | 33611 | 430 | 2 |  | 3303430336112 | P4 | ComPacT CCB >=630A | ComPacT CCB >=630A | 8536909500 | RACC. 4P PAV AVAL APP FIXE | VOORAANSL. ONDER 4P 1250A VAST | Plage de raccordement PAV aval pour NS800-NS1000L - NS1250N/H - 4P - fixe | Aansluitvlakken vooraansl. stroomafw. - 4P voor NS800-NS1000L-1250N/H vast | 430 | 7 | 31 | 1350 | 17 | 1 | 1 |  |  |  | NL
|  | 33612 | 463 | 2 |  | 3303430336129 | P4 | ComPacT CCB >=630A | ComPacT CCB >=630A | 8538909999 | RACC. 4P PAV AMONT APP FIXE | VOORAANSL. BOVEN 4P 1600A VAST | Plage de raccordement PAV amont pour NS1600N/H - 4P - fixe | Aansluitvlakken vooraansl. stroomopw. - 4P voor NS1600N/H vast | 463 | 5.3 | 27.9 | 2080 | 12 | 1 | 1 |  |  |  | NL
|  | 33613 | 463 | 2 |  | 3303430336136 | P4 | ComPacT CCB >=630A | ComPacT CCB >=630A | 8536909500 | RACC.4P PAV AVAL APP FIXE | VOORAANSL. ONDER 4P 1600A VAST | Plage de raccordement PAV aval pour NS1600N/H - 4P - fixe | Aansluitvlakken vooraansl. stroomafw. - 4P voor NS1600N/H vast | 463 | 5.3 | 27.9 | 1620 | 12 | 1 | 1 |  |  |  | NL
|  | 33614 | 746 | 2 |  | 3303430336143 | P4 | ComPacT CCB >=630A | ComPacT CCB >=630A | 8536909500 | RACC. 4P PAR AMONT VERT. | VERT. ACHTERAANSL. BOVEN 4P 630..1600A | Plage de raccordement vertical amont pour NS800 - NS1600N/H/L - 4P - fixe | Aansluitvlakken verticaal stroomopw. 4P voor NS800-NS1600N/H/L vast | 746 | 2 | 28 | 2684 | 8.7 | 1 | 1 |  |  |  | NL
|  | 33615 | 746 | 2 |  | 3303430336150 | P4 | ComPacT CCB >=630A | ComPacT CCB >=630A | 8536909500 | RACC.4P PAR AVAL VERT | VERT. ACHTERAANSL. ONDER 4P 630..1600A | Plage de raccordement vertical aval pour NS800 - NS1600N/H/L - 4P - fixe | Aansluitvlakken verticaal stroomafw. 4P voor NS800-NS1600N/H/L vast | 746 | 2 | 28 | 2684 | 8.7 | 1 | 1 |  |  |  | NL
|  | 33616 | 760 | 2 |  | 3303430336167 | P4 | ComPacT CCB >=630A | ComPacT CCB >=630A | 8536909500 | RACC. 4P PAR AMONT HOR.POUR NT | HOR. ACHTERAANSL. BOVEN 4P 630..1600A | Plage de raccordement horizontal amont pour NS800 - NS1600N/H/L - 4P - fixe | Aansluitvlakken horizontaal stroomopw. 4P voor NS800-NS1600N/H/L vast | 760 | 2 | 28 | 2684 | 8.7 | 1 | 1 |  |  |  | NL
|  | 33617 | 760 | 2 |  | 3303430336174 | P4 | ComPacT CCB >=630A | ComPacT CCB >=630A | 8536909500 | RACC. 4P PAR AVAL HOR.POUR NT | HOR. ACHTERAANSL. ONDER 4P 630..1600A | Plage de raccordement horizontal aval pour NS800 - NS1600N/H/L - 4P - fixe | Aansluitvlakken horizontaal stroomafw. 4P voor NS880-NS1600N/H/L vast | 760 | 2 | 28 | 2684 | 8.7 | 1 | 1 |  |  |  | NL
|  | 33622 | 707 | 2 |  | 3303430336228 | P1 | ComPacT CCB <=630A | ComPacT CCB <=630A | 8536909500 | EPANOUISSEUR 3P POUR NT | SPREIDERSET 3P 630..1600A | Épanouisseur - 3P pour NS800 - NS1600N/H/L - NT800 - 1600H/L | Aansluitverdelers 3P voor NS800-NS1600N/H/L - NT800-1600H/L | 707 | 5.5 | 27 | 2278 | 21 | 1 | 1 |  |  |  | IT
|  | 33623 | 885 | 2 |  | 3303430336235 | P1 | ComPacT CCB <=630A | ComPacT CCB <=630A | 8536909500 | EPANOUISSEUR 4P POUR NT | SPREIDERSET 4P 630..1600A | Épanouisseur - 4P pour NS800 - NS1600N/H/L - NT800 - 1600H/L | Aansluitverdelers 4P voor NS800-NS1600N/H/L - NT800-NS1600H/L | 885 | 5.7 | 27 | 2798 | 20.7 | 1 | 1 |  |  |  | IT
|  | 33628 | 129.1 | 2 |  | 3303430336280 | P1 | ComPacT CCB <=630A | ComPacT CCB <=630A | 8547200000 | CACHE-BORNES 3P COMPACT NS630b-1600 | KLEMMENKAP 3P | Cache-bornes - 3P - pour ComPacT NS630b-1600 | Klemmenafdekkap - 3P - voor ComPacT NS630b-1600 | 129.1 | 10 | 21 | 368 | 15 | 1 | 1 |  |  |  | IT
|  | 33629 | 172.5 | 2 |  | 3303430336297 | P1 | ComPacT CCB <=630A | ComPacT CCB <=630A | 8547200000 | CACHE-BORNES 4P COMPACT NS630b-1600 | KLEMMENKAP 4P | Cache bornes - 4P - pour Compact NS630b-1600 | Klemmenafdekkap - 4P - voor Compact NS630b-1600 | 172.5 | 10.8 | 29.2 | 472 | 15.8 | 1 | 1 |  |  |  | FR
|  | 33640 | 517 | 2 |  | 785901000686 | P1 | ComPacT CCB <=630A | ComPacT CCB <=630A | 8536909500 | CONNECTEUR DE CABLE + 1CONN POUR CABLE | SET KABELCONNECTOREN + KAP 3P 4X240MM2 | Connecteur de câble + 1 connecteur pour 4 câbles 240 mm2 pour NS800 - 1600N/H/L | Kabelaansluitklem + klem voor 4 kabels 240 mm2 voor NS800-NS1600N/H/L - 3P | 517 | 14.5 | 29.5 | 1723 | 19.1 | 1 | 1 |  |  |  | US
|  | 33641 | 671 | 2 |  | 785901000075 | P1 | ComPacT CCB <=630A | ComPacT CCB <=630A | 8536909500 | CONNECTEUR C²BLE+CB 4P-4X240MM | SET KABELCONNECTOREN + KAP 4P 4X240MM2 | Connecteur de câble + 1 connecteur pour 4 câbles 240 mm2 pour NS800 - 1600N/H/L | Kabelaansluitklem + klem voor 4 kabels 240 mm2 voor NS800-NS1600N/H/L - 4P | 671 | 14.6 | 29.2 | 2201 | 19.4 | 1 | 1 |  |  |  | US
|  | 33642 | 714 | 2 |  | 3303430336426 | P4 | ComPacT CCB >=630A | ComPacT CCB >=630A | 8536909500 | 1 PLAGE ADD VERT.3P POUR NT | VERT. AANSL. ADAPTER 3P | 1 plage additionnelle verticale 3P pour NS800 - NS1600N/H/L - NT800 - NT1600H/L | 1 bijkomend vertikaal aansluitvlak - 3P voor NS800-1600N/H/L - NT800-1600H/L | 714 | 5.2 | 26.6 | 4140 | 21.6 | 1 | 1 |  |  |  | IT
|  | 33643 | 894 | 2 |  | 3303430336433 | P4 | ComPacT CCB >=630A | ComPacT CCB >=630A | 8536909500 | 1 PLAGE ADD VERT 4P POUR NT | VERT. AANSL. ADAPTER 4P | - jeu de 4 plages additionnelles verticales pour NS800-NS1600N/H/L-NT800-NT1600H | - stel van 4 bijkomende vertikale aansluitvlakken voor .NS800-NS1600N/H/L -NT800 | 894 | 6.2 | 27 | 5217 | 21.8 | 1 | 1 |  |  |  | IT
|  | 33644 | 571 | 2 |  | 3303430336440 | P4 | ComPacT CCB >=630A | ComPacT CCB >=630A | 7419809098 | 3 pl prolongateurs Compact NS -INS/INV | KABELSCHOEN ADAPTER 3P | 3 plages prolongateurs pour Compact NS800-1600N/H/L -INS/INV800-1600 | 3 verlengaansluitvlakken Compact NS800-1600N/H/L - INS/INV800-1600 | 571 | 5.7 | 26.5 | 4210 | 21 | 1 | 1 |  |  |  | IT
|  | 33645 | 687 | 2 |  | 3303430336457 | P4 | ComPacT CCB >=630A | ComPacT CCB >=630A | 7419809098 | 4 pl prolongateurs Compact NS-INS/INV | KABELSCHOEN ADAPTER 4P | 4 plages prolongateurs pour Compact NS800-1600N/H/L -INS/INV800-1600 | 4 verlengaansluitvlakken Compact NS800-1600N/H/L - INS/INV800-1600 | 687 | 6.6 | 27.2 | 5576 | 21 | 1 | 1 |  |  |  | IT
|  | 33646 | 263 | 8 |  | 3303430336464 | P4 | ComPacT CCB >=630A | ComPacT CCB >=630A | 8547200000 | SEPARATEUR DE PHASE PAV | FASESCHEIDERS AANSL. (1 ST=3) | Séparateur de phase - 3P pour NS800 - NS1600N/H/L | Fasescheiders 3P voor NS800-1600N/H/L | 263 | 0.5 | 13.4 | 105 | 8.5 | 1 | 1 |  |  |  | IT
|  | 33647 | 246.5 | 7 |  | 3303430336471 | P1 | ComPacT CCB <=630A | ComPacT CCB <=630A | 8302500000 | 2EQUERRES SUPP P/APP FIXE | STEUNEN VASTE SCHAK. (1 SET L+R) | 2 équerres pour montage horizontal pour NS800 - 1600N/H/L | Steunen (2 st) voor montage voor NS800-1600N/H/L | 246.5 | 5.8 | 23.3 | 1109 | 15.5 | 1 | 1 |  |  |  | FR
|  | 33648 | 279 | 7 |  | 3303430336488 | P4 | ComPacT CCB >=630A | ComPacT CCB >=630A | 8547200000 | SEPARATEURS DE PHASE 3P/4P- 3P | FASESCHEIDERS 3P/4P (1 ST=3) | Séparateur de phase - 4P pour NS800 - NS1600N/H/L | Fasescheiders 3P/4P - 3 st voor NS800-1600N/H/L | 279 | 1.8 | 19 | 193.2 | 10 | 1 | 1 |  |  |  | IT
|  | 33659 | 333 | 2 |  | 3303430336594 | M7 | MasterPacT ACB | MasterPacT ACB | 8536301000 | MX 24/30 VCA/VCC POUR APP FIXE | MX 024/030 VACDC VAST | Déclencheur voltmétrique MX 24/30 VCA/VCC pour NS800-1600N/H/L - fixe | Stroomuitschakelspoel MX 24/30 VWS/VGS voor NS800-NS1600N/H/L | 333 | 3.3 | 8.4 | 151.8 | 6 | 10 | 1 |  |  |  | FR
|  | 33660 | 333 | 7 |  | 3303430336600 | M7 | MasterPacT ACB | MasterPacT ACB | 8536301000 | MX 48/60 VCA/VCC POUR APP FIXE | MX 048/060 VACDC VAST | Déclencheur voltmétrique MX 48/60 VCA/VCC pour NS800-1600N/H/L - fixe | Stroomuitschakelspoel MX 48/60 VWS/VGS voor NS800-NS1600N/H/L | 333 | 3.3 | 8.3 | 148 | 6 | 10 | 1 |  |  |  | FR
|  | 33661 | 333 | 2 |  | 3303430336617 | M7 | MasterPacT ACB | MasterPacT ACB | 8536301000 | MX 100/130 VCA/VCC P/APP FIXE | MX 100/130 VACDC VAST | Déclencheur voltmétrique MX 100/130 VCA/VCC pour NS800-1600N/H/L - fixe | Stroomuitschakelspoel MX 100/130 VWS/VGS voor NS800-NS1600N/H/L | 333 | 6.3 | 8.4 | 149 | 3.5 | 10 | 1 |  |  |  | FR
|  | 33662 | 333 | 2 |  | 3303430336624 | M7 | MasterPacT ACB | MasterPacT ACB | 8536301000 | MX 200/250 VCA/VCC P/APP FIXE | MX 200/250 VACDC VAST | Déclencheur voltmétrique MX 200/250 VCA/VCC pour NS800-1600N/H/L - fixe | Stroomuitschakelspoel MX 200/250 VWS/VGS voor NS800-NS1600N/H/L | 333 | 3.3 | 8.2 | 151 | 6 | 10 | 1 |  |  |  | FR
|  | 33663 | 333 | 7 |  | 3303430336631 | M7 | MasterPacT ACB | MasterPacT ACB | 8536301000 | MX 240/277 VCA P/APP FIXE | MX 240/277 VAC VAST | Déclencheur voltmétrique MX 240/277 VCA pour NS800-1600N/H/L - fixe | Stroomuitschakelspoel MX 240/277 VWS voor NS800-NS1600N/H/L | 333 | 6.1 | 8.4 | 152.2 | 3.6 | 10 | 1 |  |  |  | FR
|  | 33664 | 333 | 7 |  | 3303430336648 | M7 | MasterPacT ACB | MasterPacT ACB | 8536301000 | MX 380/480 VCA POUR APP FIXE | MX 380/480 VAC VAST | Déclencheur voltmétrique MX 380/480 VCA pour NS800-1600N/H/L - fixe | Stroomuitschakelspoel MX 380/480 VWS voor NS800-NS1600N/H/L | 333 | 3.5 | 8.3 | 148.2 | 6 | 10 | 1 |  |  |  | FR
|  | 33668 | 333 | 2 |  | 3303430336686 | M7 | MasterPacT ACB | MasterPacT ACB | 8536301000 | MN 24/30 VCA/VCC APP FIXE | MN 024/030 VACDC VAST | Déclencheur voltmétrique MN 24/30 VCA/VCC pour NS800-1600N/H/L - fixe | Stroomuitschakelspoel MN 24/30 VWS voor NS800-NS1600N/H/L | 333 | 3.5 | 8.2 | 154 | 6 | 10 | 1 |  |  |  | FR
|  | 33669 | 333 | 7 |  | 3303430336693 | M7 | MasterPacT ACB | MasterPacT ACB | 8536301000 | MN 48/60 VCA/VCC APP FIXE | MN 048/060 VACDC VAST | Déclencheur voltmétrique MN 48/60 VCA/VCC pour NS800-1600N/H/L - fixe | Stroomuitschakelspoel MN 48/60 VWS voor NS800-NS1600N/H/L | 333 | 3.4 | 8.3 | 150 | 6.2 | 10 | 1 |  |  |  | FR
|  | 33670 | 333 | 7 |  | 3303430336709 | M7 | MasterPacT ACB | MasterPacT ACB | 8536301000 | MN 100/130 VCA/VCC P/APP FIXE | MN 100/130 VACDC VAST | Déclencheur voltmétrique MN 100/130 VCA/VCC pour NS800-1600N/H/L - fixe | Stroomuitschakelspoel MN 100/130 VWS voor NS800-NS1600N/H/L | 333 | 3.5 | 8.3 | 153 | 6.1 | 10 | 1 |  |  |  | FR
|  | 33671 | 333 | 2 |  | 3303430336716 | M7 | MasterPacT ACB | MasterPacT ACB | 8536301000 | MN 200/250 VCA/VCC P/APP FIXE | MN 200/250 VACDC VAST | Déclencheur voltmétrique MN 200/250 VCA/VCC pour NS800-1600N/H/L - fixe | Stroomuitschakelspoel MN 200/250 VWS voor NS800-NS1600N/H/L | 333 | 3.5 | 8.1 | 154 | 6 | 10 | 1 |  |  |  | FR
|  | 33673 | 333 | 7 |  | 3303430336730 | M7 | MasterPacT ACB | MasterPacT ACB | 8536301000 | MN 380/480 VCA POUR APP FIXE | MN 380/480 VAC VAST | Déclencheur voltmétrique MN 380/480 VCA pour NS800-1600N/H/L - fixe | Stroomuitschakelspoel MN 380/480 VWS voor NS800-NS1600N/H/L | 333 | 3.5 | 8.2 | 152 | 6.2 | 10 | 1 |  |  |  | CN
|  | 33680 | 398 | 7 |  | 3303430336808 | M7 | MasterPacT ACB | MasterPacT ACB | 8538909999 | RETARD MN REGL 48/60 VCA/VCC | INST. TIJDVERTR. MN 048/060 V | Bloc rétardeur pour MN réglable 48/60 VCA/VCC pour NS800 - NS1600N/H/L - NT/NW | Tijdvertragingsblok regelb. MN 48/60 VWS/VGS voor NS800-NS1600N/H/L - NT/NW | 398 | 8.4 | 9 | 214 | 7.6 | 1 | 1 |  |  |  | FR
|  | 33681 | 398 | 7 |  | 3303430336815 | M7 | MasterPacT ACB | MasterPacT ACB | 8536490099 | RETARD MN REGL 100/130 VCA/VCC | INST. TIJDVERTR. MN 100/130 V | Bloc rétardeur pour MN réglable 100/130 VCC/VCA pour NS800 - NS1600N/H/L - NT/NW | Tijdvertragingsblok regelb. MN 100/130 VWS/VGS voor NS800-NS1600N/H/L - NT/NW | 398 | 8.5 | 9 | 192 | 8 | 1 | 1 |  |  |  | FR
|  | 33682 | 398 | 2 |  | 3303430336822 | M7 | MasterPacT ACB | MasterPacT ACB | 8536490099 | RETARD MN REGL 200/250 VCA/VCC | INST. TIJDVERTR. MN 200/250 V | Bloc rétardeur pour MN réglable 200/250 VCC/VCA pour NS800 - NS1600N/H/L - NT/NW | Tijdvertragingsblok regelb. MN 200/250 VWS/VGS voor NS800-NS1600N/H/L - NT/NW | 398 | 9 | 9 | 174.4 | 8 | 1 | 1 |  |  |  | FR
|  | 33683 | 398 | 7 |  | 3303430336839 | M7 | MasterPacT ACB | MasterPacT ACB | 8536490099 | MN RETARD REGL 380/480AC/CC | INST. TIJDVERTR. MN 380/480 V | Bloc rétardeur pour MN réglable 380/480 VCC/VCA pour NS800 - NS1600N/H/L - NT/NW | Tijdvertragingsblok regelb. MN 380/480 VWS/VGS voor NS800-NS1600N/H/L - NT/NW | 398 | 8.5 | 9 | 178.2 | 8 | 1 | 1 |  |  |  | FR
|  | 33684 | 398 | 7 |  | 3303430336846 | M7 | MasterPacT ACB | MasterPacT ACB | 8538909999 | RETARD MN FIXE 100/130VCA/VCC | TIJDVERTR. MN 100/130 VACDC | Bloc rétardeur pour MN non régl. 100/130 VCC/VCA pr NS800 - NS1600N/H/L - NT/NW | Tijdvertragingsblok niet regelb. MN 100/130 VWS/VGS voor NS800-NS1600N/H/L - NT/ | 398 | 8.5 | 9 | 149 | 7.7 | 1 | 1 |  |  |  | FR
|  | 33685 | 398 | 7 |  | 3303430336853 | M7 | MasterPacT ACB | MasterPacT ACB | 8536490099 | RET MN FIXEL 200/250VCA/VCC | TIJDVERTR. MN 200/250 VACDC | Bloc rétardeur pour MN non régl. 200/250 VCC/VCA pr NS800 - NS1600N/H/L - NT/NW | Tijdvertragingsblok niet regelb. MN 200/250 VWS/VGS voor NS800-NS1600N/H/L - NT/ | 398 | 8.5 | 9 | 147 | 8 | 1 | 1 |  |  |  | FR
|  | 33687 | 2019 | 2 |  | 3303430336877 | P4 | ComPacT CCB >=630A | ComPacT CCB >=630A | 8501200090 | TELECOMMANDE 100/130 VCA POU | MOTORBEDIENING MCH 100/130 VAC |  |  | 2019 | 3.5 | 8.1 | 1104 | 6.3 | 1 | 1 |  |  |  | NL
|  | 33688 | 2019 | 2 |  | 3303430336884 | P4 | ComPacT CCB >=630A | ComPacT CCB >=630A | 8501200090 | TELECOMMANDE 200/240 VCA POU | MOTORBEDIENING MCH 200/240 VAC |  |  | 2019 | 15 | 40 | 1056 | 15 | 1 | 1 |  |  |  | NL
|  | 33689 | 2019 | 2 |  | 3303430336891 | P4 | ComPacT CCB >=630A | ComPacT CCB >=630A | 8501200090 | TELECOMMANDE 380 A 415 VAC POUR | MOTORBEDIENING MCH 380/415 VAC |  |  | 2019 | 6.5 | 18 | 1146 | 12.5 | 1 | 1 |  |  |  | NL
|  | 33690 | 2019 | 2 |  | 3303430336907 | P4 | ComPacT CCB >=630A | ComPacT CCB >=630A | 8501109990 | TELECOMMANDE 024/030 VCC POUR AP | MOTORBEDIENING MCH 024/030 VDC |  |  | 2019 | 6.5 | 18 | 2876 | 13 | 1 | 1 |  |  |  | NL
|  | 33691 | 2019 | 2 |  | 3303430336914 | P4 | ComPacT CCB >=630A | ComPacT CCB >=630A | 8501109990 | TELECOMMANDE 048/060 VDC POU | MOTORBEDIENING MCH 048/060 VDC |  |  | 2019 | 7 | 18 | 1346 | 13 | 1 | 1 |  |  |  | NL
|  | 33692 | 2019 | 2 |  | 3303430336921 | P4 | ComPacT CCB >=630A | ComPacT CCB >=630A | 8501200090 | Cde élec 100-130V ac pour NS800-1600N/H | MOTORBEDIENING MCH 100/130 VDC |  |  | 2019 | 6 | 12.5 | 1174 | 18 | 1 | 1 |  |  |  | NL
|  | 33693 | 2019 | 2 |  | 3303430336938 | P4 | ComPacT CCB >=630A | ComPacT CCB >=630A | 8501200090 | TELECOMMANDE 200/250 VCC POUR AP | MOTORBEDIENING MCH 200/250 VDC |  |  | 2019 | 5.9 | 19.8 | 1154 | 14.8 | 1 | 1 |  |  |  | NL
|  | 33694 | 2019 | 2 |  | 3303430336945 | P4 | ComPacT CCB >=630A | ComPacT CCB >=630A | 8501200090 | COMM. MOTORISEE NS FIXE 100..130 VCA COM | MOTORBEDIENING NS VAST 100..130 VAC COM | Mécanisme moteur communicant (MCH) - ComPacT NS630b-1600 fixe - 100...130Vca | Communicerend motormechanisme (MCH) - ComPacT NS630b-1600 vast - 100...130Vac | 2019 | 3.5 | 6.5 | 1108 | 9 | 1 | 1 |  |  |  | NL
|  | 33695 | 2019 | 2 |  | 3303430336952 | P4 | ComPacT CCB >=630A | ComPacT CCB >=630A | 8501200090 | COMM. MOTORISEE NS FIXE 220..240 VCA COM | MOTORBEDIENING NS VAST 220..240 VAC COM | Mécanisme moteur communicant (MCH) - ComPacT NS630b-1600 fixe - 220...240Vca | Communicerend motormechanisme (MCH) - ComPacT NS630b-1600 vast - 220...240Vac | 2019 | 18 | 6.2 | 1114 | 12.5 | 1 | 1 |  |  |  | NL
|  | 33696 | 2019 | 2 |  | 3303430336969 | P4 | ComPacT CCB >=630A | ComPacT CCB >=630A | 8501200090 | COMM. MOTORISEE NS FIXE 380..415 VCA COM | MOTORBEDIENING NS VAST 380..415 VAC COM | Mécanisme moteur communicant (MCH) - ComPacT NS630b-1600 fixe - 380...415Vca | Communicerend motormechanisme (MCH) - ComPacT NS630b-1600 vast - 380...415Vac | 2019 | 6.5 | 18 | 1354 | 12.5 | 1 | 1 |  |  |  | NL
|  | 33697 | 2019 | 2 |  | 3303430336976 | P4 | ComPacT CCB >=630A | ComPacT CCB >=630A | 8501109990 | TELECOMMANDE COM 024/030 VCC POUR AP | MOTORBEDIENING MCH COM 024/030 VDC |  |  | 2019 | 6.5 | 18 | 1354 | 13 | 1 | 1 |  |  |  | NL
|  | 33698 | 2019 | 2 |  | 3303430336983 | P4 | ComPacT CCB >=630A | ComPacT CCB >=630A | 8501109990 | COMM. MOTORISEE NS FIXE 48..60VCA/CC COM | MOTORBEDIENING NS VAST 48..60 VAC/DC COM | Mécanisme moteur communicant (MCH) - ComPacT NS630b-1600 fixe - 48Vca 48...60Vcc | Communicerend motormechanisme (MCH) - ComPacT NS630b-1600 vast - 48Vac 48..60Vdc | 2019 | 7 | 18 | 1350 | 13 | 1 | 1 |  |  |  | NL
|  | 33699 | 2019 | 2 |  | 3303430336990 | P4 | ComPacT CCB >=630A | ComPacT CCB >=630A | 8501200090 | COMM. MOTORISEE NS FIXE 100..130 VCC COM | MOTORBEDIENING NS VAST 100..130 VDC COM | Mécanisme moteur communicant (MCH) - ComPacT NS630b-1600 fixe - 100...130Vcc | Communicerend motormechanisme (MCH) - ComPacT NS630b-1600 vast - 100...130Vdc | 2019 | 6 | 12.5 | 1122 | 18 | 1 | 1 |  |  |  | NL
|  | 33700 | 2019 | 2 |  | 3303430337003 | P4 | ComPacT CCB >=630A | ComPacT CCB >=630A | 8501200090 | COMM. MOTORISEE NS FIXE 200..250 VCC COM | MOTORBEDIENING NS VAST 200..250 VDC COM | Mécanisme moteur communicant (MCH) - ComPacT NS630b-1600 fixe - 200...250Vcc | Communicerend motormechanisme (MCH) - ComPacT NS630b-1600 vast - 200...250Vdc | 2019 | 6 | 18 | 1154 | 12.5 | 1 | 1 |  |  |  | NL
|  | 33702 | 1528 | 2 |  | 3303430337027 | P1 | ComPacT CCB <=630A | ComPacT CCB <=630A | 8538909999 | COM MODBUS APPAREIL FIXE MANUEL | MODBUS COM MUDULE | Module COM Modbus à commande manuelle pour Compact NS | Module Modbus communicatie voor Compact NS800-1600 | 1528 | 5 | 20 | 167 | 15 | 1 | 1 |  |  |  | NL
|  | 33703 | 787 | 13 |  | 3303430337034 | P1 | ComPacT CCB <=630A | ComPacT CCB <=630A | 8538909999 | MODULE COM MODBUS ECO POUR NS800-1600 FI | COM MODULE MODBUS ECO VOOR NS800-1600 VA | Module com modbus eco pour NS800 - NS1600N/H/L fixe cde manuelle | Module com modbus eco voor NS800-NS1600N/H/L vast handbediend | 787 | 3 | 9.3 | 1056 | 7.6 | 1 | 1 |  |  |  | NL
|  | 33708 | 1528 | 2 |  | 3303430337089 | P1 | ComPacT CCB <=630A | ComPacT CCB <=630A | 8538909999 | MODULE COM BCM-ULP NS630b-1600 FIXE ELEC | BCM-ULP COM MODULE NS630b-1600 VAST ELEK | Module de communication BCM ULP - ComPacT NS630b-1600 fixe et opération électr. | BCM-ULP communicatiemodule - ComPacT NS630b-1600 vast met elektrische bediening | 1528 | 5 | 7 | 1060 | 7 | 1 | 1 |  |  |  | NL
|  | 33709 | 779 | 2 |  | 3303430337096 | P1 | ComPacT CCB <=630A | ComPacT CCB <=630A | 8538909999 | ECO MODBUS COM MODULE NS VAST MOTORBED. | ECO MODBUS COM MODULE NS VAST MOTORBED. | module COM éco Modbus à commande électrique - NS630b..1600 fixe | ECO Modbus COM-module voor elektrisch bediende vaste NS630b..1600 | 779 | 14.8 | 39.7 | 380 | 14.8 | 1 | 1 |  |  |  | FR
|  | 33714 | 554 | 2 |  | 3303430337140 | P1 | ComPacT CCB <=630A | ComPacT CCB <=630A | 8538909999 | ECO MODBUS COM MODULE NS D/O HANDBED. | ECO MODBUS COM MODULE NS D/O HANDBED. |  |  | 554 | 3 | 9.3 | 1086 | 7.6 | 1 | 1 |  |  |  | FR
|  | 33717 | 220 | 7 |  | 3303430337171 | P1 | ComPacT CCB <=630A | ComPacT CCB <=630A | 3926909790 | CADRE DE PORTE APP FIXE CDE M | DEURKADER HANDBED. SCHAK. | Cadre de porte commande manuelle pour NS800 - NS1600N/H/L fixe cde manuelle | Deurkader voor handbediening voor vaste NS800-NS1600N/H/L | 220 | 1.3 | 21 | 110 | 14.9 | 1 | 1 |  |  |  | PL
|  | 33718 | 229.5 | 2 |  | 3303430337188 | P4 | ComPacT CCB >=630A | ComPacT CCB >=630A | 3926909790 | CADRE D/PORTE APP FIXE CDE ELE | DEURKADER MOTORBED. SCHAK | Cadre de porte commande manuelle pour NS800 - NS1600N/H/L fixe cde manuelle | Deurkader voor handbediening voor vaste NS800-NS1600N/H/L | 229.5 | 1.6 | 28.3 | 230 | 27.5 | 1 | 1 |  |  |  | PL
|  | 33722 | 1844 | 2 |  | 3303430337225 | M7 | MasterPacT ACB | MasterPacT ACB | 8538100000 | CHASSIS SANS RACC. 3P | CHASSIS 630/1250A 3P | Châssis sans raccordement - 3P pour NT800 - 1250H/L | Chassis zonder aansluiting - 3P voor NT800-NT1250H/L | 1844 | 53 | 40 | 17605 | 40 | 1 | 1 |  |  |  | NL
|  | 33723 | 2170 | 2 |  | 3303430337232 | M7 | MasterPacT ACB | MasterPacT ACB | 8538100000 | CHASSIS SANS RACC. 3P | CHASSIS 1600A 3P | Châssis sans raccordement - 3P pour NT1600H | Chassis zonder aansluiting - 3P voor NT1600H | 2170 | 54 | 38 | 19907 | 38 | 1 | 1 |  |  |  | NL
|  | 33725 | 2315 | 2 |  | 3303430337256 | M7 | MasterPacT ACB | MasterPacT ACB | 8538100000 | CHASSIS SANS RACC. 4P | CHASSIS 630/1250A 4P | Châssis sans raccordement - 4P pour NT800 - 1250H/L | Chassis zonder aansluiting - 4P voor NT800-NT1250H/L | 2315 | 5.3 | 2 | 22900 | 4 | 1 | 1 |  |  |  | NL
|  | 33726 | 2315 | 2 |  | 3303430337263 | M7 | MasterPacT ACB | MasterPacT ACB | 8538100000 | CHASSIS SANS RACC. 4P | CHASSIS 1600A 4P | Châssis sans raccordement - 4P pour NT1600H | Chassis zonder aansluiting - 4P voor NT1600H | 2315 | 54 | 38 | 25589 | 40 | 1 | 1 |  |  |  | NL
|  | 33727 | 984 | 2 |  | 3303430337270 | M7 | MasterPacT ACB | MasterPacT ACB | 8536909500 | RACC. CHASSIS PAV AMONT | VOORAANSL. BOVEN 3P 630..1600A UITRIJDB. | Raccordement chassis PAV amont - 3P pour NT800 - NT 1600H/L | Aansluitvlakken vooraansl. chassis stroomopwaarts - 3P voor NT800-NT1600H/L | 984 | 2 | 4 | 2046 | 3 | 1 | 1 |  |  |  | NL
|  | 33728 | 984 | 2 |  | 3303430337287 | M7 | MasterPacT ACB | MasterPacT ACB | 8536909500 | RACC.CHASSIS PAV AVAL | VOORAANSL. ONDER 3P 630..1600A UITRIJDB. | Raccordement chassis PAV aval - 3P pour NT800 - NT 1600H/L | Aansluitvlakken vooraansl. chassis stroomafwaarts - 3P voor NT800-NT1600H/L | 984 | 5.5 | 12 | 750 | 10 | 1 | 1 |  |  |  | NL
|  | 33729 | 578 | 2 |  | 3303430337294 | P4 | ComPacT CCB >=630A | ComPacT CCB >=630A | 8536909500 | RACC. CHASSIS PAR VERT.AMONT | VERT.AANSL. BOVEN 3P 630..1600A UITRIJDB | Raccordement chassis par verticale amont - 3P pour NT800 - NT 1600H/L | Aansluitvlakken verticaal chassis stroomopwaarts - 3P voor NT800-NT1600H/L | 578 | 1.5 | 6 | 2038 | 4.5 | 1 | 1 |  |  |  | NL
|  | 33730 | 578 | 2 |  | 3303430337300 | P4 | ComPacT CCB >=630A | ComPacT CCB >=630A | 8536909500 | RACC.CHASSIS PAR VERT AVAL | VERT.AANSL. ONDER 3P 630..1600A UITRIJDB | Raccordement chassis par verticale aval - 3P pour NT800 - NT 1600H/L | Aansluitvlakken verticaal chassis stroomafwaarts - 3P voor NT800-NT1600H/L | 578 | 1.5 | 6 | 2038 | 4.5 | 1 | 1 |  |  |  | NL
|  | 33731 | 590 | 2 |  | 3303430337317 | P4 | ComPacT CCB >=630A | ComPacT CCB >=630A | 8536909500 | RACC.CHASSIS PAR HOR AMONT | HOR. AANSL. BOVEN 3P 630..1600A UITRIJDB | Raccordement chassis par horizontale amont - 3P pour NT800 - NT 1600H/L | Aansluitvlakken horizontaal chassis stroomopwaarts - 3P voor NT800-NT1600H/L | 590 | 1.5 | 6 | 2038 | 4.5 | 1 | 1 |  |  |  | NL
|  | 33732 | 590 | 2 |  | 3303430337324 | P4 | ComPacT CCB >=630A | ComPacT CCB >=630A | 8536909500 | RACC.CHASSIS PAR HOR AVAL | HOR. AANSL. ONDER 3P 630..1600A UITRIJDB | Raccordement chassis par horizontale aval - 3P pour NT800 - NT 1600H/L | Aansluitvlakken horizontaal chassis stroomafwaarts - 3P voor NT800-NT1600H/L | 590 | 1.5 | 6 | 2038 | 4.5 | 1 | 1 |  |  |  | NL
|  | 33733 | 1274 | 2 |  | 3303430337331 | P4 | ComPacT CCB >=630A | ComPacT CCB >=630A | 8536909500 | RACC.CHASSIS PAV AVAL | VOORAANSL. BOVEN 4P 630..1600A UITRIJDB | Raccordement chassis PAV amont - 4P pour NT800 - NT 1600H/L | Aansluitvlakken vooraansl. chassis stroomopwaarts - 4P voor NT800-NT1600H/L | 1274 | 2 | 4 | 2728 | 13 | 1 | 1 |  |  |  | NL
|  | 33734 | 1274 | 2 |  | 3303430337348 | P4 | ComPacT CCB >=630A | ComPacT CCB >=630A | 8536909500 | RACC. CHASSIS PAV AVAL | VOORAANSL. ONDER 4P 630..1600A UITRIJDB | Raccordement chassis PAV aval - 4P pour NT800 - NT 1600H/L | Aansluitvlakken vooraansl. chassis stroomafwaarts - 4P voor NT800-NT1600H/L | 1274 | 2 | 5 | 1688 | 10 | 1 | 1 |  |  |  | NL
|  | 33735 | 750 | 2 |  | 3303430337355 | P4 | ComPacT CCB >=630A | ComPacT CCB >=630A | 8536909500 | RACC.CHASSIS PAR VERT AMONT | VERT.AANSL. BOVEN 4P 630..1600A UITRIJDB | Raccordement chassis par verticale amont - 4P pour NT800 - NT 1600H/L | Aansluitvlakken verticaal chassis stroomopwaarts - 4P voor NT800-NT1600H/L | 750 | 1.5 | 6 | 2384 | 4.5 | 1 | 1 |  |  |  | NL
|  | 33736 | 750 | 2 |  | 3303430337362 | P4 | ComPacT CCB >=630A | ComPacT CCB >=630A | 8536909500 | RACC. CHASSIS PAR VERT AVAL | VERT.AANSL. ONDER 4P 630..1600A UITRIJDB | Raccordement chassis par verticale aval - 4P pour NT800 - NT 1600H/L | Aansluitvlakken verticaal chassis stroomafwaarts - 4P voor NT800-NT1600H/L | 750 | 1.5 | 6 | 2384 | 4.5 | 1 | 1 |  |  |  | NL
|  | 33737 | 764 | 2 |  | 3303430337379 | P4 | ComPacT CCB >=630A | ComPacT CCB >=630A | 8536909500 | RACC.CHASSIS PAR HOR AMONT | HOR. AANSL. BOVEN 4P 630..1600A UITRIJDB | Raccordement chassis par horizontale amont - 4P pour NT800 - NT 1600H/L | Aansluitvlakken horizontaal chassis stroomopwaarts - 4P voor NT800-NT1600H/L | 764 | 1.5 | 6 | 2384 | 4.5 | 1 | 1 |  |  |  | NL
|  | 33738 | 764 | 2 |  | 3303430337386 | P4 | ComPacT CCB >=630A | ComPacT CCB >=630A | 8536909500 | RACC.CHASSIS PAR HOR AVAL | HOR. AANSL. ONDER 4P 630..1600A UITRIJDB | Raccordement chassis par horizontale aval - 4P pour NT800 - NT 1600H/L | Aansluitvlakken horizontaal chassis stroomafwaarts - 4P voor NT800-NT1600H/L | 764 | 1.5 | 6 | 2384 | 4.5 | 1 | 1 |  |  |  | NL
|  | 33751 | 96 | 2 |  | 3303430337515 | M7 | MasterPacT ACB | MasterPacT ACB | 8536508000 | CONTACT POSITION EMBROCHE | INGEREDEN POS. CONTACT | Contact position embroche pour chassis pour NT/NW | Contact ingereden positie voor chassis voor NT-NW | 96 | 1 | 5 | 19 | 5 | 1 | 1 |  |  |  | NL
|  | 33752 | 96 | 2 |  | 3303430337522 | M7 | MasterPacT ACB | MasterPacT ACB | 8536508000 | CONTACT POSITION ESSAI | TEST POSITIE CONTACT | Contact position essai pour chassis pour NT/NW | Contact test positie voor chassis voor NT-NW | 96 | 1.1 | 6 | 19.7 | 5.5 | 1 | 1 |  |  |  | NL
|  | 33753 | 96 | 2 |  | 3303430337539 | M7 | MasterPacT ACB | MasterPacT ACB | 8536508000 | CONTACT POSITION DEBROCHE | UITGEREDEN POSITIE CONTACT | Contact position debroche pour chassis pour NT/NW | Contact uitgereden positie voor chassis voor NT-NW | 96 | 1 | 6 | 19.8 | 5 | 1 | 1 |  |  |  | NL
|  | 33754 | 96 | 2 |  | 3303430337546 | M7 | MasterPacT ACB | MasterPacT ACB | 8536508000 | CONTACT BAS NIV POS EMBROCHEE | CE GOUD INGEREDEN POS. CONTACT | Contact bas niv. position embroche pour chassis pour NT/NW | Contact laag niveau ingereden positie voor chassis voor NT-NW | 96 | 1 | 5 | 1012 | 5 | 1 | 1 |  |  |  | NL
|  | 33755 | 96 | 2 |  | 3303430337553 | M7 | MasterPacT ACB | MasterPacT ACB | 8536508000 | CONTACT BAS NIV POS ESSAI | CT GOUD TESTPOS. CONTACT | Contact bas niv. position essai pour chassis pour NT/NW | Contact laag niveau test positie voor chassis voor NT-NW | 96 | 1 | 5 | 1012 | 5 | 1 | 1 |  |  |  | NL
|  | 33756 | 96 | 2 |  | 3303430337560 | M7 | MasterPacT ACB | MasterPacT ACB | 8536508000 | CONTACT BAS NIV POS DEBROCHEE | CD GOUD UITGEREDEN POS. CONT. | Contact bas niv. position debroche pour chassis pour NT/NW | Contact laag niveau uitgereden positie voor chassis voor NT-NW | 96 | 1 | 5 | 1012 | 5 | 1 | 1 |  |  |  | NL
|  | 33765 | 203.5 | 7 |  | 3303430337652 | P4 | ComPacT CCB >=630A | ComPacT CCB >=630A | 8547200000 | VOLETS 3P | SHUTTERS VO 3P | Volets - 3P pour chassis pour NT800-1600H/L | Shutters - 3P voor chassis voor NT800-1600H/L | 203.5 | 13 | 13 | 200 | 37 | 1 | 1 |  |  |  | HU
|  | 33766 | 203.5 | 15 |  | 3303430337669 | P4 | ComPacT CCB >=630A | ComPacT CCB >=630A | 8547200000 | VOLETS 4P | SHUTTERS VO 4P | Volets - 4P pour chassis pour NT800-1600H/L | Shutters - 4P voor chassis voor NT800-1600H/L | 203.5 | 12 | 12.5 | 575 | 37 | 1 | 1 |  |  |  | IT
|  | 33767 | 222.5 | 7 |  | 3303430337676 | P4 | ComPacT CCB >=630A | ComPacT CCB >=630A | 7326909890 | DETROMPEUR MASTERPACT NW | KOPPELINGSIDENTIFICATIE VDC | Détrompeur pour masterpact NT/NW | Koppelingsidentificatie voor NT/NW | 222.5 | 1.5 | 8.3 | 174.4 | 7.5 | 15 | 1 |  |  |  | FR
|  | 33768 | 269 | 7 |  | 3303430337683 | P4 | ComPacT CCB >=630A | ComPacT CCB >=630A | 8547200000 | SEPAR DE PHASE P/CHASSIS (3P) | FASESCHEIDERS CHASSIS | Séparateur de phase pour chassis (lot de 3P) - 3P pour chassis NT800-1600H/L | Fasescheiders voor chassis (lot van 3ST) - 3P voor NT800-1600H/L | 269 | 0.6 | 23 | 307.4 | 13.7 | 1 | 1 |  |  |  | IT
|  | 33769 | 137.2 | 7 |  | 3303430337690 | P4 | ComPacT CCB >=630A | ComPacT CCB >=630A | 8538909999 | KIT VERROUIL. POS.DEBRO PROFAL | PROFALUX UITGERED.POS. SLOT KIT | Kit verrouillage positon débro profalux (sans serrure) pour NT800-1600H/L | Vergrendelingskit uitgereden positie Profalux (zonder slot) voor NT800-11600H/L | 137.2 | 1.6 | 6.1 | 16 | 2.3 | 1 | 1 |  |  |  | IT
|  | 33770 | 349 | 7 |  | 3303430337706 | P4 | ComPacT CCB >=630A | ComPacT CCB >=630A | 8301600090 | KIT VERROUILL POS DEBRO RONIS | RONIS UITGERED.POS. SLOT KIT | Kit verrouillage positon débro Ronis (sans serrure) pour NT800-1600H/L | Vergrendelingskit uitgereden positie Ronis (zonder slot) voor NT800-1600H/L | 349 | 2.5 | 11.3 | 15.6 | 9 | 1 | 1 |  |  |  | IT
|  | 33771 | 387 | 14 |  | 3303430337713 | P4 | ComPacT CCB >=630A | ComPacT CCB >=630A | 8538909999 | KIT VERR POS DEBRO CASTELL | CASTELL UITGERED.POS. SLOT KIT | Kit verrouillage positon débro castell (sans serrure) pour NT800-1600H/L | Vergrendelingskit uitgereden positie Castell (zonder slot) voor NT800-1600H/L | 387 | 4 | 18 | 145 | 11 | 10 | 10 |  |  |  | IT
|  | 33772 | 387 | 14 |  | 3303430337720 | P4 | ComPacT CCB >=630A | ComPacT CCB >=630A | 8301600090 | KIT VEROUILL.POS.DEBRO KIRK | KIRK UITGERED.POS. SLOT KIT | Kit verrouillage positon débro kirk (sans serrure) pour NT800-1600H/L | Vergrendelingskit uitgereden positie Kirk (zonder slot) voor NT800-1600H/L | 387 | 2.5 | 35 | 156 | 29 | 1 | 1 |  |  |  | IT
|  | 33773 | 174.5 | 2 |  | 3303430337737 | P1 | ComPacT CCB <=630A | ComPacT CCB <=630A | 8538909999 | VER POS DEBR PROFALUX 1 SERR | PROFAL. UITGER.POS. MET 1 SLOT | Verrouillage position débro profalux 1 serrure pour NT800-1600H/L | Vergrendeling uitgereden positie Profalux met 1 slot voor NT800-1600H/L | 174.5 | 1.5 | 22.5 | 130 | 11.5 | 1 | 1 |  |  |  | NL
|  | 33774 | 349 | 2 |  | 3303430337744 | P1 | ComPacT CCB <=630A | ComPacT CCB <=630A | 8538909999 | VER.POS DEB PROFALUX 2 SERR | PROFAL. UITGER.POS. MET 2 SLOT | Verrouillage pos. débro profalux 1 serrure + 1 serrure avec profile ident.pour N | Vergrendeling uitgereden positie Profalux met 1 slot+1 slot identisch profiel vr | 349 | 1.5 | 22.5 | 224 | 11.5 | 1 | 1 |  |  |  | NL
|  | 33775 | 349 | 2 |  | 3303430337751 | P1 | ComPacT CCB <=630A | ComPacT CCB <=630A | 8538909999 | VERR POS DEBR PROFALUX 2 SERR | PROFAL. UITGER.POS. 2 ID. SLOT | Verrouillage pos. débro profalux 2 serrures avec profile différent pour NT800-16 | Vergrendeling uitgereden positie Profalux met 2 sloten verschillend profiel voor | 349 | 14.8 | 6.6 | 260 | 4.9 | 1 | 1 |  |  |  | NL
|  | 33776 | 174.5 | 2 |  | 3303430337768 | P1 | ComPacT CCB <=630A | ComPacT CCB <=630A | 8301409000 | VERR POS DEBR RONIS 1 SERR | RONIS UITGERED.POS. MET 1 SLOT | Verrouillage position débro ronis 1 serrure pour NT800-1600H/L | Vergrendeling uitgereden positie Ronis met 1 slot voor NT800-1600H/L | 174.5 | 2.3 | 6.5 | 133 | 3.5 | 1 | 1 |  |  |  | NL
|  | 33777 | 349 | 7 |  | 3303430337775 | P1 | ComPacT CCB <=630A | ComPacT CCB <=630A | 8301409000 | VERR POS DEBR RONIS 2 SERR | RONIS UITGERED.POS. MET 2 SLOT | Verrouillage pos. débro ronis 1 serrure + 1 serrure avec profile ident. pr NT800 | Vergrendeling uitgereden positie Ronis met 1 slot+1 slot identisch profiel voor | 349 | 1.5 | 5.3 | 226 | 5.3 | 1 | 1 |  |  |  | NL
|  | 33778 | 349 | 2 |  | 3303430337782 | P1 | ComPacT CCB <=630A | ComPacT CCB <=630A | 8538909999 | VERR POS DEBR RONIS 2 SERR | RONIS UITGERED.POS. 2 ID. SLOT | Verrouillage position débro ronis 2 serrures avec profile differente pr NT800-16 | Vergrendeling uitgereden positie Ronis met 2 sloten met verschillend profiel voo | 349 | 2.3 | 6.5 | 266 | 3.5 | 1 | 1 |  |  |  | NL
|  | 33779 | 425 | 2 |  | 3303430337799 | P4 | ComPacT CCB >=630A | ComPacT CCB >=630A | 8538909999 | OPTION VERROUILLAGE POSITION | OPTIE VERGRENDELING IN ALLE POSITIES | Option verrouillage position débrochée - test- embrochée pour Masterpact NT | Optionele vergr. Chassis Masterpact NW/ NT NS08-16 | 425 | 0.3 | 0.1 | 1000 | 0.2 | 1 | 1 |  |  |  | FR
|  | 33786 | 101.9 | 2 |  | 3303430337867 | P4 | ComPacT CCB >=630A | ComPacT CCB >=630A | 8538909999 | VERR PORTE SUR CHASSIS DROITE | DEURVERGR. (RECHTS CHASSIS) | Verrouillage porte cote droite sur chassis (VPECD) pour NT800-1600H/L | Deurvergrendeling rechts van het chassis voor NT800-1600H/L (VPECD) | 101.9 | 11 | 12 | 90 | 22 | 1 | 1 |  |  |  | NL
|  | 33787 | 237.5 | 2 |  | 3303430337874 | P4 | ComPacT CCB >=630A | ComPacT CCB >=630A | 8301600090 | VERR PORTE SUR CHASSIS A GAUCH | DEURVERGR. (LINKS CHASSIS) | Verrouillage porte cote gauche sur chassis (VPECD) pour NT800-1600H/L | Deurvergrendeling links van het chassis voor NT800-1600H/L (VPECG) | 237.5 | 11 | 12 | 90 | 22 | 1 | 1 |  |  |  | NL
|  | 33788 | 76.3 | 14 |  | 3303430337881 | P4 | ComPacT CCB >=630A | ComPacT CCB >=630A | 8301600090 | VERR D'EMBROCH PORTE OUVERTE | VERGRENDELING INRIJDEN | Verrouillage embrochage porte ouverte (VPOC) pour NT800-1600H/L | Vergrendeling inrijden open deur voor NT800-1600H/L (VPOC) | 76.3 | 0.5 | 8 | 11 | 10 | 10 | 10 |  |  |  | IT
|  | 33792 | 385 | 2 |  | 3303430337928 | M7 | MasterPacT ACB | MasterPacT ACB | 8536508000 | MX COM 24/30 VCA/VCC APP DEBRO | MX COM 024/030 VACDC D/O | Décl. voltmétr. MX comm. 24-30 VCC/24 VCA pour NT800-NT1600H/L débrochable | Stroomuitschakelsp. MX comm. 24-30 VGS/24 VWS voor NT800-NT1600H/L uitrijdb. | 385 | 9 | 4 | 1167 | 6 | 1 | 1 |  |  |  | NL
|  | 33793 | 385 | 2 |  | 3303430337935 | M7 | MasterPacT ACB | MasterPacT ACB | 8536508000 | MX COM 48/60 VCA/VCC APP DEBR | MX COM 048/060VACDC D/O | Décl. voltmétr. MX comm. 48-60 VCC/48 VCA pour NT800-NT1600H/L débrochable | Stroomuitschakelsp. MX comm. 48-60 VGS/48 VWS voor NT800-NT1600H/L uitrijdb. | 385 | 0.8 | 7.7 | 1165 | 4.9 | 1 | 1 |  |  |  | NL
|  | 33794 | 385 | 2 |  | 3303430337942 | M7 | MasterPacT ACB | MasterPacT ACB | 8536508000 | MX COM 100/130 VCA/VCC APP DEB | MX COM 100/130 VACDC D/O | Décl. voltmétr. MX comm. 110-130 VCC/VCA pour NT800-NT1600H/L débrochable | Stroomuitschakelsp. MX comm. 110-130 VGS/VWS voor NT800-NT1600H/L uitrijdb. | 385 | 3.5 | 6.5 | 1169 | 9 | 1 | 1 |  |  |  | NL
|  | 33795 | 385 | 2 |  | 3303430337959 | M7 | MasterPacT ACB | MasterPacT ACB | 8536508000 | MX COM 200/250 VCA/VCC APP DEB | MX COM 200/250VACDC D/O | Décl. voltmétr. MX comm. 200-250 VCC/VCA pour NT800-NT1600H/L débrochable | Stroomuitschakelspoel MX comm. 200-250 VGS/VWS voor NT800-NT1600H/L uitrijdb. | 385 | 3.5 | 8.2 | 1167 | 6 | 1 | 1 |  |  |  | NL
|  | 33796 | 385 | 2 |  | 3303430337966 | M7 | MasterPacT ACB | MasterPacT ACB | 8536508000 | MX COM 277 VCA/VCC APP DEBRO | MX COM 277VACDC D/O | Décl. voltmétr. MX comm. 277 VCC/VCA pour NT800-NT1600H/L débrochable | Stroomuitschakelspoel MX comm 277 VGS/VWS voor NT800-NT1600H/L uitrijdbaar | 385 | 9 | 8 | 1169 | 6 | 1 | 1 |  |  |  | NL
|  | 33797 | 385 | 2 |  | 3303430337973 | M7 | MasterPacT ACB | MasterPacT ACB | 8536508000 | MX COM 380/480 VCA/VCC APP DEB | MX COM 380/480VACDC D/O | Décl. voltmétr. MX comm. 380-480 VCA pour NT800-NT1600H/L débrochable | Stroomuitschakelspoel MX comm 380-480 VGS voor NT800-NT1600H/L uitrijdbaar | 385 | 3.5 | 6 | 1167 | 9 | 1 | 1 |  |  |  | NL
|  | 33799 | 69.1 | 2 |  | 3303430337997 | P1 | ComPacT CCB <=630A | ComPacT CCB <=630A | 8538909999 | CONTACT SDE POUR APPAREIL DEBRO | SDE CONTACT HANDBED. D/O |  |  | 69.1 | 2 | 13 | 56.3 | 7 | 1 | 1 |  |  |  | NL
|  | 33800 | 69.1 | 6 |  | 3303430338000 | P1 | ComPacT CCB <=630A | ComPacT CCB <=630A | 8536508000 | CONTACT SD POUR APPAREIL DEBRO | SD CONTACT HANDBED. D/O | contact auxilair SD 6A 400V pour Compact NS800-1600 | hulpcontact foutsignalisatie SD 6A 400V voor Compact NS800-1600 | 69.1 | 2 | 11 | 51 | 6.5 | 1 | 1 |  |  |  | NL
|  | 33801 | 74.3 | 9 |  | 3303430338017 | P1 | ComPacT CCB <=630A | ComPacT CCB <=630A | 8538909999 | CONTACT OF POUR APPAREIL DEBRO | OF CONTACT HANDBED. D/O |  |  | 74.3 | 1.6 | 20 | 50 | 11.5 | 1 | 1 |  |  |  | NL
|  | 33804 | 76.7 | 2 |  | 3303430338048 | P1 | ComPacT CCB <=630A | ComPacT CCB <=630A | 8536508000 | CONTACT BAS NIVEAU OF POUR | OF GOUD CONTACT HANDBED. D/O |  |  | 76.7 | 2 | 15 | 88 | 5 | 1 | 1 |  |  |  | NL
|  | 33806 | 97.8 | 2 |  | 3303430338062 | M7 | MasterPacT ACB | MasterPacT ACB | 8536508000 | CONTACT BAS NIV OF APP DEBR A | OF GOUD CONTACT HANDBED. D/O | Contact auxiliaire (of) bas niveau pour NT800-NT1600H/L débrochable | Hulpcontact of laag niveau voor NT800-NT1600H/L uitrijdbaar | 97.8 | 2 | 14 | 34 | 6 | 1 | 1 |  |  |  | NL
|  | 33810 | 373 | 2 |  | 3303430338109 | M7 | MasterPacT ACB | MasterPacT ACB | 8536309000 | MX 24/30 VCA/VCC APP DEBR | MX 024/030 VACDC D/O | Décl. voltmétr. MX 24-30 VCC/24 VCA pour NT800-NT1600H/L débroch. | Stroomuitschakelspoel MX spoel 24-30 VGS/24 VWS voor NT800-NT1600H/L uitrijdb. | 373 | 4.5 | 8.5 | 180 | 6 | 1 | 1 |  |  |  | NL
|  | 33811 | 373 | 2 |  | 3303430338116 | M7 | MasterPacT ACB | MasterPacT ACB | 8536309000 | MX 48/60 VCA/VCC APP DEBRO | MX 048/060 VACDC D/O | Décl. voltmétr. MX comm. MX 48-60 VCC/48 VCA pour NT800-NT1600H/L débroch. | Stroomuitschakelspoel MX spoel 48-60 VGS/48 VWS voor NT800-NT1600H/L uitrijdb. | 373 | 3.5 | 8.3 | 1163 | 6 | 1 | 1 |  |  |  | NL
|  | 33812 | 373 | 2 |  | 3303430338123 | M7 | MasterPacT ACB | MasterPacT ACB | 8536309000 | MX 100/130 VCA/VCC APP DEBR | MX 100/130 VACDC D/O | Décl. voltmétr. MX comm. MX 100-130 VCC/VCA pour NT800-NT1600H/L débroch. | Stroomuitschakelspoel MX spoel 100-130 VGS/VWS voor NT800-NT1600H/L uitrijdb. | 373 | 3.5 | 8.1 | 1167 | 6.3 | 1 | 1 |  |  |  | NL
|  | 33813 | 373 | 2 |  | 3303430338130 | M7 | MasterPacT ACB | MasterPacT ACB | 8536309000 | MX 200/250 VCA/VCC P/ APP DEBR | MX 200/250 VACDC D/O | Décl. voltmétr. MX comm. MX 200-250 VCC/VCA pour NT800-NT1600H/L débroch. | Stroomuitschakelspoel MX spoel 200-250 VGS/VWS voor NT800-NT1600H/L uitrijdb. | 373 | 4 | 8.5 | 180.3 | 6 | 1 | 1 |  |  |  | NL
|  | 33814 | 373 | 2 |  | 3303430338147 | M7 | MasterPacT ACB | MasterPacT ACB | 8536309000 | MX 277 VCA/VCC P/ APP DEBR | MX 277 VACDC D/O | Décl. voltmétr. MX comm. MX 277 VCA pour NT800-NT1600H/L débroch. | Stroomuitschakelspoel MX spoel 277 VWS voor NT800-NT1600H/L uitrijdbaar | 373 | 3 | 6 | 1169 | 9 | 1 | 1 |  |  |  | NL
|  | 33815 | 373 | 2 |  | 3303430338154 | M7 | MasterPacT ACB | MasterPacT ACB | 8536309000 | MX 380/480 VCA P/ APP DEBR | MX 380/480 VAC D/O | Décl. voltmétr. MX comm. 380-480 VCA pour NT800-NT1600H/L débroch. | Stroomuitschakelspoel MX spoel 380-480 VWS voor NT800-NT1600H/L uitrijdbaar | 373 | 3.5 | 8.3 | 1165 | 6.1 | 1 | 1 |  |  |  | NL
|  | 33819 | 373 | 2 |  | 3303430338192 | M7 | MasterPacT ACB | MasterPacT ACB | 8536309000 | MN 24/30 VCA/VCC P/ APP DEBR | MN 024/030 VACDC D/O | Décl. voltmétr. MN 24-30 VCC/24 VCA pour NT800-NT1600H/L débroch. | Spanningsuitschakelspoel MN 24-30 VGS/24VWS voor NT800-NT1600H/L uitrijdb. | 373 | 3.5 | 8.2 | 167 | 6 | 1 | 1 |  |  |  | NL
|  | 33820 | 373 | 2 |  | 3303430338208 | M7 | MasterPacT ACB | MasterPacT ACB | 8536309000 | MN 48/60 VCA/VCC P/ APP DEBRO | MN 048/060 VACDC D/O | Décl. voltmétr. MN 48-60 VCC/48 VCA pour NT800-NT1600H/L débroch. | Spanningsuitschakelspoel MN 48-60 VGS/48VWS voor NT800-NT1600H/L uitrijdb. | 373 | 3.5 | 8.5 | 165 | 6 | 1 | 1 |  |  |  | NL
|  | 33821 | 373 | 2 |  | 3303430338215 | M7 | MasterPacT ACB | MasterPacT ACB | 8536309000 | MN 100/130 VCA P/ APP DEBR | MN 100/130 VAC D/O | Décl. voltmétr. MN 100-130 VCC/VCA pour NT800-NT1600H/L débroch. | Spanningsuitschakelspoel MN 100-130 VGS/VWS voor NT800-NT1600H/L uitrijdb. | 373 | 3 | 6 | 169 | 8 | 1 | 1 |  |  |  | NL
|  | 33822 | 373 | 2 |  | 3303430338222 | M7 | MasterPacT ACB | MasterPacT ACB | 8536309000 | MN 200/250 VCA/VCC P/ APP DEBR | MN 200/250 VACDC D/O | Décl. voltmétr. MN 200-250 VCC/VCA pour NT800-NT1600H/L débroch. | Spanningsuitschakelspoel MN 200-250 VGS/VWS voor NT800-NT1600H/L uitrijdb. | 373 | 3.5 | 8.2 | 167 | 6 | 1 | 1 |  |  |  | NL
|  | 33824 | 373 | 2 |  | 3303430338246 | M7 | MasterPacT ACB | MasterPacT ACB | 8536309000 | MN 380/480 VCA P/ APP DEBR | MN 380/480 VAC D/O | Décl. voltmétr. MN 380-480 VCA pour NT800-NT1600H/L débroch. | Spanningsuitschakelspoel MN 380-480 VWS voor NT800-NT1600H/L uitrijdbaar | 373 | 4.3 | 8.5 | 180.5 | 6 | 1 | 1 |  |  |  | NL
|  | 33827 | 2019 | 2 |  | 3303430338277 | P4 | ComPacT CCB >=630A | ComPacT CCB >=630A | 8501200090 | TELECOMMANDE 100/130 VCA POU | MOTORBEDIENING MCH 100/130 VAC D/O |  |  | 2019 | 3.5 | 8.1 | 1158 | 6.3 | 1 | 1 |  |  |  | NL
|  | 33828 | 2019 | 2 |  | 3303430338284 | P4 | ComPacT CCB >=630A | ComPacT CCB >=630A | 8501200090 | TELECOMMANDE 200/240 VCA POU | MOTORBEDIENING MCH 200/240 VAC D/O |  |  | 2019 | 6.2 | 18 | 1168 | 12.5 | 1 | 1 |  |  |  | NL
|  | 33831 | 2019 | 2 |  | 3303430338314 | P4 | ComPacT CCB >=630A | ComPacT CCB >=630A | 8501109990 | TELECOMMANDE 048/060 VCC/VCA | MOTORBEDIENING MCH 048/060 VACDC D/O |  |  | 2019 | 7 | 18 | 1377 | 13 | 1 | 1 |  |  |  | NL
|  | 33832 | 2019 | 2 |  | 3303430338321 | P4 | ComPacT CCB >=630A | ComPacT CCB >=630A | 8501200090 | TELECOMMANDE 100/130 VCC POU | MOTORBEDIENING MCH 100/130 VDC D/O |  |  | 2019 | 6 | 12.5 | 1172 | 18 | 1 | 1 |  |  |  | NL
|  | 33843 | 710 | 2 |  | 3303430338437 | M7 | MasterPacT ACB | MasterPacT ACB | 8538909999 | COM ECO MODBUS APP F MAN/COM E | ECO COM MODBUS VOOR D/O SCHAK. | Option module communication Eco Modbus pour NT800-NT1600H/L fixe | Optie module communicatie ECO modbus voor NT800-NT1600H/L vast | 710 | 3 | 9.3 | 1084 | 7.6 | 1 | 1 |  |  |  | NL
|  | 33855 | 459 | 2 |  | 3303430338550 | M7 | MasterPacT ACB | MasterPacT ACB | 8538909999 | COM DIGIPACT POUR CHASSIS | COM MODULE DIGIP. VOOR CHASSIS | Option module communication Dipipact pour chassis NT800-NT1600H/L | Optie module communicatie digipact voor chassis NT800-NT1600H/L | 459 | 43 | 9 | 152 | 14 | 1 | 1 |  |  |  | NL
|  | 33857 | 245 | 7 |  | 3303430338574 | P4 | ComPacT CCB >=630A | ComPacT CCB >=630A | 3926909790 | CADRE D/PORTE APP DEBRO CDE M | DEURKADER VOOR D/O SCHAK. | Cadre de porte pour NT800-NT1600H/L fixe-débrochable | Deurkader voor NT800-NT1600H/L vast-uitrijdbaar. | 245 | 2.5 | 32.9 | 334.2 | 32.3 | 1 | 1 |  |  |  | PL
|  | 33858 | 308 | 7 |  | 3303430338581 | P4 | ComPacT CCB >=630A | ComPacT CCB >=630A | 8538909999 | OBTURAT DE PORTE | BLINDPLAAT VOOR DEUR | Obturation de porte pour NT800-NT1600H/L fixe-débrochable | Blindplaat voor NT800-NT1600H/L vast-uitrijdbaar | 308 | 0.2 | 29 | 898 | 20 | 1 | 1 |  |  |  | FR
|  | 33859 | 708 | 7 |  | 3303430338598 | P4 | ComPacT CCB >=630A | ComPacT CCB >=630A | 3926909790 | CAPOT TRANSP P/CADRE PORTE DEB | TRANSPARANTE KAP VOOR KADER | Capot transparent pour NT800-NT1600H/L fixe-débrochable | Transparante kap voor NT800-NT1600H/L vast-uitrijdbaar | 708 | 30 | 60 | 1796 | 40 | 1 | 1 |  |  |  | FR
|  | 33863 | 191.5 | 9 |  | 3303430338635 | P1 | ComPacT CCB <=630A | ComPacT CCB <=630A | 8538909999 | CDE ROTAT DIRECTE POIGNEE NOIR | DIRECTE DRAAIBED. ZWART | Commande rotative directe poignée noire pour NS800-NS1600N/H/L | Directe draaibediening met zwarte hendel voor NS800-1600N/H/L | 191.5 | 14.5 | 24 | 1120 | 21.5 | 1 | 1 |  |  |  | NL
|  | 33864 | 191.5 | 6 |  | 3303430338642 | P1 | ComPacT CCB <=630A | ComPacT CCB <=630A | 8538909999 | CDE ROT DIRECTE POIG ROUGE | DIRECTE DRAAIBED. ROOD/GEEL | Commande rotative directe poignée rouge pour NS800-NS1600N/H/L | Directe draaibediening met rood/geel hendel voor NS800-1600N/H/L | 191.5 | 14.5 | 24 | 1126 | 22 | 1 | 1 |  |  |  | NL
|  | 33866 | 69.2 | 7 |  | 3303430338666 | P1 | ComPacT CCB <=630A | ComPacT CCB <=630A | 8538909999 | ACCESSOIRE CNOMO | CNOMO ACCESSOIRE | Accessoire CNOMO pour NS800-NS1600N/H/L | CNOMO toebehoren voor NS800-1600N/H/L | 69.2 | 2 | 20 | 556 | 25 | 1 | 1 |  |  |  | IT
|  | 33868 | 15.1 | 8 |  | 3303430338680 | P1 | ComPacT CCB <=630A | ComPacT CCB <=630A | 8538909999 | VERR P/SERR PR CDE ROTATIVE | VERGRENDELINGSKIT DRAAIBED. | Kit verrouillage Ronis-Profalux (sans serrure) pour cde. rot. pr NS800-NS1600N/H | Vergrendelingskit Ronis-Profalux (zonder slot) voor draaibediening voor NS800-NS | 15.1 | 1.1 | 5 | 6 | 3.2 | 1 | 1 |  |  |  | IT
|  | 33869 | 78.4 | 2 |  | 3303430338697 | P1 | ComPacT CCB <=630A | ComPacT CCB <=630A | 8538909999 | VERR PROFALUX P0S O CDE ROTAT | PROFALUXVERGR O POS DRAAIBED | Verrouillage position off Profalux pour commande rotative pour NS800-NS1600N/H/L | Vergrendeling positie OFF met Profalux voor draaibediening voor NS800-NS1600N/H/ | 78.4 | 2.3 | 5.5 | 115 | 5 | 1 | 1 |  |  |  | NL
|  | 33870 | 78.4 | 9 |  | 3303430338703 | P1 | ComPacT CCB <=630A | ComPacT CCB <=630A | 8538909999 | VERR RONIS POS OUVERT CDE ROT | RONIS VERGR OPEN STAND DRAAIBE | Verrouillage position off Ronis pour commande rotative pour NS800-NS600N/H/L | Vergrendeling positie OFF met Ronis voor draaibediening voor NS800-NS1600N/H/L | 78.4 | 10 | 10 | 130 | 10 | 1 | 1 |  |  |  | NL
|  | 33871 | 78.4 | 2 |  | 3303430338710 | P1 | ComPacT CCB <=630A | ComPacT CCB <=630A | 8538909999 | VERR PROFALUX POS O/F CDE ROT | PROFALUXVERGR O/G POS DRAAIBED | Verrouillage position on-off Profalux pour comm. rotative pour NS800-NS1600N/H/L | Vergrendeling positie ON-OFF met Profalux voor draaibed. voor NS800-NS1600N/H/L | 78.4 | 2.3 | 5.5 | 135 | 5 | 1 | 1 |  |  |  | NL
|  | 33872 | 78.4 | 14 |  | 3303430338727 | P1 | ComPacT CCB <=630A | ComPacT CCB <=630A | 8538909999 | VERR RONIS POS O/F CDE ROTATIV | RONISVERGR O/G POS DRAAIBED | Verrouillage position on-off Ronis pour commande rotative pour NS800-NS1600N/H/L | Vergrendeling positie ON-OFF met Ronis voor draaibed. voor NS800-NS1600N/H/L | 78.4 | 2.3 | 6.5 | 160 | 3.5 | 1 | 1 |  |  |  | FR
|  | 33873 | 194 | 8 |  | 3303430338734 | P1 | ComPacT CCB <=630A | ComPacT CCB <=630A | 8538909999 | CDE ROTATIVE DIRECTE STANDARD | DIRECTE DRAAIBED. ZWART | Commande rotative à poignée noire pour NS800-NS1600N/H/L | Directe draaibediening met zwarte hendel voor NS800-1600N/H/L | 194 | 14.5 | 24 | 1298 | 22 | 1 | 1 |  |  |  | IT
|  | 33875 | 220.5 | 7 |  | 3303430338758 | P1 | ComPacT CCB <=630A | ComPacT CCB <=630A | 8538909999 | CDE ROTATIVE PROLONGEE STANDARD | DRAAIBED.+ VERLENGAS ZWART | Commande rotative prolongée à poignée noire pour NS800-NS1600N/H/L | Verlengde draaibediening met zwarte hendel voor NS800-NS1600N/H/L | 220.5 | 21.6 | 13.2 | 2317 | 43.6 | 1 | 1 |  |  |  | IT
|  | 33878 | 282 | 2 |  | 3303430338789 | P1 | ComPacT CCB <=630A | ComPacT CCB <=630A | 8538909999 | CDE ROTATIVE PROL STANDARD | DRAAIBED.+ VERLENGAS ZWART | Commande rotative prolongée poignée noire pour NS800-NS1600N/H/L | Verlengde draaibediening met zwarte hendel voor NS800-NS1600N/H/L | 282 | 12.4 | 43.5 | 2000 | 21.5 | 1 | 1 |  |  |  | FR
|  | 33879 | 282 | 14 |  | 3303430338796 | P1 | ComPacT CCB <=630A | ComPacT CCB <=630A | 8538909999 | CDE ROTATIVE PROL POIGNEE ROUG | DRAAIBED. +VERLENGAS ROOD/GEEL | Commande rotative prolongée avec poignée rouge/jaune pour NS800-NS1600N/H/L | Verlengde draaibediening met rood/gele hendel voor NS800-NS1600N/H/L | 282 | 12.5 | 43.5 | 2374 | 21.5 | 1 | 1 |  |  |  | FR
|  | 33880 | 330 | 7 |  | 3303430338802 | P1 | ComPacT CCB <=630A | ComPacT CCB <=630A | 8538909999 | CDE ROTATIVE TELESCOPIQUE | TELESCOPISCHE DRAAIBEDIENING | commande rotative frontale NS 630b..1600 - poignée noire | draaihendel frontaal NS 630b..1600 -zwarte hendel | 330 | 12.5 | 44 | 2896 | 22 | 1 | 1 |  |  |  | FR
|  | 33882 | 121.4 | 14 |  | 3303430338826 | P1 | ComPacT CCB <=630A | ComPacT CCB <=630A | 8536508000 | 2 CONTACTS AVANCES | 2 VOORLOPENDE VERBREEKCONTACTE | 2 contacts auxiliaires avances à la fermeture pour NS800-NS1600N/H/L - fixe | 2 hulpcontacten vooorlopend op het sluiten voor NS800-NS1600N/H/L- vast | 121.4 | 5 | 18 | 120 | 11 | 1 | 1 |  |  |  | FR
|  | 33883 | 133.2 | 2 |  | 3303430338833 | P1 | ComPacT CCB <=630A | ComPacT CCB <=630A | 8536508000 | 2 CONTACTS AVANC#S | 2 VERBREEKCONTACTEN | 2 contacts auxiliaires avances à l#ouverture pour NS800-NS1600N/H/L - fixe | 2 hulpcontacten vooorlopend op het openen voor NS800-NS1600N/H/L- vast | 133.2 | 5 | 18 | 60 | 11 | 1 | 1 |  |  |  | NL
|  | 33890 | 146 | 7 |  | 3303430338901 | M8 | TransferPacT ATS | TransferPacT ATS | 8538909999 | KIT INTERV APP CDE ROTATIVE | MECH.VERGR. 2 SCHAK. DRAAIBED. | Kit interverrouillage pour commande rotative entre 2 pour NS800-1600N/H/L | Kit onderlinge mech. vergrendeling voor draaibed. tss 2 NS800-NS1600N/H/L | 146 | 2.7 | 43 | 807 | 18 | 1 | 1 |  |  |  | IT
|  | 33895 | 522 | 7 |  | 3303430338956 | P4 | ComPacT CCB >=630A | ComPacT CCB >=630A | 9029100090 | COMPTEUR D/MANOEUV MECANIQUES | CDM MECHANISCHE TELLER | Compteur de man#uvre mécanique pour NT800-NT1600N/H/L | Mechanische teller voor NT800-NT1600H/L | 522 | 2 | 8.5 | 11.9 | 7 | 1 | 1 |  |  |  | FR
|  | 33897 | 132.7 | 7 |  | 3303430338970 | P4 | ComPacT CCB >=630A | ComPacT CCB >=630A | 7326909890 | CONDAMN BOUTON POUSS PAR CADEN | VBP DRUKKNOP HANGSLOT VERGR. NT | Verr. bouton poussoir par cadenas pour NS800-NS1600N/H/L - NT800-NT1600H/L | Vergrend. drukknoppen met hangslot voor NS800-NS1600N/H/L - NT800-NT1600H/L | 132.7 | 2 | 9 | 18.5 | 8.5 | 10 | 1 |  |  |  | FR
|  | 33899 | 46.2 | 7 |  | 3303430338994 | P1 | ComPacT CCB <=630A | ComPacT CCB <=630A | 8301409000 | KIT DE VERROUILLAGE SANS SERRU | VERGRENDELINGSKIT ZONDER SLOT | VERROUIL. POSITION OUVERT PAR CADENAS ET RONIS (SANS SERRURE) | Ronis aanpassingskit m/z sleutelslot - voor NS630b..1600 vergrendeling automaat | 46.2 | 6.5 | 15 | 87.9 | 11 | 1 | 1 |  |  |  | FR
|  | 33902 | 85.7 | 12 |  | 3303430339021 | P1 | ComPacT CCB <=630A | ComPacT CCB <=630A | 8538909999 | VERR PROFALUX POS O CDE ELECTR | PROFALUXVERGR O POS ELEKTR BED | VERROUILL APP. POSITION OUVERT PAR CADENAS ET SERRURE PROFALUX | Profalux slot + aanpassingskit - 1 sleutel - voor NS630b..1600 | 85.7 | 8 | 13 | 216 | 5.5 | 1 | 1 |  |  |  | NL
|  | 33903 | 85.7 | 2 |  | 3303430339038 | P1 | ComPacT CCB <=630A | ComPacT CCB <=630A | 8538909999 | VERR RONIS POS O CDE ELECTR | RONISVERGR O POS ELEKTR BED | VERROUIL APP POSITION OUVERT PAR CADENAS ET SERRURE RONIS | Ronis slot + aanpassingskit-voor NS630b..1600-uit-stand vergrendeling-1 sleutel | 85.7 | 6 | 7 | 181 | 7 | 1 | 1 |  |  |  | NL
|  | 33904 | 171.5 | 2 |  | 3303430339045 | P1 | ComPacT CCB <=630A | ComPacT CCB <=630A | 8538909999 | VERR PROFALUX POS O CDE ELECTR | PROFALUXVERGR O POS ELEKTR BED | VERROUIL AP OUVERT PAR CADENAS ET SERRURE PROFALUX IDENTIQUE | Profalux slot + aanpassingskit - 2 sleutels - voor NS630b..1600 | 171.5 | 8 | 13 | 264 | 5.5 | 1 | 1 |  |  |  | NL
|  | 33905 | 171.5 | 2 |  | 3303430339052 | P1 | ComPacT CCB <=630A | ComPacT CCB <=630A | 8538909999 | VERR RONIS POS O CDE ELECTR | RONISVERGR O POS ELEKTR BED | VERROUIL AP OUVERT PAR CADENAS ET SERRURE RONIS IDENTIQUE | Ronis slot + aanpassingskit-voor NS630b..1600-uit-stand vergrendeling-2 sleutels | 171.5 | 6 | 7 | 344 | 7 | 1 | 1 |  |  |  | NL
|  | 33910 | 802 | 12 |  | 3303430339106 | M8 | TransferPacT ATS | TransferPacT ATS | 8538909999 | VERR. MECANIQUE - COMPACT NS CB FIXE | MECH. VERGRENDELING - COMPAST NS CB VAST | interverrouillage à tringle pour fixes - Compact NS630b..1600 | onderlinge vergrendeling met stang voor vaste - Compact NS630b..1600 | 802 | 17.2 | 27.5 | 7667 | 17.2 | 1 | 1 |  |  |  | FR
|  | 33911 | 1188 | 15 |  | 3303430339113 | M8 | TransferPacT ATS | TransferPacT ATS | 8538909999 | VERROUILLAGE 2 COMPACT FIXE | KABELVERGR. 2 COMPACT VAST |  |  | 1188 | 7 | 21 | 1522 | 16 | 1 | 1 |  |  |  | FR
|  | 33975 | 501 | 7 |  | 3303430339755 | P4 | ComPacT CCB >=630A | ComPacT CCB >=630A | 8536901000 | ADAPT. RACCORDEM. VERT. 3P NS1600b-3200 | AANSLUITADAPTER VERTIC. 3P NS1600b-3200 | Adaptateurs de connexion verticale optionnel -ComPacT NS1600/NS3200 3P fixe | Optionele verticale aansluitadapters - ComPacT NS1600/NS3200 3P vast | 501 | 9.1 | 29.7 | 6517 | 19.7 | 1 | 1 |  |  |  | FR
|  | 33976 | 652 | 8 |  | 3303430339762 | P4 | ComPacT CCB >=630A | ComPacT CCB >=630A | 8536901000 | ADAPT. RACCORDEM. VERT. 4P NS1600b-3200 | AANSLUITADAPTER VERTIC. 4P NS1600b-3200 | Adaptateurs de connexion verticale optionnel -ComPacT NS1600/NS3200 4P fixe | Optionele verticale aansluitadapters - ComPacT NS1600/NS3200 4P vast | 652 | 8 | 20 | 8748 | 29.7 | 1 | 1 |  |  |  | IT
|  | 33983 | 2.6 | 2 |  | 3303430339830 | P4 | ComPacT CCB >=630A | ComPacT CCB >=630A | 8538909189 | CALIBREUR 2500A | SENSOR PLUG 2500A | calibreur 2 500 A pour Masterpact NW avec Micrologic | sensorplug 2500 A voor Masterpact NW met Micrologic | 2.6 | 3.1 | 8.4 | 12 | 3.6 | 20 | 1 |  |  |  | CN
|  | 33986 | 1528 | 14 |  | 3303430339861 | P4 | ComPacT CCB >=630A | ComPacT CCB >=630A | 8536209090 | MODULE COM BCM-ULP NS1600b-3200 FIXE | BCM-ULP COM MODULE NS1600b-3200 VAST | Module de communication BCM ULP - ComPacT NS1600b-3200 fixe | BCM-ULP communicatiemodule - ComPacT NS1600b-3200 vast | 1528 | 4 | 20 | 150 | 13 | 1 | 1 |  |  |  | US
|  | 33988 | 787 | 2 |  | 3303430339885 | P4 | ComPacT CCB >=630A | ComPacT CCB >=630A | 8538909999 | MODULE COM BCM-ULP ECO NS1600b-3200 FIXE | BCM-ULP COM MODULE ECO NS1600b-3200 VAST | Module de communication BCM ULP Eco - ComPacT NS1600b-3200 fixe | BCM-ULP communicatiemodule Eco - ComPacT NS1600b-3200 vast | 787 | 4 | 20 | 1064 | 13 | 1 | 1 |  |  |  | NL
|  | 33996 | 56.4 | 7 |  | 785901000082 | P1 | ComPacT CCB <=630A | ComPacT CCB <=630A | 7326909890 | VERR MANETON AMOVIBLE | AFNEEMBARE HANGSLOTVERGRENDEL. |  | afneembaar tuimelslot - voor NS1600b..3200 | 56.4 | 4.5 | 12 | 100 | 6 | 1 | 1 |  |  |  | FR
|  | 33997 | 112 | 7 |  | 3303430339977 | P1 | ComPacT CCB <=630A | ComPacT CCB <=630A | 8538909999 | VERROUILLAGE MANETON FIXE | TUIMEL VERLENGSTUK |  |  | 112 | 10 | 25 | 340 | 13 | 1 | 1 |  |  |  | US
|  | 33998 | 89.4 | 7 |  | 3303430339984 | P1 | ComPacT CCB <=630A | ComPacT CCB <=630A | 8547200000 | SEPARATEURS DE PHASE 3P/4P NS1600b-3200 | FASESCHEIDERS 3P/4P NS1600b-3200 | Séparateurs de phase pour connexion arrière 3P/4P - ComPacT NS1600b-3200 fixe | Fasescheiders voor achteraansluiting 3P/4P - ComPacT NS1600b-3200 vast | 89.4 | 1 | 14.2 | 265 | 19.5 | 1 | 1 |  |  |  | US
|  | 34035 | 1532 | 7 |  | 785901340355 | M7 | MasterPacT ACB | MasterPacT ACB | 8504330090 | TCE POUR PROTECT.DU NEUTRE OU TYPE G POU | EXTERNE TRANSFORMATOR VOOR NULLEIDER | Tore extérieur pour protection de terre pour Masterpact NW08-20 | TI nulleider of aarding voor Masterpact NW 08-20 | 1532 | 31 | 30 | 8500 | 40 | 1 | 1 |  |  |  | US
|  | 34036 | 2365 | 7 |  | 785901000037 | P4 | ComPacT CCB >=630A | ComPacT CCB >=630A | 8504318090 | TORE EXTERIEURE POUR PROTECTION DE TERRE | TCE NUL/AARDFBEV. 1000/4000A | Tore extérieur pour protection de terre pour Masterpact NW25-40 | TI nulleider of aarding voor Masterpact NW 25-40 | 2365 | 29.8 | 39 | 11100 | 29.8 | 1 | 1 |  |  |  | US
|  | 3411040000 | 98.92 | 3 |  | 3606481947505 | J2 | Living Space Sensors | Living Space Sensors | 8504318090 | TR-YT40, Transformateur 40VA, YT40 | TR-YT40, Transformator 40VA, YT 40 | TR-YT40, Transformateur 40VA, YT40 | TR-YT40, Transformator 40VA, YT 40 | 98.92 | 15.8 | 7.8 | 1100 | 8.2 | 1 | 1 |  |  |  | SE
|  | 3411060000 | 178.05 | 3 |  | 3606481947512 | J2 | Living Space Sensors | Living Space Sensors | 8504318090 | TR-YT60, Transformateur 60VA, YT 60 | TR-YT60, Transformator 60VA, YT 60 | TR-YT60, Transformateur 60VA, YT 60 | TR-YT60, Transformator 60VA, YT 60 | 178.05 | 16 | 7.4 | 1240 | 8.2 | 1 | 1 |  |  |  | SE
|  | 3411100010 | 126.1 | 3 |  |  | J2 | Living Space Sensors | Living Space Sensors | 8504318090 | TR-YT96, Transformateur 96VA, YT 96 | TR-YT96, transformator 96VA, YT 96 | TR-YT96, Transformateur 96VA, YT 96 | TR-YT96, transformator 96VA, YT 96 | 126.1 | 18.4 | 10 | 2020 | 9.6 | 1 | 1 |  |  |  | SE
|  | 3413032000 | 112.21 | 3 |  | 3606489656720 | J2 | Living Space Sensors | Living Space Sensors | 8504318090 | TR32, Transformateur 24V, 32VA | TR32, Transformator 24V, 32VA | TR32, Transformateur 24V, 32VA | TR32, Transformator 24V, 32VA | 112.21 | 13.4 | 7.8 | 860 | 7.8 | 1 | 1 |  |  |  | SE
|  | 3413060000 | 126.87 | 3 |  | 3606489656737 | J2 | Living Space Sensors | Living Space Sensors | 8504318090 | TR60, Transformateur 24V, 60VA | TR60, Transformator 24V, 60VA | TR60, Transformateur 24V, 60VA | TR60, Transformator 24V, 60VA | 126.87 | 13.4 | 7.8 | 1180 | 7.6 | 1 | 1 |  |  |  | SE
|  | 34380 | 1.8 | 2 |  | 3606480560958 | P4 | ComPacT CCB >=630A | ComPacT CCB >=630A | 8536699099 | PLAGES DE RACCORDEMENT PRISE AVANT ALU P | VOORAANSLUITING ALU NS630B-1250 N/H/L/LB |  |  | 1.8 | 1.1 | 8.6 | 84 | 4.4 | 60 | 1 |  |  |  | FR
|  | 388119 | 4.31 | 2 |  | 4042811081058 | LA | Conn. Liv Devices-WD | Conn. Liv Devices-WD | 3925901000 | Plaque simple blanc polaire | ATELIER-M AFDEKRAAM 1V KUNSTSTOF POLWIT | Merten Atelier M - plaque de finition - 1 poste - blanc polaire | Afdekframe, Merten Atelier-M, 1 stel, polarwit | 4.31 | 2.9 | 11.8 | 14 | 11.7 | 10 | 1 |  |  |  | DE
|  | 388125 | 4.66 | 19 |  | 4042811086114 | LA | Conn. Liv Devices-WD | Conn. Liv Devices-WD | 3925901000 | Plaque simple blanc actif | ATELIER-M AFDEKRAAM 1V KUNSTSTOF ACT WIT | Merten Atelier M - plaque de finition - 1 poste - blanc | Afdekframe, Merten Atelier-M, 1 stel, actief wit | 4.66 | 1.1 | 8 | 14 | 8 | 300 | 1 |  |  |  | DE
|  | 391819 | 16.95 | 2 |  | 4011281894611 | LA | Conn. Liv Devices-WD | Conn. Liv Devices-WD | 3925901000 | BLA.COV. TPM PW SYSM | SYSTEEM-M BLINDPLAAT PW | Plaque obturatrice TPm bp SysM | Zw.kap TPm pw SysM | 16.95 | 2.2 | 5.6 | 14 | 5.5 | 120 | 1 |  |  |  | DE
|  | 40-K-05 | 39.06 | 13 |  |  | J0 | Access Control Accs | Access Control Accs | 8523520000 | SIGNO 40/40K .5 IN SPACER BLK | SIGNO 40/40K .5 IN SPACER BLK |  |  | 39.06 | 5.08 | 17.18 | 91 | 11.18 | 1 | 1 |  |  |  | NZ
|  | 41940 | 98.7 | 2 |  | 3303430419402 | P1 | ComPacT CCB <=630A | ComPacT CCB <=630A | 8301409000 | SERR RONIS 1351 (NS100/630- C1251/IN1000 | SLOT RONIS 1351.500 | Serrure Ronis 1351/500 pour IN1000/IN2500 | Ronisslot 1351/500 voor IN1000/IN2500 | 98.7 | 1.5 | 12 | 130 | 6.5 | 1 | 1 |  |  |  | FR
|  | 41950 | 175 | 2 |  | 3303430419501 | P1 | ComPacT CCB <=630A | ComPacT CCB <=630A | 8301409000 | 2 RONIS 1351(1CLE) NS100/630 C801/C1251N | SLOTEN 2ST RONIS + 1 KEY | Deux serrures ronis 1351/500PO | Sloten 2ST Ronis + 1 sleutel | 175 | 2.8 | 9 | 215.4 | 8.8 | 1 | 1 |  |  |  | FR
|  | 42878 | 319 | 7 |  | 3303430428787 | P1 | ComPacT CCB <=630A | ComPacT CCB <=630A | 8301409000 | 2 SERRURES PROFALUX C801/C1251NHL NS100/ | SLOTEN 2ST PROFALUX + 1 KEY | jeu de 2 verrous Profalux pour Compact NS | set van 2 Profalux sloten voor Compact NS | 319 | 3 | 12.5 | 121.8 | 12.5 | 1 | 1 |  |  |  | FR
|  | 42888 | 98.5 | 8 |  | 3303430428886 | P1 | ComPacT CCB <=630A | ComPacT CCB <=630A | 8301409000 | SERRURE PROFALUX KS5B24D4Z C801/1251-NS1 | SLOT PROFALUX KS5 B24 D4Z | Verrous Profalux KS5B24D4Z - pour Compact NS | Profalux sloten KS5B24D4Z- voor Compact NSX100-250F/N/H/S/L | 98.5 | 2 | 12.5 | 76 | 12 | 1 | 1 |  |  |  | FR
|  | 431019 | 5.61 | 2 |  | 4042811075934 | LA | Conn. Liv Devices-WD | Conn. Liv Devices-WD | 3926909790 | TOUCHE INTER LUMINEUX BLC POL BRILLANT | ROCKER W.CON.WIN.SMA.NEUTR.TPM PW SYSM | Enjoliveur System m Merten, à fenêtre, blanc | Tuimelschakelaar, Merten-System m, met indicatievenster, polarwit | 5.61 | 2.4 | 5.4 | 18 | 5.4 | 225 | 1 |  |  |  | DE
|  | 433119 | 6.15 | 2 |  | 4011281894154 | LA | Conn. Liv Devices-WD | Conn. Liv Devices-WD | 3926909790 | ROCKER TPM PW SYSM | SYS-M WIP POLARWIT | Levier basculant TPp al SysM | Kanteltoets TPm pw SysM | 6.15 | 2.6 | 5.7 | 18 | 5.5 | 400 | 1 |  |  |  | DE
|  | 44936 | 20.6 | 7 |  | 3303430449362 | P1 | ComPacT CCB <=630A | ComPacT CCB <=630A | 8301600090 | DISPOSITIF DE VERROUILLAGE POS | PADLOCKING DEVICE | Verrouillage poignée par cadenas pour NS800-NS1600 | Vergrendeling hendel d.m.v. hangslot voor NS800-NS1600 | 20.6 | 0.4 | 12.1 | 34.3 | 4.8 | 1 | 1 |  |  |  | FR
|  | 46.901.758.04 | 6.33 | 9 |  |  | M0 | Okken | Okken | 8535301090 | Cable | Cable |  |  | 6.33 | 0 | 0 | 100 | 0 | 1 | 1 |  |  |  | BE
|  | 460619 | 10.21 | 14 |  | 4011281894826 | LA | Conn. Liv Devices-WD | Conn. Liv Devices-WD | 3926909790 | SystemM coverplate | BLA.COV. F. SPE.COMM / EDP TPM PW SYSM | Bla.cov. f. spe.comm / EDP TPm pw SysM | Zw.kap v. spe.comm / EDP TPm pw SysM | 10.21 | 1.9 | 7.1 | 32 | 7.1 | 180 | 1 |  |  |  | DE
|  | 461819 | 13.72 | 14 |  | 4042811032920 | LA | Conn. Liv Devices-WD | Conn. Liv Devices-WD | 3925901000 | Basic element - central cover plateSysM | SYSTEEM-M BLINDPLAAT COMM / EDP POLARWIT | Bla.cov. f. spe.comm / EDP TPb pw SysM | Zw.kap v. spe.comm / EDP TPb pw SysM | 13.72 | 1.8 | 7.2 | 32 | 7.1 | 180 | 1 |  |  |  | DE
|  | 468519 | 18.84 | 14 |  | 4011281894949 | LA | Conn. Liv Devices-WD | Conn. Liv Devices-WD | 3926909790 | CEN.PLA. F.BNC/TNC SOCKET TPM PW SYSM | CEN.PLA. F.BNC/TNC SOCKET TPM PW SYSM | Plaque centrale pour prise BNC/TNC TPm bp SysM | Cen.pla.v.BNC/TNC stopcont. TPm pw SysM | 18.84 | 4.2 | 7.2 | 50 | 7.1 | 50 | 1 |  |  |  | DE
|  | 46996 | 30.6 | 7 |  | 3303430469964 | P1 | ComPacT CCB <=630A | ComPacT CCB <=630A | 8538909999 | PROLONGATEUR DE POIGNEE POUR C | VERLENGDE TUIMELAAR | Extension poignée pour NS800-NS1600 | Verlengstuk hendel voor NS800-NS1600 | 30.6 | 2 | 8.5 | 39 | 5 | 1 | 1 |  |  |  | FR
|  | 47027 | 2.5 | 7 |  | 3303430470274 | M7 | MasterPacT ACB | MasterPacT ACB | 4821901000 | ETIQUETTE MARQUE MG | ML LABEL MASTERPACT NT |  |  | 2.5 | 0.1 | 14.1 | 7 | 9 | 10 | 1 |  |  |  | FR
|  | 47030 | 2.6 | 8 |  | 3303430470304 | M7 | MasterPacT ACB | MasterPacT ACB | 7419809098 | RACC PAV 12MM TOUS CALIBRE | VOORAANSLUITING NT |  |  | 2.6 | 4.5 | 10.6 | 566 | 4.5 | 20 | 1 |  |  |  | FR
|  | 47032 | 0.1 | 7 |  | 3303430470328 | M7 | MasterPacT ACB | MasterPacT ACB | 3919908099 | PLAQUE DE FIRME CEI NT 06 H1 | MASTERPACT NT 06 H1 NAAMPLAAT |  |  | 0.1 | 0.01 | 17.6 | 4 | 5.8 | 10 | 10 |  |  |  | FR
|  | 47046 | 2.3 | 6 |  | 3303430470465 | M7 | MasterPacT ACB | MasterPacT ACB | 8538909189 | PERFORMER N#2 | PERFORMER N\2 |  |  | 2.3 | 3 | 3.5 | 20 | 8 | 20 | 1 |  |  |  | CN
|  | 47047 | 2.5 | 8 |  | 3303430470472 | M7 | MasterPacT ACB | MasterPacT ACB | 8536209090 | PERFORMER N#3 | PERFORMER N\3 |  |  | 2.5 | 3 | 8.3 | 12 | 3.5 | 20 | 1 |  |  |  | CN
|  | 47048 | 2.3 | 6 |  | 3303430470489 | M7 | MasterPacT ACB | MasterPacT ACB | 8538909189 | PERFORMER N#10 | PERFORMER N/10 |  |  | 2.3 | 3 | 3.5 | 4 | 8 | 20 | 1 |  |  |  | CN
|  | 47051 | 2.3 | 6 |  | 3303430470519 | M7 | MasterPacT ACB | MasterPacT ACB | 8538909189 | CALIBREUR 100A | SENSOR PLUG 100A |  |  | 2.3 | 3 | 3.5 | 10 | 8 | 20 | 1 |  |  |  | CN
|  | 47052 | 2.3 | 6 |  | 3303430470526 | M7 | MasterPacT ACB | MasterPacT ACB | 8538909189 | CALIBREUR 250A | SENSOR PLUG 250A |  |  | 2.3 | 3 | 3.5 | 15 | 8 | 20 | 1 |  |  |  | CN
|  | 47068 | 0.1 | 7 |  | 3303430470687 | M7 | MasterPacT ACB | MasterPacT ACB | 8310000000 | PLAQUE DE FIRME CEI NT16 H2 | MASTERPACT NT 16 H2 NAAMPLAAT |  |  | 0.1 | 0.1 | 17.6 | 4 | 5.7 | 10 | 10 |  |  |  | FR
|  | 47074 | 30.6 | 2 |  | 3303430470748 | M7 | MasterPacT ACB | MasterPacT ACB | 8536699099 | 1 BORNIER CLIENT 3 FILS NT/NW FIXE | AUX.BLOK 3 DRADEN VAST NT/NW |  |  | 30.6 | 1 | 5.8 | 18 | 4.8 | 146 | 1 |  |  |  | CN
|  | 47075 | 39.7 | 2 |  | 3303430470755 | M7 | MasterPacT ACB | MasterPacT ACB | 8536699099 | 1 BORNIER CL 6 FILS NT/NW FIXE | AUX.BLOK 6 DRADEN VAST NT/NW |  | 6 draden klemmenblok - voor Masterpact NT | 39.7 | 1 | 5.7 | 18.8 | 4.7 | 14 | 1 |  |  |  | CN
|  | 47076 | 58.4 | 6 |  | 3303430470762 | M7 | MasterPacT ACB | MasterPacT ACB | 8536508000 | CONTACT AUXILIAIRE NT | NT VOORBEDR. AUX. CONTACT | 1 contact auxiliaire OF 1 NO/NC pour Masterpact NT | Hulpcontact OF - 6 A voor Masterpact NT08-16 | 58.4 | 1 | 10.5 | 21 | 2.5 | 30 | 1 |  |  |  | TH
|  | 47077 | 60 | 6 |  | 3303430470779 | M7 | MasterPacT ACB | MasterPacT ACB | 8536508000 | CONTACT AUXIL NT BAS NIV | NT VOORBEDR. GOUD AUX. CONTACT | contact auxiliaire OF faible niveau - 1 NO/NC - pour Masterpact NT | hulpcontact OF laag niveau - 1 NO/NC - voor Masterpact NT | 60 | 2 | 14 | 22 | 6 | 1 | 1 |  |  |  | TH
|  | 47079 | 56.7 | 6 |  | 3303430470793 | M7 | MasterPacT ACB | MasterPacT ACB | 8536508000 | SDE2 BAS NIVEAU | SDE2 GOUD CONTACT | contact auxiliaire SDE faible niveau - 1 NO/NC - pour Masterpact NT | hulpcontact SDE laag niveau - 1 NO/NC - voor Masterpact NT | 56.7 | 3 | 12 | 15 | 6 | 1 | 1 |  |  |  | TH
|  | 47080 | 189.5 | 6 |  | 3303430470809 | M7 | MasterPacT ACB | MasterPacT ACB | 8536909500 | CONTACT PRET A FERMER | PF READY-TO-CLOSE CONTACT |  |  | 189.5 | 1.8 | 15 | 21 | 7 | 20 | 1 |  |  |  | TH
|  | 47081 | 171.5 | 6 |  | 3303430470816 | M7 | MasterPacT ACB | MasterPacT ACB | 8538909999 | CONT PRET A FERMER BAS NIV | PF GOUD READY-TO-CLOSE CONTACT |  |  | 171.5 | 2 | 11 | 22 | 5 | 4 | 1 |  |  |  | TH
|  | 47082 | 2.1 | 6 |  | 3303430470823 | M7 | MasterPacT ACB | MasterPacT ACB | 8538909999 | REARM A DIST 100/130 VCA | AFSTAND RESET 100/130 VAC |  |  | 2.1 | 0.5 | 28 | 46 | 8 | 1 | 1 |  |  |  | TH
|  | 47086 | 2.3 | 7 |  | 3303430470861 | M7 | MasterPacT ACB | MasterPacT ACB | 8536419089 | 2 CONTACT M2C | M2C CONTACTEN |  |  | 2.3 | 3.3 | 8.1 | 46 | 6 | 1 | 1 |  |  |  | FR
|  | 47087 | 2.2 | 6 |  | 3303430470878 | M7 | MasterPacT ACB | MasterPacT ACB | 8538909999 | FILERIE M2C OU M6C | M2C OF M6C BEDRADING |  |  | 2.2 | 1.5 | 10 | 6 | 6 | 8 | 1 |  |  |  | TH
|  | 47090 | 400 | 6 |  | 3303430470908 | M7 | MasterPacT ACB | MasterPacT ACB | 8544429090 | VIGI CABLE/ EXTERNAL VOLTAGE MEASUREMENT | VIGI KABEL/ EXTERNE SPANNING METING | CORDON VIGI/ CABLE PRISE DE TENSION EXTERNE | Vigi kabels of externe spanningskabel - voor Masterpact NT, NW | 400 | 4.5 | 23.5 | 200 | 19 | 1 | 1 |  |  |  | TH
|  | 47098 | 65.9 | 7 |  | 3303430470984 | M7 | MasterPacT ACB | MasterPacT ACB | 8538909999 | MANIVELLE POUR CHASSIS MASTERPACT NT | HENDEL VOOR CHASSIS MASTERPACT NT |  |  | 65.9 | 1 | 18 | 338 | 18 | 1 | 1 |  |  |  | IT
|  | 47120 | 2335 | 2 |  | 3303430471202 | M7 | MasterPacT ACB | MasterPacT ACB | 8536209090 | NT 08 H1 3P SD FIXE | NT 08 H1 3P BASIS VAST | bloc de coupure - Masterpact NT08H1- 800 A - 3P - fixe | onderbrekingsblok - Masterpact NT08H1 - 800 A - 3P - vast | 2335 | 25 | 40 | 21490 | 40 | 1 | 1 |  |  |  | NL
|  | 47122 | 3772 | 2 |  | 3303430471226 | M7 | MasterPacT ACB | MasterPacT ACB | 8536209090 | NT 08 L1 3P SD FIXE | NT 08 L1 3P BASIS VAST |  | Omhulsel - Masterpact NT08L1 - 800 A - 3p - vast | 3772 | 36 | 23 | 14286 | 40 | 1 | 1 |  |  |  | NL
|  | 47123 | 2650 | 2 |  | 3303430471233 | M7 | MasterPacT ACB | MasterPacT ACB | 8536209090 | NT 08 H2 3P SD FIXE | NT 08 H2 3P BASIS VAST |  | Omhulsel Masterpact NT08H2 - 800 A - 3p - vast | 2650 | 25 | 40 | 12490 | 40 | 1 | 1 |  |  |  | NL
|  | 47125 | 3067 | 2 |  | 3303430471257 | M7 | MasterPacT ACB | MasterPacT ACB | 8536209090 | NT 08 H1 4P SD FIXE | NT 08 H1 4P BASIS VAST | bloc de coupure - Masterpact NT08H1 - 800 A - 4P - fixe | onderbrekingsblok - Masterpact NT08H1 - 800 A - 4P - vast | 3067 | 40 | 30 | 15690 | 40 | 1 | 1 |  |  |  | NL
|  | 47127 | 4921 | 2 |  | 3303430471271 | M7 | MasterPacT ACB | MasterPacT ACB | 8536209090 | NT 08 L1 4P SD FIXE | NT 08 L1 4P BASIS VAST |  | Omhulsel - Masterpact NT08L1 - 800 A - 4p - vast | 4921 | 40 | 40 | 21492 | 30 | 1 | 1 |  |  |  | NL
|  | 47128 | 3215 | 2 |  | 3303430471288 | M7 | MasterPacT ACB | MasterPacT ACB | 8536209090 | NT 08 H2 4P SD FIXE | NT 08 H2 4P BASIS VAST |  | Omhulsel Masterpact NT08H2 - 800 A - 4P - vast | 3215 | 40 | 30 | 18490 | 40 | 1 | 1 |  |  |  | NL
|  | 47130 | 2696 | 2 |  | 3303430471301 | M7 | MasterPacT ACB | MasterPacT ACB | 8536209090 | NT 10 H1 3P SD FIXE | NT 10 H1 3P BASIS VAST | bloc de coupure - Masterpact NT10H1 - 1000 A - 3P - fixe | onderbrekingsblok - Masterpact NT10H1 - 1000 A - 3P - vast | 2696 | 40 | 25 | 21490 | 40 | 1 | 1 |  |  |  | NL
|  | 47131 | 3087 | 2 |  | 3303430471318 | M7 | MasterPacT ACB | MasterPacT ACB | 8536209090 | NT 10 H2 3P SD FIXE | NT 10 H2 3P BASIS VAST |  | Omhulsel Masterpact NT10H2 - 1000 A - 3P - vast | 3087 | 25 | 40 | 12490 | 40 | 1 | 1 |  |  |  | NL
|  | 47132 | 4393 | 2 |  | 3303430471325 | M7 | MasterPacT ACB | MasterPacT ACB | 8536209090 | NT 10 L1 3P SD FIXE | NT 10 L1 3P BASIS VAST |  | Omhulsel - Masterpact NT10L1 - 1000 A - 3p - vast | 4393 | 36 | 23 | 14286 | 40 | 1 | 1 |  |  |  | NL
|  | 47135 | 3412 | 2 |  | 3303430471356 | M7 | MasterPacT ACB | MasterPacT ACB | 8536209090 | NT 10 H1 4P SD FIXE | NT 10 H1 4P BASIS VAST | bloc de coupure - Masterpact NT10H1 - 1000 A - 4P - fixe | onderbrekingsblok - Masterpact NT10H1 - 1000 A - 4P - vast | 3412 | 40 | 30 | 15690 | 40 | 1 | 1 |  |  |  | NL
|  | 47137 | 5364 | 2 |  | 3303430471370 | M7 | MasterPacT ACB | MasterPacT ACB | 8536209090 | NT 10 L1 4P SD FIXE | NT 10 L1 4P BASIS VAST |  | Omhulsel - Masterpact NT10L1 - 1000 A - 4p - vast | 5364 | 40 | 40 | 21492 | 30 | 1 | 1 |  |  |  | NL
|  | 47138 | 3756 | 2 |  | 3303430471387 | M7 | MasterPacT ACB | MasterPacT ACB | 8536209090 | NT 10 H2 4P SD FIXE | NT 10 H2 4P BASIS VAST |  | Omhulsel Masterpact NT10H2 - 1000 A - 4P - vast | 3756 | 40 | 30 | 18490 | 40 | 1 | 1 |  |  |  | NL
|  | 47140 | 3088 | 2 |  | 3303430471400 | M7 | MasterPacT ACB | MasterPacT ACB | 8536209090 | NT 12 H1 3P SD FIXE | NT 12 H1 3P BASIS VAST | bloc de coupure - Masterpact NT12H1 - 1250 A - 3P - fixe | onderbrekingsblok - Masterpact NT12H1 - 1250 A - 3P - vast | 3088 | 25 | 40 | 21490 | 40 | 1 | 1 |  |  |  | NL
|  | 47141 | 3365 | 2 |  | 3303430471417 | M7 | MasterPacT ACB | MasterPacT ACB | 8536209090 | NT 12 H2 3P SD FIXE | NT 12 H2 3P BASIS VAST |  | Omhulsel Masterpact NT12H2 - 1250 A - 3P - vast | 3365 | 25 | 40 | 12490 | 40 | 1 | 1 |  |  |  | NL
|  | 47145 | 4148 | 2 |  | 3303430471455 | M7 | MasterPacT ACB | MasterPacT ACB | 8536209090 | NT 12 H1 4P SD FIXE | NT 12 H1 4P BASIS VAST | bloc de coupure - Masterpact NT12H1 - 1250 A - 4P - fixe | onderbrekingsblok - Masterpact NT12H1 - 1250 A - 4P - vast | 4148 | 40 | 30 | 15690 | 40 | 1 | 1 |  |  |  | NL
|  | 47147 | 4359 | 2 |  | 3303430471479 | M7 | MasterPacT ACB | MasterPacT ACB | 8536209090 | NT 12 H2 4P SD FIXE | NT 12 H2 4P BASIS VAST |  | Omhulsel Masterpact NT12H2 - 1250 A - 4P - vast | 4359 | 40 | 30 | 18490 | 40 | 1 | 1 |  |  |  | NL
|  | 47150 | 4605 | 2 |  | 3303430471509 | M7 | MasterPacT ACB | MasterPacT ACB | 8536209090 | NT 16 H1 3P SD FIXE | NT 16 H1 3P BASIS VAST | bloc de coupure - Masterpact NT16H1 - 1600 A - 3P - fixe | onderbrekingsblok - Masterpact NT16H1 - 1600 A - 3P - vast | 4605 | 25 | 40 | 21489 | 40 | 1 | 1 |  |  |  | NL
|  | 47151 | 4649 | 2 |  | 3303430471516 | M7 | MasterPacT ACB | MasterPacT ACB | 8536209090 | NT 16 H2 3P SD FIXE | NT 16 H2 3P BASIS VAST |  | Omhulsel Masterpact NT16H2- 1600 A - 3P - vast | 4649 | 25 | 40 | 12490 | 40 | 1 | 1 |  |  |  | NL
|  | 47155 | 6315 | 2 |  | 3303430471554 | M7 | MasterPacT ACB | MasterPacT ACB | 8536209090 | NT 16 H1 4P SD FIXE | NT 16 H1 4P BASIS VAST | bloc de coupure - Masterpact NT16H1 - 1600 A - 4P - fixe | onderbrekingsblok - Masterpact NT16H1 - 1600 A - 4P - vast | 6315 | 40 | 30 | 15689 | 40 | 1 | 1 |  |  |  | NL
|  | 47157 | 5974 | 2 |  | 3303430471578 | M7 | MasterPacT ACB | MasterPacT ACB | 8536209090 | NT 16 H2 4P SD FIXE | NT 16 H2 4P BASIS VAST |  | Omhulsel Masterpact NT16H2 - 1600 A - 4P - vast | 5974 | 40 | 30 | 18490 | 40 | 1 | 1 |  |  |  | NL
|  | 47161 | 2282 | 2 |  | 3303430471615 | M7 | MasterPacT ACB | MasterPacT ACB | 8536508000 | NT 08 HA 3P FIXE | NT 08 HA 3P BASIS VAST | interrupteur Masterpact NT08HA - 3p - 800 A - fixe | lastschakelaar Masterpact NT08HA - 3P - vast | 2282 | 36 | 39 | 12512 | 23 | 1 | 1 |  |  |  | NL
|  | 47162 | 2918 | 2 |  | 3303430471622 | M7 | MasterPacT ACB | MasterPacT ACB | 8536508000 | NT 08 HA 4P FIXE | NT 08 HA 4P BASIS VAST | interrupteur Masterpact NT08HA - 4p - 800 A - fixe | lastschakelaar Masterpact NT08HA - 4P - vast | 2918 | 41 | 30 | 19242 | 39 | 1 | 1 |  |  |  | NL
|  | 47163 | 2644 | 2 |  | 3303430471639 | M7 | MasterPacT ACB | MasterPacT ACB | 8536508000 | NT 10 HA 3P FIXE | NT 10 HA 3P BASIS VAST | interrupteur Masterpact NT10HA - 3p - 1000 A - fixe | lastschakelaar Masterpact NT10HA - 3P - vast | 2644 | 36 | 39 | 12512 | 23 | 1 | 1 |  |  |  | NL
|  | 47164 | 3471 | 2 |  | 3303430471646 | M7 | MasterPacT ACB | MasterPacT ACB | 8536508000 | NT 10 HA 4P FIXE | NT 10 HA 4P BASIS VAST | interrupteur Masterpact NT10HA - 4p - 1000 A - fixe | lastschakelaar Masterpact NT10HA - 4P - vast | 3471 | 41 | 30 | 19242 | 39 | 1 | 1 |  |  |  | NL
|  | 47165 | 3051 | 2 |  | 3303430471653 | M7 | MasterPacT ACB | MasterPacT ACB | 8536508000 | NT 12 HA 3P FIXE | NT 12 HA 3P BASIS VAST | interrupteur Masterpact NT12HA - 3P - 1250 A -fixe | lastschakelaar Masterpact NT12HA - 3P - vast | 3051 | 36 | 39 | 12512 | 23 | 1 | 1 |  |  |  | NL
|  | 47166 | 4118 | 2 |  | 3303430471660 | M7 | MasterPacT ACB | MasterPacT ACB | 8536508000 | NT 12 HA 4P FIXE | NT 12 HA 4P BASIS VAST | interrupteur Masterpact NT12HA - 4P - 1250 A - fixe | lastschakelaar Masterpact NT12HA - 4P - vast | 4118 | 41 | 30 | 19242 | 39 | 1 | 1 |  |  |  | NL
|  | 47167 | 4792 | 2 |  | 3303430471677 | M7 | MasterPacT ACB | MasterPacT ACB | 8536508000 | NT 16 HA 3P FIXE | NT 16 HA 3P BASIS VAST | interrupteur Masterpact NT16HA - 3P - 1600 A - fixe | lastschakelaar Masterpact NT16HA - 3P - vast | 4792 | 36 | 39 | 12512 | 23 | 1 | 1 |  |  |  | NL
|  | 47168 | 6117 | 2 |  | 3303430471684 | M7 | MasterPacT ACB | MasterPacT ACB | 8536508000 | NT 16 HA 4P FIXE | NT 16 HA 4P BASIS VAST | interrupteur Masterpact NT16HA - 4P - 1600 A - fixe | lastschakelaar Masterpact NT16HA - 4P - vast | 6117 | 41 | 30 | 19242 | 39 | 1 | 1 |  |  |  | NL
|  | 47198 | 0.1 | 7 |  | 3303430471981 | M7 | MasterPacT ACB | MasterPacT ACB | 3919908099 | PLAQUE DE FIRME CEI NT 16 HA | MASTERPACT NT 16 HA NAAMPLAAT |  |  | 0.1 | 0.2 | 18 | 4 | 6 | 10 | 10 |  |  |  | FR
|  | 47203 | 6874 | 2 |  | 3303430472032 | M7 | MasterPacT ACB | MasterPacT ACB | 8536209090 | Masterpact NT06 H2 630A 3p débrochable | MASTERPACT NT06 H2 630A 3P UITRIJDBAAR |  |  | 6874 | 25 | 40 | 20062 | 40 | 1 | 1 |  |  |  | NL
|  | 47210 | 2858 | 2 |  | 3303430472100 | M7 | MasterPacT ACB | MasterPacT ACB | 8536209090 | NT 08 H1 3P SD DEBROCH | NT 08 H1 3P BASIS D/O | bloc de coupure - Masterpact NT08H1 - 800 A - 3P - débrochable | onderbrekingsblok - Masterpact NT08H1 - 800 A - 3P - uittrekbaar | 2858 | 25 | 40 | 23062 | 40 | 1 | 1 |  |  |  | NL
|  | 47211 | 3050 | 2 |  | 3303430472117 | M7 | MasterPacT ACB | MasterPacT ACB | 8536209090 | NT 08 H2 3P SD DEBRO | NT 08 H2 3P BASIS D/O | Boitier Masterpact NT08 H2 3p version débrochable | Omhulsel Masterpact NT08H2 - 800 A - 3P - uitrijdbaar | 3050 | 25 | 40 | 20062 | 40 | 1 | 1 |  |  |  | NL
|  | 47212 | 4217 | 2 |  | 3303430472124 | M7 | MasterPacT ACB | MasterPacT ACB | 8536209090 | NT 08 L1 3P SD DEBROCH | NT 08 L1 3P BASIS D/O | Boitier Masterpact NT08 L1 3p version débrochable | Omhulsel - Masterpact NT08L1 - 800 A - 3p uittrijdbaar | 4217 | 36 | 23 | 4430 | 40 | 1 | 1 |  |  |  | NL
|  | 47215 | 3685 | 2 |  | 3303430472155 | M7 | MasterPacT ACB | MasterPacT ACB | 8536209090 | NT 08 H1 4P SD DEBROCH | NT 08 H1 4P BASIS D/O | bloc de coupure - Masterpact NT08H1 - 800 A - 4P - débrochable | onderbrekingsblok - Masterpact NT08H1 - 800 A - 4P - uittrekbaar | 3685 | 40 | 30 | 4628 | 40 | 1 | 1 |  |  |  | NL
|  | 47217 | 5313 | 2 |  | 3303430472179 | M7 | MasterPacT ACB | MasterPacT ACB | 8536209090 | NT 08 L1 4P SD DEBROCHABLE | NT 08 L1 4P BASIS D/O | Boitier Masterpact NT08 L1 4p version débrochable | Omhulsel - Masterpact NT08L1 - 800 A - 4p- uittrijdbaar | 5313 | 40 | 40 | 5118 | 30 | 1 | 1 |  |  |  | NL
|  | 47218 | 3899 | 2 |  | 3303430472186 | M7 | MasterPacT ACB | MasterPacT ACB | 8536209090 | NT 08 H2 4P SD DEBRO | NT 08 H2 4P BASIS D/O | Boitier Masterpact NT08 H2 4p version débrochable | Omhulsel Masterpact NT08H2 - 800 A - 4P - uitrijdbaar | 3899 | 40 | 30 | 14628 | 40 | 1 | 1 |  |  |  | NL
|  | 47220 | 3139 | 2 |  | 3303430472209 | M7 | MasterPacT ACB | MasterPacT ACB | 8536209090 | NT 10 H1 3P SD DEBROCH | NT 10 H1 3P BASIS D/O | bloc de coupure - Masterpact NT10H1 - 1000 A - 3P - débrochable | onderbrekingsblok - Masterpact NT10H1 - 1000 A - 3P - uittrekbaar | 3139 | 25 | 40 | 23062 | 40 | 1 | 1 |  |  |  | NL
|  | 47221 | 3601 | 2 |  | 3303430472216 | M7 | MasterPacT ACB | MasterPacT ACB | 8536209090 | NT 10 H2 3P SD DEBRO | NT 10 H2 3P BASIS D/O | Boitier Masterpact NT10 H2 3p version débrochable | Omhulsel Masterpact NT10H2 - 1000 A - 3P - uitrijdbaar | 3601 | 25 | 40 | 20062 | 40 | 1 | 1 |  |  |  | NL
|  | 47222 | 4851 | 2 |  | 3303430472223 | M7 | MasterPacT ACB | MasterPacT ACB | 8536209090 | NT 10 L1 3P SD DEBROCH | NT 10 L1 3P BASIS D/O | Boitier Masterpact NT10 L1 3p version débrochable | Omhulsel - Masterpact NT10L1 - 1000 A - 3p - uitrijdbaar | 4851 | 36 | 23 | 4430 | 40 | 1 | 1 |  |  |  | NL
|  | 47225 | 4243 | 2 |  | 3303430472254 | M7 | MasterPacT ACB | MasterPacT ACB | 8536209090 | NT 10 H1 4P SD DEBROCH | NT 10 H1 4P BASIS D/O | bloc de coupure - Masterpact NT10H1 - 1000 A - 4P - débrochable | onderbrekingsblok - Masterpact NT10H1 - 1000 A - 4P - uittrekbaar | 4243 | 40 | 30 | 4628 | 40 | 1 | 1 |  |  |  | NL
|  | 47227 | 5951 | 2 |  | 3303430472278 | M7 | MasterPacT ACB | MasterPacT ACB | 8536209090 | NT 10 L1 4P SD DEBROCH | NT 10 L1 4P BASIS D/O | Boitier Masterpact NT10 L1 4p version débrochable | Omhulsel - Masterpact NT10L1 - 1000 A - 4p - uitrijdbaar | 5951 | 40 | 40 | 5118 | 30 | 1 | 1 |  |  |  | NL
|  | 47228 | 4492 | 2 |  | 3303430472285 | M7 | MasterPacT ACB | MasterPacT ACB | 8536209090 | NT 10 H2 4P SD DEBRO | NT 10 H2 4P BASIS D/O | Boitier Masterpact NT10 H2 4p version débrochable | Omhulsel Masterpact NT10H2 - 1000 A - 4P - uitrijdbaar | 4492 | 40 | 30 | 14628 | 40 | 1 | 1 |  |  |  | NL
|  | 47230 | 3479 | 2 |  | 3303430472308 | M7 | MasterPacT ACB | MasterPacT ACB | 8536209090 | NT 12 H1 3P SD DEBROCH | NT 12 H1 3P BASIS D/O | bloc de coupure - Masterpact NT12H1 - 1250 A - 3P - débrochable | onderbrekingsblok - Masterpact NT12H1 - 1250 A - 3P - uittrekbaar | 3479 | 25 | 40 | 23062 | 40 | 1 | 1 |  |  |  | NL
|  | 47231 | 3828 | 2 |  | 3303430472315 | M7 | MasterPacT ACB | MasterPacT ACB | 8536209090 | NT 12 H2 3P SD DEBRO | NT 12 H2 3P BASIS D/O | Boitier Masterpact NT12 H2 3p version débrochable | Omhulsel Masterpact NT12H2 - 1250 A - 3P - uitrijdbaar | 3828 | 25 | 40 | 20062 | 40 | 1 | 1 |  |  |  | NL
|  | 47235 | 4706 | 2 |  | 3303430472353 | M7 | MasterPacT ACB | MasterPacT ACB | 8536209090 | NT 12 H1 4P SD DEBROCH | NT 12 H1 4P BASIS D/O | bloc de coupure - Masterpact NT12H1 - 1250 A - 4P - débrochable | onderbrekingsblok - Masterpact NT12H1 - 1250 A - 4P - uittrekbaar | 4706 | 40 | 30 | 4628 | 40 | 1 | 1 |  |  |  | NL
|  | 47237 | 4830 | 2 |  | 3303430472377 | M7 | MasterPacT ACB | MasterPacT ACB | 8536209090 | NT 12 H2 4P SD DEBRO | NT 12 H2 4P BASIS D/O | Boitier Masterpact NT12 H2 4p version débrochable | Omhulsel Masterpact NT12H2 - 1250 A - 4P - uitrijdbaar | 4830 | 40 | 30 | 14628 | 40 | 1 | 1 |  |  |  | NL
|  | 47240 | 4770 | 2 |  | 3303430472407 | M7 | MasterPacT ACB | MasterPacT ACB | 8536209090 | NT 16 H1 3P SD DEBROCHABLE | NT 16 H1 3P BASIS D/O | bloc de coupure - Masterpact NT16H1 - 1600 A - 3P - débrochable | onderbrekingsblok - Masterpact NT16H1 - 1600 A - 3P - uittrekbaar | 4770 | 25 | 40 | 23367 | 40 | 1 | 1 |  |  |  | NL
|  | 47241 | 5165 | 2 |  | 3303430472414 | M7 | MasterPacT ACB | MasterPacT ACB | 8536209090 | NT 16 H2 3P SD DEBRO | NT 16 H2 3P BASIS D/O | Boitier Masterpact NT16 H2 3p version débrochable | Omhulsel Masterpact NT16H2 - 1600 A - 3P - uitrijdbaar | 5165 | 25 | 40 | 20062 | 40 | 1 | 1 |  |  |  | NL
|  | 47245 | 6366 | 2 |  | 3303430472452 | M7 | MasterPacT ACB | MasterPacT ACB | 8536209090 | NT 16 H1 4P SD DEBROCHABLE | NT 16 H1 4P BASIS D/O | bloc de coupure - Masterpact NT16H1 - 1600 A - 4P - débrochable | onderbrekingsblok - Masterpact NT16H1 - 1600 A - 4P - uittrekbaar | 6366 | 40 | 30 | 5115 | 40 | 1 | 1 |  |  |  | NL
|  | 47247 | 6436 | 2 |  | 3303430472476 | M7 | MasterPacT ACB | MasterPacT ACB | 8536209090 | NT 16 H2 4P SD DEBRO | NT 16 H2 4P BASIS D/O | Boitier Masterpact NT16 H2 4p version débrochable | Omhulsel Masterpact NT16H2 - 1600 A - 4P - uitrijdbaar | 6436 | 40 | 30 | 14628 | 40 | 1 | 1 |  |  |  | NL
|  | 47250 | 2516 | 2 |  | 3303430472506 | M7 | MasterPacT ACB | MasterPacT ACB | 8536508000 | NT 08 HA 3P DEBROCH | NT 08 HA 3P BASIS D/O | interrupteur Masterpact NT08HA - 3P - 800 A - débrochable | lastschakelaar Masterpact NT08HA - 3P - uitrijdbaar | 2516 | 36 | 39 | 14079 | 23 | 1 | 1 |  |  |  | NL
|  | 47251 | 3239 | 2 |  | 3303430472513 | M7 | MasterPacT ACB | MasterPacT ACB | 8536508000 | NT 08 HA 4P DEBROCH | NT 08 HA 4P BASIS D/O | interrupteur Masterpact NT08HA - 4P - 800 A - débrochable | lastschakelaar Masterpact NT08HA - 4P - uitrijdbaar | 3239 | 41 | 30 | 4645 | 39 | 1 | 1 |  |  |  | NL
|  | 47252 | 2914 | 2 |  | 3303430472520 | M7 | MasterPacT ACB | MasterPacT ACB | 8536508000 | NT 10 HA 3P DEBROCH | NT 10 HA 3P BASIS D/O | interrupteur Masterpact NT10HA - 3P - 1000 A - débrochable | lastschakelaar Masterpact NT10HA - 3P - uitrijdbaar | 2914 | 36 | 39 | 14079 | 23 | 1 | 1 |  |  |  | NL
|  | 47253 | 3862 | 2 |  | 3303430472537 | M7 | MasterPacT ACB | MasterPacT ACB | 8536508000 | NT 10 HA 4P DEBROCHABLE | NT 10 HA 4P BASIS D/O | interrupteur Masterpact NT10HA - 4P - 1000 A - débrochable | lastschakelaar Masterpact NT10HA - 4P - uitrijdbaar | 3862 | 41 | 30 | 4645 | 39 | 1 | 1 |  |  |  | NL
|  | 47254 | 3348 | 2 |  | 3303430472544 | M7 | MasterPacT ACB | MasterPacT ACB | 8536508000 | NT 12 HA 3P DEBROCH | NT 12 HA 3P BASIS D/O | interrupteur Masterpact NT12HA - 3P - 1250 A - débrochable | lastschakelaar Masterpact NT12HA - 3P - uitrijdbaar | 3348 | 36 | 39 | 14079 | 23 | 1 | 1 |  |  |  | NL
|  | 47255 | 4288 | 2 |  | 3303430472551 | M7 | MasterPacT ACB | MasterPacT ACB | 8536508000 | NT 12 HA 4P DEBROCH | NT 12 HA 4P BASIS D/O | interrupteur Masterpact NT12HA - 4P - 1250 A - débrochable | lastschakelaar Masterpact NT12HA - 4P - uitrijdbaar | 4288 | 41 | 30 | 4668 | 39 | 1 | 1 |  |  |  | NL
|  | 47256 | 4377 | 2 |  | 3303430472568 | M7 | MasterPacT ACB | MasterPacT ACB | 8536508000 | NT 16 HA 3P DEBROCH | NT 16 HA 3P BASIS D/O | interrupteur Masterpact NT16HA - 3P - 1600 A - débrochable | lastschakelaar Masterpact NT16HA - 3P - uitrijdbaar | 4377 | 36 | 39 | 14445 | 23 | 1 | 1 |  |  |  | NL
|  | 47257 | 6578 | 2 |  | 3303430472575 | M7 | MasterPacT ACB | MasterPacT ACB | 8536508000 | NT 16 HA 4P DEBROCH | NT 16 HA 4P BASIS D/O | interrupteur Masterpact NT16HA - 4P - 1600 A - débrochable | lastschakelaar Masterpact NT16HA - 4P - uitrijdbaar | 6578 | 41 | 30 | 5129 | 39 | 1 | 1 |  |  |  | NL
|  | 47280 | 2152 | 2 |  | 3606480344732 | M7 | MasterPacT ACB | MasterPacT ACB | 8536309000 | UNITÉ DE CONTRÔLE MICROLOGIC 2.0E POUR M | MICROLOGIC 2.0 E MASTERPACT NT/NW VAST | Unité de contrôle Micrologic 2.0 E pour Masterpact NW/NT version fixe | Electronische beveiliging Micrologic 2.0 E voor Masterpact NW/NT vaste versie | 2152 | 6.8 | 21.5 | 297 | 8 | 1 | 1 |  |  |  | NL
|  | 47281 | 2205 | 2 |  | 3606480344749 | M7 | MasterPacT ACB | MasterPacT ACB | 8536309000 | UNITÉ DE CONTRÔLE MICROLOGIC 2.0E POUR M | MICROLOGIC 2.0 E VOOR MASTERPACT NT DO | Unité de contrôle Micrologic 2.0 E pour Masterpact NW/NT version débro | Electronische beveiliging Micrologic 2.0 E Masterpact NT uitrijdbare versie | 2205 | 6.8 | 21.5 | 371 | 8 | 1 | 1 |  |  |  | NL
|  | 47282 | 2205 | 2 |  | 3303430472827 | M7 | MasterPacT ACB | MasterPacT ACB | 8536309000 | MICROLOGIC 2.0 A P/ APP FIXE | MICROLOGIC 2.0 A VASTE SCHAK. | Unité de contrôle Micrologic 2.0 A pour Masterpact NW/NT version fixe | Electronische beveiliging Micrologic 2.0 A voor vaste Masterpact NW-NT | 2205 | 6.8 | 21.5 | 297 | 8 | 1 | 1 |  |  |  | NL
|  | 47283 | 3305 | 2 |  | 3606480344763 | M7 | MasterPacT ACB | MasterPacT ACB | 8536309000 | UNITÉ DE CONTRÔLE MICROLOGIC 5.0E POUR M | MICROLOGIC 5.0 E MASTERPACT NT/NW VAST | Unité de contrôle Micrologic 5.0 E pour Masterpact NW/NT version fixe | Electronische beveiliging Micrologic 5.0 E voor Masterpact NW/NT vaste versie | 3305 | 6.7 | 21.6 | 299 | 7.9 | 1 | 1 |  |  |  | NL
|  | 47284 | 3305 | 2 |  | 3606480344770 | M7 | MasterPacT ACB | MasterPacT ACB | 8536309000 | UNITÉ DE CONTRÔLE MICROLOGIC 5.0E POUR M | MICROLOGIC 5.0 E VOOR MASTERPACT NT DO | Unité de contrôle Micrologic 5.0 E pour Masterpact NW/NT version débro | Electronische beveiliging Micrologic 5.0 E voor Masterpact NT uitrijdabre | 3305 | 14.8 | 39.7 | 650 | 14.8 | 1 | 1 |  |  |  | NL
|  | 47285 | 3305 | 2 |  | 3303430472858 | M7 | MasterPacT ACB | MasterPacT ACB | 8536309000 | MICROLOGIC 5.0 A P/ APP FIXE | MICROLOGIC 5.0 A VASTE SCHAK. | Unité de contrôle Micrologic 5.0 A pour Masterpact NW/NT version fixe | Electronische beveiliging Micrologic 5.0 A voor vaste Masterpact NW-NT | 3305 | 6.7 | 21.6 | 299 | 7.9 | 1 | 1 |  |  |  | NL
|  | 47286 | 4492 | 2 |  | 3303430472865 | M7 | MasterPacT ACB | MasterPacT ACB | 8536309000 | MICROLOGIC 6.0 A P/ APP FIXE | MICROLOGIC 6.0 A VASTE SCHAK. | Unité de contrôle Micrologic 6.0 A pour Masterpact NW/NT version fixe | Electronische beveiliging Micrologic 6.0 A voor vaste Masterpact NW-NT | 4492 | 6.8 | 21.5 | 301 | 8 | 1 | 1 |  |  |  | NL
|  | 47287 | 4199 | 2 |  | 3303430472872 | M7 | MasterPacT ACB | MasterPacT ACB | 8536309000 | MICROLOGIC 7.0 A P/ APP FIXE | MICROLOGIC 7.0 A VASTE SCHAK. | Unité de contrôle Micrologic 7.0 A pour Masterpact NW/NT version fixe | Electronische beveiliging Micrologic 7.0 A voor vaste Masterpact NW-NT | 4199 | 8 | 7 | 355 | 22 | 1 | 1 |  |  |  | NL
|  | 47288 | 4492 | 2 |  | 3606480344794 | M7 | MasterPacT ACB | MasterPacT ACB | 8536309000 | UNITÉ DE CONTRÔLE MICROLOGIC 6.0E POUR M | MICROLOGIC 6.0 E MASTERPACT NT/NW VAST | Unité de contrôle Micrologic 6.0 E pour Masterpact NW/NT version fixe | Electronische beveiliging Micrologic 6.0 E voor Masterpact NW/NT vaste versie | 4492 | 6.8 | 21.5 | 301 | 8 | 1 | 1 |  |  |  | NL
|  | 47289 | 5199 | 2 |  | 3303430472896 | M7 | MasterPacT ACB | MasterPacT ACB | 8536309000 | MICROLOGIC 5.0 P P/ APP FIXE | MICROLOGIC 5.0 P VASTE SCHAK. | Unité de contrôle Micrologic 5.0 P pour Masterpact NW/NT version fixe | Electronische beveiliging Micrologic 5.0 P voor vaste Masterpact NW-NT | 5199 | 6.9 | 21.5 | 385 | 7.9 | 1 | 1 |  |  |  | NL
|  | 47290 | 6595 | 2 |  | 3303430472902 | M7 | MasterPacT ACB | MasterPacT ACB | 8536309000 | MICROLOGIC 6.0 P P/ APP FIXE | MICROLOGIC 6.0 P VASTE SCHAK. | Unité de contrôle Micrologic 6.0 P pour Masterpact NW/NT version fixe | Electronische beveiliging Micrologic 6.0 P voor vaste Masterpact NW-NT | 6595 | 6.7 | 21.5 | 387 | 7.9 | 1 | 1 |  |  |  | NL
|  | 47291 | 6542 | 2 |  | 3303430472919 | M7 | MasterPacT ACB | MasterPacT ACB | 8536309000 | MICROLOGIC 7.0 P P/ APP FIXE | MICROLOGIC 7.0 P VASTE SCHAK. | Unité de contrôle Micrologic 7.0 P pour Masterpact NW/NT version fixe | Electronische beveiliging Micrologic 7.0 P voor vaste Masterpact NW-NT | 6542 | 7 | 8 | 1091 | 22 | 1 | 1 |  |  |  | NL
|  | 47292 | 4492 | 2 |  | 3606480344800 | M7 | MasterPacT ACB | MasterPacT ACB | 8536309000 | UNITÉ DE CONTRÔLE MICROLOGIC 6.0E POUR M | MICROLOGIC 6.0 E VOOR MASTERPACT NT DO | UNITÉ DE CONTRÔLE MICROLOGIC 6.0E POUR MASTERPACT NT/NW débrochable | KONTROLE EENHEID MICROLOGIC 6.0E VOOR MASTERPACT NT uitrijdbaar | 4492 | 6.8 | 21.5 | 323 | 8 | 1 | 1 |  |  |  | NL
|  | 47293 | 6984 | 2 |  | 3303430472933 | M7 | MasterPacT ACB | MasterPacT ACB | 8536309000 | MICROLOGIC 5.0 H P/ APP FIXE | MICROLOGIC 5.0 H VASTE SCHAK. | Unité de contrôle Micrologic 5.0 H pour Masterpact NW/NT version fixe | Electronische beveiliging Micrologic 5.0 H voor vaste Masterpact NW-NT | 6984 | 7 | 22 | 1091 | 8 | 1 | 1 |  |  |  | NL
|  | 47294 | 8538 | 2 |  | 3303430472940 | M7 | MasterPacT ACB | MasterPacT ACB | 8536309000 | MICROLOGIC 6.0 H P/ APP FIXE | MICROLOGIC 6.0 H VASTE SCHAK. | Unité de contrôle Micrologic 6.0 H pour Masterpact NW/NT version fixe | Electronische beveiliging Micrologic 6.0 H voor vaste Masterpact NW-NT | 8538 | 7 | 22 | 1091 | 8 | 1 | 1 |  |  |  | NL
|  | 47295 | 7573 | 2 |  | 3303430472957 | M7 | MasterPacT ACB | MasterPacT ACB | 8536309000 | MICROLOGIC 7.0 H P/ APP FIXE | MICROLOGIC 7.0 H VASTE SCHAK. | Unité de contrôle Micrologic 7.0 H pour Masterpact NW/NT version fixe | Electronische beveiliging Micrologic 7.0 H voor vaste Masterpact NW-NT | 7573 | 8 | 20 | 1091 | 6 | 1 | 1 |  |  |  | NL
|  | 47297 | 5199 | 2 |  | 3303430472971 | M7 | MasterPacT ACB | MasterPacT ACB | 8536309000 | MICROLOGIC 5.0 P P/ APP DEBRO | MICROLOGIC 5.0 P NT D/O SCHAK. | Unité de contrôle Micrologic 5.0 P pour Masterpact NT version débrochable | Electronische beveiliging Micrologic 5.0 P voor uitrijdbare Masterpact NT | 5199 | 6.9 | 21.5 | 406 | 7.9 | 1 | 1 |  |  |  | NL
|  | 47298 | 6595 | 2 |  | 3303430472988 | M7 | MasterPacT ACB | MasterPacT ACB | 8536309000 | MICROLOGIC 6.0 P P/ APP DEBRO | MICROLOGIC 6.0 P NT D/O SCHAK. | Unité de contrôle Micrologic 6.0 P pour Masterpact NT version débrochable | Electronische beveiliging Micrologic 6.0 P voor uitrijdbare Masterpact NT | 6595 | 6.7 | 21.5 | 408 | 7.9 | 1 | 1 |  |  |  | NL
|  | 47299 | 6542 | 2 |  | 3303430472995 | M7 | MasterPacT ACB | MasterPacT ACB | 8536309000 | MICROLOGIC 7.0 P P/ APP DEBRO | MICROLOGIC 7.0 P NT D/O SCHAK. | Unité de contrôle Micrologic 7.0 P pour Masterpact NT version débrochable | Electronische beveiliging Micrologic 7.0 P voor uitrijdbare Masterpact NT | 6542 | 7 | 8 | 1112 | 22 | 1 | 1 |  |  |  | NL
|  | 47301 | 6984 | 2 |  | 3303430473015 | M7 | MasterPacT ACB | MasterPacT ACB | 8536309000 | MICROLOGIC 5.0 H P/ APP DEBRO | MICROLOGIC 5.0 H D/O SCHAK. | Unité de contrôle Micrologic 5.0 H pour Masterpact NT version débrochable | Electronische beveiliging Micrologic 5.0 H voor uitrijdbare Masterpact NT | 6984 | 7 | 22 | 1112 | 8 | 1 | 1 |  |  |  | NL
|  | 47302 | 8538 | 2 |  | 3303430473022 | M7 | MasterPacT ACB | MasterPacT ACB | 8536309000 | MICROLOGIC 6.0 H P/ APP DEBRO | MICROLOGIC 6.0 H D/O SCHAK. | Unité de contrôle Micrologic 6.0 H pour Masterpact NT version débrocahble | Electronische beveiliging Micrologic 6.0 H voor uitrijdbare Masterpact NT | 8538 | 7 | 22 | 1112 | 8 | 1 | 1 |  |  |  | NL
|  | 47303 | 7573 | 2 |  | 3303430473039 | M7 | MasterPacT ACB | MasterPacT ACB | 8536309000 | MICROLOGIC 7.0 H P/ APP DEBRO | MICROLOGIC 7.0 H D/O SCHAK. | Unité de contrôle Micrologic 7.0 H pour Masterpact NT version débrochable | Electronische beveiliging Micrologic 7.0 H voor uitrijdbare Masterpact NT | 7573 | 8 | 20 | 1112 | 6 | 1 | 1 |  |  |  | NL
|  | 47311 | 385 | 2 |  | 3303430473114 | M7 | MasterPacT ACB | MasterPacT ACB | 8538909999 | XF COM 24/30VCC/24VAC APP FIXE | XF COM 024/030VACDC VAST | Déclencheur voltmétrique XF communication 24-30 VCC/24 VCA pour NT800-NT1600H/L | Stroomuitschakelspoel XF comm. 24-30 VGS/24 VWS voor NT800-NT1600H/L vast | 385 | 9 | 4 | 1162 | 6 | 1 | 1 |  |  |  | NL
|  | 47312 | 385 | 2 |  | 3303430473121 | M7 | MasterPacT ACB | MasterPacT ACB | 8538909999 | XF COM 48/60VCC/48VAC APP FIXE | XF COM 048/060VACDC VAST | Déclencheur voltmétrique XF communication 48-60 VCC/48 VCA pour NT800-NT1600H/L | Stroomuitschakelspoel XF comm. 48-60 VGS/48 VWS voor NT800-NT1600H/L vast | 385 | 1 | 5.8 | 1160 | 4.8 | 1 | 1 |  |  |  | NL
|  | 47313 | 385 | 2 |  | 3303430473138 | M7 | MasterPacT ACB | MasterPacT ACB | 8538909999 | XF COM 100/130VCA/VCC APP FIXE | XF COM 100/130VACDC VAST | Déclencheur voltmétrique XF communication 100-130 VCC/VCA pour NT800-NT1600H/L f | Stroomuitschakelspoel XF comm. 100-130 VGS/VWS voor NT800-NT1600H/L vast | 385 | 3.5 | 6.5 | 1164 | 9 | 1 | 1 |  |  |  | NL
|  | 47314 | 385 | 2 |  | 3303430473145 | M7 | MasterPacT ACB | MasterPacT ACB | 8538909999 | XF COM 200/250VCA/VCC APP FIXE | XF COM 200/250VACDC VAST | Déclencheur voltmétrique XF communication 200-250 VCC/VCA pour NT800-NT1600H/L f | Stroomuitschakelspoel XF comm. 200-250 VGS/VWS voor NT800-NT1600H/L vast | 385 | 3.5 | 8.2 | 1162 | 6 | 1 | 1 |  |  |  | NL
|  | 47315 | 385 | 2 |  | 3303430473152 | M7 | MasterPacT ACB | MasterPacT ACB | 8538909999 | XF COM 277 VCA P/APP FIXE | XF COM 240/277 VAC VAST | Déclencheur voltmétrique XF communication 277 VCA pour NT800-NT1600H/L fixe | Stroomuitschakelspoel XF comm. 277 VWS voor NT800-NT1600H/L vast | 385 | 9 | 8 | 1164 | 6 | 1 | 1 |  |  |  | NL
|  | 47316 | 385 | 2 |  | 3303430473169 | M7 | MasterPacT ACB | MasterPacT ACB | 8538909999 | XF COM 380/480 VCA P/APP FIXE | XF COM 380/480 VAC VAST | Déclencheur voltmétrique XF communication 380-480 VCA pour NT800-NT1600H/L fixe | Stroomuitschakelspoel XF comm. 380-480 VWS voor NT800-NT1600H/L vast | 385 | 3.5 | 6 | 1162 | 9 | 1 | 1 |  |  |  | NL
|  | 47321 | 385 | 2 |  | 3303430473213 | M7 | MasterPacT ACB | MasterPacT ACB | 8536508000 | MX COM 24/30VDC/24VAC APP FIXE | MX COM 024/030VACDC VAST | Déclencheur voltmétrique MX communication 24-30 VCC/24 VCA pour NT800-NT1600H/L | Stroomuitschakelspoel MX comm. 24-30 VGS/24 VWS voor NT800-NT1600H/L vast | 385 | 9 | 4 | 1162 | 6 | 1 | 1 |  |  |  | NL
|  | 47322 | 385 | 2 |  | 3303430473220 | M7 | MasterPacT ACB | MasterPacT ACB | 8536508000 | MX COM 48/60VCC/48VAC APP FIXE | MX COM 048/060VACDC VAST | Déclencheur voltmétrique MX communication 48-60 VCC/48 VCA pour NT800-NT1600H/L | Stroomuitschakelspoel MX comm. 48-60 VGS/48 VWS voor NT800-NT1600H/L vast | 385 | 1 | 5.8 | 1160 | 4.8 | 1 | 1 |  |  |  | NL
|  | 47323 | 385 | 2 |  | 3303430473237 | M7 | MasterPacT ACB | MasterPacT ACB | 8536508000 | MX COM 100/130 VCA/VCC APP FIX | MX COM 100/130VACDC VAST | Déclencheur voltmétrique MX communication 100-130 VCC/VCA pour NT800-NT1600H/L f | Stroomuitschakelspoel MX comm. 100-130 VGS/VWS voor NT800-NT1600H/L vast | 385 | 3.5 | 6.5 | 1164 | 9 | 1 | 1 |  |  |  | NL
|  | 47324 | 385 | 2 |  | 3303430473244 | M7 | MasterPacT ACB | MasterPacT ACB | 8536508000 | MX COM 200/250 VCA/VCC APP FIX | MX COM 200/250VACDC VAST | Déclencheur voltmétrique MX communication 200-250 VCC/VCA pour NT800-NT1600H/L f | Stroomuitschakelspoel MX comm. 200-250 VGS/VWS voor NT800-NT1600H/L vast | 385 | 3.5 | 8.2 | 1162 | 6 | 1 | 1 |  |  |  | NL
|  | 47325 | 385 | 2 |  | 3303430473251 | M7 | MasterPacT ACB | MasterPacT ACB | 8536508000 | MX COM 277 VCA P/ APP FIXE | MX COM 240/277 VAC VAST | Déclencheur voltmétrique MX communication 277 VCA pour NT800-NT1600H/L fixe | Stroomuitschakelspoel MX comm. 277 VWS voor NT800-NT1600H/L vast | 385 | 9 | 8 | 1164 | 6 | 1 | 1 |  |  |  | NL
|  | 47326 | 385 | 2 |  | 3303430473268 | M7 | MasterPacT ACB | MasterPacT ACB | 8536508000 | MX COM 380/480 VCA P/ APP FIXE | MX COM 380/480 VAC VAST | Déclencheur voltmétrique MX communication 380-480 VCA pour NT800-NT1600H/L fixe | Stroomuitschakelspoel MX comm. 380-480 VWS voor NT800-NT1600H/L vast | 385 | 3.5 | 6 | 1162 | 9 | 1 | 1 |  |  |  | NL
|  | 47335 | 323 | 7 |  | 3303430473350 | M7 | MasterPacT ACB | MasterPacT ACB | 8538909999 | CAPOT POUR BORNIER 3P FIXE | BLUSKAMERAFDEKKAP 3P VAST | Ecran d' isolement sur chambre de coupure 3p pour Masterpact NT version | Scherm vonkenkamer 3 p voor Masterpact NT08-16 | 323 | 4.6 | 21.1 | 127.8 | 14.8 | 4 | 1 |  |  |  | IT
|  | 47336 | 323 | 7 |  | 3303430473367 | M7 | MasterPacT ACB | MasterPacT ACB | 8538909999 | CAPOT POUR BORNIER 4P | BLUSKAMERAFDEKKAP 4P VAST | Ecran d' isolement sur chambre de coupure 4p pour Masterpact NT version | Scherm vonkenkamer 4 p voor Masterpact NT08-17 | 323 | 5 | 14 | 160 | 28 | 1 | 1 |  |  |  | IT
|  | 47339 | 380 | 2 |  | 3303430473398 | M7 | MasterPacT ACB | MasterPacT ACB | 8536508000 | BLOC 4 CONTACTS OF P/ APP FIXE | OF GOUD CONTACT VASTE SCHAK. | Bloc 4 contacts auxiliaires (of) pour NT800-NT1600H/L fixe | Blok van 4 hulpcontacten (OF) voor NT800-NT1600H/L vaste | 380 | 2 | 14 | 38 | 6 | 1 | 1 |  |  |  | NL
|  | 47340 | 118.8 | 2 |  | 3303430473404 | M7 | MasterPacT ACB | MasterPacT ACB | 8536508000 | CONTACT SDE STAND P/ APP FIXE | SDE STD. CONTACT VASTE SCHAK. | 1 contact additionnel (SDE) pour NT800-NT1600H/L fixe | 1 bijkomend contact (SDE) voor NT800-NT1600H/L vast | 118.8 | 2 | 5 | 38 | 18 | 1 | 1 |  |  |  | NL
|  | 47341 | 208 | 2 |  | 3303430473411 | M7 | MasterPacT ACB | MasterPacT ACB | 8536508000 | CONTACT SDE BAS N P/ APP FIXE | SDE GOUD CONTACT VASTE SCHAK. | 1 contact additionnel (SDE) niveau bas pour NT800-NT1600H/L fixe | 1 bijkomend contact (SDE) laag niveau voor NT800-NT1600H/L vast | 208 | 3 | 12 | 40 | 6 | 1 | 1 |  |  |  | NL
|  | 47342 | 199 | 2 |  | 3303430473428 | M7 | MasterPacT ACB | MasterPacT ACB | 8536508000 | 1 CONTACT PF P/ APP FIXE | PF READY-TO-CLOSE CONTACT VAST | 1 contact auxiliaire pret à fermer (PF) pour NT800-NT1600H/L fixe | 1 contact ready to close (PF) voor NT800-NT1600H/L vast | 199 | 6.5 | 1.3 | 36 | 4.7 | 1 | 1 |  |  |  | NL
|  | 47343 | 199 | 2 |  | 3303430473435 | M7 | MasterPacT ACB | MasterPacT ACB | 8536508000 | 1 CONT PF BAS NIV P/ APP FIXE | PF GOUD READY-TO-CLOSE CONTACT VAST | 1 contact auxiliaire pret à fermer (PF) niveau bas pour NT800-NT1600H/L fixe | 1 contact ready to close (PF) laag niveau voor NT800-NT1600H/L vast | 199 | 2 | 5 | 40 | 11 | 1 | 1 |  |  |  | NL
|  | 47344 | 436 | 2 |  | 3303430473442 | M7 | MasterPacT ACB | MasterPacT ACB | 8538909999 | REARM A DIST 100/130 VCA APP F | RES AFSTAND RESET 100/130 VAC VAST | Réarmement à distance après défaut 100/130 VCA pour NT800-NT1600H/L fixe | Afstandherwapening na foutuitschakeling 100/130 VWS voor NT800-NT1600H/L vast | 436 | 0.5 | 28 | 74 | 8 | 1 | 1 |  |  |  | NL
|  | 47345 | 436 | 2 |  | 3303430473459 | M7 | MasterPacT ACB | MasterPacT ACB | 8538909999 | REARM A DIST 200/240 VCA APP F | RES AFSTAND RESET 200/240 VAC VAST | Réarmement à distance après défaut 220/240 VCA pour NT800-NT1600H/L fixe | Afstandherwapening na foutuitschakeling 220/240 VWS voor NT800-NT1600H/L vast | 436 | 14.8 | 3.9 | 10 | 14.8 | 1 | 1 |  |  |  | NL
|  | 47346 | 52.7 | 2 |  | 3303430473466 | M7 | MasterPacT ACB | MasterPacT ACB | 8538909999 | REARMEMENT AUTOMATIQUE | RAR AUTOMATISCHE RESET | réarmement automatique pour Masterpact NW/NT | Automatische reset voor Masterpact NW/NT | 52.7 | 0.3 | 0.1 | 1000 | 0.2 | 1 | 1 |  |  |  | NL
|  | 47350 | 385 | 2 |  | 3303430473503 | M7 | MasterPacT ACB | MasterPacT ACB | 8538909999 | XF 24/30 VCA/VCC APP FIXE | XF 024/030 VACDC VAST | Déclencheur voltmétrique XF 24-30 VCC/24 VCA pour NT800-NT1600 - NW800-6300 fixe | Stroomuitschakelspoel XF 24-30 VGS/24 VWS voor NT800-1600H/L - NW800-6300 vast | 385 | 3.5 | 8.3 | 175 | 7.5 | 1 | 1 |  |  |  | NL
|  | 47351 | 385 | 2 |  | 3303430473510 | M7 | MasterPacT ACB | MasterPacT ACB | 8538909999 | XF 48/60 VCA/VCC P/ APP FIXE | XF 048/060 VACDC VAST | Déclencheur voltmétrique XF 48-60 VCC/48 VCA pour NT800-NT1600 - NW800-6300 fixe | Stroomuitschakelspoel XF 48-60 VGS/48 VWS voor NT800-1600H/L - NW800-6300 vast | 385 | 3.5 | 8.3 | 1158 | 6 | 1 | 1 |  |  |  | NL
|  | 47352 | 385 | 2 |  | 3303430473527 | M7 | MasterPacT ACB | MasterPacT ACB | 8538909999 | XF 100/130 VCA/VCC P/APP FIXE | XF 100/130VACDC VAST | Déclencheur voltmétrique XF 100-130 VCC/VCA pour NT800-NT1600 - NW800-6300 fixe | Stroomuitschakelspoel XF 100-130 VGS/VWS voor NT800-1600H/L - NW800-6300 vast | 385 | 3.5 | 8.1 | 1162 | 6.3 | 1 | 1 |  |  |  | NL
|  | 47353 | 385 | 2 |  | 3303430473534 | M7 | MasterPacT ACB | MasterPacT ACB | 8536303000 | XF 200/250 VCA/VCC APP FIXE | XF 200/250 VACDC VAST | Déclencheur voltmétrique XF 200-250 VCC/VCA pour NT800-NT1600 - NW800-6300 fixe | Stroomuitschakelspoel XF 200-250 VGS/VWS voor NT800-1600H/L - NW800-6300 vast | 385 | 3.5 | 8.5 | 177 | 6 | 1 | 1 |  |  |  | NL
|  | 47354 | 385 | 2 |  | 3303430473541 | M7 | MasterPacT ACB | MasterPacT ACB | 8538909999 | XF 240/277 VCA APP FIXE | XF 240/277 VAC VAST | Déclencheur voltmétrique XF 277 VCA pour NT800-NT1600 - NW800-6300 fixe | Stroomuitschakelspoel XF 277 VWS voor NT800-1600H/L - NW800-6300 vast | 385 | 3 | 6 | 1164 | 9 | 1 | 1 |  |  |  | NL
|  | 47355 | 385 | 2 |  | 3303430473558 | M7 | MasterPacT ACB | MasterPacT ACB | 8538909999 | XF 380/480 VCA P/ APP FIXE | XF 380/480 VAC VAST | Déclencheur voltmétrique XF 380-480 VCA pour NT800-NT1600 - NW800-6300 fixe | Stroomuitschakelspoel XF 380-480 VWS voor NT800-1600H/L - NW800-6300 vast | 385 | 3.5 | 8.3 | 1158 | 6.1 | 1 | 1 |  |  |  | NL
|  | 47360 | 385 | 2 |  | 3303430473602 | M7 | MasterPacT ACB | MasterPacT ACB | 8538909999 | MX 24/30 VCA/VCC P/ APP FIXE | MX 024/030 VACDC VAST | Déclencheur voltmétrique MX 24-30 VCC/24 VCA pour NT800-NT1600 - NW800-6300 fixe | Stroomuitschakelspoel MX 24-30 VGS/24VWS voor NT800-1600H/L - NW800-6300 vast | 385 | 3.4 | 8.3 | 1160 | 6.1 | 1 | 1 |  |  |  | NL
|  | 47361 | 385 | 2 |  | 3303430473619 | M7 | MasterPacT ACB | MasterPacT ACB | 8538909999 | MX 48/60 VCC/48VAC APP FIXE | MX 048/060 VACDC VAST | Déclencheur voltmétrique MX 48-60 VCC/48 VCA pour NT800-NT1600 - NW800-6300 fixe | Stroomuitschakelspoel MX 48-60 VGS/48VWS voor NT800-1600H/L - NW800-6300 vast | 385 | 3.5 | 8.3 | 1158 | 6 | 1 | 1 |  |  |  | NL
|  | 47362 | 385 | 2 |  | 3303430473626 | M7 | MasterPacT ACB | MasterPacT ACB | 8538909999 | MX 100/130 VCA/VCC P/ APP FIXE | MX 100/130 VACDC VAST | Déclencheur voltmétrique MX 100-130 VCC/VCA pour NT800-NT1600 - NW800-6300 fixe | Stroomuitschakelspoel MX 100-130 VGS/VWS voor NT800-1600H/L - NW800-6300 vast | 385 | 3.5 | 8.1 | 1162 | 6.3 | 1 | 1 |  |  |  | NL
|  | 47363 | 385 | 2 |  | 3303430473633 | M7 | MasterPacT ACB | MasterPacT ACB | 8538909999 | MX 200/250 VCA/VCC P/APP FIXE | MX 200/250 VACDC VAST | Déclencheur voltmétrique MX 200-250 VCC/VCA pour NT800-NT1600 - NW800-6300 fixe | Stroomuitschakelspoel MX 200-250 VGS/VWS voor NT800-1600H/L - NW800-6300 vast | 385 | 5 | 8.5 | 173 | 6 | 1 | 1 |  |  |  | NL
|  | 47364 | 385 | 2 |  | 3303430473640 | M7 | MasterPacT ACB | MasterPacT ACB | 8538909999 | MX 240/277 VCA P/ APP FIXE | MX 240/277 VAC VAST | Déclencheur voltmétrique MX 277 VCA pour NT800-NT1600 - NW800-6300 fixe | Stroomuitschakelspoel MX 277 VWS voor NT800-1600H/L - NW800-6300 vast | 385 | 3 | 6 | 1164 | 9 | 1 | 1 |  |  |  | NL
|  | 47365 | 385 | 2 |  | 3303430473657 | M7 | MasterPacT ACB | MasterPacT ACB | 8538909999 | MX 380/480 VCA P/ APP FIXE | MX 380/480 VAC VAST | Déclencheur voltmétrique MX 380-480 VCA pour NT800-NT1600 - NW800-6300 fixe | Stroomuitschakelspoel MX 380-480 VWS voor NT800-1600H/L - NW800-6300 vast | 385 | 4.9 | 13.2 | 1158 | 3.7 | 1 | 1 |  |  |  | NL
|  | 47370 | 385 | 2 |  | 3303430473701 | M7 | MasterPacT ACB | MasterPacT ACB | 8538909999 | 2EME MX 24/30 VCA/VCC P/ APP F | MX2 024/030 VACDC VAST | 2° déclencheur voltmétrique MX 24-30 VCC/24 VCA pour NT800-NT1600 - NW800-6300 f | 2°stroomuitschakelspoel MX 24-30VGS/24 VWS voor NT800-1600H/L - NW800-6300 vast | 385 | 3.4 | 8.3 | 1160 | 6.1 | 1 | 1 |  |  |  | NL
|  | 47371 | 385 | 2 |  | 3303430473718 | M7 | MasterPacT ACB | MasterPacT ACB | 8538909999 | 2EME MX 48/60 VCA/VCC P/ APP F | MX2 048/060 VACDC VAST | 2° déclencheur voltmétrique MX 48-60 VCC/48 VCA pour NT800-NT1600 - NW800-6300 f | 2°stroomuitschakelspoel MX 48-60 VGS/48 VWS voor NT800-1600H/L - NW800-6300 vast | 385 | 3.5 | 8.3 | 1158 | 6 | 1 | 1 |  |  |  | NL
|  | 47372 | 385 | 2 |  | 3303430473725 | M7 | MasterPacT ACB | MasterPacT ACB | 8538909999 | 2EME MX 100/130 VCA/VCC APP F | MX2 100/130 VACDC VAST | 2° déclencheur voltmétrique MX 100-130 VCC/VCA pour NT800-NT1600 - NW800-6300 fi | 2°stroomuitschakelspoel MX 100-130 VGS/VWS voor NT800-1600H/L - NW800-6300 vast | 385 | 3.5 | 8.1 | 1162 | 6.3 | 1 | 1 |  |  |  | NL
|  | 47373 | 385 | 2 |  | 3303430473732 | M7 | MasterPacT ACB | MasterPacT ACB | 8538909999 | 2EME MX 200/250 VCA/VCC APP F | MX2 200/250 VACDC VAST | 2° déclencheur voltmétrique MX 200-250 VCC/VCA pour NT800-NT1600 - NW800-6300 fi | 2°stroomuitschakelspoel MX 200-250 VGS/WS voor NT800-1600H/L - NW800-6300 vast | 385 | 3.5 | 8.5 | 1162 | 6.5 | 1 | 1 |  |  |  | NL
|  | 47374 | 385 | 2 |  | 3303430473749 | M7 | MasterPacT ACB | MasterPacT ACB | 8538909999 | 2EME MX 240/277 VCA P/ APP FIX | MX2 240/277 VAC VAST | 2° déclencheur voltmétrique MX 277 VCA pour NT800-NT1600 - NW800-6300 fixe | 2°stroomuitschakelspoel MX 277 VWS voor NT800-1600H/L - NW800-6300 vast | 385 | 3 | 6 | 1164 | 9 | 1 | 1 |  |  |  | NL
|  | 47375 | 385 | 2 |  | 3303430473756 | M7 | MasterPacT ACB | MasterPacT ACB | 8538909999 | 2EME MX 380/480 VCA P/ APP FIX | MX2 380/480 VAC VAST | 2° déclencheur voltmétrique MX 380-480 VCA pour NT800-NT1600 - NW800-6300 fixe | 2°stroomuitschakelspoel MX 380-480 VWS voor NT800-1600H/L - NW800-6300 vast | 385 | 3.5 | 8.3 | 1158 | 6.1 | 1 | 1 |  |  |  | NL
|  | 47380 | 385 | 2 |  | 3303430473800 | M7 | MasterPacT ACB | MasterPacT ACB | 8536301000 | MN 24/30 VCA/VCC P/ APP FIXE | MN 024/030 VACDC VAST | Déclencheur voltmétrique MN 24-30 VCC/VCA pour NT800-NT1600 - NW800-6300 fixe | Spanningsuitschakelspoel MN 24-30 VGS/VWS voor NT800-NT1600H/L - NW800-NW6300 va | 385 | 3.5 | 8.2 | 172 | 6 | 1 | 1 |  |  |  | NL
|  | 47381 | 385 | 2 |  | 3303430473817 | M7 | MasterPacT ACB | MasterPacT ACB | 8536301000 | MN 48/60 VCA/VCC P/ APP FIXE | MN 048/060 VACDC VAST | Déclencheur voltmétrique MN 48-60 VCC/VCA pour NT800-NT1600 - NW800-6300 fixe | Spanningsuitschakelspoel MN 48-60 VGS/VWS voor NT800-NT1600H/L - NW800-NW6300 va | 385 | 3.5 | 8.5 | 160 | 6 | 1 | 1 |  |  |  | NL
|  | 47382 | 385 | 2 |  | 3303430473824 | M7 | MasterPacT ACB | MasterPacT ACB | 8536301000 | MN 100/130 VCA/VCC P/ APP FIXE | MN 100/130 VACDC VAST | Déclencheur voltmétrique MN 100-130 VCC/VCA pour NT800-NT1600 - NW800-6300 fixe | Spanningsuitschakelspoel MN 100-130 VGS/VWS voor NT800-NT1600H/L - NW800-NW6300 | 385 | 3 | 6 | 164 | 8 | 1 | 1 |  |  |  | NL
|  | 47383 | 385 | 2 |  | 3303430473831 | M7 | MasterPacT ACB | MasterPacT ACB | 8536301000 | MN 200/250 VCA/VCC P/ APP FIXE | MN 200/250 VACDC VAST | Déclencheur voltmétrique MN 220-250 VCC/VCA pour NT800-NT1600 - NW800-6300 fixe | Spanningsuitschakelspoel MN 220-250 VGS/VWS voor NT800-NT1600H/L - NW800-NW6300 | 385 | 4.5 | 8.5 | 171 | 6 | 1 | 1 |  |  |  | NL
|  | 47385 | 385 | 2 |  | 3303430473855 | M7 | MasterPacT ACB | MasterPacT ACB | 8536301000 | MN 380/480 VCA P/ APP FIXE | MN 380/480 VAC VAST | Déclencheur voltmétrique MN 380-480 VCC/VCA pour NT800-NT1600 - NW800-6300 fixe | Spanningsuitschakelspoel MN 380-480 VGS/VWS voor NT800-NT1600H/L - NW800-NW6300 | 385 | 3.5 | 8.3 | 162 | 6.1 | 1 | 1 |  |  |  | NL
|  | 47390 | 2169 | 2 |  | 3303430473909 | M7 | MasterPacT ACB | MasterPacT ACB | 8501109190 | MOTOREDUCT 24/30 VDC P/ APP F | MCH 024/030 VDC VAST | Commande électrique 24-30 VCC pour NT800-NT1600H/L fixe | Elektrische bediening 24-30 VGS voor NT800-NT1600H/L vast | 2169 | 6.4 | 17.8 | 829 | 12.5 | 1 | 1 |  |  |  | NL
|  | 47391 | 2169 | 2 |  | 3303430473916 | M7 | MasterPacT ACB | MasterPacT ACB | 8501109990 | MOTORED 48/60VDC/48VAC APP FIX | MCH 048/060 VACDC VAST | Commande électrique 48-60VCC/48VCA pour NT800-NT1600H/L fixe | Elektrische bediening 48-60 VGS/48 VWS voor NT800-NT1600H/L vast | 2169 | 7 | 18 | 1018 | 13 | 1 | 1 |  |  |  | NL
|  | 47392 | 2169 | 2 |  | 3303430473923 | M7 | MasterPacT ACB | MasterPacT ACB | 8501109190 | MOTOR 100/130 VCC P/ APP FIXE | MCH 100/130 VDC VAST | Commande électrique 100-130 VCC pour NT800-NT1600H/L fixe | Elektrische bediening 100-130 VGS voor NT800-NT1600H/L vast | 2169 | 6 | 12.5 | 782 | 18 | 1 | 1 |  |  |  | NL
|  | 47393 | 2169 | 2 |  | 3303430473930 | M7 | MasterPacT ACB | MasterPacT ACB | 8501109190 | MOTOR 200/250 VCC P/ APP FIXE | MCH 200/250 VDC VAST | Commande électrique 200-250 VCC pour NT800-NT1600H/L fixe | Elektrische bediening 200-250 VGS voor NT800-NT1600H/L vast | 2169 | 6 | 18 | 818 | 12.5 | 1 | 1 |  |  |  | NL
|  | 47395 | 2169 | 2 |  | 3303430473954 | M7 | MasterPacT ACB | MasterPacT ACB | 8501109190 | MOTOR 100/130 VCA P/ APP FIXE | MCH 100/130 VAC VAST | Commande électrique 100-130 VCA pour NT800-NT1600H/L fixe | Elektrische bediening 100-130 VWS voor NT800-NT1600H/L vast | 2169 | 0.6 | 18 | 768 | 12 | 1 | 1 |  |  |  | NL
|  | 47396 | 2066 | 2 |  | 3303430473961 | M7 | MasterPacT ACB | MasterPacT ACB | 8501109190 | MOTOR 200/240 VCA P/ APP FIXE | MCH 200/240 VAC VAST | Commande électrique 200-240 VCA pour NT800-NT1600H/L fixe | Elektrische bediening 200-240 VWS voor NT800-NT1600H/L vast | 2066 | 6.5 | 18 | 778 | 12.5 | 1 | 1 |  |  |  | NL
|  | 47398 | 2169 | 2 |  | 3303430473985 | M7 | MasterPacT ACB | MasterPacT ACB | 8501109190 | MOTOR 277/415VAC APP FIXE | MCH 277/415 VAC VAST | Commande électrique 277-415VCA pour NT800-NT1600H/L fixe | Elektrische bediening 277-415 VWS voor NT800-NT1600H/L vast | 2169 | 6.5 | 18 | 1018 | 12.5 | 1 | 1 |  |  |  | NL
|  | 47400 | 2169 | 2 |  | 3303430474005 | M7 | MasterPacT ACB | MasterPacT ACB | 8501200090 | MOTOR 440/480 VCA P/ APP FIXE | MCH 440/480 VAC VAST | Commande électrique 440-480 VCA pour NT800-NT1600H/L fixe | Elektrische bediening 440-480 VWS voor NT800-NT1600H/L vast | 2169 | 6.5 | 18 | 1128 | 12.5 | 1 | 1 |  |  |  | NL
|  | 47403 | 208 | 2 |  | 3303430474036 | M7 | MasterPacT ACB | MasterPacT ACB | 8538909999 | CONTACT PROG M2C P/ APP FIXE | M2C PROGRAM. CONTACTEN VAST | 2 contacts programmables ( M2C) pour NT800-NT1600H/L - NW800-NW6300 fixe | 2 programm. contacten (M2C) voor NT800-NT1600H/L - NW800-NW6300 vast | 208 | 3.5 | 8.2 | 64 | 6 | 1 | 1 |  |  |  | NL
|  | 47405 | 1418 | 2 |  | 3303430474050 | M7 | MasterPacT ACB | MasterPacT ACB | 8538909999 | COM MODBUS/JBUS P/ APP FIXE | COM MODULE MODB. VASTE SCHAK. | Option module communication MODBUS pour NT800-NT1600H/L fixe | Optie module communicatie modbus voor NT800-NT1600H/L vast | 1418 | 3 | 9.3 | 1082 | 7.6 | 1 | 1 |  |  |  | NL
|  | 47406 | 709 | 2 |  | 3303430474067 | M7 | MasterPacT ACB | MasterPacT ACB | 8538909999 | COM ECO MODBUS APP FIXE | ECO COM MODULE VASTE SCHAK. | Option module communication ECO MODBUS pour NW800-NW6300 fixe | Optie module communicatie ECO modbus voor NW800-NW6300 vast | 709 | 3 | 9.3 | 1081 | 7.6 | 1 | 1 |  |  |  | NL
|  | 47407 | 693 | 2 |  | 3303430474074 | M7 | MasterPacT ACB | MasterPacT ACB | 8538909999 | ECO MODBUS COM MODULE NT VAST | ECO COM MODULE VASTE SCHAK. NT | Option communication Eco modbus pour NT | Optie module communicatie ECO modbus voor NT | 693 | 3 | 8 | 1076 | 9 | 1 | 1 |  |  |  | FR
|  | 47412 | 385 | 2 |  | 3303430474128 | M7 | MasterPacT ACB | MasterPacT ACB | 8538909999 | XF COM 24/30 VCA/VCC APP DEBRO | XF COM 024/030 VACDC D/O | Déclencheur voltmétrique XF communication 24-30 VCC/24 VCA pour NT800-NT1600H/L | Stroomuitschakelspoel XF comm. 24-30 VGS/24 VWS voor NT800-NT1600H/L uitrijdb. | 385 | 9 | 4 | 1167 | 6 | 1 | 1 |  |  |  | NL
|  | 47413 | 385 | 2 |  | 3303430474135 | M7 | MasterPacT ACB | MasterPacT ACB | 8538909999 | XF COM 48/60 VCA/VCC APP DEBRO | XF COM 048/060 VACDC D/O | Déclencheur voltmétrique XF communication 48-60 VCC/48 VCA pour NT800-NT1600H/L | Stroomuitschakelspoel XF comm. 48-60 VGS/48 VWS voor NT800-NT1600H/L uitrijdb. | 385 | 0.8 | 7.7 | 1165 | 4.9 | 1 | 1 |  |  |  | NL
|  | 47414 | 385 | 2 |  | 3303430474142 | M7 | MasterPacT ACB | MasterPacT ACB | 8538909999 | XF COM 100/130 VCA/VCC APP DEB | XF COM 100/130 VACDC D/O | Déclencheur voltmétrique XF communication 100-130 VCC/VCA pour NT800-NT1600H/L d | Stroomuitschakelspoel XF comm. 100-130 VGS/VWS voor NT800-NT1600H/L uitrijdb. | 385 | 3.5 | 6.5 | 1169 | 9 | 1 | 1 |  |  |  | NL
|  | 47415 | 385 | 2 |  | 3303430474159 | M7 | MasterPacT ACB | MasterPacT ACB | 8538909999 | XF COM 200/250 VCA/VCC APP DEB | XF COM 200/250VACDC D/O | Declencheur voltmétrique XF communication 200-250 VCC/VCA pour NT800-NT1600H/L d | Stroomuitschakelspoel XF comm. 200-250 VGS/VWS voor NT800-NT1600H/L uitrijdb. | 385 | 3.5 | 8.2 | 1167 | 6 | 1 | 1 |  |  |  | NL
|  | 47416 | 385 | 2 |  | 3303430474166 | M7 | MasterPacT ACB | MasterPacT ACB | 8538909999 | XF COM 277 VCA P/ APP DEBROCH | XF COM 277 VAC D/O | Declencheur voltmétrique XF communication 277 VCA POUR NT800-NT1600H/L débrochab | Stroomuitschakelspoel XF comm. 277 VWS voor NT800-NT1600H/L uitrijdbaar | 385 | 9 | 8 | 1169 | 6 | 1 | 1 |  |  |  | NL
|  | 47417 | 385 | 2 |  | 3303430474173 | M7 | MasterPacT ACB | MasterPacT ACB | 8538909999 | XF COM 380/480 VCA P/ APP DEBR | XF COM 380/480 VAC D/O | Declencheur voltmétrique XF communication 380-480 VCA pour NT800-NT1600H/L débro | Stroomuitschakelspoel XF comm. 380-480 VWS voor NT800-NT1600H/L uitrijdbaar | 385 | 3.5 | 6 | 1167 | 9 | 1 | 1 |  |  |  | NL
|  | 47430 | 118.8 | 2 |  | 3303430474302 | M7 | MasterPacT ACB | MasterPacT ACB | 8536508000 | CONTACT SUPP SDE P/ APP DEBR | SDE2 ADDIT. STD. CONTACT D/O | 1 contact additionnel (SDE) pour NT800-NT1600H/L débrochable | 1 bijkomend contact (SDE) voor NT800-NT1600H/L uitrijdbaar | 118.8 | 2 | 5 | 43 | 18 | 1 | 1 |  |  |  | NL
|  | 47431 | 204 | 2 |  | 3303430474319 | M7 | MasterPacT ACB | MasterPacT ACB | 8536508000 | CONTACT SUPPL SDE BAS NIV P/ A | SDE2 ADDIT. GOUD CONTACT D/O | 1 contact additionnel (SDE) niveau bas pour NT800-NT1600H/L débrochable | 1 bijkomend contact (SDE) laag niveau voor NT800-NT1600H/L uitrijdbaar | 204 | 3 | 12 | 45 | 6 | 1 | 1 |  |  |  | NL
|  | 47432 | 199 | 2 |  | 3303430474326 | M7 | MasterPacT ACB | MasterPacT ACB | 8536508000 | CONTACT PF P/ APP DEBRO | PF READY-TO-CLOSE CONTACT D/O | 1 contact auxiliaire prêt à fermer ( PF) pour NT800-NT1600H/L débrochable | 1 contact ready to close (PF) voor NT800-NT1600H/L uitrijdbaar | 199 | 1.3 | 4.7 | 42 | 6.5 | 1 | 1 |  |  |  | NL
|  | 47433 | 199 | 2 |  | 3303430474333 | M7 | MasterPacT ACB | MasterPacT ACB | 8536508000 | CONTACT PF BAS NIV P/ APP DEBR | PF GOUD RDY-TO-CLOSE CONT. D/O | 1 contact auxiliaire prêt à fermer ( PF) niveau bas pr NT800-NT1600H/L débrochab | 1 contact ready to close (PF) laag niveau voor NT800-NT1600H/L uitrijdbaar | 199 | 2 | 5 | 36 | 11 | 1 | 1 |  |  |  | NL
|  | 47434 | 436 | 2 |  | 3303430474340 | M7 | MasterPacT ACB | MasterPacT ACB | 8538909999 | REARM A DIST 100/130VCA AP DEB | RES AFST. RESET 100-130VAC D/O | Réarmement à distance après défaut 100/130 VCA pour NT800-NT1600H/L débrochable | Afstandherwapening na foutuitsch. 100/130 VWS voor NT800-NT1600H/L uitrijdb. | 436 | 0.5 | 28 | 79 | 8 | 1 | 1 |  |  |  | NL
|  | 47435 | 436 | 2 |  | 3303430474357 | M7 | MasterPacT ACB | MasterPacT ACB | 8538909999 | REARM A DIST 200/250VCA AP DEB | RES AFST. RESET 200-250VAC D/O | Réarmement à distance après défaut 220/240 VCA pour NT800-NT1600H/L débrochable | Afstandherwapening na foutuitsch. 220/240 VWS voor NT800-NT1600H/L uitrijdb. | 436 | 3 | 7 | 75 | 12 | 1 | 1 |  |  |  | NL
|  | 47440 | 385 | 2 |  | 3303430474401 | M7 | MasterPacT ACB | MasterPacT ACB | 8538909999 | XF 24/30 VAC/VCC P/ APP DEBRO | XF 024/030 VACDC D/O | Déclencheur voltmétrique XF 24-30 VCC/24 VCA pour NT800-NT1600 débrochable | Stroomuitschakelspoel XF 24-30 VGS/24 VWS voor NT800-1600H/L uitrijdbaar | 385 | 3.4 | 8.3 | 1165 | 6.1 | 1 | 1 |  |  |  | NL
|  | 47441 | 385 | 2 |  | 3303430474418 | M7 | MasterPacT ACB | MasterPacT ACB | 8538909999 | XF 48/60 VCA/VCC P/ APP DEBR | XF 048/060 VACDC D/O | Déclencheur voltmétrique XF 48-60 VCC/48 VCA pour NT800-NT1600 débrochable | Stroomuitschakelspoel XF 48-60 VGS/48 VWS voor NT800-1600H/L uitrijdbaar | 385 | 3.5 | 8.3 | 1163 | 6 | 1 | 1 |  |  |  | NL
|  | 47442 | 385 | 2 |  | 3303430474425 | M7 | MasterPacT ACB | MasterPacT ACB | 8538909999 | XF 100/130 VCA/VCC P/ APP DEBR | XF 100/130 VACDC D/O | Déclencheur voltmétrique XF 100-130 VCC/VCA pour NT800-NT1600 débrochable | Stroomuitschakelspoel XF 100-130 VGS/VWS voor NT800-1600H/L uitrijdbaar | 385 | 3.5 | 8.1 | 1167 | 6.3 | 1 | 1 |  |  |  | NL
|  | 47443 | 385 | 2 |  | 3303430474432 | M7 | MasterPacT ACB | MasterPacT ACB | 8538909999 | XF 200/250 VCA/VCC P/ APP DEBR | XF 200/250 VACDC D/O | Déclencheur voltmétrique XF 200-250 VCC/VCA pour NT800-NT1600 débrochable | Stroomuitschakelspoel XF 200-250 VGS/VWS voor NT800-1600H/L uitrijdbaar | 385 | 3.5 | 8.5 | 1167 | 6.5 | 1 | 1 |  |  |  | NL
|  | 47444 | 385 | 2 |  | 3303430474449 | M7 | MasterPacT ACB | MasterPacT ACB | 8538909999 | XF 277 VCA P/APP DEBR | XF 277 VAC D/O SCHAK. | Déclencheur voltmétrique XF 277 VCA pour NT800-NT1600 débrochable | Stroomuitschakelspoel XF 277 VWS voor NT800-1600H/L uitrijdbaar | 385 | 3 | 6 | 1169 | 9 | 1 | 1 |  |  |  | NL
|  | 47445 | 385 | 2 |  | 3303430474456 | M7 | MasterPacT ACB | MasterPacT ACB | 8538909999 | XF 380/480 VCA P/ APP DEBRO | XF 380/480VAC D/O | Déclencheur voltmétrique XF 380-480 VCA pour NT800-NT1600 débrochable | Stroomuitschakelspoel XF 380-480 VWS voor NT800-1600H/L uitrijdbaar | 385 | 3.5 | 8.3 | 1163 | 6.1 | 1 | 1 |  |  |  | NL
|  | 47450 | 385 | 2 |  | 3303430474500 | M7 | MasterPacT ACB | MasterPacT ACB | 8538909999 | 2EME MX 24/30 VCA/VCC P/AP DEB | MX2 024/030 VACDC D/O | 2° déclencheur voltmétrique MX 24-30 VCC/24 VCA pour NT800-NT1600 débrochable | 2°stroomuitschakelspoel MX 24-30VGS/24 VWS voor NT800-1600H/L uitrijdbaar | 385 | 3.4 | 8.3 | 1165 | 6.1 | 1 | 1 |  |  |  | NL
|  | 47451 | 385 | 2 |  | 3303430474517 | M7 | MasterPacT ACB | MasterPacT ACB | 8538909999 | 2EME MX 48/60 VCA/VCC P/AP DEB | MX2 048/060 VACDC D/O | 2° déclencheur voltmétrique MX 48-60 VCC/48 VCA pour NT800-NT1600 débrochable | 2°stroomuitschakelspoel MX 48-60 VGS/48 VWS voor NT800-1600H/L uitrijdbaar | 385 | 3.5 | 8.3 | 1163 | 6 | 1 | 1 |  |  |  | NL
|  | 47452 | 385 | 2 |  | 3303430474524 | M7 | MasterPacT ACB | MasterPacT ACB | 8538909999 | 2EME MX 100/130 VCA/VCC AP DEB | MX2 100/130 VACDC D/O | 2° déclencheur voltmétrique MX 100-130 VCC/VCA pour NT800-NT1600 débrochable | 2°stroomuitschakelspoel MX 100-130 VGS/VWS voor NT800-1600H/L uitrijdbaar | 385 | 3.5 | 8.1 | 1167 | 6.3 | 1 | 1 |  |  |  | NL
|  | 47453 | 385 | 2 |  | 3303430474531 | M7 | MasterPacT ACB | MasterPacT ACB | 8538909999 | 2EME MX 200/250 VCA/VCC AP DEB | MX2 200/250 VACDC D/O | 2° déclencheur voltmétrique MX 200-250 VCC/VCA pour NT800-NT1600 débrochable | 2°stroomuitschakelspoel MX 200-250 VGS/WS voor NT800-1600H/L uitrijdbaar | 385 | 3.5 | 8.5 | 1167 | 6.5 | 1 | 1 |  |  |  | NL
|  | 47454 | 385 | 2 |  | 3303430474548 | M7 | MasterPacT ACB | MasterPacT ACB | 8538909999 | 2EME MX 277 VCA P/ APP DEBRO | MX2 277 VAC D/O | 2° déclencheur voltmétrique MX 277 VCA pour NT800-NT1600 débrochable | 2°stroomuitschakelspoel MX 277 VWS voor NT800-1600H/L uitrijdbaar | 385 | 3 | 6 | 1169 | 9 | 1 | 1 |  |  |  | NL
|  | 47455 | 385 | 2 |  | 3303430474555 | M7 | MasterPacT ACB | MasterPacT ACB | 8538909999 | 2EME MX 380/480 VCA P/ APP DEB | MX2 380/480 VAC D/O | 2° déclencheur voltmétrique MX 380-480 VCA pour NT800-NT1600 débrochable | 2°stroomuitschakelspoel MX 380-480 VWS voor NT800-1600H/L uitrijdbaar | 385 | 3.5 | 8.3 | 1163 | 6.1 | 1 | 1 |  |  |  | NL
|  | 47460 | 2169 | 2 |  | 3303430474609 | M7 | MasterPacT ACB | MasterPacT ACB | 8501200090 | MOTORED 24/30 VCC P/ APP DEBRO | MCH 024/030 VDC D/O | Commande électrique 24-30 VCC pour NT800-NT1600H/L débrochable | Elektrische bediening 24-30 VGS voor NT800-NT1600H/L uitrijdbaar | 2169 | 6.5 | 18 | 1023 | 13 | 1 | 1 |  |  |  | NL
|  | 47461 | 2169 | 2 |  | 3303430474616 | M7 | MasterPacT ACB | MasterPacT ACB | 8501109990 | MOTOR 48/60VCC/VAC 48VAC DEBR | MCH 48/60 VACDC D/O | Commande électrique 48-60VCC/48VCA pour NT800-NT1600H/L débrochable | Elektrische bediening 48-60 VGS/48 VWS voor NT800-NT1600H/L uitrijdbaar | 2169 | 7 | 18 | 1023 | 13 | 1 | 1 |  |  |  | NL
|  | 47462 | 2169 | 2 |  | 3303430474623 | M7 | MasterPacT ACB | MasterPacT ACB | 8501200090 | MOTOR 100/130 VCC APP DEBR | MCH 100/130 VDC D/O | Commande électrique 100-130 VCC pour NT800-NT1600H/L débrochable | Elektrische bediening 100-130 VGS voor NT800-NT1600H/L uitrijdbaar | 2169 | 6 | 12.5 | 787 | 18 | 1 | 1 |  |  |  | NL
|  | 47463 | 2117 | 2 |  | 3303430474630 | M7 | MasterPacT ACB | MasterPacT ACB | 8501200090 | MOTOR 200/250 VCC P/ APP DEBR | MCH 200/250 VDC D/O | Commande électrique 200-250 VCC pour NT800-NT1600H/L débrochable | Elektrische bediening 200-250 VGS voor NT800-NT1600H/L uitrijdbaar | 2117 | 6 | 18 | 823 | 12.5 | 1 | 1 |  |  |  | NL
|  | 47465 | 2169 | 2 |  | 3303430474654 | M7 | MasterPacT ACB | MasterPacT ACB | 8501200090 | MOTOR 100/130 VCA P/ APP DEBR | MCH 100/130 VAC D/O | Commande électrique 100-130 VCA pour NT800-NT1600H/L débrochable | Elektrische bediening 100-130 VWS voor NT800-NT1600H/L uitrijdbaar | 2169 | 0.6 | 18 | 773 | 12 | 1 | 1 |  |  |  | NL
|  | 47466 | 2169 | 2 |  | 3303430474661 | M7 | MasterPacT ACB | MasterPacT ACB | 8501200090 | MOTOR 200/240 VCA P/ APP DEBR | MCH 200/240 VAC D/O | Commande électrique 200-240 VCA pour NT800-NT1600H/L débrochable | Elektrische bediening 200-240 VWS voor NT800-NT1600H/L uitrijdbaar | 2169 | 6.2 | 18 | 783 | 12.5 | 1 | 1 |  |  |  | NL
|  | 47468 | 2169 | 2 |  | 3303430474685 | M7 | MasterPacT ACB | MasterPacT ACB | 8501200090 | MOTOR 277/415 VCA P/ APP DEBR | MCH 277/415 VAC D/O | Commande électrique 277-415VCA pour NT800-NT1600H/L débrochable | Elektrische bediening 277-415 VWS voor NT800-NT1600H/L uitrijdbaar | 2169 | 6.5 | 18 | 1023 | 12.5 | 1 | 1 |  |  |  | NL
|  | 47483 | 208 | 2 |  | 3303430474838 | M7 | MasterPacT ACB | MasterPacT ACB | 8538909999 | CONTACT PROGR M2C P/ APP DEBR | M2C PROG. CONTACTEN D/O SCHAK. | 2 contacts programmables ( M2C) pour NT800-NT1600H/L débrochable | 2 programmeerbare contacten (M2C) voor NT800-NT1600H/L uitrijdbaar | 208 | 3.5 | 8.2 | 69 | 6 | 1 | 1 |  |  |  | NL
|  | 47485 | 1410 | 2 |  | 3303430474852 | M7 | MasterPacT ACB | MasterPacT ACB | 8538909999 | COM MODBUS PARTIE MOBILE | COM MODULE MODB. D/O SCHAK. | Option module communication MODBUS pour NT800-NT1600H/L partie mobile | Optie module communicatie modbus voor NT800-N1600 mobiel gedeelte | 1410 | 3 | 9.3 | 1090 | 7.6 | 1 | 1 |  |  |  | NL
|  | 47506 | 277 | 2 |  | 3303430475064 | M7 | MasterPacT ACB | MasterPacT ACB | 8538909999 | OPT PRISE DE TENS EXT APP FIXE | EXTERNE SPANNING INGANG VASTE SCHAK. | Option prise de tension pour NT800-NT1600H/L - NW800-NW6300 fixe | Optie spanningsafname voor NT800-NT1600H/L - NW800-NW6300 vast | 277 | 1.5 | 23 | 39 | 22 | 1 | 1 |  |  |  | NL
|  | 47507 | 277 | 2 |  | 3303430475071 | M7 | MasterPacT ACB | MasterPacT ACB | 8538909999 | OPT PRISE/TENSION EXT APP DEBR | SPANNING INGANG D/O SCHAK. | Option prise de tension pour NT800-NT1600H/L débrochable | Optie spanningsafname voor NT800-NT1600H/L uitrijdbaar | 277 | 1.5 | 23 | 44 | 22 | 1 | 1 |  |  |  | NL
|  | 47512 | 195.5 | 2 |  | 3303430475125 | M7 | MasterPacT ACB | MasterPacT ACB | 8538909999 | BOUTON POUSS/FERM ELECT BPFE | BPFE ELECTRICAL CLOSING DRUKK. | Fermeture électrique bouton poussoir (BPFE) pour NT800-NT1600H/L débrochable | Elektrisch sluiten drukknoppen (BPFE) voor NT800-NT1600H/L uitrijdbaar | 195.5 | 4 | 6 | 63 | 6 | 1 | 1 |  |  |  | NL
|  | 47514 | 84.1 | 7 |  | 3303430475149 | P4 | ComPacT CCB >=630A | ComPacT CCB >=630A | 8301409000 | VER APP POS OUV PAR CADEN+SUP | OFF POSITIE VERGRENDELING | Verrouillage off par cadenas pour NT800-NT1600H/L | OFF positie vergrendeling voor NT800-NT1600H/L | 84.1 | 5 | 12 | 60 | 9 | 1 | 1 |  |  |  | FR
|  | 47515 | 127.2 | 7 |  | 3303430475156 | M7 | MasterPacT ACB | MasterPacT ACB | 8301409000 | VERR APP POS OUV PROFALUX SUP | OFF POSITIE SLOT KIT PROFALUX | Kit verrouillage position off Profalux (sans serrure) pour NT800-NT1600H/L | Vergrendelingskit positie of Profalux (zonder slot) voor NT800-NT1600H/L | 127.2 | 4.5 | 12 | 76 | 9 | 1 | 1 |  |  |  | FR
|  | 47516 | 317 | 7 |  | 3303430475163 | M7 | MasterPacT ACB | MasterPacT ACB | 8301409000 | KIT DE VERROUILLAGE SANS SERRURE (RONIS) | OFF POSITIE SLOT KIT RONIS | Kit verrouillage position off Ronis (sans serrure) pour NT800-NT1600H/L | Vergrendelingskit positie of Ronis (zonder slot) voor NT800-NT1600H/L | 317 | 3.6 | 11 | 80 | 9 | 1 | 1 |  |  |  | FR
|  | 47517 | 342 | 7 |  | 3303430475170 | P4 | ComPacT CCB >=630A | ComPacT CCB >=630A | 8301409000 | KIT VERR APP POS OUVERT KIRK | OFF POSITIE SLOT KIT KIRK | Kit verrouillage position off Castell (sans serrure) pour NT800-NT1600H/L | Vergrendelingskit positie of Castell (zonder slot) voor NT800-NT1600H/L | 342 | 5 | 7 | 56 | 7 | 1 | 1 |  |  |  | FR
|  | 47518 | 342 | 7 |  | 3303430475187 | P4 | ComPacT CCB >=630A | ComPacT CCB >=630A | 8301409000 | KIT VERR APP POS OUV CASTELL | OFF POSITIE SLOT KIT CASTELL | Kit verrouillage position off Kirk (sans serrure) pour NT800-NT1600H/L | Vergrendelingskit positie of Kirk (zonder slot) voor NT800-NT1600H/L | 342 | 4 | 11 | 205.6 | 8 | 1 | 1 |  |  |  | FR
|  | 47519 | 158.5 | 2 |  | 3303430475194 | M7 | MasterPacT ACB | MasterPacT ACB | 8538909999 | VERR APP POS OUV P/ 1 SERRURE | PROFALUX OFF POS. SLOT+ 1 SLOT | Verrouillage position off Profalux 1 serrure pour NT800-1600H/L | Vergrendeling positie of Profalux met 1 slot voor NT800-NT1600H/L | 158.5 | 5 | 10 | 168 | 10 | 1 | 1 |  |  |  | NL
|  | 47520 | 317 | 2 |  | 3303430475200 | M7 | MasterPacT ACB | MasterPacT ACB | 8538909999 | VERR POS OUV PROFALUX 1 SERR | PROFALUX OFF POS. SLOT+ 2 SLOT | Verr. position off Profalux 1 serrure + 1 serrure avec profile id. pr NT800-NT16 | Vergrend. positie of Profalux met 1 slot+1 slot identisch profiel vr NT800-NT160 | 317 | 5 | 10 | 300 | 10 | 1 | 1 |  |  |  | NL
|  | 47521 | 158.5 | 2 |  | 3303430475217 | M7 | MasterPacT ACB | MasterPacT ACB | 8538909999 | VERR APP POS OUVERT PAR 1 SERR | RONIS OFF POS. SLOT+ 1 SLOT | Verrouillage position off Ronis 1 serrure pour NT800-NT1600H/L | Vergrend. positie of Ronis met 1 slot voor NT800-NT1600H/L | 158.5 | 4 | 15 | 171 | 10 | 1 | 1 |  |  |  | NL
|  | 47522 | 317 | 2 |  | 3303430475224 | M7 | MasterPacT ACB | MasterPacT ACB | 8538909999 | VERR POS OUVERT P/ 1 SERR RONI | RONIS OFF POS. SLOT+ 2 SLOT | Verr. position off Ronis 1 serrure + 1 serrure avec profile id. pr NT800-NT1600H | Vergrend. positie of Ronis met 1 slot+1 slot identisch profiel vr NT800-NT1600H/ | 317 | 4 | 15 | 302 | 10 | 1 | 1 |  |  |  | NL
|  | 47596 | 0.2 | 6 |  | 3303430475965 | M7 | MasterPacT ACB | MasterPacT ACB | 8536209090 | NW 25/40 H2 4 POLES ND | NW BASIS 25/40 H2 4P NUL RECHTS |  |  | 0.2 | 30 | 50 | 52000 | 30 | 4 | 4 |  |  |  | FR
|  | 47600 | 886 | 8 |  | 3303430476009 | M7 | MasterPacT ACB | MasterPacT ACB | 8536309000 | UNITÉ DE CONTRÔLE MICROLOGIC 2.0E POUR M | MICROLOGIC 2.0 E |  |  | 886 | 6.6 | 21.7 | 273 | 8 | 1 | 1 |  |  |  | FR
|  | 47602 | 1037 | 2 |  | 3303430476023 | M7 | MasterPacT ACB | MasterPacT ACB | 8536309000 | UNITÉ DE CONTRÔLE MICROLOGIC 5.0E POUR M | MICROLOGIC 5.0 E |  |  | 1037 | 6.8 | 22 | 272 | 8 | 1 | 1 |  |  |  | FR
|  | 47603 | 1630 | 7 |  | 3303430476030 | M7 | MasterPacT ACB | MasterPacT ACB | 8536309000 | UNITÉ DE CONTRÔLE MICROLOGIC 6.0E POUR M | MICROLOGIC 6.0 E |  |  | 1630 | 6.8 | 21.8 | 286 | 8 | 1 | 1 |  |  |  | FR
|  | 47644 | 63.9 | 14 |  | 3606480712777 | M7 | MasterPacT ACB | MasterPacT ACB | 8536508090 | INTERPACT IN40T CDE LAT. 3P | INTERPACT IN40T ZIJD.BED.3P |  |  | 63.9 | 75 | 80 | 54864 | 60 | 1 | 1 |  |  |  | FR
|  | 47645 | 61.8 | 14 |  | 3606480712784 | M7 | MasterPacT ACB | MasterPacT ACB | 8536508090 | INTERPACT IN40T A CDE LAT 4P | INTERPACT IN40T ZIJD.BED. 4P |  |  | 61.8 | 75 | 80 | 55000 | 60 | 1 | 1 |  |  |  | FR
|  | 47665 | 2.2 | 7 |  | 3303430476658 | M7 | MasterPacT ACB | MasterPacT ACB | 8536209090 | NW 08/20 H1 3 POLES | NW BASIS 08/20 H1 3P |  |  | 2.2 | 30.5 | 37.5 | 38600 | 29.5 | 5 | 5 |  |  |  | FR
|  | 47666 | 2.2 | 8 |  | 3303430476665 | M7 | MasterPacT ACB | MasterPacT ACB | 8536209090 | NW 25/40 H1 3 POLES | NW BASIS 25/40 H1 3P |  |  | 2.2 | 32 | 40.5 | 41617 | 33 | 1 | 1 |  |  |  | FR
|  | 47667 | 2.2 | 8 |  | 3303430476672 | M7 | MasterPacT ACB | MasterPacT ACB | 8536209090 | NW 8/20 H2 3 POLES | NW BASIS 08/20 H2 3P |  |  | 2.2 | 31 | 39.2 | 41200 | 31.5 | 1 | 1 |  |  |  | FR
|  | 47668 | 2.2 | 8 |  | 3303430476689 | M7 | MasterPacT ACB | MasterPacT ACB | 8536209090 | NW 25/40 H2 3 POLES | NW BASIS 25/40 H2 3P |  |  | 2.2 | 30.5 | 37.5 | 41600 | 29.5 | 1 | 1 |  |  |  | FR
|  | 47669 | 2.2 | 7 |  | 3303430476696 | M7 | MasterPacT ACB | MasterPacT ACB | 8536209090 | NW 20/40 H3 3 POLES | NW BASIS 20/40 H3 3P |  |  | 2.2 | 30.5 | 37.5 | 42000 | 29.5 | 1 | 1 |  |  |  | FR
|  | 47671 | 2.2 | 7 |  | 3303430476719 | M7 | MasterPacT ACB | MasterPacT ACB | 8536209090 | NW 32/50 L1 50/60 L 40B/63 H1/H2 3 POLES | NW BASIS 32/50L1 50/60L 40B/63H1/H2 3P |  |  | 2.2 | 75 | 120 | 81000 | 75 | 1 | 1 |  |  |  | FR
|  | 47674 | 2.2 | 7 |  | 3303430476740 | M7 | MasterPacT ACB | MasterPacT ACB | 8536508000 | NW 8/20 NA/HA 3 POLES | NW BASIS 08/20 NA/HA 3P |  |  | 2.2 | 31.5 | 40 | 38000 | 31 | 5 | 5 |  |  |  | FR
|  | 47679 | 2.2 | 7 |  | 3303430476795 | M7 | MasterPacT ACB | MasterPacT ACB | 8536209090 | NW 8/20 H1 4 POLES | NW BASIS 08/20 H1 4P |  |  | 2.2 | 31.1 | 50.8 | 49500 | 31.1 | 4 | 4 |  |  |  | FR
|  | 47680 | 2.2 | 7 |  | 3303430476801 | M7 | MasterPacT ACB | MasterPacT ACB | 8536209090 | NW 25/40 H1 4 POLES | NW BASIS 25/40 H1 4P |  |  | 2.2 | 29.5 | 49.5 | 53000 | 30.5 | 4 | 4 |  |  |  | FR
|  | 47681 | 2.2 | 13 |  | 3303430476818 | M7 | MasterPacT ACB | MasterPacT ACB | 8536209090 | NW 8/20 H2 4 POLES | NW BASIS 08/20 H2 4P |  |  | 2.2 | 30.5 | 49.5 | 52250 | 29.5 | 4 | 4 |  |  |  | FR
|  | 47683 | 2 | 9 |  | 3303430476832 | M7 | MasterPacT ACB | MasterPacT ACB | 8536209090 | NW 20/40 H3 4 POLES | NW BASIS 20/40 H3 4P |  |  | 2 | 30.5 | 49.5 | 53250 | 29.5 | 4 | 4 |  |  |  | FR
|  | 47686 | 2.1 | 12 |  | 3303430476863 | M7 | MasterPacT ACB | MasterPacT ACB | 8536209090 | NW 8/20 LI 4 POLES | NW BASIS 08/20 L1 4P |  |  | 2.1 | 10 | 10 | 100 | 10 | 4 | 4 |  |  |  | FR
|  | 47688 | 2.2 | 7 |  | 3303430476887 | M7 | MasterPacT ACB | MasterPacT ACB | 8536209090 | NW 08/20 NA/HA 4 POLES | NW BASIS 08/20 NA/HA 4P |  |  | 2.2 | 31 | 51 | 47000 | 31.5 | 4 | 4 |  |  |  | FR
|  | 47689 | 2.2 | 7 |  | 3303430476894 | M7 | MasterPacT ACB | MasterPacT ACB | 8536508000 | NW 25/40 NA/HA 4 POLES | NW BASIS 25/40 NA/HA 4P |  |  | 2.2 | 32 | 51 | 52000 | 33 | 4 | 4 |  |  |  | FR
|  | 47693 | 2.3 | 7 |  | 3303430476931 | M7 | MasterPacT ACB | MasterPacT ACB | 3919908099 | PLAQUE DE FIRME NW 10 N1 | NW 10 N1 NAAMPLAAT |  |  | 2.3 | 0.01 | 19 | 5 | 6 | 10 | 10 |  |  |  | FR
|  | 47694 | 2.3 | 7 |  | 3303430476948 | M7 | MasterPacT ACB | MasterPacT ACB | 3919908099 | PLAQUE DE FIRME NW 12 N1 | NW 12 N1 NAAMPLAAT |  |  | 2.3 | 0.1 | 19 | 4 | 6 | 10 | 10 |  |  |  | FR
|  | 47695 | 2.3 | 7 |  | 3303430476955 | M7 | MasterPacT ACB | MasterPacT ACB | 3919908099 | PLAQUE DE FIRME NW 16 N1 | NW 16 N1 NAAMPLAAT |  |  | 2.3 | 0.1 | 19 | 4 | 6 | 10 | 10 |  |  |  | FR
|  | 47697 | 2.3 | 7 |  | 3303430476979 | M7 | MasterPacT ACB | MasterPacT ACB | 3919908099 | PLAQUE DE FIRME NW 08 H1 | NW 08 H1 NAAMPLAAT |  |  | 2.3 | 0.1 | 19 | 6 | 6 | 10 | 10 |  |  |  | FR
|  | 47698 | 2.3 | 7 |  | 3303430476986 | M7 | MasterPacT ACB | MasterPacT ACB | 3919908099 | PLAQUE DE FIRME NW 10 H1 | NW 10 H1 NAAMPLAAT |  |  | 2.3 | 0.1 | 19 | 4 | 6 | 10 | 10 |  |  |  | FR
|  | 47699 | 2.3 | 7 |  | 3303430476993 | M7 | MasterPacT ACB | MasterPacT ACB | 3919908099 | PLAQUE DE FIRME NW 12 H1 | NW 12 H1 NAAMPLAAT |  |  | 2.3 | 0.01 | 19 | 5 | 6 | 10 | 10 |  |  |  | FR
|  | 47700 | 2.3 | 7 |  | 3303430477006 | M7 | MasterPacT ACB | MasterPacT ACB | 3919908099 | PLAQUE DE FIRME NW 16 H1 | NW 16 H1 NAAMPLAAT |  |  | 2.3 | 0.1 | 19 | 2.9 | 6 | 10 | 10 |  |  |  | FR
|  | 47701 | 2.3 | 7 |  | 3303430477013 | M7 | MasterPacT ACB | MasterPacT ACB | 3926909790 | PLAQUE DE FIRME NW 20 H1 | NW 20 H1 NAAMPLAAT |  |  | 2.3 | 0.1 | 19 | 4 | 6 | 10 | 10 |  |  |  | FR
|  | 47702 | 2.3 | 7 |  | 3303430477020 | M7 | MasterPacT ACB | MasterPacT ACB | 3919908099 | PLAQUE DE FIRME NW 25 H1 | NW 25 H1 NAAMPLAAT |  |  | 2.3 | 0.05 | 19 | 5 | 6 | 10 | 10 |  |  |  | FR
|  | 47703 | 2.3 | 7 |  | 3303430477037 | M7 | MasterPacT ACB | MasterPacT ACB | 3919908099 | PLAQUE DE FIRME NW 32 H1 | NW 32 H1 NAAMPLAAT |  |  | 2.3 | 0.1 | 19 | 4 | 6 | 10 | 1 |  |  |  | FR
|  | 47704 | 2.3 | 7 |  | 3303430477044 | M7 | MasterPacT ACB | MasterPacT ACB | 3919908099 | PLAQUE DE FIRME NW 40 H1 | NW 40 H1 NAAMPLAAT |  |  | 2.3 | 0.01 | 19 | 4.9 | 6 | 10 | 10 |  |  |  | FR
|  | 47711 | 2.3 | 7 |  | 3303430477112 | M7 | MasterPacT ACB | MasterPacT ACB | 3919908099 | PLAQUE DE FIRME NW 16 H2 | NW 16 H2 NAAMPLAAT |  |  | 2.3 | 0.01 | 19 | 5 | 6 | 10 | 10 |  |  |  | FR
|  | 47713 | 2.3 | 7 |  | 3303430477136 | M7 | MasterPacT ACB | MasterPacT ACB | 3919908099 | PLAQUE DE FIRME NW 25 H2 | NW 25 H2 NAAMPLAAT |  |  | 2.3 | 0.01 | 19 | 5 | 6 | 10 | 10 |  |  |  | FR
|  | 47714 | 2.3 | 7 |  | 3303430477143 | M7 | MasterPacT ACB | MasterPacT ACB | 3926909790 | PLAQUE DE FIRME NW 32 H2 | NW 32 H2 NAAMPLAAT |  |  | 2.3 | 0.01 | 19 | 4 | 6 | 10 | 10 |  |  |  | FR
|  | 47716 | 2.2 | 7 |  | 3303430477167 | M7 | MasterPacT ACB | MasterPacT ACB | 3919908099 | PLAQUE DE FIRME NW 50 H2 | NW 50 H2 NAAMPLAAT |  |  | 2.2 | 0.1 | 19 | 4 | 6 | 10 | 10 |  |  |  | FR
|  | 47722 | 2.2 | 7 |  | 3303430477228 | M7 | MasterPacT ACB | MasterPacT ACB | 3919908099 | PLAQUE DE FIRME NW 40 H3 | NW 40 H3 NAAMPLAAT |  |  | 2.2 | 0.1 | 19 | 4 | 6 | 10 | 10 |  |  |  | FR
|  | 47733 | 2.2 | 58 |  | 3303430477334 | M7 | MasterPacT ACB | MasterPacT ACB | 4821109000 | PLAQUE DE FIRME NW 12 NA | NW 12 NA NAAMPLAAT |  |  | 2.2 | 0.1 | 16 | 2 | 6 | 10 | 10 |  |  |  | FR
|  | 47739 | 2.3 | 7 |  | 3303430477396 | M7 | MasterPacT ACB | MasterPacT ACB | 3919908099 | PLAQUE DE FIRME NW 16 HA | NW 16 HA NAAMPLAAT |  |  | 2.3 | 0.1 | 19 | 4 | 6 | 10 | 10 |  |  |  | FR
|  | 47767 | 2.2 | 7 |  | 3303430477679 | M7 | MasterPacT ACB | MasterPacT ACB | 3919908099 | PLAQUE DE FIRME NW 25 HF | NW 25 HF NAAMPLAAT |  |  | 2.2 | 0.1 | 19 | 4 | 6 | 10 | 10 |  |  |  | FR
|  | 47801 | 2.3 | 7 |  | 3303430478010 | M7 | MasterPacT ACB | MasterPacT ACB | 4821101000 | ETIQUETTE MARQUE MG | MG LABEL MASTERPACT NW |  |  | 2.3 | 0.01 | 17.4 | 9 | 14.9 | 10 | 1 |  |  |  | FR
|  | 47807 | 2.3 | 2 |  | 3303430478072 | M7 | MasterPacT ACB | MasterPacT ACB | 8538909189 | PERFORMER N#4 | PERFORMER N\4 |  |  | 2.3 | 3 | 8.4 | 10 | 3.6 | 20 | 1 |  |  |  | CN
|  | 47811 | 2.1 | 6 |  | 3303430478119 | M7 | MasterPacT ACB | MasterPacT ACB | 8538909189 | PERFORMER N#9 | PERFORMER N\9 |  |  | 2.1 | 3 | 3.5 | 12 | 8 | 20 | 1 |  |  |  | CN
|  | 47814 | 2.1 | 6 |  | 3303430478140 | M7 | MasterPacT ACB | MasterPacT ACB | 8538909189 | PERFORMER N#19 | PERFORMER N\19 |  |  | 2.1 | 3 | 3.5 | 4 | 8 | 20 | 1 |  |  |  | CN
|  | 47820 | 2.3 | 8 |  | 3303430478201 | M7 | MasterPacT ACB | MasterPacT ACB | 8538909189 | CALIBREUR 4000A | SENSOR PLUG 4000A |  |  | 2.3 | 3 | 3.5 | 12 | 8 | 20 | 1 |  |  |  | CN
|  | 47829 | 122.4 | 7 |  | 3303430478294 | M7 | MasterPacT ACB | MasterPacT ACB | 7326909890 | 2 EQUERRES ADD FIXAT VERTI | STEUNEN VERT.MONTAGE (1 SET L+R) | 2 equerres pour montage sur platine pour NW800-NW6300 fixe | 2 steunen voor montage op platine voor NW800-NW6300 - vast | 122.4 | 3.5 | 16.5 | 661 | 10 | 1 | 1 |  |  |  | FR
|  | 47830 | 2.3 | 7 |  | 3303430478300 | M7 | MasterPacT ACB | MasterPacT ACB | 8536909500 | 1 PLAGE PAV AM NW 8/20 APP FIX | BOVENAANSL.FRONT NW 08/20 VAST |  |  | 2.3 | 2 | 24.4 | 940 | 7.6 | 9 | 1 |  |  |  | IT
|  | 47831 | 2.3 | 7 |  | 3303430478317 | M7 | MasterPacT ACB | MasterPacT ACB | 7419809098 | 1 PL PAV AM NW 25/32 APP FIXE | BOVENAANSL.FRONT NW 25/32 VAST |  |  | 2.3 | 2 | 24.3 | 3135 | 7.6 | 3 | 1 |  |  |  | IT
|  | 47832 | 2.3 | 7 |  | 3303430478324 | M7 | MasterPacT ACB | MasterPacT ACB | 8536909500 | 1 PL PAV AVAL NW 8/20 APP FIXE | ONDERAANSL.FRONT NW 08/20 VAST |  |  | 2.3 | 2 | 16 | 593 | 8 | 14 | 1 |  |  |  | IT
|  | 47833 | 2.3 | 7 |  | 3303430478331 | M7 | MasterPacT ACB | MasterPacT ACB | 7419809098 | 1 PL PAV AV NW 25/32 APP FIXE | ONDERAANSL.FRONT NW 25/32 VAST |  |  | 2.3 | 2 | 7 | 1942 | 16 | 5 | 1 |  |  |  | IT
|  | 47834 | 2.3 | 7 |  | 3303430478348 | M7 | MasterPacT ACB | MasterPacT ACB | 8536909500 | 1 PLAGE PAV NW 08/20 APP DEBRO | VOORAANSL.NW 08/20 D/O SCHAK. |  |  | 2.3 | 2 | 18.2 | 696 | 7.6 | 9 | 9 |  |  |  | IT
|  | 47835 | 2.3 | 7 |  | 3303430478355 | M7 | MasterPacT ACB | MasterPacT ACB | 7419809098 | 1 PLAGE PAV NW 25/32 APP DEBR | VOORAANSL. NW 25/32 D/O SCHAK. |  |  | 2.3 | 2 | 17.9 | 2272 | 7.6 | 3 | 1 |  |  |  | IT
|  | 47841 | 2.2 | 7 |  | 3303430478416 | M7 | MasterPacT ACB | MasterPacT ACB | 7419809098 | 1 COUPL 40B/63 P/APP FIXE | KOPPELSTUK 1POOL 40B/63 VAST |  |  | 2.2 | 2 | 18.5 | 1807 | 7.6 | 4 | 4 |  |  |  | FR
|  | 47843 | 2.2 | 7 |  | 3303430478430 | M7 | MasterPacT ACB | MasterPacT ACB | 8536909500 | KIT ADAPT PAV DECONN | VOORAANSL.ADAPTATIE KIT |  |  | 2.2 | 9 | 13.7 | 325 | 6 | 1 | 1 |  |  |  | FR
|  | 47845 | 2.5 | 2 |  | 3303430478454 | M7 | MasterPacT ACB | MasterPacT ACB | 7318156810 | VIS DE RACCORDEMENT | SCHROEVEN AANSLUITING |  |  | 2.5 | 1.5 | 2.9 | 13 | 1.5 | 800 | 1 |  |  |  | IT
|  | 47846 | 2.3 | 6 |  | 3303430478461 | M7 | MasterPacT ACB | MasterPacT ACB | 8538909999 | ECRAN PRISE AVANT AMONT | BOVENAANSL.FRONT SCHERM |  |  | 2.3 | 2 | 18 | 81 | 12 | 1 | 1 |  |  |  | MA
|  | 47847 | 2.3 | 6 |  | 3303430478478 | M7 | MasterPacT ACB | MasterPacT ACB | 8538909999 | ECRAN PAV AVAL | ONDERAANSL.FRONT SCHERM |  |  | 2.3 | 1.5 | 11 | 48 | 12 | 1 | 1 |  |  |  | MA
|  | 47849 | 2.6 | 2 |  | 3303430478492 | M7 | MasterPacT ACB | MasterPacT ACB | 8544429090 | 1 BORN CL 3 FILS P/NW DEBRO | AUX.CONN 3 DRADEN D/O NW | Bornier 3 fils - amovible - pour Masterpact NW | 3-draads klemmenblok - uittrekbaar - voor Masterpact NW | 2.6 | 0.9 | 7.7 | 23.9 | 4.8 | 80 | 1 |  |  |  | CN
|  | 47850 | 2.6 | 7 |  | 3303430478508 | M7 | MasterPacT ACB | MasterPacT ACB | 8544429090 | 1 BORN CL 6 FILS P/NW DEBRO | AUX.CONN 6 DRADEN D/O NW |  |  | 2.6 | 1.1 | 15 | 26 | 4.5 | 30 | 1 |  |  |  | CN
|  | 47873 | 2.3 | 8 |  | 3303430478737 | M7 | MasterPacT ACB | MasterPacT ACB | 8538100000 | CHASSIS NW 3P 800-2500A | NW CHASSIS 3P 800-2500A |  |  | 2.3 | 57.5 | 77 | 37500 | 58 | 1 | 1 |  |  |  | IT
|  | 47874 | 2.3 | 7 |  | 3303430478744 | M7 | MasterPacT ACB | MasterPacT ACB | 8538909999 | CHASSIS NW 3P 3200-4000A | NW CHASSIS 3P 3200-4000A |  |  | 2.3 | 56 | 76.5 | 41000 | 58 | 1 | 1 |  |  |  | IT
|  | 47875 | 2.3 | 7 |  | 3303430478751 | M7 | MasterPacT ACB | MasterPacT ACB | 8538909999 | CHASSIS NW 3P 4000-6300A | NW CHASSIS 3P 4000-6300A |  |  | 2.3 | 55 | 120 | 68800 | 80 | 1 | 1 |  |  |  | IT
|  | 47876 | 2.3 | 7 |  | 3303430478768 | M7 | MasterPacT ACB | MasterPacT ACB | 8538909999 | CHASSIS NW 4P 800-2500A | NW CHASSIS 4P 800-2500A |  |  | 2.3 | 65 | 60 | 43000 | 70 | 1 | 1 |  |  |  | IT
|  | 47879 | 2.2 | 7 |  | 3303430478799 | M7 | MasterPacT ACB | MasterPacT ACB | 8548009099 | FILTRE P/CAPOT S/CHAMBRE LIM3P | FILTER BLUSKAMERKAP 3P LIM. |  |  | 2.2 | 5 | 40 | 1668 | 18 | 1 | 1 |  |  |  | FR
|  | 47880 | 2.1 | 7 |  | 3303430478805 | M7 | MasterPacT ACB | MasterPacT ACB | 8548009099 | FILTRE P/CAPOT S/CHAMBRE LIM4P | FILTER BLUSKAMERKAP 4P LIM. |  |  | 2.1 | 6 | 49 | 2111 | 16 | 1 | 1 |  |  |  | FR
|  | 47881 | 2.3 | 7 |  | 3303430478812 | M7 | MasterPacT ACB | MasterPacT ACB | 8536901000 | 1 PLAGE EMBROCH CH 800/1250N | VLAG 800/1250N CHASSIS |  |  | 2.3 | 3 | 5 | 169 | 3.5 | 40 | 40 |  |  |  | FR
|  | 47882 | 2.3 | 7 |  | 3303430478829 | M7 | MasterPacT ACB | MasterPacT ACB | 8536901000 | 1 PLAGE EMBRO CH 2000/2500 | VLAG 2000/2500 CHASSIS |  |  | 2.3 | 5 | 5.1 | 509 | 5 | 20 | 20 |  |  |  | FR
|  | 47883 | 2.3 | 8 |  | 3303430478836 | M7 | MasterPacT ACB | MasterPacT ACB | 8536901000 | 1 PLAGE EMBR CH 3200 ET 4000 | VLAG 3200/4000/6300 CHASSIS |  |  | 2.3 | 5 | 7.7 | 766 | 5.2 | 9 | 1 |  |  |  | FR
|  | 47884 | 2.3 | 7 |  | 3303430478843 | M7 | MasterPacT ACB | MasterPacT ACB | 8536901000 | 1 PLAGE EMBRO CH 4000/6300 | VLAG 4000/6300 CHASSIS (TCP) |  |  | 2.3 | 5 | 9.6 | 919 | 5.2 | 7 | 7 |  |  |  | FR
|  | 47886 | 2.3 | 7 |  | 3303430478867 | M7 | MasterPacT ACB | MasterPacT ACB | 7419809098 | 1 PLAGE EMBRO CH800/1600H1600N | VLAG 800/1600H/1600N CHASSIS |  |  | 2.3 | 3 | 5 | 284 | 6 | 40 | 1 |  |  |  | FR
|  | 47887 | 268 | 7 |  | 3303430478874 | M7 | MasterPacT ACB | MasterPacT ACB | 8536508000 | 1 BLOC 4 OF | BLOK MET 4 OF CONTACTEN |  |  | 268 | 4.1 | 6.8 | 87 | 4.6 | 12 | 1 |  |  |  | TN
|  | 47888 | 1938 | 8 |  | 3303430478881 | M7 | MasterPacT ACB | MasterPacT ACB | 8501200090 | MOTOREDUCTEUR 24/30 VCC | MCH 024/030 VDC |  |  | 1938 | 12.8 | 23 | 1886 | 13.4 | 1 | 1 |  |  |  | FR
|  | 47889 | 1864 | 7 |  | 3303430478898 | M7 | MasterPacT ACB | MasterPacT ACB | 8501200090 | MOTOREDUCTEUR 48/60 VCC | MCH 048/060 VDC |  |  | 1864 | 12.5 | 22.9 | 1925 | 13.5 | 1 | 1 |  |  |  | FR
|  | 47890 | 1938 | 8 |  | 3303430478904 | M7 | MasterPacT ACB | MasterPacT ACB | 8501200090 | MOTOREDUCTEUR 100/125 VCC | MCH 100/125 VDC |  |  | 1938 | 12.5 | 23 | 1894 | 13 | 1 | 1 |  |  |  | FR
|  | 47891 | 1938 | 7 |  | 3303430478911 | M7 | MasterPacT ACB | MasterPacT ACB | 8501200090 | MOTOREDUCTEUR 200/250 VCC | MCH 200/250 VDC |  |  | 1938 | 12.5 | 23 | 1894 | 13 | 1 | 1 |  |  |  | FR
|  | 47893 | 1938 | 7 |  | 3303430478935 | M7 | MasterPacT ACB | MasterPacT ACB | 8501200090 | MOTOREDUCTEUR 100/130 VCA | MCH 100/130 VAC |  |  | 1938 | 12.6 | 22.9 | 1896 | 13.2 | 1 | 1 |  |  |  | FR
|  | 47894 | 1938 | 2 |  | 3303430478942 | M7 | MasterPacT ACB | MasterPacT ACB | 8501200090 | MOTOREDUCTEUR 200/240 VCA | MCH 200/240 VAC |  |  | 1938 | 12.5 | 23.5 | 1899 | 13.5 | 1 | 1 |  |  |  | FR
|  | 47895 | 1938 | 7 |  | 3303430478959 | M7 | MasterPacT ACB | MasterPacT ACB | 8501200090 | MOTOREDUCTEUR 277 VCA | MCH 277 VAC |  |  | 1938 | 13 | 13 | 1870 | 23 | 1 | 1 |  |  |  | FR
|  | 47896 | 1893 | 8 |  | 3303430478966 | M7 | MasterPacT ACB | MasterPacT ACB | 8501200090 | MOTOREDUCTEUR 380/415 VCA | MCH 380/415 VAC |  |  | 1893 | 12.5 | 22.8 | 1832 | 13.2 | 1 | 1 |  |  |  | FR
|  | 47897 | 1938 | 7 |  | 3303430478973 | M7 | MasterPacT ACB | MasterPacT ACB | 8501200090 | MOTOREDUCTEUR 400/440/480 VCA | MCH 400/480 VAC |  |  | 1938 | 23 | 14 | 1942 | 14 | 1 | 1 |  |  |  | FR
|  | 47902 | 2.3 | 7 |  | 3303430479024 | M7 | MasterPacT ACB | MasterPacT ACB | 8538909999 | REARMEMENT A DIST 200/250 VCA | RES AFSTAND RESET 200/250 VAC |  |  | 2.3 | 5 | 11 | 120 | 10 | 4 | 1 |  |  |  | FR
|  | 47904 | 2.3 | 7 |  | 3303430479048 | M7 | MasterPacT ACB | MasterPacT ACB | 8544429090 | FILERIE COM POUR XF + MX | COM BEDRADING XF+MX |  |  | 2.3 | 3.1 | 8.4 | 20 | 3.7 | 20 | 1 |  |  |  | FR
|  | 47905 | 2.3 | 2 |  | 3303430479055 | M7 | MasterPacT ACB | MasterPacT ACB | 8536508000 | FILERIE COM + MICROS OF/SDE/PF | COM BEDRADING +CONT. OF/SDE/PF |  |  | 2.3 | 3 | 13 | 20 | 8.5 | 8 | 1 |  |  |  | FR
|  | 47910 | 2.2 | 7 |  | 3303430479109 | M7 | MasterPacT ACB | MasterPacT ACB | 8301409000 | VERR CHASSIS CYCLE D/T/E | VERGR. CHASSIS CYCLUS D/T/E |  |  | 2.2 | 1.4 | 5.4 | 50 | 4.3 | 8 | 1 |  |  |  | US
|  | 47911 | 2.2 | 7 |  | 785901623854 | M7 | MasterPacT ACB | MasterPacT ACB | 8538909999 | VERROUILL APP CYCLE D/T/E | VERGR. SCHAK. CYCLUS D/T/E |  |  | 2.2 | 2 | 14.5 | 27 | 11 | 1 | 1 |  |  |  | US
|  | 47914 | 69.9 | 7 |  | 3303430479147 | M7 | MasterPacT ACB | MasterPacT ACB | 8301409000 | VERR DE PORTE APP EMBRO | DEURVERGRENDELING |  | deurvergrendeling - voor Masterpact NW framevergrendeling | 69.9 | 1.6 | 12 | 102 | 10.5 | 1 | 1 |  |  |  | FR
|  | 47915 | 84 | 7 |  | 3303430479154 | M7 | MasterPacT ACB | MasterPacT ACB | 8536508000 | CONTACT SDE N/2 | SDE CONTACT NO. 2 | contact auxiliaire SDE - 6 A - 1 NO/NC - pour Masterpact NW | hulpcontact SDE - 6 A - 1 NO/NC - voor Masterpact NW | 84 | 5 | 16 | 48 | 12 | 4 | 1 |  |  |  | FR
|  | 47916 | 144 | 7 |  | 3303430479161 | M7 | MasterPacT ACB | MasterPacT ACB | 7419809098 | CONT SDE N/2 BAS NIV | SDE GOUD CONTACT NO. 2 | contacte auxiliaire SDE faible niveau - 1 NO/NC - pour Masterpact NW | hulpcontact SDE laag niveau - 1 NO/NC - voor Masterpact NW | 144 | 4 | 8.5 | 49 | 4.7 | 4 | 1 |  |  |  | FR
|  | 47922 | 2.9 | 31 |  | 3303430479222 | M7 | MasterPacT ACB | MasterPacT ACB | 3926909790 | ACTIONN P/VOLETS ISOL AM OU AV | ACTUATOR BOVEN/ONDER SHUTTERS |  |  | 2.9 | 1.5 | 15.2 | 43 | 4.5 | 120 | 120 |  |  |  | IT
|  | 47926 | 671 | 7 |  | 3303430479260 | M7 | MasterPacT ACB | MasterPacT ACB | 8538909999 | ADAPT.PLATINE VERR.A CABLE-MASTERP. NW | AANP. KABELVERGRENDELING MASTERPACT NW | Adaptation interverrouillage câble pour NW800-NW6300 - fixe/débrochable | Aanpassing onderlinge mech. vergrendeling met kabel voor NW800-NW6300 | 671 | 8.6 | 27.4 | 925.4 | 17.5 | 1 | 1 |  |  |  | FR
|  | 47927 | 2.3 | 7 |  | 3303430479277 | M7 | MasterPacT ACB | MasterPacT ACB | 8538909999 | 3 PLAT NW 3 S OU 2S+1REM | PLATEN NW 3/2 NET+1 NOOD (1 SET) |  |  | 2.3 | 17.5 | 27.6 | 3134 | 26.7 | 1 | 1 |  |  |  | FR
|  | 47928 | 2.3 | 7 |  | 3303430479284 | M7 | MasterPacT ACB | MasterPacT ACB | 8538909999 | 3 PLAT NW 2 S + 1 COUPLAGE | PLATEN NW 2 NET+1 KOPPEL (1 SET) |  |  | 2.3 | 17.3 | 27.8 | 3645 | 26.1 | 1 | 1 |  |  |  | FR
|  | 47930 | 2.3 | 7 |  | 3303430479307 | M7 | MasterPacT ACB | MasterPacT ACB | 8547200000 | 2 PLAT NW FX/DEBR A TRINGLE | PLATEN NW VAST- D/O TRINGLE (1 SET) |  |  | 2.3 | 17.1 | 27.6 | 1590 | 17.6 | 1 | 1 |  |  |  | FR
|  | 47934 | 431 | 12 |  | 3303430479345 | M7 | MasterPacT ACB | MasterPacT ACB | 8538909999 | CHAMBRE DE COMBUSTION MASTERPACT NW DC | BLUSKAMER VOOR MASTERPACT NW DC | Chambre de combustion pour MasterPact NW DC - pièce de rechange - pour 1pôle | Vlamboogbluskamer voor MasterPact NW DC - reserveonderdeel - voor 1 pool | 431 | 13 | 19 | 2270 | 13 | 1 | 1 |  |  |  | FR
|  | 47935 | 113.3 | 7 |  | 3303430479352 | M7 | MasterPacT ACB | MasterPacT ACB | 8538909999 | RECHANGE CHAMBRE COUPURE N1 H1 | BLUSKAMER NW08..40 N1/H1/H2 RESERVE DEEL |  | boogkamer - 3 polen/4 polen - voor Masterpact NW08..40 | 113.3 | 12.5 | 13 | 2258 | 18.5 | 1 | 1 |  |  |  | FR
|  | 47939 | 240 | 7 |  | 3303430479390 | M7 | MasterPacT ACB | MasterPacT ACB | 8538909999 | RECHANGE PLASTRON APPAREIL 3/4 POLES B2 | MASTERPACT NW KAP VOORZIJDE RESERVE DEEL |  |  | 240 | 13 | 36 | 2350 | 54 | 1 | 1 |  |  |  | FR
|  | 47940 | 49.6 | 7 |  | 3303430479406 | M7 | MasterPacT ACB | MasterPacT ACB | 8538909999 | RECHANGE POIGNEE D ARMEMENT NW | VEERSPANHANDEL NW RESERVE DEEL |  |  | 49.6 | 6 | 17.5 | 296 | 27 | 1 | 1 |  |  |  | FR
|  | 47944 | 87.6 | 7 |  | 3303430479444 | M7 | MasterPacT ACB | MasterPacT ACB | 8483102990 | MANIVELLE POUR CHASSIS MASTERPACT NW | HENDEL VOOR CHASSIS MASTERPACT NW | RECHANGE MANIVELLE D EMBROCHAGE NW |  | 87.6 | 6 | 26.5 | 543 | 18 | 1 | 1 |  |  |  | IT
|  | 48000 | 2881 | 2 |  | 3303430480006 | M7 | MasterPacT ACB | MasterPacT ACB | 8536209090 | NW 08 N1 3P SD FIXE | NW 08 N1 3P BASIS VAST | Boitier Masterpact NW08N1 3p version fixe | Omhulsel Masterpact NW08N1 - 800 A - 3p - vast | 2881 | 34 | 31 | 38252 | 40 | 1 | 1 |  |  |  | NL
|  | 48001 | 3366 | 2 |  | 3303430480013 | M7 | MasterPacT ACB | MasterPacT ACB | 8536209090 | NW 08 H1 3P SD FIXE | NW 08 H1 3P BASIS VAST | Boitier Masterpact NW08H1 3p version fixe | Omhulsel Masterpact NW08H1 - 800A - 3P - vast | 3366 | 30.5 | 37.5 | 47252 | 29.5 | 1 | 1 |  |  |  | NL
|  | 48002 | 4928 | 2 |  | 3303430480020 | M7 | MasterPacT ACB | MasterPacT ACB | 8536209090 | NW 08 H2 3P SD FIXE | NW 08 H2 3P BASIS VAST | Boitier Masterpact NW08H2 3p version fixe | Omhulsel Masterpact NW08H2 - 800 A - 3P - vast | 4928 | 30.5 | 37.5 | 47252 | 29.5 | 1 | 1 |  |  |  | NL
|  | 48004 | 3044 | 2 |  | 3303430480044 | M7 | MasterPacT ACB | MasterPacT ACB | 8536508000 | NW 08 NA 3P FIXE | NW 08 NA 3P BASIS VAST | Interrupteur Masterpact NW08NA 3p version fixe | lastschakelaar Masterpact NW08NA - 3P - vast | 3044 | 30.5 | 37.5 | 47270 | 29.5 | 1 | 1 |  |  |  | NL
|  | 48005 | 3498 | 2 |  | 3303430480051 | M7 | MasterPacT ACB | MasterPacT ACB | 8536508000 | NW 08 HA 3P FIXE | NW 08 HA 3P BASIS VAST | Interrupteur Masterpact NW08HA 3p version fixe | lastschakelaar Masterpact NW08HA - 3P - vast | 3498 | 30.5 | 37.5 | 47270 | 29.5 | 1 | 1 |  |  |  | NL
|  | 48006 | 4506 | 2 |  | 3303430480068 | M7 | MasterPacT ACB | MasterPacT ACB | 8536508000 | NW 08 HF 3P SD FIXE | NW 08 HF 3P BASIS VAST | Interrupteur Masterpact NW08HF 3p version fixe | lastschakelaar Masterpact NW08HF - 3P - vast | 4506 | 30.5 | 37.5 | 47390 | 29.5 | 1 | 1 |  |  |  | NL
|  | 48007 | 3959 | 2 |  | 3303430480075 | M7 | MasterPacT ACB | MasterPacT ACB | 8536209090 | NW 08 N1 4P SD FIXE | NW 08 N1 4P BASIS VAST | Boitier Masterpact NW08N1 4p version fixe | Omhulsel Masterpact NW08N1 - 800 A - 4p - vast | 3959 | 30.5 | 49.5 | 47252 | 29.5 | 1 | 1 |  |  |  | NL
|  | 48008 | 5221 | 2 |  | 3303430480082 | M7 | MasterPacT ACB | MasterPacT ACB | 8536209090 | NW 08 H1 4P SD FIXE | NW 08 H1 4P BASIS VAST | Boitier Masterpact NW08H1 4p version fixe | Omhulsel Masterpact NW08H1 - 800 A - 4P - vast | 5221 | 30.5 | 49.5 | 47252 | 29.5 | 1 | 1 |  |  |  | NL
|  | 48009 | 6310 | 2 |  | 3303430480099 | M7 | MasterPacT ACB | MasterPacT ACB | 8536209090 | NW 08 H2 4P SD FIXE | NW 08 H2 4P BASIS VAST | Boitier Masterpact NW08H2 4p version fixe | Omhulsel Masterpact NW08H2 - 800 A - 4P - vast | 6310 | 30.5 | 49.5 | 47252 | 29.5 | 1 | 1 |  |  |  | NL
|  | 48011 | 4120 | 2 |  | 3303430480112 | M7 | MasterPacT ACB | MasterPacT ACB | 8536508000 | NW 08 NA 4P FIXE | NW 08 NA 4P BASIS VAST | Interrupteur Masterpact NW08NA 4p version fixe | lastschakelaar Masterpact NW08NA - 4P - vast | 4120 | 30.5 | 49.5 | 47270 | 29.5 | 1 | 1 |  |  |  | NL
|  | 48012 | 5363 | 2 |  | 3303430480129 | M7 | MasterPacT ACB | MasterPacT ACB | 8536508000 | NW 08 HA 4P FIXE | NW 08 HA 4P BASIS VAST | Interrupteur Masterpact NW08HA 4p version fixe | lastschakelaar Masterpact NW08HA - 4P - vast | 5363 | 30.5 | 49.5 | 47270 | 29.5 | 1 | 1 |  |  |  | NL
|  | 48013 | 6042 | 2 |  | 3303430480136 | M7 | MasterPacT ACB | MasterPacT ACB | 8536508000 | NW 08 HF 4P SD FIXE | NW 08 HF 4P BASIS VAST | Interrupteur Masterpact NW08HF 4p version fixe | lastschakelaar Masterpact NW08HF - 4P - vast | 6042 | 30.5 | 49.5 | 47390 | 29.5 | 1 | 1 |  |  |  | NL
|  | 48014 | 3423 | 2 |  | 3303430480143 | M7 | MasterPacT ACB | MasterPacT ACB | 8536209090 | NW 10 N1 3P SD FIXE | NW 10 N1 3P BASIS VAST | Boitier Masterpact NW10N1 3p version fixe | Omhulsel Masterpact NW10N1 - 1000 A - 3P - vast | 3423 | 34 | 31 | 38252 | 40 | 1 | 1 |  |  |  | NL
|  | 48015 | 3879 | 2 |  | 3303430480150 | M7 | MasterPacT ACB | MasterPacT ACB | 8536209090 | NW 10 H1 3P SD FIXE | NW 10 H1 3P BASIS VAST | Boitier Masterpact NW10H1 3p version fixe | Omhulsel Masterpact NW10H1 - 1000 A - 3P - vast | 3879 | 30.5 | 37.5 | 47252 | 29.5 | 1 | 1 |  |  |  | NL
|  | 48016 | 5351 | 2 |  | 3303430480167 | M7 | MasterPacT ACB | MasterPacT ACB | 8536209090 | NW 10 H2 3P SD FIXE | NW 10 H2 3P BASIS VAST | Boitier Masterpact NW10H2 3p version fixe | Omhulsel Masterpact NW10H2 - 1000 A - 3P - vast | 5351 | 30.5 | 37.5 | 47252 | 29.5 | 1 | 1 |  |  |  | NL
|  | 48018 | 3585 | 2 |  | 3303430480181 | M7 | MasterPacT ACB | MasterPacT ACB | 8536508000 | NW 10 NA 3P FIXE | NW 10 NA 3P BASIS VAST | Interrupteur Masterpact NW10NA 3P version fixe | lastschakelaar Masterpact NW10NA - 3P - vast | 3585 | 30.5 | 37.5 | 47270 | 29.5 | 1 | 1 |  |  |  | NL
|  | 48019 | 4022 | 2 |  | 3303430480198 | M7 | MasterPacT ACB | MasterPacT ACB | 8536508000 | NW 10 HA 3P FIXE | NW 10 HA 3P BASIS VAST | Interrupteur Masterpact NW10HA 3P version fixe | lastschakelaar Masterpact NW10HA - 3P - vast | 4022 | 30.5 | 37.5 | 47270 | 29.5 | 1 | 1 |  |  |  | NL
|  | 48020 | 4929 | 2 |  | 3303430480204 | M7 | MasterPacT ACB | MasterPacT ACB | 8536508000 | NW 10 HF 3P SD FIXE | NW 10 HF 3P BASIS VAST | Interrupteur Masterpact NW10HF 3P version fixe | lastschakelaar Masterpact NW10HF - 3P - vast | 4929 | 30.5 | 37.5 | 47392 | 29.5 | 1 | 1 |  |  |  | NL
|  | 48021 | 4551 | 2 |  | 3303430480211 | M7 | MasterPacT ACB | MasterPacT ACB | 8536209090 | NW 10 N1 4P SD FIXE | NW 10 N1 4P BASIS VAST | Boitier Masterpact NW10N1 4p version fixe | Omhulsel Masterpact NW10N1 - 1000 A - 4P - vast | 4551 | 30.5 | 49.5 | 47252 | 29.5 | 1 | 1 |  |  |  | NL
|  | 48022 | 6054 | 2 |  | 3303430480228 | M7 | MasterPacT ACB | MasterPacT ACB | 8536209090 | NW 10 H1 4P SD FIXE | NW 10 H1 4P BASIS VAST | Boitier Masterpact NW10H1 4p version fixe | Omhulsel Masterpact NW10H1 - 1000 A - 4P - vast | 6054 | 30.5 | 49.5 | 47252 | 29.5 | 1 | 1 |  |  |  | NL
|  | 48023 | 7144 | 2 |  | 3303430480235 | M7 | MasterPacT ACB | MasterPacT ACB | 8536209090 | NW 10 H2 4P SD FIXE | NW 10 H2 4P BASIS VAST | Boitier Masterpact NW10H2 4p version fixe | Omhulsel Masterpact NW10H2 - 1000 A - 4P - vast | 7144 | 30.5 | 49.5 | 47252 | 29.5 | 1 | 1 |  |  |  | NL
|  | 48025 | 4713 | 2 |  | 3303430480259 | M7 | MasterPacT ACB | MasterPacT ACB | 8536508000 | NW 10 NA 4P FIXE | NW 10 NA 4P BASIS VAST | Interrupteur Masterpact NW10NA 4p version fixe | lastschakelaar Masterpact NW10NA - 4P - vast | 4713 | 30.5 | 49.5 | 47270 | 29.5 | 1 | 1 |  |  |  | NL
|  | 48026 | 6196 | 2 |  | 3303430480266 | M7 | MasterPacT ACB | MasterPacT ACB | 8536508000 | NW 10 HA 4P FIXE | NW 10 HA 4P BASIS VAST | Interrupteur Masterpact NW10HA 4p version fixe | lastschakelaar Masterpact NW10HA - 4P - vast | 6196 | 30.5 | 49.5 | 47270 | 29.5 | 1 | 1 |  |  |  | NL
|  | 48027 | 6896 | 2 |  | 3303430480273 | M7 | MasterPacT ACB | MasterPacT ACB | 8536508000 | NW 10 HF 4P SD FIXE | NW 10 HF 4P BASIS VAST | Interrupteur Masterpact NW10HF 4p version fixe | lastschakelaar Masterpact NW10HF - 4P - vast | 6896 | 30.5 | 49.5 | 47392 | 29.5 | 1 | 1 |  |  |  | NL
|  | 48028 | 3856 | 2 |  | 3303430480280 | M7 | MasterPacT ACB | MasterPacT ACB | 8536209090 | NW 12 N1 3P SD FIXE | NW 12 N1 3P BASIS VAST | Boitier Masterpact NW12N1 3p version fixe | Omhulsel Masterpact NW12N1 - 1250 A - 3P - vast | 3856 | 34 | 31 | 38252 | 40 | 1 | 1 |  |  |  | NL
|  | 48029 | 4757 | 2 |  | 3303430480297 | M7 | MasterPacT ACB | MasterPacT ACB | 8536209090 | NW 12 H1 3P SD FIXE | NW 12 H1 3P BASIS VAST | Boitier Masterpact NW12H1 3p version fixe | Omhulsel Masterpact NW12H1 - 1250 A - 3P - vast | 4757 | 30.5 | 37.5 | 47252 | 29.5 | 1 | 1 |  |  |  | NL
|  | 48030 | 5828 | 2 |  | 3303430480303 | M7 | MasterPacT ACB | MasterPacT ACB | 8536209090 | NW 12 H2 3P SD FIXE | NW 12 H2 3P BASIS VAST | Boitier Masterpact NW12H2 3p version fixe | Omhulsel Masterpact NW12H2 - 1250 A - 3P - vast | 5828 | 30.5 | 37.5 | 47252 | 29.5 | 1 | 1 |  |  |  | NL
|  | 48032 | 4019 | 2 |  | 3303430480327 | M7 | MasterPacT ACB | MasterPacT ACB | 8536508000 | NW 12 NA 3P FIXE | NW 12 NA 3P BASIS VAST | Interrupteur Masterpact NW12NA 3p version fixe | lastschakelaar Masterpact NW12NA - 3P - vast | 4019 | 30.5 | 37.5 | 47270 | 29.5 | 1 | 1 |  |  |  | NL
|  | 48033 | 4899 | 2 |  | 3303430480334 | M7 | MasterPacT ACB | MasterPacT ACB | 8536508000 | NW 12 HA 3P FIXE | NW 12 HA 3P BASIS VAST | Interrupteur Masterpact NW12HA 3p version fixe | lastschakelaar Masterpact NW12HA - 3P - vast | 4899 | 30.5 | 37.5 | 47270 | 29.5 | 1 | 1 |  |  |  | NL
|  | 48034 | 5406 | 2 |  | 3303430480341 | M7 | MasterPacT ACB | MasterPacT ACB | 8536508000 | NW 12 HF 3P SD FIXE | NW 12 HF 3P BASIS VAST | interrupteur Masterpact NW12HF 3p version fixe | lastschakelaar Masterpact NW12HF - 3P - vast | 5406 | 30.5 | 37.5 | 47392 | 29.5 | 1 | 1 |  |  |  | NL
|  | 48035 | 5106 | 2 |  | 3303430480358 | M7 | MasterPacT ACB | MasterPacT ACB | 8536209090 | NW 12 N1 4P SD FIXE | NW 12 N1 4P BASIS VAST | Boitier Masterpact NW12N1 4p version fixe | Omhulsel Masterpact NW12N1 - 1250 A - 4P - vast | 5106 | 30.5 | 49.5 | 47252 | 29.5 | 1 | 1 |  |  |  | NL
|  | 48036 | 6526 | 2 |  | 3303430480365 | M7 | MasterPacT ACB | MasterPacT ACB | 8536209090 | NW 12 H1 4P SD FIXE | NW 12 H1 4P BASIS VAST | Boitier Masterpact NW12H1 4p version fixe | Omhulsel Masterpact NW12H1 - 1250 A - 4P - vast | 6526 | 30.5 | 49.5 | 47252 | 29.5 | 1 | 1 |  |  |  | NL
|  | 48037 | 8198 | 2 |  | 3303430480372 | M7 | MasterPacT ACB | MasterPacT ACB | 8536209090 | NW 12 H2 4P SD FIXE | NW 12 H2 4P BASIS VAST | Boitier Masterpact NW12H2 4p version fixe | Omhulsel Masterpact NW12H2 - 1250 A - 4P - vast | 8198 | 30.5 | 49.5 | 47252 | 29.5 | 1 | 1 |  |  |  | NL
|  | 48039 | 5523 | 2 |  | 3303430480396 | M7 | MasterPacT ACB | MasterPacT ACB | 8536508000 | NW 12 NA 4P FIXE | NW 12 NA 4P BASIS VAST | Interrupteur Masterpact NW12NA -4p - fixe | lastschakelaar Masterpact NW12NA - 4P - vast | 5523 | 30.5 | 49.5 | 47270 | 29.5 | 1 | 1 |  |  |  | NL
|  | 48040 | 6509 | 2 |  | 3303430480402 | M7 | MasterPacT ACB | MasterPacT ACB | 8536508000 | NW 12 HA 4P FIXE | NW 12 HA 4P BASIS VAST | Interrupteur Masterpact NW12HA - 4p - fixe | lastschakelaar Masterpact NW12HA - 4P - vast | 6509 | 30.5 | 49.5 | 47270 | 29.5 | 1 | 1 |  |  |  | NL
|  | 48041 | 7776 | 2 |  | 3303430480419 | M7 | MasterPacT ACB | MasterPacT ACB | 8536508000 | NW 12 HF 4P SD FIXE | NW 12 HF 4P BASIS VAST | Interrupteur Masterpact NW12HF - 4p - fixe | lastschakelaar Masterpact NW12HF - 4P - vast | 7776 | 30.5 | 49.5 | 47392 | 29.5 | 1 | 1 |  |  |  | NL
|  | 48042 | 5907 | 2 |  | 3303430480426 | M7 | MasterPacT ACB | MasterPacT ACB | 8536209090 | NW 16 N1 3P SD FIXE | NW 16 N1 3P BASIS VAST | Boitier Masterpact NW16N1 3p version fixe | Omhulsel Masterpact NW16N1 - 1600 A - 3P - vast | 5907 | 34 | 31 | 38251 | 40 | 1 | 1 |  |  |  | NL
|  | 48043 | 5950 | 2 |  | 3303430480433 | M7 | MasterPacT ACB | MasterPacT ACB | 8536209090 | NW 16 H1 3P SD FIXE | NW 16 H1 3P BASIS VAST | Boitier Masterpact NW16H1 3p version fixe | Omhulsel Masterpact NW16H1 - 1600 A - 3P - vast | 5950 | 30.5 | 37.5 | 47251 | 29.5 | 1 | 1 |  |  |  | NL
|  | 48044 | 8055 | 2 |  | 3303430480440 | M7 | MasterPacT ACB | MasterPacT ACB | 8536209090 | MASTERPACT NW 16 H2 3P BASE FIXE | NW 16 H2 3P BASIS VAST | Boitier Masterpact NW16H2 3p version fixe | Omhulsel Masterpact NW16H2 - 1600 A - 3P - vast | 8055 | 30.5 | 37.5 | 47251 | 29.5 | 1 | 1 |  |  |  | NL
|  | 48046 | 6068 | 2 |  | 3303430480464 | M7 | MasterPacT ACB | MasterPacT ACB | 8536508000 | NW 16 NA 3P FIXE | NW 16 NA 3P BASIS VAST | Interrupteur Masterpact NW16NA 3p version fixe | lastschakelaar Masterpact NW16NA - 3P - vast | 6068 | 30.5 | 37.5 | 47270 | 29.5 | 1 | 1 |  |  |  | NL
|  | 48047 | 6092 | 2 |  | 3303430480471 | M7 | MasterPacT ACB | MasterPacT ACB | 8536508000 | NW 16 HA 3P FIXE | NW 16 HA 3P BASIS VAST | Interrupteur Masterpact NW16HA 3p version fixe | lastschakelaar Masterpact NW16HA - 3P - vast | 6092 | 30.5 | 37.5 | 47270 | 29.5 | 1 | 1 |  |  |  | NL
|  | 48048 | 7552 | 2 |  | 3303430480488 | M7 | MasterPacT ACB | MasterPacT ACB | 8536508000 | NW 16 HF 3P SD FIXE | NW 16 HF 3P BASIS VAST | Interrupteur Masterpact NW16HF 3p version fixe | lastschakelaar Masterpact NW16HF - 3P - vast | 7552 | 30.5 | 37.5 | 47391 | 29.5 | 1 | 1 |  |  |  | NL
|  | 48049 | 7775 | 2 |  | 3303430480495 | M7 | MasterPacT ACB | MasterPacT ACB | 8536209090 | NW 16 N1 4P SD FIXE | NW 16 N1 4P BASIS VAST | Boitier Masterpact NW16N1 4p version fixe | Omhulsel Masterpact NW16N1 - 1600 A - 4P - vast | 7775 | 30.5 | 49.5 | 47251 | 29.5 | 1 | 1 |  |  |  | NL
|  | 48050 | 8136 | 2 |  | 3303430480501 | M7 | MasterPacT ACB | MasterPacT ACB | 8536209090 | NW 16 H1 4P SD FIXE | NW 16 H1 4P BASIS VAST | Boitier Masterpact NW16H1 4p version fixe | Omhulsel Masterpact NW16H1 - 1600 A - 4P - vast | 8136 | 30.5 | 49.5 | 47251 | 29.5 | 1 | 1 |  |  |  | NL
|  | 48051 | 10862 | 2 |  | 3303430480518 | M7 | MasterPacT ACB | MasterPacT ACB | 8536209090 | NW 16 H2 4P SD FIXE | NW 16 H2 4P BASIS VAST | Boitier Masterpact NW16H2 4p version fixe | Omhulsel Masterpact NW16H2 - 1600 A - 4P - vast | 10862 | 30.5 | 49.5 | 47251 | 29.5 | 1 | 1 |  |  |  | NL
|  | 48053 | 7748 | 2 |  | 3303430480532 | M7 | MasterPacT ACB | MasterPacT ACB | 8536508000 | NW 16 NA 4P FIXE | NW 16 NA 4P BASIS VAST | Interrupteur Masterpact NW16NA 4p version fixe | lastschakelaar Masterpact NW16NA -4P - vast | 7748 | 30.5 | 49.5 | 47270 | 29.5 | 1 | 1 |  |  |  | NL
|  | 48054 | 8477 | 2 |  | 3303430480549 | M7 | MasterPacT ACB | MasterPacT ACB | 8536508000 | NW 16 HA 4P FIXE | NW 16 HA 4P BASIS VAST | Interrupteur Masterpact NW16HA 4p version fixe | lastschakelaar Masterpact NW16HA - 4P - vast | 8477 | 30.5 | 49.5 | 47270 | 29.5 | 1 | 1 |  |  |  | NL
|  | 48055 | 10440 | 2 |  | 3303430480556 | M7 | MasterPacT ACB | MasterPacT ACB | 8536508000 | NW 16 HF 4P SD FIXE | NW 16 HF 4P BASIS VAST | Interrupteur Masterpact NW16HF 4p version fixe | lastschakelaar Masterpact NW16HF - 4P - vast | 10440 | 30.5 | 49.5 | 47391 | 29.5 | 1 | 1 |  |  |  | NL
|  | 48057 | 8106 | 2 |  | 3303430480570 | M7 | MasterPacT ACB | MasterPacT ACB | 8536209090 | NW 20 H1 3P SD FIXE | NW 20 H1 3P BASIS VAST | Boitier Masterpact NW20H1 3p version fixe | Omhulsel Masterpact NW20H1 - 2000 A - 3P - vast | 8106 | 30.5 | 37.5 | 47252 | 29.5 | 1 | 1 |  |  |  | NL
|  | 48058 | 9535 | 2 |  | 3303430480587 | M7 | MasterPacT ACB | MasterPacT ACB | 8536209090 | NW 20 H2 3P SD FIXE | NW 20 H2 3P BASIS VAST | Boitier Masterpact NW20H2 3p version fixe | Omhulsel Masterpact NW20H2 - 2000 A - 3P - vast | 9535 | 30.5 | 37.5 | 47252 | 29.5 | 1 | 1 |  |  |  | NL
|  | 48060 | 9851 | 2 |  | 3303430480600 | M7 | MasterPacT ACB | MasterPacT ACB | 8536209090 | NW 20 H1 4P BASIS VAST NUL RECHTS | NW 20 H1 4P BASIS VAST NUL RECHTS | Boitier Masterpact NW20H1 3p version fixe | Omhulsel Masterpact NW20H1 - 2000 A - 4P - vast | 9851 | 30 | 50 | 54252 | 30 | 1 | 1 |  |  |  | NL
|  | 48061 | 8265 | 2 |  | 3303430480617 | M7 | MasterPacT ACB | MasterPacT ACB | 8536508000 | NW 20 HA 3P FIXE | NW 20 HA 3P BASIS VAST | Interrupteur Masterpact NW20HA 3p version fixe | lastschakelaar Masterpact NW20HA - 3P - vast | 8265 | 30.5 | 37.5 | 47270 | 29.5 | 1 | 1 |  |  |  | NL
|  | 48062 | 9113 | 2 |  | 3303430480624 | M7 | MasterPacT ACB | MasterPacT ACB | 8536508000 | NW 20 HF 3P SD FIXE | NW 20 HF 3P BASIS VAST | Interrupteur Masterpact NW20HF 3p version fixe | lastschakelaar Masterpact NW20HF - 3P - vast | 9113 | 30.5 | 37.5 | 47392 | 29.5 | 1 | 1 |  |  |  | NL
|  | 48064 | 10308 | 2 |  | 3303430480648 | M7 | MasterPacT ACB | MasterPacT ACB | 8536209090 | NW 20 H1 4P SD FIXE | NW 20 H1 4P BASIS VAST | Boitier Masterpact NW20H1 4p version fixe | Omhulsel Masterpact NW20H1 - 2000 A - 4P - vast | 10308 | 30.5 | 49.5 | 47252 | 29.5 | 1 | 1 |  |  |  | NL
|  | 48065 | 12012 | 2 |  | 3303430480655 | M7 | MasterPacT ACB | MasterPacT ACB | 8536209090 | NW 20 H2 4P SD FIXE | NW 20 H2 4P BASIS VAST | Boitier Masterpact NW20H2 4p version fixe | Omhulsel Masterpact NW20H2 - 2000 A - 4P - vast | 12012 | 30.5 | 49.5 | 47252 | 29.5 | 1 | 1 |  |  |  | NL
|  | 48067 | 9560 | 11 |  | 3303430480679 | M7 | MasterPacT ACB | MasterPacT ACB | 8536209090 | NW 20 H2 4P FIXE MEUTRE A DROITE | NW 20 H2 4P VAST NUL RECHTS | bloc de coupure - Masterpact NW20H2 - 2000 A - 4P - fixe | onderbrekingsblok - Masterpact NW20H2 - 2000 A - 4P - vast | 9560 | 30 | 50 | 54252 | 30 | 1 | 1 |  |  |  | FR
|  | 48068 | 10450 | 2 |  | 3303430480686 | M7 | MasterPacT ACB | MasterPacT ACB | 8536508000 | NW 20 HA 4P FIXE | NW 20 HA 4P BASIS VAST | Interrupteur Masterpact NW20HA 4p version fixe | lastschakelaar Masterpact NW20HA - 4P - vast | 10450 | 30.5 | 49.5 | 47270 | 29.5 | 1 | 1 |  |  |  | NL
|  | 48069 | 11590 | 2 |  | 3303430480693 | M7 | MasterPacT ACB | MasterPacT ACB | 8536508000 | MASTERPACT NW 20 HF 4P BASIS VAST | NW 20 HF 4P BASIS VAST | Interrupteur Masterpact NW20HF 4p version fixe | lastschakelaar Masterpact NW20HF - 4P - vast | 11590 | 30.5 | 49.5 | 47392 | 29.5 | 1 | 1 |  |  |  | NL
|  | 48070 | 11704 | 2 |  | 3303430480709 | M7 | MasterPacT ACB | MasterPacT ACB | 8536209090 | NW 25 H1 3P SD FIXE | NW 25 H1 3P BASIS VAST | Boitier Masterpact NW25H1 3p version fixe | Omhulsel Masterpact NW25H1 - 2500 A - 3P - vast | 11704 | 30.5 | 37.5 | 47251 | 29.5 | 1 | 1 |  |  |  | NL
|  | 48071 | 13504 | 2 |  | 3303430480716 | M7 | MasterPacT ACB | MasterPacT ACB | 8536209090 | NW 25 H2 3P SD FIXE | NW 25 H2 3P BASIS VAST | Boitier Masterpact NW25H2 3p version fixe | Omhulsel Masterpact NW25H2 - 2500 A - 3P - vast | 13504 | 30.5 | 37.5 | 47251 | 29.5 | 1 | 1 |  |  |  | NL
|  | 48073 | 14015 | 2 |  | 3303430480730 | M7 | MasterPacT ACB | MasterPacT ACB | 8536209090 | MASTERPACT NW 25 4P FIXE NEUTRE A DROITE | NW 25 H1 4P BASIS VAST NUL RECHTS | Boitier Masterpact NW25H1 4p version fixe | Omhulsel Masterpact NW25H1 - 2500 A - 4P - vast | 14015 | 30 | 50 | 36251 | 30 | 1 | 1 |  |  |  | NL
|  | 48074 | 11847 | 2 |  | 3303430480747 | M7 | MasterPacT ACB | MasterPacT ACB | 8536508000 | NW 25 HA 3P FIXE | NW 25 HA 3P BASIS VAST | Interrupteur Masterpact NW25HA 3p version fixe | lastschakelaar Masterpact NW25HA - 3P - vast | 11847 | 30.5 | 37.5 | 47270 | 29.5 | 1 | 1 |  |  |  | NL
|  | 48075 | 13081 | 2 |  | 3303430480754 | M7 | MasterPacT ACB | MasterPacT ACB | 8536508000 | NW 25 HF 3P SD FIXE | NW 25 HF 3P BASIS VAST | Interrupteur Masterpact NW25HF 3p version fixe | lastschakelaar Masterpact NW25HF - 3P - vast | 13081 | 30.5 | 37.5 | 47391 | 29.5 | 1 | 1 |  |  |  | NL
|  | 48076 | 13793 | 2 |  | 3303430480761 | M7 | MasterPacT ACB | MasterPacT ACB | 8536209090 | NW 25 H1 4P SD FIXE | NW 25 H1 4P BASIS VAST | Boitier Masterpact NW25H1 4p version fixe | Omhulsel Masterpact NW25H1 - 2500 A - 4P - vast | 13793 | 30.5 | 49.5 | 47251 | 29.5 | 1 | 1 |  |  |  | NL
|  | 48077 | 16272 | 2 |  | 3303430480778 | M7 | MasterPacT ACB | MasterPacT ACB | 8536209090 | NW 25 H2 4P SD FIXE | NW 25 H2 4P BASIS VAST | Boitier Masterpact NW25H2 4p version fixe | Omhulsel Masterpact NW25H2 - 2500 A - 4P - vast | 16272 | 30.5 | 49.5 | 47251 | 29.5 | 1 | 1 |  |  |  | NL
|  | 48079 | 15917 | 2 |  | 3303430480792 | M7 | MasterPacT ACB | MasterPacT ACB | 8536209090 | NW 25 H2 4P FIXE NEUTRE A DROITE | NW 25 H2 4P BASIS VAST NUL RECHTS | Boitier Masterpact NW25H2 4p version fixe | Omhulsel Masterpact NW25H2 - 2500 A - 4P - vast | 15917 | 30 | 50 | 36251 | 30 | 1 | 1 |  |  |  | NL
|  | 48080 | 14260 | 2 |  | 3303430480808 | M7 | MasterPacT ACB | MasterPacT ACB | 8536508000 | NW 25 HA 4P FIXE | NW 25 HA 4P BASIS VAST | Interrupteur Masterpact NW25HA 4p version fixe | lastschakelaar Masterpact NW25HA - 4P - vast | 14260 | 30.5 | 49.5 | 47270 | 29.5 | 1 | 1 |  |  |  | NL
|  | 48081 | 15849 | 2 |  | 3303430480815 | M7 | MasterPacT ACB | MasterPacT ACB | 8536508000 | NW 25 HF 4P SD FIXE | NW 25 HF 4P BASIS VAST | Interrupteur Masterpact NW25HF 4p version fixe | lastschakelaar Masterpact NW25HF - 4P - vast | 15849 | 30.5 | 49.5 | 47391 | 29.5 | 1 | 1 |  |  |  | NL
|  | 48082 | 13601 | 2 |  | 3303430480822 | M7 | MasterPacT ACB | MasterPacT ACB | 8536209090 | NW 32 H1 3P SD FIXE | NW 32 H1 3P BASIS VAST | Boitier Masterpact NW32H1 3p version fixe | Omhulsel Masterpact NW32H1 - 3200 A - 3P - vast | 13601 | 30.5 | 37.5 | 47252 | 29.5 | 1 | 1 |  |  |  | NL
|  | 48083 | 15933 | 2 |  | 3303430480839 | M7 | MasterPacT ACB | MasterPacT ACB | 8536209090 | NW 32 H2 3P SD FIXE | NW 32 H2 3P BASIS VAST | Boitier Masterpact NW32H2 3p version fixe | Omhulsel- Masterpact NW32H2 - 3200 A - 3P - vast | 15933 | 30.5 | 37.5 | 47252 | 29.5 | 1 | 1 |  |  |  | NL
|  | 48085 | 13740 | 2 |  | 3303430480853 | M7 | MasterPacT ACB | MasterPacT ACB | 8536508000 | NW 32 HA 3P FIXE | NW 32 HA 3P BASIS VAST | Interrupteur Masterpact NW32HA 3p version fixe | lastschakelaar Masterpact NW32HA - 3P - vast | 13740 | 30.5 | 37.5 | 47270 | 29.5 | 1 | 1 |  |  |  | NL
|  | 48086 | 15510 | 2 |  | 3303430480860 | M7 | MasterPacT ACB | MasterPacT ACB | 8536508000 | NW 32 HF 3P SD FIXE | NW 32 HF 3P BASIS VAST | Interrupteur Masterpact NW32HF 3p version fixe | lastschakelaar Masterpact NW32HF - 3P - vast | 15510 | 30.5 | 37.5 | 47392 | 29.5 | 1 | 1 |  |  |  | NL
|  | 48087 | 18720 | 2 |  | 3303430480877 | M7 | MasterPacT ACB | MasterPacT ACB | 8536209090 | NW 32 H1 4P SD FIXE | NW 32 H1 4P BASIS VAST | Boitier Masterpact NW32H1 4p version fixe | Omhulsel Masterpact NW32H1 - 3200 A - 4P - vast | 18720 | 30.5 | 49.5 | 47252 | 29.5 | 1 | 1 |  |  |  | NL
|  | 48088 | 21345 | 2 |  | 3303430480884 | M7 | MasterPacT ACB | MasterPacT ACB | 8536209090 | NW 32 H2 4P SD FIXE | NW 32 H2 4P BASIS VAST | Boitier Masterpact NW32H2 4p version fixe | Omhulsel Masterpact NW32H2 - 3200 A - 4P - vast | 21345 | 30.5 | 49.5 | 200000 | 29.5 | 1 | 1 |  |  |  | NL
|  | 48090 | 18862 | 2 |  | 3303430480907 | M7 | MasterPacT ACB | MasterPacT ACB | 8536508000 | NW 32 HA 4P FIXE | NW 32 HA 4P BASIS VAST | Interrupteur Masterpact NW32HA 4p version fixe | lastschakelaar Masterpact NW32HA - 4P - vast | 18862 | 30.5 | 49.5 | 47270 | 29.5 | 1 | 1 |  |  |  | NL
|  | 48091 | 20923 | 2 |  | 3303430480914 | M7 | MasterPacT ACB | MasterPacT ACB | 8536508000 | NW 32 HF 4P SD FIXE | NW 32 HF 4P BASIS VAST | Interrupteur Masterpact NW32HF 4p version fixe | lastschakelaar Masterpact NW32HF - 4P - vast | 20923 | 30.5 | 49.5 | 47392 | 29.5 | 1 | 1 |  |  |  | NL
|  | 48092 | 19286 | 2 |  | 3303430480921 | M7 | MasterPacT ACB | MasterPacT ACB | 8536209090 | NW 40 H1 3P SD FIXE | NW 40 H1 3P BASIS VAST | Boitier Masterpact NW40H1 3p version fixe | Omhulsel Masterpact NW40H1 - 4000 A - 3P - vast | 19286 | 30.5 | 37.5 | 47251 | 29.5 | 1 | 1 |  |  |  | NL
|  | 48093 | 25105 | 2 |  | 3303430480938 | M7 | MasterPacT ACB | MasterPacT ACB | 8536209090 | NW 40 H2 3P SD FIXE | NW 40 H2 3P BASIS VAST | Boitier Masterpact NW40H2 3p version fixe | Omhulsel Masterpact NW40H2 - 4000 A - 3P - vast | 25105 | 30.5 | 37.5 | 47251 | 29.5 | 1 | 1 |  |  |  | NL
|  | 48095 | 19428 | 2 |  | 3303430480952 | M7 | MasterPacT ACB | MasterPacT ACB | 8536508000 | NW 40 HA 3P FIXE | NW 40 HA 3P BASIS VAST | Interrupteur Masterpact NW40HA 3p version fixe | lastschakelaar Masterpact NW40HA - 3P - vast | 19428 | 30.5 | 37.5 | 47270 | 29.5 | 1 | 1 |  |  |  | NL
|  | 48096 | 24682 | 2 |  | 3303430480969 | M7 | MasterPacT ACB | MasterPacT ACB | 8536508000 | NW 40 HF 3P SD FIXE | NW 40 HF 3P BASIS VAST | Interrupteur Masterpact NW40HF 3p version fixe | lastschakelaar Masterpact NW40HF - 3P - vast | 24682 | 30.5 | 37.5 | 47391 | 29.5 | 1 | 1 |  |  |  | NL
|  | 48097 | 23777 | 2 |  | 3303430480976 | M7 | MasterPacT ACB | MasterPacT ACB | 8536209090 | NW 40 H1 4P SD FIXE | NW 40 H1 4P BASIS VAST | Boitier Masterpact NW40H1 4p version fixe | Omhulsel Masterpact NW40H1 - 4000 A - 4P - vast | 23777 | 30.5 | 49.5 | 47251 | 29.5 | 1 | 1 |  |  |  | NL
|  | 48098 | 31485 | 2 |  | 3303430480983 | M7 | MasterPacT ACB | MasterPacT ACB | 8536209090 | NW 40 H2 4P SD FIXE | NW 40 H2 4P BASIS VAST | Boitier Masterpact NW40H2 4p version fixe | Omhulsel Masterpact NW40H2 - 4000 A - 4P - vast | 31485 | 30.5 | 49.5 | 47251 | 29.5 | 1 | 1 |  |  |  | NL
|  | 48100 | 23919 | 2 |  | 3303430481003 | M7 | MasterPacT ACB | MasterPacT ACB | 8536508000 | NW 40 HA 4P FIXE | NW 40 HA 4P BASIS VAST | Interrupteur Masterpact NW40HA 4p version fixe | lastschakelaar Masterpact NW40HA - 4P - vast | 23919 | 30.5 | 49.5 | 47270 | 29.5 | 1 | 1 |  |  |  | NL
|  | 48101 | 31062 | 2 |  | 3303430481010 | M7 | MasterPacT ACB | MasterPacT ACB | 8536508000 | NW 40 HF 4P SD FIXE | NW 40 HF 4P BASIS VAST | Interrupteur Masterpact NW40HF 4p version fixe | lastschakelaar Masterpact NW40HF - 4P - vast | 31062 | 30.5 | 49.5 | 47391 | 29.5 | 1 | 1 |  |  |  | NL
|  | 48106 | 24931 | 2 |  | 3303430481065 | M7 | MasterPacT ACB | MasterPacT ACB | 8536209090 | NW 40 BIS H1 3P SD FIXE | NW 40B H1 3P BASIS VAST | Boitier Masterpact NW40bH1 3p version fixe | Omhulsel Masterpact NW40bH1 - 4000 A - 3P - vast | 24931 | 75 | 120 | 133412 | 75 | 1 | 1 |  |  |  | NL
|  | 48107 | 29169 | 2 |  | 3303430481072 | M7 | MasterPacT ACB | MasterPacT ACB | 8536209090 | NW 40 BIS H2 3P SD FIXE | NW 40B H2 3P BASIS VAST | Boitier Masterpact NW40bH2 3p version fixe | Omhulsel Masterpact NW40bH2 - 4000 A - 3P - vast | 29169 | 75 | 120 | 133410 | 75 | 1 | 1 |  |  |  | NL
|  | 48108 | 25073 | 2 |  | 3303430481089 | M7 | MasterPacT ACB | MasterPacT ACB | 8536508000 | NW 40 BIS HA 3P FIXE | NW 40B HA 3P BASIS VAST | Interrupteur Masterpact NW40bHA 3p version fixe | lastschakelaar Masterpact NW40bHA - 3P - vast | 25073 | 57 | 120 | 118430 | 64 | 1 | 1 |  |  |  | NL
|  | 48109 | 29719 | 2 |  | 3303430481096 | M7 | MasterPacT ACB | MasterPacT ACB | 8536209090 | NW 40 BIS H1 4P SD FIXE | NW 40B H1 4P BASIS VAST | Boitier Masterpact NW40bH1 4p version fixe | Omhulsel Masterpact NW40bH1 - 4000 A - 4P - vast | 29719 | 60 | 120 | 62132 | 50 | 1 | 1 |  |  |  | NL
|  | 48110 | 36637 | 2 |  | 3303430481102 | M7 | MasterPacT ACB | MasterPacT ACB | 8536209090 | NW 40 BIS H2 4P SD FIXE | NW 40B H2 4P BASIS VAST | Boitier Masterpact NW40bH2 4p version fixe | Omhulsel Masterpact NW40bH2 - 4000 A - 4P - vast | 36637 | 60 | 120 | 62130 | 50 | 1 | 1 |  |  |  | NL
|  | 48111 | 29861 | 2 |  | 3303430481119 | M7 | MasterPacT ACB | MasterPacT ACB | 8536508000 | NW 40 BIS HA 4P FIXE | NW 40B HA 4P BASIS VAST | Interrupteur Masterpact NW40bHA 4p version fixe | lastschakelaar Masterpact NW40bHA - 4P -vast | 29861 | 20 | 35 | 62150 | 30 | 1 | 1 |  |  |  | NL
|  | 48112 | 35450 | 2 |  | 3303430481126 | M7 | MasterPacT ACB | MasterPacT ACB | 8536209090 | NW 50 H1 3P SD FIXE | NW 50 H1 3P BASIS VAST | Boitier Masterpact NW50H1 3p version fixe | Omhulsel Masterpact NW50H1 - 5000 A - 3P - vast | 35450 | 75 | 120 | 133411 | 75 | 1 | 1 |  |  |  | NL
|  | 48113 | 44200 | 2 |  | 3303430481133 | M7 | MasterPacT ACB | MasterPacT ACB | 8536209090 | NW 50 H2 3P SD FIXE | NW 50 H2 3P BASIS VAST | Boitier Masterpact NW50H2 3p version fixe | Omhulsel Masterpact NW50H2 - 5000 A - 3P -vast | 44200 | 75 | 120 | 133409 | 75 | 1 | 1 |  |  |  | NL
|  | 48114 | 35592 | 2 |  | 3303430481140 | M7 | MasterPacT ACB | MasterPacT ACB | 8536508000 | NW 50 HA 3P FIXE | NW 50 HA 3P BASIS VAST | Interrupteur Masterpact NW50HA 3p version fixe | lastschakelaar Masterpact NW50HA - 3P - vast | 35592 | 57 | 120 | 118430 | 64 | 1 | 1 |  |  |  | NL
|  | 48115 | 49913 | 2 |  | 3303430481157 | M7 | MasterPacT ACB | MasterPacT ACB | 8536209090 | NW 50 H1 4P SD FIXE | NW 50 H1 4P BASIS VAST | Boitier Masterpact NW50H1 4p version fixe | Omhulsel Masterpact NW50H1 - 5000 A - 4P - vast | 49913 | 60 | 120 | 62131 | 50 | 1 | 1 |  |  |  | NL
|  | 48116 | 56464 | 2 |  | 3303430481164 | M7 | MasterPacT ACB | MasterPacT ACB | 8536209090 | NW 50 H2 4P SD FIXE | NW 50 H2 4P BASIS VAST | Boitier Masterpact NW50H2 4p version fixe | Omhulsel Masterpact NW50H2 - 5000 A - 4P - vast | 56464 | 60 | 120 | 62129 | 50 | 1 | 1 |  |  |  | NL
|  | 48117 | 50055 | 2 |  | 3303430481171 | M7 | MasterPacT ACB | MasterPacT ACB | 8536508000 | NW 50 HA 4P FIXE | NW 50 HA 4P BASIS VAST | Interrupteur Masterpact NW50HA 4p version fixe | lastschakelaarMasterpact NW50HA - 4P -vast | 50055 | 20 | 35 | 62150 | 30 | 1 | 1 |  |  |  | NL
|  | 48118 | 53617 | 2 |  | 3303430481188 | M7 | MasterPacT ACB | MasterPacT ACB | 8536209090 | NW 63 H1 3P SD FIXE | NW 63 H1 3P BASIS VAST | Boitier Masterpact NW63H1 3p version fixe | Omhulsel Masterpact NW63H1 - 6300 A - 3P - vast | 53617 | 75 | 120 | 133410 | 75 | 1 | 1 |  |  |  | NL
|  | 48119 | 58837 | 2 |  | 3303430481195 | M7 | MasterPacT ACB | MasterPacT ACB | 8536209090 | NW 63 H2 3P SD FIXE | NW 63 H2 3P BASIS VAST | Boitier Masterpact NW63H2 3p version fixe | Omhulsel Masterpact NW63H2 - 6300 A - 3P - vast | 58837 | 75 | 120 | 133408 | 75 | 1 | 1 |  |  |  | NL
|  | 48120 | 53759 | 2 |  | 3303430481201 | M7 | MasterPacT ACB | MasterPacT ACB | 8536508000 | NW 63 HA 3P FIXE | NW 63 HA 3P BASIS VAST | Interrupteur Masterpact NW63HA 3p version fixe | lastschakelaar Masterpact NW63HA - 3P - vast | 53759 | 57 | 120 | 118430 | 64 | 1 | 1 |  |  |  | NL
|  | 48121 | 67349 | 2 |  | 3303430481218 | M7 | MasterPacT ACB | MasterPacT ACB | 8536209090 | NW 63 H1 4P SD FIXE | NW 63 H1 4P BASIS VAST | Boitier Masterpact NW63H1 4p version fixe | Omhulsel Masterpact NW63H1 - 6300 A - 4P - vast | 67349 | 60 | 120 | 62130 | 50 | 1 | 1 |  |  |  | NL
|  | 48122 | 74413 | 2 |  | 3303430481225 | M7 | MasterPacT ACB | MasterPacT ACB | 8536209090 | NW 63 H2 4P SD FIXE | NW 63 H2 4P BASIS VAST | Boitier Masterpact NW63H2 4p version fixe | Omhulsel Masterpact NW63H2 - 6300 A - 4P - vast | 74413 | 60 | 120 | 62128 | 50 | 1 | 1 |  |  |  | NL
|  | 48123 | 67491 | 2 |  | 3303430481232 | M7 | MasterPacT ACB | MasterPacT ACB | 8536508000 | NW 63 HA 4P FIXE | NW 63 HA 4P BASIS VAST | Interrupteur Masterpact NW63HA 4p version fixe | lastschakelaar Masterpact NW63HA - 4P -vast | 67491 | 20 | 35 | 62150 | 30 | 1 | 1 |  |  |  | NL
|  | 48124 | 1959 | 2 |  | 3303430481249 | M7 | MasterPacT ACB | MasterPacT ACB | 8536909500 | RACCORDT 3P PAV HAUT 2000A | VOORAANSL. BOVEN 3P 2000A VAST | Plage de raccordement PAV amont pour Masterpact NW20 3p version fixe | Aansluitvlakken vooraansluiting stroomopw. voor Masterpact NW20 3p vaste versie | 1959 | 2 | 7.5 | 9450 | 24 | 1 | 1 |  |  |  | NL
|  | 48125 | 1911 | 2 |  | 3303430481256 | M7 | MasterPacT ACB | MasterPacT ACB | 8538909999 | RACCORDT 3P PAV BAS 2000A | VOORAANSL. ONDER 3P 2000A VAST | Plage de raccordement PAV aval pour Masterpact NW20 3p version fixe | Aansluitvlakken vooraansluiting stroomafw. voor Masterpact NW20 3p vaste versie | 1911 | 2 | 7 | 5451 | 16 | 1 | 1 |  |  |  | NL
|  | 48126 | 2223 | 2 |  | 3303430481263 | M7 | MasterPacT ACB | MasterPacT ACB | 8536909500 | RACCORDT 4P PAV HAUT 2000A | VOORAANSL. BOVEN 4P 2000A VAST | Plage de raccordement PAV amont pour Masterpact NW20 4p version fixe | Aansluitvlakken vooraansluiting stroomopw. voor Masterpact NW20 4p vaste versie | 2223 | 2 | 7.5 | 12600 | 24 | 1 | 1 |  |  |  | NL
|  | 48127 | 2223 | 2 |  | 3303430481270 | M7 | MasterPacT ACB | MasterPacT ACB | 8536909500 | RACCORDT 4P PAV BAS 2000A | VOORAANSL. ONDER 4P 2000A VAST | Plage de raccordement PAV aval pour Masterpact NW20 4p version fixe | Aansluitvlakken vooraansluiting stroomafw. voor Masterpact NW20 4p vaste versie | 2223 | 2 | 7 | 7268 | 16 | 1 | 1 |  |  |  | NL
|  | 48128 | 1461 | 2 |  | 3303430481287 | M7 | MasterPacT ACB | MasterPacT ACB | 8536909500 | RACC 3P PAV AMONT APP FIXE | VOORAANSL BOVEN 3P 08/16 VAST | Plage de raccordement PAV AMONT POUR NW800-NW1600 - 3P - FIXE | Aansluitvlakken vooraansluiting stroomopwaarts 3P voor NW800-NW1600 vast | 1461 | 0.3 | 17.3 | 3090 | 11 | 1 | 1 |  |  |  | NL
|  | 48129 | 2113 | 2 |  | 3303430481294 | M7 | MasterPacT ACB | MasterPacT ACB | 8536909500 | RACC 3P PAV AMONT APP FIXE | VOORAANSL BOVEN 3P 25/32 VAST | Plage de raccordement PAV amont pour NW2500-NW3200 - 3P - fixe | Aansluitvlakken vooraansluiting stroomopwaarts 3P voor NW2500-NW3200 vast | 2113 | 2 | 7.5 | 9450 | 24 | 1 | 1 |  |  |  | NL
|  | 48130 | 1461 | 2 |  | 3303430481300 | M7 | MasterPacT ACB | MasterPacT ACB | 8536909500 | RACC 3P PAV AVAL APP FIXE | VOORAANSL ONDER 3P 08/16 VAST | Plage de raccordement PAV aval pour NW800 - NW1600 - 3P - fixe | Aansluitvlakken vooraansluiting stroomafwaarts 3P voor NW800-NW1600 vast | 1461 | 0.2 | 11.2 | 1971 | 9 | 1 | 1 |  |  |  | NL
|  | 48131 | 2113 | 2 |  | 3303430481317 | M7 | MasterPacT ACB | MasterPacT ACB | 8536909500 | RACC 3P PAV AVAL APP FIXE | VOORAANSL. ONDER 3P 25/32 VAST | Plage de raccordement PAV aval pour NW2500 - NW3200 - 3P - fixe | Aansluitvlakken vooraansluiting stroomafwaarts 3P voor NW2500-NW3200 vast | 2113 | 2 | 7 | 5451 | 16 | 1 | 1 |  |  |  | NL
|  | 48153 | 1619 | 2 |  | 3303430481539 | M7 | MasterPacT ACB | MasterPacT ACB | 8536909500 | RACC 4P PAV AMONT APP FIXE | VOORAANSL. BOVEN 4P 08/16 VAST | Plage de raccordement PAV amont pour NW800-NW1600 - 3P - fixe | Aansluitvlakken vooraansluiting stroomopwaarts 3P voor NW800-NW1600 vast | 1619 | 2 | 7.5 | 4120 | 24 | 1 | 1 |  |  |  | NL
|  | 48154 | 2430 | 2 |  | 3303430481546 | M7 | MasterPacT ACB | MasterPacT ACB | 8536909500 | RACC 4P PAV AMONT APP FIXE | VOORAANSL. BOVEN 4P 25/32 VAST | Plage de raccordement PAV amont pour NW2500-NW3200 - 3P - fixe | Aansluitvlakken vooraansluiting stroomopwaarts 3P voor NS2500-NW3200 vast | 2430 | 2 | 7.5 | 12600 | 24 | 1 | 1 |  |  |  | NL
|  | 48155 | 1619 | 2 |  | 3303430481553 | M7 | MasterPacT ACB | MasterPacT ACB | 8536909500 | RACC 4P PAV AVAL APP FIXE | VOORAANSL. ONDER 4P 08/16 VAST | Plage de raccordement PAV aval pour NW800-NW1600 - 3P - fixe | Aansluitvlakken vooraansluiting stroomafwaarts 3P voor NS800-NW1600 vast | 1619 | 2 | 7.5 | 2628 | 16 | 1 | 1 |  |  |  | NL
|  | 48156 | 2434 | 2 |  | 3303430481560 | M7 | MasterPacT ACB | MasterPacT ACB | 8536909500 | RACC 4P PAV AVAL APP FIXE | VOORAANSL. ONDER 4P 25/32 VAST | Plage de raccordement PAV aval pour NW2500-NW3200 - 3P - fixe | Aansluitvlakken vooraansluiting stroomafwaarts 3P voor NS2500-NW3200 vast | 2434 | 2 | 7 | 7268 | 16 | 1 | 1 |  |  |  | NL
|  | 48188 | 1404 | 2 |  | 3303430481881 | M7 | MasterPacT ACB | MasterPacT ACB | 8538909999 | MODBUS COM POUR VERSION FIXE MASTERPACT | COM MODULE MODB. VASTE SCHAK. | Module communication Modbus pour Masterpact NW/NT version fixe | Modbus COM-module voor Masterpact NWT-NT vaste versie | 1404 | 3 | 9.3 | 1088 | 7.6 | 1 | 1 |  |  |  | NL
|  | 48198 | 380 | 2 |  | 3303430481980 | M7 | MasterPacT ACB | MasterPacT ACB | 8536508000 | BLOC 4 CONTACTS OF P/APP FIXE | BLOK VAN 4 OF CONTACTEN VAST | Contact auxiliaire additionnel (4OF) pour NW800-N6300 fixe | Blok van 4 hulpcontacten (OF) voor NW800-NW6300 vast | 380 | 4 | 4 | 1042 | 7 | 1 | 1 |  |  |  | NL
|  | 48200 | 123.3 | 2 |  | 3303430482000 | M7 | MasterPacT ACB | MasterPacT ACB | 8536508000 | 1 CONTACT SDE STAND P/APP FIXE | SDE STD. CONTACT VASTE SCHAK. | 1 contact additionnel (SDE) pour NW800-NW6300 fixe | 1 bijkomend contact (SDE) voor NW800-NW6300 vast | 123.3 | 3.5 | 7.3 | 64 | 4 | 1 | 1 |  |  |  | NL
|  | 48201 | 208 | 2 |  | 3303430482017 | M7 | MasterPacT ACB | MasterPacT ACB | 8536508000 | 1 CONTACT SDE BAS N P/APP FIXE | SDE GOUD CONTACT VASTE SCHAK. | 1 contact additionnel (SDE) niveaus bas pour NW800-NW6300 fixe | 1 bijkomend contact (SDE) laag niveau voor NW800-NW6300 vast | 208 | 5 | 11 | 62 | 11 | 1 | 1 |  |  |  | NL
|  | 48202 | 444 | 2 |  | 3303430482024 | M7 | MasterPacT ACB | MasterPacT ACB | 8538909999 | R#ARM A DIST 100/130 VCA A FIX | RES AFSTAND RESET 100/130 VAC | Réarmement à distance après défaut 100/130 VCA pour NW800-NW6300 fixe | Afstandherwapening na foutuitschakeling 100/130 VWS voor NW800-NW6300 vast | 444 | 5 | 6 | 125 | 12 | 1 | 1 |  |  |  | NL
|  | 48203 | 444 | 2 |  | 3303430482031 | M7 | MasterPacT ACB | MasterPacT ACB | 8538909999 | REARM A DIST 200/240 VCA A FIX | RES AFSTAND RESET 200/240 VAC | Réarmement à distance après défaut 220/240 VCA pour NW800-NW6300 fixe | Afstandherwapening na foutuitschakeling 220/240 VWS voor NW800-NW6300 vast | 444 | 5 | 6 | 125 | 12 | 1 | 1 |  |  |  | NL
|  | 48206 | 2169 | 2 |  | 3303430482062 | M7 | MasterPacT ACB | MasterPacT ACB | 8501109990 | MOTOREDUCT 24/30 VCC P/APP FIX | MCH 024/030 VDC VAST | Commande électrique 24-30 VCC pour NW800-NW6300 fixe | Elektrische bediening 24-30 VGS voor NW800-NW6300 vast | 2169 | 23 | 14 | 1726 | 14 | 1 | 1 |  |  |  | NL
|  | 48207 | 2169 | 2 |  | 3303430482079 | M7 | MasterPacT ACB | MasterPacT ACB | 8501109990 | MOTOREDUCT48/60 VCC P/APP FIX | MCH 048/060 VDC VAST | Commande électrique 48-60VCC/48VCA pour NW800-NW6300 fixe | Elektrische bediening 48-60 VGS/48 VWS voor NW800-NW6300 vast | 2169 | 12.6 | 22.9 | 1728 | 13 | 1 | 1 |  |  |  | NL
|  | 48208 | 2169 | 2 |  | 3303430482086 | M7 | MasterPacT ACB | MasterPacT ACB | 8501200090 | MOTORED 100/130 VCC P/APP FIXE | MCH 100/130 VDC VAST | Commande électrique 100-130 VCC pour NW800-NW6300 fixe | Elektrische bediening 100-130 VGS voor NW800-NW6300 vast | 2169 | 12.7 | 22.9 | 1740 | 13.1 | 1 | 1 |  |  |  | NL
|  | 48209 | 2169 | 2 |  | 3303430482093 | M7 | MasterPacT ACB | MasterPacT ACB | 8501200090 | MOTORED 200/250 VCC P/APP FIXE | MCH 200/250 VDC VAST | Commande électrique 200-250 VCC pour NW800-NW6300 fixe | Elektrische bediening 200-250 VGS voor NW800-NW6300 vast | 2169 | 12.5 | 22.9 | 1732 | 13.1 | 1 | 1 |  |  |  | NL
|  | 48211 | 2169 | 2 |  | 3303430482116 | M7 | MasterPacT ACB | MasterPacT ACB | 8501200090 | MOTORED 100/130 VCA P/APP FIXE | MCH 100/130 VAC VAST | Commande électrique 100-130 VCA pour NW800-NW6300 fixe | Elektrische bediening 100-130 VWS voor NW800-NW6300 vast | 2169 | 12.6 | 22.9 | 1714 | 12.9 | 1 | 1 |  |  |  | NL
|  | 48212 | 2169 | 2 |  | 3303430482123 | M7 | MasterPacT ACB | MasterPacT ACB | 8501200090 | MOTORED 200/240 VCA P/APP FIXE | MCH 200/240 VAC VAST | Commande électrique 200-240 VCA pour NW800-NW6300 fixe | Elektrische bediening 200-240 VWS voor NW800-NW6300 vast | 2169 | 12.5 | 22.9 | 1736 | 13 | 1 | 1 |  |  |  | NL
|  | 48213 | 2169 | 2 |  | 3303430482130 | M7 | MasterPacT ACB | MasterPacT ACB | 8501200090 | MOTORED 250/277 VCA P/APP FIXE | MCH 250/277 VAC VAST | Commande électrique 250-277VCA pour NW800-NW6300 fixe | Elektrische bediening 250-277 VWS voor NW800-NW6300 vast | 2169 | 13 | 13 | 1758 | 23 | 1 | 1 |  |  |  | NL
|  | 48214 | 2169 | 2 |  | 3303430482147 | M7 | MasterPacT ACB | MasterPacT ACB | 8501200090 | MOTORED 380/415 VCA P/APP FIXE | MCH 380/415 VAC VAST | Commande électrique 380-415 VCA pour NW800-NW6300 fixe | Elektrische bediening 380-415 VWS voor NW800-NW6300 vast | 2169 | 12.5 | 23 | 1918 | 13 | 1 | 1 |  |  |  | NL
|  | 48215 | 2147 | 2 |  | 3303430482154 | M7 | MasterPacT ACB | MasterPacT ACB | 8501200090 | MOTORED 400/480 VCA P/APP FIXE | MCH 400/480 VAC VAST | Commande électrique 440-480 VCA pour NW800-NW6300 fixe | Elektrische bediening 440-480 VWS voor NW800-NW6300 vast | 2147 | 23 | 14 | 1744 | 14 | 1 | 1 |  |  |  | NL
|  | 48229 | 14047 | 11 |  | 3303430482291 | M7 | MasterPacT ACB | MasterPacT ACB | 8536209090 | MW 16 H1 4P BASIS D/O NUL RECHTS | MW 16 H1 4P BASIS D/O NUL RECHTS | Boitier Masterpact NW16H1 4p version débrochable | basisframe - Masterpact NW16H1 - 16.000 A - 4P - uittrekbaar | 14047 | 30 | 50 | 54653 | 30 | 1 | 1 |  |  |  | FR
|  | 48230 | 2914 | 2 |  | 3303430482307 | M7 | MasterPacT ACB | MasterPacT ACB | 8536209090 | NW 08 N1 3P SD DEBRO | NW 08 N1 3P BASIS D/O | Boitier Masterpact NW08N1 3p verson débrochable | Omhulsel Masterpact NW08N1 - 800 A - 3p - uitrijdbaar | 2914 | 34 | 31 | 42302 | 40 | 1 | 1 |  |  |  | NL
|  | 48231 | 3388 | 2 |  | 3303430482314 | M7 | MasterPacT ACB | MasterPacT ACB | 8536209090 | NW 08 H1 3P SD DEBRO | NW 08 H1 3P BASIS D/O | Boitier Masterpact NW08H1 3p version débrochable | Omhulsel Masterpact NW08H1 - 800A - 3p - uitrijdbaar | 3388 | 30.5 | 37.5 | 47036 | 29.5 | 1 | 1 |  |  |  | NL
|  | 48232 | 4159 | 2 |  | 3303430482321 | M7 | MasterPacT ACB | MasterPacT ACB | 8536209090 | NW 08 H2 3P SD DEBRO | NW 08 H2 3P BASIS D/O | Boitier Masterpact NW08H2 3p version débrochable | Omhulsle Masterpact NW08H2 - 800A - 3p - uitrijdbaar | 4159 | 30.5 | 37.5 | 47036 | 29.5 | 1 | 1 |  |  |  | NL
|  | 48233 | 5379 | 2 |  | 3303430482338 | M7 | MasterPacT ACB | MasterPacT ACB | 8536209090 | NW 08 L1 3P SD DEBRO | NW 08 L1 3P BASIS D/O | Boitier Masterpact NW08L1 3p version débrochable | Omhulsel Masterpact NW08L1 - 800A - 3P - uitrijdbaar | 5379 | 30.5 | 37.5 | 49682 | 29.5 | 1 | 1 |  |  |  | NL
|  | 48234 | 3077 | 2 |  | 3303430482345 | M7 | MasterPacT ACB | MasterPacT ACB | 8536508000 | NW 08 NA 3P DEBRO | NW 08 NA 3P BASIS D/O | interrupteur Masterpact NW08NA 3p version débrochable | lastschakelaar Masterpact NW08NA - 3P - uitrijdbaar | 3077 | 30.5 | 37.5 | 51374 | 29.5 | 1 | 1 |  |  |  | NL
|  | 48235 | 3446 | 2 |  | 3303430482352 | M7 | MasterPacT ACB | MasterPacT ACB | 8536508000 | NW 08 HA 3P DEBRO | NW 08 HA 3P BASIS D/O | interrupteur Masterpact NW08HA 3p version débrochable | lastschakelaar Masterpact NW08HA - 3P - uitrijdbaar | 3446 | 30.5 | 37.5 | 47048 | 29.5 | 1 | 1 |  |  |  | NL
|  | 48236 | 3736 | 2 |  | 3303430482369 | M7 | MasterPacT ACB | MasterPacT ACB | 8536508000 | NW 08 HF 3P SD DEBRO | NW 08 HF 3P BASIS D/O | interrupteur Masterpact NW08HF 3p version débrochable | lastschakelaar Masterpact NW08HF - 3P - uitrijdbaar | 3736 | 30.5 | 37.5 | 47174 | 29.5 | 1 | 1 |  |  |  | NL
|  | 48237 | 3842 | 2 |  | 3303430482376 | M7 | MasterPacT ACB | MasterPacT ACB | 8536209090 | NW 08 N1 4P SD DEBRO | NW 08 N1 4P BASIS D/O | Boitier Masterpact NW08N1 4p verson débrochable | Omhulsel Masterpact NT08N1 - 800 A - 4p - uitrijdbaar | 3842 | 30.5 | 49.5 | 53342 | 29.5 | 1 | 1 |  |  |  | NL
|  | 48238 | 4873 | 2 |  | 3303430482383 | M7 | MasterPacT ACB | MasterPacT ACB | 8536209090 | NW 08 H1 4P SD DEBRO | NW 08 H1 4P BASIS D/O | Boitier Masterpact NW08H1 4p version débrochable | Omhulsel Masterpact NW08H1 - 800A - 4P - uitrijdbaar | 4873 | 30.5 | 49.5 | 47654 | 29.5 | 1 | 1 |  |  |  | NL
|  | 48239 | 5926 | 2 |  | 3303430482390 | M7 | MasterPacT ACB | MasterPacT ACB | 8536209090 | NW 08 H2 4P SD DEBRO | NW 08 H2 4P BASIS D/O | Boitier Masterpact NW08H2 4p version débrochable | Omhulsel Masterpact NW08H2 - 800A - 4P - uitrijdbaar | 5926 | 30.5 | 49.5 | 47654 | 29.5 | 1 | 1 |  |  |  | NL
|  | 48240 | 7223 | 2 |  | 3303430482406 | M7 | MasterPacT ACB | MasterPacT ACB | 8536209090 | NW 08 L1 4P SD DEBRO | NW 08 L1 4P BASIS D/O | Boitier Masterpact NW08L1 4p version débrochable | Omhulsel Masterpact NW08L1 - 800A - 4P - uitrijdbaar | 7223 | 33 | 30 | 36182 | 52 | 1 | 1 |  |  |  | NL
|  | 48241 | 4005 | 2 |  | 3303430482413 | M7 | MasterPacT ACB | MasterPacT ACB | 8536508000 | NW 08 NA 4P DEBRO | NW 08 NA 4P BASIS D/O | interrupteur Masterpact NW08NA 4p version débrochable | lastschakelaar Masterpact NW08NA - 4P - uitrijdbaar | 4005 | 30.5 | 49.5 | 53434 | 29.5 | 1 | 1 |  |  |  | NL
|  | 48242 | 5017 | 2 |  | 3303430482420 | M7 | MasterPacT ACB | MasterPacT ACB | 8536508000 | NW 08 HA 4P DEBRO | NW 08 HA 4P BASIS D/O | interrupteur Masterpact NW08HA 4p version débrochable | lastschakelaar Masterpact NW08HA - 4P - uitrijdbaar | 5017 | 30.5 | 49.5 | 47666 | 29.5 | 1 | 1 |  |  |  | NL
|  | 48243 | 5504 | 2 |  | 3303430482437 | M7 | MasterPacT ACB | MasterPacT ACB | 8536508000 | NW 08 HF 4P SD DEBRO | NW 08 HF 4P BASIS D/O | interrupteur Masterpact NW08HF 4p version débrochable | lastschakelaar Masterpact NW08HF - 4P - uitrijdbaar | 5504 | 30.5 | 49.5 | 47792 | 29.5 | 1 | 1 |  |  |  | NL
|  | 48244 | 3328 | 2 |  | 3303430482444 | M7 | MasterPacT ACB | MasterPacT ACB | 8536209090 | NW 10 N1 3P SD DEBRO | NW 10 N1 3P BASIS D/O | Boitier Masterpact NW10N1 3p verson débrochable | Omhulsel Masterpact NW10N1 - 1000A - 3P - uitrijdbaar | 3328 | 34 | 31 | 42302 | 40 | 1 | 1 |  |  |  | NL
|  | 48245 | 3874 | 2 |  | 3303430482451 | M7 | MasterPacT ACB | MasterPacT ACB | 8536209090 | NW 10 H1 3P SD DEBRO | NW 10 H1 3P BASIS D/O | Boitier Masterpact NW10H1 3p version débrochable | Omhulsel Masterpact NW10H1 - 1000A - 3P - uitrijdbaar | 3874 | 30.5 | 37.5 | 47036 | 29.5 | 1 | 1 |  |  |  | NL
|  | 48246 | 4617 | 2 |  | 3303430482468 | M7 | MasterPacT ACB | MasterPacT ACB | 8536209090 | NW 10 H2 3P SD DEBRO | NW 10 H2 3P BASIS D/O | Boitier Masterpact NW10H2 3p version débrochable | Omhulsel Masterpact NW10H2 - 1000A - 3P - uitrijdbaar | 4617 | 30.5 | 37.5 | 47036 | 29.5 | 1 | 1 |  |  |  | NL
|  | 48247 | 6027 | 2 |  | 3303430482475 | M7 | MasterPacT ACB | MasterPacT ACB | 8536209090 | NW 10 L1 3P SD DEBRO | NW 10 L1 3P BASIS D/O | Boitier Masterpact NW10L1 3p version débrochable | Omhulsel Masterpact NW10L1 - 1000A - 3P - uitrijdbaar | 6027 | 30.5 | 37.5 | 49682 | 29.5 | 1 | 1 |  |  |  | NL
|  | 48248 | 3491 | 2 |  | 3303430482482 | M7 | MasterPacT ACB | MasterPacT ACB | 8536508000 | NW 10 NA 3P DEBRO | NW 10 NA 3P BASIS D/O | interrupteur Masterpact NW10NA 3p version débrochable | lastschakelaar Masterpact NW10NA - 3P - uitrijdbaar | 3491 | 30.5 | 37.5 | 51374 | 29.5 | 1 | 1 |  |  |  | NL
|  | 48249 | 4016 | 2 |  | 3303430482499 | M7 | MasterPacT ACB | MasterPacT ACB | 8536508000 | NW 10 HA 3P DEBRO | NW 10 HA 3P BASIS D/O | interrupteur Masterpact NW10HA 3p version débrochable | lastschakelaar Masterpact NW10HA - 3P - uitrijdbaar | 4016 | 30.5 | 37.5 | 47048 | 29.5 | 1 | 1 |  |  |  | NL
|  | 48250 | 4195 | 2 |  | 3303430482505 | M7 | MasterPacT ACB | MasterPacT ACB | 8536508000 | NW 10 HF 3P SD DEBRO | NW 10 HF 3P BASIS D/O | interrupteur Masterpact NW10HF 3p version débrochable | lastschakelaar Masterpact NW10HF - 3P - uitrijdbaar | 4195 | 30.5 | 37.5 | 47176 | 29.5 | 1 | 1 |  |  |  | NL
|  | 48251 | 4434 | 2 |  | 3303430482512 | M7 | MasterPacT ACB | MasterPacT ACB | 8536209090 | NW 10 N1 4P SD DEBRO | NW 10 N1 4P BASIS D/O | Boitier Masterpact NW10N1 4p verson débrochable | Omhulsel Masterpact NW10N1 - 1000A - 4P - uitrijdbaar | 4434 | 30.5 | 49.5 | 53342 | 29.5 | 1 | 1 |  |  |  | NL
|  | 48252 | 5799 | 2 |  | 3303430482529 | M7 | MasterPacT ACB | MasterPacT ACB | 8536209090 | NW 10 H1 4P SD DEBRO | NW 10 H1 4P BASIS D/O | Boitier Masterpact NW10H1 4p version débrochable | Omhulsel Masterpact NW10H1 - 1000A - 4P - uitrijdbaar | 5799 | 30.5 | 49.5 | 47654 | 29.5 | 1 | 1 |  |  |  | NL
|  | 48253 | 6710 | 2 |  | 3303430482536 | M7 | MasterPacT ACB | MasterPacT ACB | 8536209090 | NW 10 H2 4P SD DEBRO | NW 10 H2 4P BASIS D/O | Boitier Masterpact NW10H2 4p version débrochable | Omhulsel Masterpact NW10H2 - 1000A - 4P - uitrijdbaar | 6710 | 30.5 | 49.5 | 47654 | 29.5 | 1 | 1 |  |  |  | NL
|  | 48254 | 8005 | 2 |  | 3303430482543 | M7 | MasterPacT ACB | MasterPacT ACB | 8536209090 | NW 10 L1 4P SD DEBRO | NW 10 L1 4P BASIS D/O | Boitier Masterpact NW10L1 4p version débrochable | Omhulsel Masterpact NW10L1 - 1000A - 4P - uitrijdbaar | 8005 | 33 | 30 | 36182 | 52 | 1 | 1 |  |  |  | NL
|  | 48255 | 4595 | 2 |  | 3303430482550 | M7 | MasterPacT ACB | MasterPacT ACB | 8536508000 | NW 10 NA 4P DEBRO | NW 10 NA 4P BASIS D/O | interrupteur Masterpact NW10NA 4p version débrochable | lastschakelaar Masterpact NW10NA - 4P - uitrijdbaar | 4595 | 30.5 | 49.5 | 53434 | 29.5 | 1 | 1 |  |  |  | NL
|  | 48256 | 5800 | 2 |  | 3303430482567 | M7 | MasterPacT ACB | MasterPacT ACB | 8536508000 | NW 10 HA 4P DEBRO | NW 10 HA 4P BASIS D/O | interrupteur Masterpact NW10HA 4p version débrochable | lastschakelaar Masterpact NW10HA - 4P - uitrijdbaar | 5800 | 30.5 | 49.5 | 47666 | 29.5 | 1 | 1 |  |  |  | NL
|  | 48257 | 631 | 2 |  | 3303430482574 | M7 | MasterPacT ACB | MasterPacT ACB | 8536508000 | NW 10 HF 4P SD DEBRO | NW 10 HF 4P BASIS D/O | interrupteur Masterpact NW10HF 4p version débrochable | lastschakelaar Masterpact NW10HF - 4P - uitrijdbaar | 631 | 30.5 | 49.5 | 47794 | 29.5 | 1 | 1 |  |  |  | NL
|  | 48258 | 3821 | 2 |  | 3303430482581 | M7 | MasterPacT ACB | MasterPacT ACB | 8536209090 | NW 12 N1 3P SD DEBRO | NW 12 N1 3P BASIS D/O | Boitier Masterpact NW12N1 3p verson débrochable | Omhulsel Masterpact NW12N1 - 1250A - 3P - uitrijdbaar | 3821 | 34 | 31 | 42302 | 40 | 1 | 1 |  |  |  | NL
|  | 48259 | 4105 | 2 |  | 3303430482598 | M7 | MasterPacT ACB | MasterPacT ACB | 8536209090 | NW 12 H1 3P BASIS D/O | NW 12 H1 3P BASIS D/O | Boitier Masterpact NW12H1 3p version débrochable | Omhulsel Masterpact NW12H1 - 1250A - 3P - uitrijdbaar | 4105 | 30.5 | 37.5 | 47036 | 29.5 | 1 | 1 |  |  |  | NL
|  | 48260 | 5158 | 2 |  | 3303430482604 | M7 | MasterPacT ACB | MasterPacT ACB | 8536209090 | NW 12 H2 3P SD DEBRO | NW 12 H2 3P BASIS D/O | Boitier Masterpact NW12H2 3p version débrochable | Omhulsel Masterpact NW12H2 - 1250A - 3P - uitrijdbaar | 5158 | 30.5 | 37.5 | 47036 | 29.5 | 1 | 1 |  |  |  | NL
|  | 48261 | 7105 | 2 |  | 3303430482611 | M7 | MasterPacT ACB | MasterPacT ACB | 8536209090 | NW 12 L1 3P SD DEBRO | NW 12 L1 3P BASIS D/O | Boitier Masterpact NW12L1 3p version débrochable | Omhulsel Masterpact NW12L1 - 1250A - 3P - uitrijdbaar | 7105 | 30.5 | 37.5 | 49682 | 29.5 | 1 | 1 |  |  |  | NL
|  | 48262 | 432 | 2 |  | 3303430482628 | M7 | MasterPacT ACB | MasterPacT ACB | 8536508000 | NW 12 NA 3P DEBRO | NW 12 NA 3P BASIS D/O | interrupteur Masterpact NW12NA 3p version débrochable | lastschakelaar Masterpact NW12NA - 3P - uitrijdbaar | 432 | 30.5 | 37.5 | 51374 | 29.5 | 1 | 1 |  |  |  | NL
|  | 48263 | 4248 | 2 |  | 3303430482635 | M7 | MasterPacT ACB | MasterPacT ACB | 8536508000 | NW 12 HA 3P DEBRO | NW 12 HA 3P BASIS D/O | interrupteur Masterpact NW12HA 3p version débrochable | lastschakelaar Masterpact NW12HA - 3P - uitrijdbaar | 4248 | 30.5 | 37.5 | 47048 | 29.5 | 1 | 1 |  |  |  | NL
|  | 48264 | 4735 | 2 |  | 3303430482642 | M7 | MasterPacT ACB | MasterPacT ACB | 8536508000 | NW 12 HF 3P SD DEBRO | NW 12 HF 3P BASIS D/O | interrupteur Masterpact NW12HF 3p version débrochable | lastschakelaar Masterpact NW12HF - 3P - uitrijdbaar | 4735 | 30.5 | 37.5 | 47176 | 29.5 | 1 | 1 |  |  |  | NL
|  | 48265 | 5051 | 2 |  | 3303430482659 | M7 | MasterPacT ACB | MasterPacT ACB | 8536209090 | NW 12 N1 4P SD DEBRO | NW 12 N1 4P BASIS D/O | Boitier Masterpact NW12N1 4p verson débrochable | Omhulsel Masterpact NW12N1 - 1250A - 4P - uitrijdbaar | 5051 | 30.5 | 49.5 | 53342 | 29.5 | 1 | 1 |  |  |  | NL
|  | 48266 | 5943 | 2 |  | 3303430482666 | M7 | MasterPacT ACB | MasterPacT ACB | 8536209090 | NW 12 H1 4P SD DEBRO | NW 12 H1 4P BASIS D/O | Boitier Masterpact NW12H1 4p version débrochable | Omhulsel Masterpact NW12H1 - 1250A - 4P - uitrijdbaar | 5943 | 30.5 | 49.5 | 47654 | 29.5 | 1 | 1 |  |  |  | NL
|  | 48267 | 6983 | 2 |  | 3303430482673 | M7 | MasterPacT ACB | MasterPacT ACB | 8536209090 | NW 12 H2 4P SD DEBRO | NW 12 H2 4P BASIS D/O | Boitier Masterpact NW12H2 4p version débrochable | Omhulsel Masterpact NW12H2 - 1250A - 4P - uitrijdbaar | 6983 | 30.5 | 49.5 | 47654 | 29.5 | 1 | 1 |  |  |  | NL
|  | 48268 | 8330 | 2 |  | 3303430482680 | M7 | MasterPacT ACB | MasterPacT ACB | 8536209090 | NW 12 L1 4P SD DEBRO | NW 12 L1 4P BASIS D/O | Boitier Masterpact NW12L1 4p version débrochable | Omhulsel Masterpact NW12L1 - 1250A - 4P - uitbaar | 8330 | 33 | 30 | 36182 | 52 | 1 | 1 |  |  |  | NL
|  | 48269 | 5212 | 2 |  | 3303430482697 | M7 | MasterPacT ACB | MasterPacT ACB | 8536508000 | MASTERPACT NW 12 NA 4P BASIS D/O | NW 12 NA 4P BASIS D/O | interrupteur Masterpact NW12NA 4p version débrochable | lastschakelaar Masterpact NW12NA - 4P - uitrijdbaar | 5212 | 30.5 | 49.5 | 53434 | 29.5 | 1 | 1 |  |  |  | NL
|  | 48270 | 6230 | 2 |  | 3303430482703 | M7 | MasterPacT ACB | MasterPacT ACB | 8536508000 | NW 12 HA 4P DEBRO | NW 12 HA 4P BASIS D/O | interrupteur Masterpact NW12HA 4p version débrochable | lastschakelaar Masterpact NW12HA - 4P - uitrijdbaar | 6230 | 30.5 | 49.5 | 47666 | 29.5 | 1 | 1 |  |  |  | NL
|  | 48271 | 6561 | 2 |  | 3303430482710 | M7 | MasterPacT ACB | MasterPacT ACB | 8536508000 | NW 12 HF 4P SD DEBRO | NW 12 HF 4P BASIS D/O | interrupteur Masterpact NW12HF 4p version débrochable | lastschakelaar Masterpact NW12HF - 4P - uitrijdbaar | 6561 | 30.5 | 49.5 | 47794 | 29.5 | 1 | 1 |  |  |  | NL
|  | 48272 | 5353 | 2 |  | 3303430482727 | M7 | MasterPacT ACB | MasterPacT ACB | 8536209090 | NW 16N1 3P SD DEBRO | NW 16N1 3P BASIS D/O | Boitier Masterpact NW16N1 3p verson débrochable | Omhulsel Masterpact NW16N1 - 1600 - 3P - uitrijdbaar | 5353 | 34 | 31 | 38095 | 40 | 1 | 1 |  |  |  | NL
|  | 48273 | 5575 | 2 |  | 3303430482734 | M7 | MasterPacT ACB | MasterPacT ACB | 8536209090 | NW 16 H1 3P SD DEBRO | NW 16 H1 3P BASIS D/O | Boitier Masterpact NW16H1 3p version débrochable | Omhulsel- Masterpact NW16H1 - 1600A - 3P - uitrijdbaar | 5575 | 30.5 | 37.5 | 47035 | 29.5 | 1 | 1 |  |  |  | NL
|  | 48274 | 6847 | 2 |  | 3303430482741 | M7 | MasterPacT ACB | MasterPacT ACB | 8536209090 | NW 16 H2 3P SD DEBRO | NW 16 H2 3P BASIS D/O | Boitier Masterpact NW16H2 3p version débrochable | Omhulsel Masterpact NW16H2 - 1600A - 3P - uitrijdbaar | 6847 | 30.5 | 37.5 | 47035 | 29.5 | 1 | 1 |  |  |  | NL
|  | 48275 | 7783 | 2 |  | 3303430482758 | M7 | MasterPacT ACB | MasterPacT ACB | 8536209090 | NW 16 L1 3P SD DEBRO | NW 16 L1 3P BASIS D/O | Boitier Masterpact NW16L1 3p version débrochable | Omhulsel Masterpact NW16L1 - 1600A - 3P - uitrijdbaar | 7783 | 30.5 | 37.5 | 49681 | 29.5 | 1 | 1 |  |  |  | NL
|  | 48276 | 5515 | 2 |  | 3303430482765 | M7 | MasterPacT ACB | MasterPacT ACB | 8536508000 | NW 16 NA 3P DEBRO | NW 16 NA 3P BASIS D/O | interrupteur Masterpact NW16NA 3p version débrochable | lastschakelaar Masterpact NW16NA - 3P - uitrijdbaar | 5515 | 30.5 | 37.5 | 47048 | 29.5 | 1 | 1 |  |  |  | NL
|  | 48277 | 5717 | 2 |  | 3303430482772 | M7 | MasterPacT ACB | MasterPacT ACB | 8536508000 | NW 16 HA 3P DEBRO | NW 16 HA 3P BASIS D/O | interrupteur Masterpact NW16HA 3p version débrochable | lastschakelaar Masterpact NW16HA - 3P - uitrijdbaar | 5717 | 30.5 | 37.5 | 47048 | 29.5 | 1 | 1 |  |  |  | NL
|  | 48278 | 6425 | 2 |  | 3303430482789 | M7 | MasterPacT ACB | MasterPacT ACB | 8536508000 | NW 16 HF 3P SD DEBRO | NW 16 HF 3P BASIS D/O | interrupteur Masterpact NW16HF 3p version débrochable | lastschakelaar Masterpact NW16HF - 3P - uitrijdbaar | 6425 | 30.5 | 37.5 | 47175 | 29.5 | 1 | 1 |  |  |  | NL
|  | 48279 | 7157 | 2 |  | 3303430482796 | M7 | MasterPacT ACB | MasterPacT ACB | 8536209090 | NW 16 N1 4P SD DEBRO | NW 16 N1 4P BASIS D/O | Boitier Masterpact NW16N1 4p verson débrochable | Omhulsel Masterpact NW16N1 - 1600A - 4P - uitrijdbaar | 7157 | 30.5 | 49.5 | 47653 | 29.5 | 1 | 1 |  |  |  | NL
|  | 48280 | 8514 | 2 |  | 3303430482802 | M7 | MasterPacT ACB | MasterPacT ACB | 8536209090 | NW 16 H1 4P SD DEBRO | NW 16 H1 4P BASIS D/O | Boitier Masterpact NW16H1 4p version débrochable | Omhulsel Masterpact NW16H1 - 1600A - 4P - uitrijdbaar | 8514 | 30.5 | 49.5 | 47653 | 29.5 | 1 | 1 |  |  |  | NL
|  | 48281 | 9835 | 2 |  | 3303430482819 | M7 | MasterPacT ACB | MasterPacT ACB | 8536209090 | NW 16 H2 4P SD DEBRO | NW 16 H2 4P BASIS D/O | Boitier Masterpact NW16H2 4p version débrochable | Omhulsel Masterpact NW16H2 - 1600A - 4P - uitrijdbaar | 9835 | 30.5 | 49.5 | 47653 | 29.5 | 1 | 1 |  |  |  | NL
|  | 48282 | 10791 | 2 |  | 3303430482826 | M7 | MasterPacT ACB | MasterPacT ACB | 8536209090 | NW 16 L1 4P SD DEBRO | NW 16 L1 4P BASIS D/O | Boitier Masterpact NW16L1 4p version débrochable | Omhulsel Masterpact NW16L1 - 1600A - 4P - uitrijdbaar | 10791 | 33 | 30 | 36181 | 52 | 1 | 1 |  |  |  | NL
|  | 48283 | 7320 | 2 |  | 3303430482833 | M7 | MasterPacT ACB | MasterPacT ACB | 8536508000 | NW 16 NA 4P DEBRO | NW 16 NA 4P BASIS D/O | interrupteur Masterpact NW16NA 4p version débrochable | lastschakelaar Masterpact NW16NA - 4P - uitrijdbaar | 7320 | 30.5 | 49.5 | 47666 | 29.5 | 1 | 1 |  |  |  | NL
|  | 48284 | 8657 | 2 |  | 3303430482840 | M7 | MasterPacT ACB | MasterPacT ACB | 8536508000 | NW 16 HA 4P DEBRO | NW 16 HA 4P BASIS D/O | interrupteur Masterpact NW16HA 4p version débrochable | lastschakelaar Masterpact NW16HA - 4P - uitrijdbaar | 8657 | 30.5 | 49.5 | 47666 | 29.5 | 1 | 1 |  |  |  | NL
|  | 48285 | 3305 | 2 |  | 3303430482857 | M7 | MasterPacT ACB | MasterPacT ACB | 8536508000 | NW 16 HF 4P SD DEBRO | NW 16 HF 4P BASIS D/O | interrupteur Masterpact NW16HF 4p version débrochable | lastschakelaar Masterpact NW16HF - 4P - uitrijdbaar | 3305 | 30.5 | 49.5 | 47793 | 29.5 | 1 | 1 |  |  |  | NL
|  | 48287 | 7577 | 2 |  | 3303430482871 | M7 | MasterPacT ACB | MasterPacT ACB | 8536209090 | NW 20 H1 3P SD DEBRO | NW 20 H1 3P BASIS D/O | Boitier Masterpact NW20H1 3p version débrochable | Omhulsel Masterpact NW20H1 - 2000A - 3P - uitrijdbaar | 7577 | 30.5 | 37.5 | 48422 | 29.5 | 1 | 1 |  |  |  | NL
|  | 48288 | 9059 | 4 |  | 3303430482888 | M7 | MasterPacT ACB | MasterPacT ACB | 8536209090 | NW 20 H2 3P SD DEBRO | NW 20 H2 3P BASIS D/O | Boitier Masterpact NW20H2 3p version débrochable | Omhulsel Masterpact NW20H2 - 2000A - 3P - uitrijdbaar | 9059 | 30.5 | 37.5 | 48422 | 29.5 | 1 | 1 |  |  |  | FR
|  | 48289 | 10274 | 2 |  | 3303430482895 | M7 | MasterPacT ACB | MasterPacT ACB | 8536209090 | NW 20 H3 3P SD DEBRO | NW 20 H3 3P BASIS D/O | Boitier Masterpact NW20H3 3p version débrochable | Omhulsel Masterpact NW20H3 - 2000A - 3P - uitrijdbaar | 10274 | 30.5 | 37.5 | 48419 | 29.5 | 1 | 1 |  |  |  | NL
|  | 48290 | 14083 | 2 |  | 3303430482901 | M7 | MasterPacT ACB | MasterPacT ACB | 8536209090 | NW 20 L1 3P SD DEBRO | NW 20 L1 3P BASIS D/O | BoitierMasterpact NW20L1 3p version débrochable | Omhulsel Masterpact NW20L1 - 2000A - 3P - uitrijdbaar | 14083 | 30.5 | 37.5 | 49682 | 29.5 | 1 | 1 |  |  |  | NL
|  | 48291 | 7719 | 2 |  | 3303430482918 | M7 | MasterPacT ACB | MasterPacT ACB | 8536508000 | NW 20 HA 3P DEBRO | NW 20 HA 3P BASIS D/O | interrupteur Masterpact NW20HA 3p version débrochable | lastschakelaar Masterpact NW20HA - 3P - uitrijdbaar | 7719 | 30.5 | 37.5 | 48434 | 29.5 | 1 | 1 |  |  |  | NL
|  | 48292 | 8637 | 2 |  | 3303430482925 | M7 | MasterPacT ACB | MasterPacT ACB | 8536508000 | NW 20 HF 3P SD DEBRO | NW 20 HF 3P BASIS D/O | interrupteur Masterpact NW20HF 3p version débrochable | lastschakelaar Masterpact NW20HF - 3P - uitrijdbaar | 8637 | 30.5 | 37.5 | 48562 | 29.5 | 1 | 1 |  |  |  | NL
|  | 48294 | 9661 | 2 |  | 3303430482949 | M7 | MasterPacT ACB | MasterPacT ACB | 8536209090 | NW 20 H1 4P SD DEBRO | NW 20 H1 4P BASIS D/O | Boitier Masterpact NW20H1 4p version débrochable | Omhulsel Masterpact NW20H1 - 2000A - 4P - uitrijdbaar | 9661 | 30.5 | 49.5 | 49502 | 29.5 | 1 | 1 |  |  |  | NL
|  | 48295 | 11439 | 2 |  | 3303430482956 | M7 | MasterPacT ACB | MasterPacT ACB | 8536209090 | NW 20 H2 4P SD DEBRO | NW 20 H2 4P BASIS D/O | Boitier Masterpact NW20H2 4p version débrochable | Omhulsel Masterpact NW20H2 - 2000A - 4P - uitrijdbaar | 11439 | 30.5 | 49.5 | 49502 | 29.5 | 1 | 1 |  |  |  | NL
|  | 48296 | 12720 | 2 |  | 3303430482963 | M7 | MasterPacT ACB | MasterPacT ACB | 8536209090 | NW 20 H3 4P SD DEBRO | NW 20 H3 4P BASIS D/O | Boitier Masterpact NW20H3 4p version débrochable | Omhulsel Masterpact NW20H3 - 2000A - 4P - uitrijdbaar | 12720 | 30.5 | 49.5 | 49499 | 29.5 | 1 | 1 |  |  |  | NL
|  | 48297 | 16600 | 2 |  | 3303430482970 | M7 | MasterPacT ACB | MasterPacT ACB | 8536209090 | NW 20 L1 4P SD DEBRO | NW 20 L1 4P BASIS D/O | interrupteur Masterpact NW20L1 4p version débrochable | Omhulsel Masterpact NW20L1 - 2000A - 4P - uitrijdbaar | 16600 | 33 | 30 | 36182 | 52 | 1 | 1 |  |  |  | NL
|  | 48298 | 9803 | 2 |  | 3303430482987 | M7 | MasterPacT ACB | MasterPacT ACB | 8536508000 | NW 20 HA 4P DEBRO | NW 20 HA 4P BASIS D/O | interrupteur Masterpact NW20HA 4p version débrochable | lastschakelaar Masterpact NW20HA - 4P - uitrijdbaar | 9803 | 30.5 | 49.5 | 49514 | 29.5 | 1 | 1 |  |  |  | NL
|  | 48299 | 11016 | 2 |  | 3303430482994 | M7 | MasterPacT ACB | MasterPacT ACB | 8536508000 | NW 20 HF 4P SD DEBRO | NW 20 HF 4P BASIS D/O | interrupteur Masterpact NW20HF 4p version débrochable | lastschakelaar Masterpact NW20HF - 4P - uitrijdbaar | 11016 | 30.5 | 49.5 | 49642 | 29.5 | 1 | 1 |  |  |  | NL
|  | 48300 | 10800 | 2 |  | 3303430483007 | M7 | MasterPacT ACB | MasterPacT ACB | 8536209090 | NW 25 H1 3P SD DEBRO | NW 25 H1 3P BASIS D/O | Boitier Masterpact NW25H1 3p version débrochable | Omhulsel Masterpact NW25H1 - 2500A - 3P - uitrijdbaar | 10800 | 30.5 | 37.5 | 48421 | 29.5 | 1 | 1 |  |  |  | NL
|  | 48301 | 12220 | 2 |  | 3303430483014 | M7 | MasterPacT ACB | MasterPacT ACB | 8536209090 | NW 25 H2 3P SD DEBRO | NW 25 H2 3P BASIS D/O | Boitier Masterpact NW25H2 3p version débrochable | Omhulsel Masterpact NW25H2 - 2500A - 3P - uitrijdbaar | 12220 | 30.5 | 37.5 | 48421 | 29.5 | 1 | 1 |  |  |  | NL
|  | 48302 | 14245 | 2 |  | 3303430483021 | M7 | MasterPacT ACB | MasterPacT ACB | 8536209090 | NW 25 H3 3P SD DEBRO | NW 25 H3 3P BASIS D/O | Boitier Masterpact NW25H3 3p version débrochable | Omhulsel Masterpact NW25H3 - 2500A - 3P - uitrijdbaar | 14245 | 30.5 | 37.5 | 48418 | 29.5 | 1 | 1 |  |  |  | NL
|  | 48304 | 10682 | 2 |  | 3303430483045 | M7 | MasterPacT ACB | MasterPacT ACB | 8536508000 | NW 25 HA 3P DEBRO | NW 25 HA 3P BASIS D/O | interrupteur Masterpact NW25HA 3p version débrochable | lastschakelaar Masterpact NW25HA - 3P - uitrijdbaar | 10682 | 30.5 | 37.5 | 48434 | 29.5 | 1 | 1 |  |  |  | NL
|  | 48305 | 11635 | 2 |  | 3303430483052 | M7 | MasterPacT ACB | MasterPacT ACB | 8536508000 | NW 25 HF 3P SD DEBRO | NW 25 HF 3P BASIS D/O | interrupteur Masterpact NW25HF 3p version débrochable | lastschakelaar Masterpact NW25HF - 3P - uitrijdbaar | 11635 | 30.5 | 37.5 | 48561 | 29.5 | 1 | 1 |  |  |  | NL
|  | 48306 | 13498 | 2 |  | 3303430483069 | M7 | MasterPacT ACB | MasterPacT ACB | 8536209090 | NW 25 H1 4P SD DEBRO | NW 25 H1 4P BASIS D/O | Boitier Masterpact NW25H1 4p version débrochable | Omhulsel Masterpact NW25H1 - 2500A - 4P - uitrijdbaar | 13498 | 30.5 | 49.5 | 49501 | 29.5 | 1 | 1 |  |  |  | NL
|  | 48307 | 14880 | 2 |  | 3303430483076 | M7 | MasterPacT ACB | MasterPacT ACB | 8536209090 | NW 25 H2 4P SD DEBRO | NW 25 H2 4P BASIS D/O | Boitier Masterpact NW25H2 4p version débrochable | Omhulsel Masterpact NW25H2 - 2500A - 4P - uitrijdbaar | 14880 | 30.5 | 49.5 | 49501 | 29.5 | 1 | 1 |  |  |  | NL
|  | 48308 | 16676 | 2 |  | 3303430483083 | M7 | MasterPacT ACB | MasterPacT ACB | 8536209090 | NW 25 H3 4P SD DEBRO | NW 25 H3 4P BASIS D/O | Boitier Masterpact NW25H3 4p version débrochable | Omhulesl Masterpact NW25H3 - 2500A - 4P - uitrijdbaar | 16676 | 30.5 | 49.5 | 49498 | 29.5 | 1 | 1 |  |  |  | NL
|  | 48310 | 13640 | 2 |  | 3303430483106 | M7 | MasterPacT ACB | MasterPacT ACB | 8536508000 | NW 25 HA 4P DEBRO | NW 25 HA 4P BASIS D/O | interrupteur Masterpact NW25HA 4p version débrochable | lastschakelaar Masterpact NW25HA - 4P - uitrijdbaar | 13640 | 30.5 | 49.5 | 49514 | 29.5 | 1 | 1 |  |  |  | NL
|  | 48311 | 14458 | 2 |  | 3303430483113 | M7 | MasterPacT ACB | MasterPacT ACB | 8536508000 | NW 25 HF 4P SD DEBRO | NW 25 HF 4P BASIS D/O | interrupteur Masterpact NW25HF 4p version débrochable | lastschakelaar Masterpact NW25HF - 4P - uitrijdbaar | 14458 | 30.5 | 49.5 | 49641 | 29.5 | 1 | 1 |  |  |  | NL
|  | 48312 | 11655 | 2 |  | 3303430483120 | M7 | MasterPacT ACB | MasterPacT ACB | 8536209090 | NW 32 H1 3P SD DEBRO | NW 32 H1 3P BASIS D/O | Boitier Masterpact NW32H1 3p version débrochable | Omhulsel Masterpact NW32H1 - 3200A - 3P - uitrijdbaar | 11655 | 30.5 | 37.5 | 51236 | 29.5 | 1 | 1 |  |  |  | NL
|  | 48313 | 15884 | 2 |  | 3303430483137 | M7 | MasterPacT ACB | MasterPacT ACB | 8536209090 | NW 32 H2 3P SD DEBRO | NW 32 H2 3P BASIS D/O | Boitier Masterpact NW32H2 3p version débrochable | Omhulsel Masterpact NW32H2 - 3200A - 3P - uitrijdbaar | 15884 | 30.5 | 37.5 | 51236 | 29.5 | 1 | 1 |  |  |  | NL
|  | 48314 | 17678 | 2 |  | 3303430483144 | M7 | MasterPacT ACB | MasterPacT ACB | 8536209090 | NW 32 H3 3P SD DEBRO | NW 32 H3 3P BASIS D/O | Boitier Masterpact NW32H3 3p version débrochable | Omhulsel Masterpact NW32H3 - 3200A - 3P - uitrijdbaar | 17678 | 30.5 | 37.5 | 51233 | 29.5 | 1 | 1 |  |  |  | NL
|  | 48315 | 11797 | 2 |  | 3303430483151 | M7 | MasterPacT ACB | MasterPacT ACB | 8536508000 | NW 32 HA 3P DEBRO | NW 32 HA 3P BASIS D/O | interrupteur Masterpact NW32HA 3p version débrochable | lastschakelaar Masterpact NW32HA - 3P - uitrijdbaar | 11797 | 30.5 | 37.5 | 51248 | 29.5 | 1 | 1 |  |  |  | NL
|  | 48316 | 15461 | 2 |  | 3303430483168 | M7 | MasterPacT ACB | MasterPacT ACB | 8536508000 | NW 32 HF 3P SD DEBRO | NW 32 HF 3P BASIS D/O | interrupteur Masterpact NW32HF 3p version débrochable | lastschakelaar Masterpact NW32HF - 3P - vast | 15461 | 29.5 | 37.5 | 51376 | 30.5 | 1 | 1 |  |  |  | NL
|  | 48317 | 16434 | 2 |  | 3303430483175 | M7 | MasterPacT ACB | MasterPacT ACB | 8536209090 | NW 32 H1 4P SD DEBRO | NW 32 H1 4P BASIS D/O | Boitier Masterpact NW32H1 4p version débrochable | Omhulsel Masterpact NW32H1 - 3200A - 4P - uitrijdbaar | 16434 | 30.5 | 49.5 | 53254 | 29.5 | 1 | 1 |  |  |  | NL
|  | 48318 | 19256 | 2 |  | 3303430483182 | M7 | MasterPacT ACB | MasterPacT ACB | 8536209090 | NW 32 H2 4P SD DEBRO | NW 32 H2 4P BASIS D/O | Boitier Masterpact NW32H2 4p version débrochable | Omhulsel Masterpact NW32H2 - 3200A - 4P - uitrijdbaar | 19256 | 30.5 | 49.5 | 53254 | 29.5 | 1 | 1 |  |  |  | NL
|  | 48319 | 21848 | 2 |  | 3303430483199 | M7 | MasterPacT ACB | MasterPacT ACB | 8536209090 | NW 32 H3 4P SD DEBRO | NW 32 H3 4P BASIS D/O | Boitier Masterpact NW32H3 4p version débrochable | Omhulsel Masterpact NW32H3 - 320àA - 4P - uitrijdbaar | 21848 | 30.5 | 49.5 | 53251 | 29.5 | 1 | 1 |  |  |  | NL
|  | 48320 | 16577 | 2 |  | 3303430483205 | M7 | MasterPacT ACB | MasterPacT ACB | 8536508000 | NW 32 HA 4P DEBRO | NW 32 HA 4P BASIS D/O | interrupteur Masterpact NW32HA 4p version débrochable | lastschakelaar Masterpact NW32HA - 4P - vast | 16577 | 30.5 | 49.5 | 53266 | 29.5 | 1 | 1 |  |  |  | NL
|  | 48321 | 18834 | 2 |  | 3303430483212 | M7 | MasterPacT ACB | MasterPacT ACB | 8536508000 | NW 32 HF 4P SD DEBRO | NW 32 HF 4P BASIS D/O | interrupteur Masterpact NW32HF 4p version débrochable | lastschakelaar Masterpact NW32HF - 4P - vast | 18834 | 29.5 | 49.5 | 53394 | 30.5 | 1 | 1 |  |  |  | NL
|  | 48322 | 19891 | 2 |  | 3303430483229 | M7 | MasterPacT ACB | MasterPacT ACB | 8536209090 | NW 40 H1 3P SD DEBRO | NW 40 H1 3P BASIS D/O | Boitier Masterpact NW40H1 3p version débrochable | Omhulsel Masterpact NW40H1 - 4000A - 3P - uitrijdbaar | 19891 | 30.5 | 37.5 | 134000 | 29.5 | 1 | 1 |  |  |  | NL
|  | 48323 | 22755 | 2 |  | 3303430483236 | M7 | MasterPacT ACB | MasterPacT ACB | 8536209090 | NW 40 H2 3P SD DEBRO | NW 40 H2 3P BASIS D/O | Boitier Masterpact NW40H2 3p version débrochable | Omhulsel Masterpact NW40H2 - 4000A - 3P - uitrijdbaar | 22755 | 30.5 | 37.5 | 51895 | 29.5 | 1 | 1 |  |  |  | NL
|  | 48324 | 27088 | 2 |  | 3303430483243 | M7 | MasterPacT ACB | MasterPacT ACB | 8536209090 | NW 40 H3 3P SD DEBRO | NW 40 H3 3P BASIS D/O | Boitier Masterpact NW40H3 3p version débrochable | Omhulsel Masterpact NW40H3 - 4000A - 3P - uitrijdbaar | 27088 | 30.5 | 37.5 | 51892 | 29.5 | 1 | 1 |  |  |  | NL
|  | 48325 | 20030 | 2 |  | 3303430483250 | M7 | MasterPacT ACB | MasterPacT ACB | 8536508000 | NW 40 HA 3P DEBRO | NW 40 HA 3P BASIS D/O | interrupteur Masterpact NW40HA 3p version débrochable | lastschakelaar Masterpact NW40HA - 3P - vast | 20030 | 30.5 | 37.5 | 51908 | 29.5 | 1 | 1 |  |  |  | NL
|  | 48326 | 22333 | 2 |  | 3303430483267 | M7 | MasterPacT ACB | MasterPacT ACB | 8536508000 | NW 40 HF 3P SD DEBRO | NW 40 HF 3P BASIS D/O | interrupteur Masterpact NW40HF 3p version débrochable | lastschakelaar Masterpact NW40HF - 3P - vast | 22333 | 29.5 | 37.5 | 52035 | 30.5 | 1 | 1 |  |  |  | NL
|  | 48327 | 22573 | 2 |  | 3303430483274 | M7 | MasterPacT ACB | MasterPacT ACB | 8536209090 | NW 40 H1 4P SD DEBRO | NW 40 H1 4P BASIS D/O | Boitier Masterpact NW40H1 4p version débrochable | Omhulsel Masterpact NW40H1 - 4000A - 4P - uitrijdbaar | 22573 | 30.5 | 49.5 | 54133 | 29.5 | 1 | 1 |  |  |  | NL
|  | 48328 | 29835 | 2 |  | 3303430483281 | M7 | MasterPacT ACB | MasterPacT ACB | 8536209090 | NW 40 H2 4P SD DEBRO | NW 40 H2 4P BASIS D/O | Boitier Masterpact NW40H2 4p version débrochable | Omhulsel Masterpact NW40H2 - 4000A - 4P - uitrijdbaar | 29835 | 30.5 | 49.5 | 180000 | 29.5 | 1 | 1 |  |  |  | NL
|  | 48329 | 34000 | 2 |  | 3303430483298 | M7 | MasterPacT ACB | MasterPacT ACB | 8536209090 | NW 40 H3 4P SD DEBRO | NW 40 H3 4P BASIS D/O | Boitier Masterpact NW40H3 4p version débrochable | Omhulsel Masterpact NW40H3 - 4000A - 4P - uitrijdbaar | 34000 | 30.5 | 49.5 | 54130 | 29.5 | 1 | 1 |  |  |  | NL
|  | 48330 | 22715 | 2 |  | 3303430483304 | M7 | MasterPacT ACB | MasterPacT ACB | 8536508000 | NW 40 HA 4P DEBRO | NW 40 HA 4P BASIS D/O | interrupteur Masterpact NW40HA 4p version débrochable | lastschakelaar Masterpact NW40HA - 4P - vast | 22715 | 30.5 | 49.5 | 54146 | 29.5 | 1 | 1 |  |  |  | NL
|  | 48331 | 29413 | 2 |  | 3303430483311 | M7 | MasterPacT ACB | MasterPacT ACB | 8536508000 | NW 40 HF 4P SD DEBRO | NW 40 HF 4P BASIS D/O | interrupteur Masterpact NW40HF 4p version débrochable | lastschakelaar Masterpact NW40HF - 4P - vast | 29413 | 29.5 | 49.5 | 54273 | 30.5 | 1 | 1 |  |  |  | NL
|  | 48336 | 20958 | 2 |  | 3303430483366 | M7 | MasterPacT ACB | MasterPacT ACB | 8536209090 | NW 40 BIS H1 3P SD DEBRO | NW 40B H1 3P BASIS D/O | Boitier Masterpact NW40bH1 3p version débrochable | Omhulsel Masterpact NW40bH1 - 4000A - 3P - uitrijdbaar | 20958 | 75 | 120 | 132290 | 75 | 1 | 1 |  |  |  | NL
|  | 48337 | 21746 | 2 |  | 3303430483373 | M7 | MasterPacT ACB | MasterPacT ACB | 8536209090 | NW 40 BIS H2 3P SD DEBRO | NW 40B H2 3P BASIS D/O | Boitier Masterpact NW40bH2 3p version débrochable | Omhulsel Masterpact NW40bH2 - 4000A - 3P - uitrijdbaar | 21746 | 75 | 120 | 132288 | 75 | 1 | 1 |  |  |  | NL
|  | 48338 | 21101 | 2 |  | 3303430483380 | M7 | MasterPacT ACB | MasterPacT ACB | 8536508000 | NW 40 BIS HA 3P DEBRO | NW 40B HA 3P BASIS D/O | interrupteur Masterpact NW40bHA 3p version débrochable | lastschakelaar Masterpact NW40bHA - 3P - vast | 21101 | 57 | 120 | 117302 | 64 | 1 | 1 |  |  |  | NL
|  | 48339 | 25915 | 2 |  | 3303430483397 | M7 | MasterPacT ACB | MasterPacT ACB | 8536209090 | NW 40 BIS H1 4P SD DEBRO | NW 40B H1 4P BASIS D/O | Boitier Masterpact NW40bH1 4p version débrochable | Omhulsel Masterpact NW40bH1 - 4000A - 4P - uitrijdbaar | 25915 | 60 | 120 | 61326 | 50 | 1 | 1 |  |  |  | NL
|  | 48340 | 27594 | 2 |  | 3303430483403 | M7 | MasterPacT ACB | MasterPacT ACB | 8536209090 | NW 40 BIS H2 4P SD DEBRO | NW 40B H2 4P BASIS D/O | Boitier Masterpact NW40bH2 4p version débrochable | Omhulsel Masterpact NW40bH2 - 4000A - 4P - uitrijdbaar | 27594 | 60 | 120 | 61324 | 50 | 1 | 1 |  |  |  | NL
|  | 48341 | 26057 | 2 |  | 3303430483410 | M7 | MasterPacT ACB | MasterPacT ACB | 8536508000 | NW 40 BIS HA 4P DEBRO | NW 40B HA 4P BASIS D/O | interrupteur Masterpact NW40bHA 4p version débrochable | lastschakelaar Masterpact NW40bHA - 4P -vast | 26057 | 20 | 35 | 140000 | 30 | 1 | 1 |  |  |  | NL
|  | 48342 | 36140 | 2 |  | 3303430483427 | M7 | MasterPacT ACB | MasterPacT ACB | 8536209090 | NW 50 H1 3P SD DEBRO | NW 50 H1 3P BASIS D/O | Boitier Masterpact NW50H1 3p version débrochable | Omhulsel Masterpact NW50H1 - 5000 A - 3P - uitrijdbaar | 36140 | 75 | 120 | 132289 | 75 | 1 | 1 |  |  |  | NL
|  | 48343 | 41216 | 2 |  | 3303430483434 | M7 | MasterPacT ACB | MasterPacT ACB | 8536209090 | NW 50 H2 3P SD DEBRO | NW 50 H2 3P BASIS D/O | Boitier Masterpact NW50H2 3p version débrochable | Omhulsel Masterpact NW50H2 - 5000A - 3P - uitrijdbaar | 41216 | 75 | 120 | 132287 | 75 | 1 | 1 |  |  |  | NL
|  | 48344 | 36282 | 2 |  | 3303430483441 | M7 | MasterPacT ACB | MasterPacT ACB | 8536508000 | NW 50 HA 3P DEBRO | NW 50 HA 3P BASIS D/O | interrupteur Masterpact NW50HA 3p version débrochable | lastschakelaar Masterpact NW50HA - 3P - vast | 36282 | 57 | 120 | 117302 | 64 | 1 | 1 |  |  |  | NL
|  | 48345 | 45199 | 2 |  | 3303430483458 | M7 | MasterPacT ACB | MasterPacT ACB | 8536209090 | NW 50 H1 4P SD DEBRO | NW 50 H1 4P BASIS D/O | Boitier Masterpact NW50H1 4p version débrochable | Omhulsel Masterpact NW50H1 - 5000A - 4P - uitrijdbaar | 45199 | 60 | 120 | 61325 | 50 | 1 | 1 |  |  |  | NL
|  | 48346 | 51763 | 2 |  | 3303430483465 | M7 | MasterPacT ACB | MasterPacT ACB | 8536209090 | NW 50 H2 4P SD DEBROCHABLE | NW 50 H2 4P BASIS D/O | Boitier Masterpact NW50H2 4p version débrochable | Omhulsel Masterpact NW50H2 - 5000A - 4P - uitrijdbaar | 51763 | 60 | 120 | 61323 | 50 | 1 | 1 |  |  |  | NL
|  | 48347 | 45341 | 2 |  | 3303430483472 | M7 | MasterPacT ACB | MasterPacT ACB | 8536508000 | NW 50 HA 4P DEBRO | NW 50 HA 4P BASIS D/O | interrupteur Masterpact NW50HA 4p version débrochable | lastschakelaar Masterpact NW50HA - 4P -vast | 45341 | 20 | 35 | 61338 | 30 | 1 | 1 |  |  |  | NL
|  | 48348 | 49825 | 2 |  | 3303430483489 | M7 | MasterPacT ACB | MasterPacT ACB | 8536209090 | NW 63 H1 3P SD DEBRO | NW 63 H1 3P BASIS D/O | Boitier Masterpact NW63H1 3p version débrochable | Omhulsel Masterpact NW63H1 - 6300A - 3P - uitrijdbaar | 49825 | 75 | 120 | 132288 | 75 | 1 | 1 |  |  |  | NL
|  | 48349 | 56482 | 2 |  | 3303430483496 | M7 | MasterPacT ACB | MasterPacT ACB | 8536209090 | NW 63 H2 3P SD DEBRO | NW 63 H2 3P BASIS D/O | Boitier Masterpact NW63H2 3p version débrochable | Omhulsel Masterpact NW63H2 - 6300A - 3P - uitrijdbaar | 56482 | 75 | 120 | 132286 | 75 | 1 | 1 |  |  |  | NL
|  | 48350 | 49967 | 2 |  | 3303430483502 | M7 | MasterPacT ACB | MasterPacT ACB | 8536508000 | NW 63 HA 3P DEBRO | NW 63 HA 3P BASIS D/O | interrupteur Masterpact NW63HA 3p version débrochable | lastschakelaar Masterpact NW63HA - 3P - vast | 49967 | 57 | 120 | 117422 | 64 | 1 | 1 |  |  |  | NL
|  | 48351 | 59127 | 2 |  | 3303430483519 | M7 | MasterPacT ACB | MasterPacT ACB | 8536209090 | NW 63 H1 4P SD DEBRO | NW 63 H1 4P BASIS D/O | Boitier Masterpact NW63H1 4p version débrochable | Omhulsel Masterpact NW63H1 - 6300A - 4P - uitrijdbaar | 59127 | 60 | 120 | 160000 | 50 | 1 | 1 |  |  |  | NL
|  | 48352 | 69701 | 2 |  | 3303430483526 | M7 | MasterPacT ACB | MasterPacT ACB | 8536209090 | NW 63 H2 4P SD DEBRO | NW 63 H2 4P BASIS D/O | Boitier Masterpact NW63H2 4p version débrochable | Omhulsel Masterpact NW63H2 - 6300A - 4P - uitrijdbaar | 69701 | 60 | 120 | 61322 | 50 | 1 | 1 |  |  |  | NL
|  | 48353 | 59270 | 2 |  | 3303430483533 | M7 | MasterPacT ACB | MasterPacT ACB | 8536508000 | NW 63 HA 4P DEBRO | NW 63 HA 4P BASIS D/O | interrupteur Masterpact NW63HA 4p version débrochable | lastschakelaar Masterpact NW63HA - 4P -vast | 59270 | 20 | 35 | 61338 | 30 | 1 | 1 |  |  |  | NL
|  | 48354 | 41255 | 11 |  | 3303430483540 | M7 | MasterPacT ACB | MasterPacT ACB | 8536209090 | MASTERPACT NW40 H2 4P DÉBROCHABLE CDE MA | NW 40 H2 4P BASIS D/O | Boitier Masterpact NW40H2 4p version débrochable | Omhulsel Masterpact NW40H2 - 4000 A - 4P - uitrijdbaar | 41255 | 30 | 50 | 10133 | 30 | 1 | 1 |  |  |  | FR
|  | 48358 | 2205 | 2 |  | 3303430483588 | M7 | MasterPacT ACB | MasterPacT ACB | 8536309000 | MICROLOGIC 2.0 A POUR APP. DEBRO | MICROLOGIC 2.0 A D/O SCHAK. | Unité de contrôle Micrologic 2.0 A pour Masterpact NW version débrochable | Electronische beveiliging Micrologic 2.0 A voor uitrijdbare Masterpact NW | 2205 | 6.8 | 21.5 | 319 | 8 | 1 | 1 |  |  |  | NL
|  | 48360 | 3305 | 2 |  | 3303430483601 | M7 | MasterPacT ACB | MasterPacT ACB | 8536309000 | MICROLOGIC 5.0 A POUR APP. DEBRO | MICROLOGIC 5.0 A D/O SCHAK. | Unité de contrôle Micrologic 5.0 A pour Masterpact NW version débrochable | Electronische beveiliging Micrologic 5.0 A voor uitrijdabre Masterpact NW | 3305 | 6.7 | 21.6 | 321 | 7.9 | 1 | 1 |  |  |  | NL
|  | 48361 | 4492 | 2 |  | 3303430483618 | M7 | MasterPacT ACB | MasterPacT ACB | 8536309000 | MICROLOGIC 6.0 A POUR APP. DEBRO | MICROLOGIC 6.0 A D/O SCHAK. | Unité de contrôle Micrologic 6.0 A pour Masterpact NW version débrochable | Electronische beveiliging Micrologic 6.0 A voor uitrijdbare Masterpact NW | 4492 | 6.8 | 21.5 | 323 | 8 | 1 | 1 |  |  |  | NL
|  | 48362 | 4116 | 2 |  | 3303430483625 | M7 | MasterPacT ACB | MasterPacT ACB | 8536309000 | MICROLOGIC 7.0 A POUR APP. DEBRO | MICROLOGIC 7.0 A D/O SCHAK. | Unité de contrôle Micrologic 7.0 A pour Masterpact NW version débrochable | Electronische beveiliging Micrologic 7.0 A voor uitrijdbare Masterpact NW | 4116 | 8 | 7 | 377 | 22 | 1 | 1 |  |  |  | NL
|  | 48363 | 5199 | 2 |  | 3303430483632 | M7 | MasterPacT ACB | MasterPacT ACB | 8536309000 | MICROLOGIC 5.0 P POUR APP. DEBRO | MICROLOGIC 5.0 P NW D/O SCHAK. | Unité de contrôle Micrologic 5.0 P pour Masterpact NW version débrochable | Electronische beveiliging Micrologic 5.0 P voor uitrijdbare Masterpact NW | 5199 | 6.9 | 21.5 | 407 | 7.9 | 1 | 1 |  |  |  | NL
|  | 48364 | 6595 | 2 |  | 3303430483649 | M7 | MasterPacT ACB | MasterPacT ACB | 8536309000 | MICROLOGIC 6.0 P POUR APP. DEBRO | MICROLOGIC 6.0 P NW D/O SCHAK. | Unité de contrôle Micrologic 6.0 P pour Masterpact NW version débrochable | Electronische beveiliging Micrologic 6.0 P voor uitrijdbare Masterpact NW | 6595 | 6.7 | 21.5 | 409 | 7.9 | 1 | 1 |  |  |  | NL
|  | 48365 | 6542 | 2 |  | 3303430483656 | M7 | MasterPacT ACB | MasterPacT ACB | 8536309000 | MICROLOGIC 7.0 P POUR APP. DEBRO | MICROLOGIC 7.0 P NW D/O SCHAK. | Unité de contrôle Micrologic 7.0 P pour Masterpact NW version débrochable | Electronische beveiliging Micrologic 7.0 P voor uitrijdbare Masterpact NW | 6542 | 7 | 8 | 1113 | 22 | 1 | 1 |  |  |  | NL
|  | 48366 | 6848 | 2 |  | 3303430483663 | M7 | MasterPacT ACB | MasterPacT ACB | 8536309000 | UNITE DE CONTROLE MICROLOGIC 5.0H POUR | MICROLOGIC 5.0 H D/O SCHAK. | Unité de contrôle Micrologic 5.0 H pour Masterpact NW version débrochable | Electronische beveiliging Micrologic 5.0 H voor uitrijdbare Masterpact NW | 6848 | 7 | 22 | 1113 | 8 | 1 | 1 |  |  |  | NL
|  | 48367 | 8538 | 2 |  | 3303430483670 | M7 | MasterPacT ACB | MasterPacT ACB | 8536309000 | MICROLOGIC 6.0 H POUR APP. DEBRO | MICROLOGIC 6.0 H D/O SCHAK. | Unité de contrôle Micrologic 6.0 H pour Masterpact NW version débrochable | Electronische beveiliging Micrologic 6.0 H voor uitrijdbare Masterpact NW | 8538 | 7 | 22 | 1113 | 8 | 1 | 1 |  |  |  | NL
|  | 48368 | 7573 | 2 |  | 3303430483687 | M7 | MasterPacT ACB | MasterPacT ACB | 8536309000 | MICROLOGIC 7.0 H POUR APP. DEBRO | MICROLOGIC 7.0 H D/O SCHAK. | Unité de contrôle Micrologic 7.0 H pour Masterpact NW version débrochable | Electronische beveiliging Micrologic 7.0 H voor uitrijdbare Masterpact NW | 7573 | 8 | 20 | 1113 | 6 | 1 | 1 |  |  |  | NL
|  | 48382 | 208 | 2 |  | 3303430483823 | M7 | MasterPacT ACB | MasterPacT ACB | 8538909999 | CONT PROG M2C P/ APP DEBROCH | M2C PROG. CONTACTEN D/O SCHAK. | 2 contacts programmables ( M2C) pour NW800-NW6300 débrochable | 2 programmeerbare contacten (M2C) voor NW800-NW6300 uitrijdbaar | 208 | 3.5 | 8.2 | 70 | 6 | 1 | 1 |  |  |  | NL
|  | 48383 | 516 | 2 |  | 3303430483830 | M7 | MasterPacT ACB | MasterPacT ACB | 8538909999 | CONTACT PROG M6C P/APP DEBROCH | M6C PROG. CONTACTEN D/O SCHAK. | 6 contacts programmables ( M6C) pour NW800-NW6300 débrochable | 6 programmeerbare contacten (M6C) voor NW800-NW6300 uitrijdbaar | 516 | 9 | 11 | 330 | 10 | 1 | 1 |  |  |  | NL
|  | 48384 | 1161 | 2 |  | 3303430483847 | M7 | MasterPacT ACB | MasterPacT ACB | 8538909999 | OPTION COMMUNICATI MODBUS POUR DISJONCT | COM MODULE MODB. D/O SCHAK. | module com modbus pour NW800-NW6300 débrochable | Module com modbus pour NW800-NW6300 uirijtdbaar | 1161 | 3 | 9.3 | 1096 | 7.6 | 1 | 1 |  |  |  | NL
|  | 48385 | 709 | 2 |  | 3303430483854 | M7 | MasterPacT ACB | MasterPacT ACB | 8538909999 | ModbusComm.ECO pour version débrochable | ECO COM MODULE MODB. D/O SCHAK | Module com modbus eco pour NW800-NW6300 débrochable | Module com modbus eco voor NW08-NW6300 uitrijdbaar | 709 | 3 | 9.3 | 1089 | 7.6 | 1 | 1 |  |  |  | NL
|  | 48391 | 2696 | 2 |  | 3303430483915 | M7 | MasterPacT ACB | MasterPacT ACB | 8538100000 | CHASSIS NW 3P 800/1250A N1 NA H1HA | NW CHASSIS 3P 800/1250 N1 H1 | Châssis pour Masterpact NW 08-12 N1,NA,HA,HF 3p | Chassis voor Masterpact NW08-12H1 H2,NA,HA,HF - 3p | 2696 | 58 | 77 | 46500 | 66 | 1 | 1 |  |  |  | NL
|  | 48392 | 2983 | 2 |  | 3303430483922 | M7 | MasterPacT ACB | MasterPacT ACB | 8538909999 | CHASSIS NW 3P 1600A N1 NA H1 HA 800/1600 | NW CHASSIS 3P 16 N1H1 08/16 H2 | Châssis pour Masterpact NW 16 N1,H1,H2,NA,HA,HF 3p | Chassis voor Masterpact NW16N1 H1 H2,NA,HA,HF - 3p | 2983 | 68 | 60 | 38404 | 77 | 1 | 1 |  |  |  | NL
|  | 48393 | 3844 | 2 |  | 3303430483939 | M7 | MasterPacT ACB | MasterPacT ACB | 8538100000 | CHASSIS NW 3P 2000A | NW CHASSIS 3P 2000A | Châssis pour Masterpact NW 20 H1,H2,HA,HF 3p | Chassis voor Masterpact NW20 H1 H2,HA,HF - 3p | 3844 | 68 | 60 | 41008 | 77 | 1 | 1 |  |  |  | NL
|  | 48394 | 3844 | 2 |  | 3303430483946 | M7 | MasterPacT ACB | MasterPacT ACB | 8538100000 | CHASSIS NW 3P 2500A | NW CHASSIS 3P 2500A | Châssis pour Masterpact NW 25 H1,H2,HA,HF 3p | Chassis voor Masterpact NW25 H1 H2,HA,HF - 3p | 3844 | 68 | 60 | 41008 | 77 | 1 | 1 |  |  |  | NL
|  | 48395 | 6530 | 2 |  | 3303430483953 | M7 | MasterPacT ACB | MasterPacT ACB | 8538100000 | CHASSIS NW 3P 3200A | NW CHASSIS 3P 3200A | Châssis pour Masterpact NW 32 H1,H2,HA,HF3p | Chassis voor Masterpact NW32 H1 H2,HA,HF - 3p | 6530 | 80 | 60 | 52812 | 65 | 1 | 1 |  |  |  | NL
|  | 48396 | 6530 | 2 |  | 3303430483960 | M7 | MasterPacT ACB | MasterPacT ACB | 8538100000 | CHASSIS NW 3P 4000A | NW CHASSIS 3P 4000A | Châssis pour Masterpact NW 40 H1,H2,HA,HF 3P | Chassis voor Masterpact NW40 H1 H2,HA,HF - 3p | 6530 | 65 | 60 | 54114 | 80 | 1 | 1 |  |  |  | NL
|  | 48397 | 12779 | 2 |  | 3303430483977 | M7 | MasterPacT ACB | MasterPacT ACB | 8538100000 | CHASSIS NW 3P 4000B/6300A | NW CHASSIS 3P 4000B/6300A | Châssis pour Masterpact NW 40b-63 H1,H2,HF3p | Chassis zonder aansluitingen voor Masterpact NW40b-63 H1,H2,HF - 3P | 12779 | 110 | 50 | 114624 | 66 | 1 | 1 |  |  |  | NL
|  | 48399 | 2983 | 2 |  | 3303430483991 | M7 | MasterPacT ACB | MasterPacT ACB | 8538100000 | CHASSIS NW 3P 800/1600A L1 | NW CHASSIS 3P 800/1600A L1 |  | Chassis zonder aansluitingen voor Masterpact NW08-16 L1 - 3P | 2983 | 68 | 60 | 42608 | 77 | 1 | 1 |  |  |  | NL
|  | 48400 | 3756 | 2 |  | 3303430484004 | M7 | MasterPacT ACB | MasterPacT ACB | 8538100000 | CHASSIS NW 3P 2000A L1 | NW CHASSIS 3P 2000A L1 | Châssis pour Masterpact NW 20 L1 3p anticorrosion | Chassis zonder aansluitingen voor Masterpact NW20 L1 - 3P | 3756 | 65 | 60 | 55714 | 80 | 1 | 1 |  |  |  | NL
|  | 48403 | 3585 | 2 |  | 3303430484035 | M7 | MasterPacT ACB | MasterPacT ACB | 8538100000 | CHASSIS NW 4P 800/1250A N1 NA H1HA | NW CHASSIS 4P 800/1250A N1 H1 |  | Chassis voor Masterpact NW08-12H1 H2,NA,HA,HF - 4p | 3585 | 65 | 60 | 46736 | 70 | 1 | 1 |  |  |  | NL
|  | 48404 | 3661 | 2 |  | 3303430484042 | M7 | MasterPacT ACB | MasterPacT ACB | 8538909999 | CHASSIS NW 4P 1600A N1 NA H1 HA 800/1600 | NW CHASSIS 4P 16 N1H1 08/16 H2 | Châssis pour Masterpact NW 16 N1/H1/H2 4p | Chassis voor Masterpact NW16N1 H1 H2,NA,HA,HF - 4p | 3661 | 65 | 60 | 48472 | 70 | 1 | 1 |  |  |  | NL
|  | 48405 | 4812 | 2 |  | 3303430484059 | M7 | MasterPacT ACB | MasterPacT ACB | 8538100000 | CHASSIS NW 4P 2000A | NW CHASSIS 4P 2000A | Châssis pour Masterpact NW 20 H1,H2,NA,HA,HF 4p | Chassis voor Masterpact NW20 H1 H2,HA,HF - 4p | 4812 | 65 | 60 | 51944 | 70 | 1 | 1 |  |  |  | NL
|  | 48406 | 4812 | 2 |  | 3303430484066 | M7 | MasterPacT ACB | MasterPacT ACB | 8538909999 | CHASSIS NW 4P 2500A | NW CHASSIS 4P 2500A | Châssis pour Masterpact NW 25 H1,H2,NA,HA,HF 4p | Chassis voor Masterpact NW25 H1 H2,NA,HA,HF - 4p | 4812 | 65 | 60 | 51944 | 70 | 1 | 1 |  |  |  | NL
|  | 48407 | 8391 | 2 |  | 3303430484073 | M7 | MasterPacT ACB | MasterPacT ACB | 8538100000 | CHASSIS NW 4P 3200A | NW CHASSIS 4P 3200A | Châssis pour Masterpact NW 32 H1,H2,HA,HF 4p | Chassis voor Masterpact NW32 H1 H2,HA,HF - 4p | 8391 | 64 | 60 | 55416 | 80 | 1 | 1 |  |  |  | NL
|  | 48408 | 8391 | 2 |  | 3303430484080 | M7 | MasterPacT ACB | MasterPacT ACB | 8538909999 | CHASSIS NW 4P 4000A | NW CHASSIS 4P 4000A | Châssis pour Masterpact NW 40 H1,H2,HA,HF 4p | Chassis voor Masterpact NW40 H1 H2,HA,HF - 4p | 8391 | 64 | 60 | 57152 | 80 | 1 | 1 |  |  |  | NL
|  | 48409 | 15980 | 2 |  | 3303430484097 | M7 | MasterPacT ACB | MasterPacT ACB | 8538100000 | CHASSIS NW 4P 4000B/6300A | NW CHASSIS 4P 4000B/6300A | Châssis pour Masterpact NW 40b-63 H1,H2,HF 4p | Chassis zonder aansluitingen voor Masterpact NW40b-63 H1,H2,HF - 4P | 15980 | 66 | 110 | 140000 | 50 | 1 | 1 |  |  |  | NL
|  | 48411 | 3661 | 2 |  | 3303430484110 | M7 | MasterPacT ACB | MasterPacT ACB | 8538100000 | CHASSIS NW 4P 800/1600A L1 | NW CHASSIS 4P 800/1600A L1 |  | Chassis zonder aansluitingen voor Masterpact NW08-16 L1 - 4P | 3661 | 65 | 60 | 54006 | 70 | 1 | 1 |  |  |  | NL
|  | 48412 | 4812 | 2 |  | 3303430484127 | M7 | MasterPacT ACB | MasterPacT ACB | 8538100000 | CHASSIS NW 4P 2000A L1 | NW CHASSIS 4P 2000A L1 | Châssis pour Masterpact NW 20 L1 4p anticorrosion | Chassis zonder aansluitingen voor Masterpact NW20 L1 - 4P | 4812 | 64 | 60 | 59214 | 80 | 1 | 1 |  |  |  | NL
|  | 48413 | 1865 | 2 |  | 3303430484134 | M7 | MasterPacT ACB | MasterPacT ACB | 8536909500 | RACCORDT 3P PAV HAUT 2000A | VOORAANSL. BOVEN 3P 20 CHASSIS | Plage de raccordement PAV amont chassis pour Masterpact NW20 3p | Aansluitvlakken vooraansluiting stroomopw. voor Masterpact NW20 3p uitrijdbaar | 1865 | 2 | 8 | 6924 | 18 | 1 | 1 |  |  |  | NL
|  | 48414 | 1865 | 2 |  | 3303430484141 | M7 | MasterPacT ACB | MasterPacT ACB | 8536909500 | RACCORDT 3P PAV BAS 2000A | VOORAANSL. ONDER 3P 20 CHASSIS | Plage de raccordement PAV aval chassis pour Masterpact NW20 3p | Aansluitvlakken vooraansluiting stroomafw. voor Masterpact NW20 3p uitrijdbaar | 1865 | 2 | 8 | 6924 | 18 | 1 | 1 |  |  |  | NL
|  | 48415 | 1410 | 2 |  | 3303430484158 | M7 | MasterPacT ACB | MasterPacT ACB | 8536909500 | RACC 3P PAV AMONT 800/1600A CH | VOORAANSL. BOVEN 3P 08/16 D/O | Raccordement chassis PAV amont - 3P pour NW800 - NW1600 | Aansluitvlakken vooraansluiting chassis stroomopwaarts - 3P voor NW800-NW1600 | 1410 | 3 | 20 | 2820 | 7.6 | 1 | 1 |  |  |  | NL
|  | 48416 | 2020 | 2 |  | 3303430484165 | M7 | MasterPacT ACB | MasterPacT ACB | 8536909500 | RACC 3P PAV AM 2500/3200A CHAS | VOORAANSL. BOVEN 3P 25/32 D/O | Raccordement chassis PAV amont - 3P pour NW2500 - NW3200 | Aansluitvlakken vooraansluiting chassis stroomopwaarts - 3P voor NW2500-NW3200 | 2020 | 8.5 | 29 | 7163 | 20 | 1 | 1 |  |  |  | NL
|  | 48417 | 2255 | 2 |  | 3303430484172 | M7 | MasterPacT ACB | MasterPacT ACB | 8536909500 | RACCORDT 4P PAV HAUT 2000A | VOORAANSL. BOVEN 4P 20 CHASSIS | Plage de raccordement PAV amont chassis pour Masterpact NW20 4p | Aansluitvlakken vooraansluiting stroomopw. voor Masterpact NW20 4p uitrijdbaar | 2255 | 2 | 8 | 9232 | 18 | 1 | 1 |  |  |  | NL
|  | 48418 | 1410 | 2 |  | 3303430484189 | M7 | MasterPacT ACB | MasterPacT ACB | 8536909500 | RACC 3P PAV AVAL 800/1600A CH | VOORAANSL. ONDER 3P 08/16 D/O | Raccordement chassis PAV aval - 3P pour NW800 - NW1600 | Aansluitvlakken vooraansluiting chassis stroomafwaarts - 3P voor NW800-NW1600 | 1410 | 3 | 20 | 2820 | 7.6 | 1 | 1 |  |  |  | NL
|  | 48419 | 2020 | 2 |  | 3303430484196 | M7 | MasterPacT ACB | MasterPacT ACB | 8536909500 | RACC 3P PAV AVAL 2500/3200A CH | VOORAANSL. ONDER 3P 25/32 D/O | Raccordement chassis PAV aval - 3P pour NW2500 - NW3200 | Aansluitvlakken vooraansluiting chassis stroomafwaarts - 3P voor NW2500-NW3200 | 2020 | 2 | 8 | 6930 | 18 | 1 | 1 |  |  |  | NL
|  | 48420 | 2255 | 2 |  | 3303430484202 | M7 | MasterPacT ACB | MasterPacT ACB | 8536909500 | RACCORDT 4P PAV BAS 2000A | VOORAANSL. ONDER 4P 20 CHASSIS | Plage de raccordement PAV aval chassis pour Masterpact NW20 4p | Aansluitvlakken vooraansluiting stroomafw voor Masterpact NW20 3p uitrijdbaar | 2255 | 2 | 8 | 9232 | 18 | 1 | 1 |  |  |  | NL
|  | 48421 | 507 | 2 |  | 3303430484219 | M7 | MasterPacT ACB | MasterPacT ACB | 8538909999 | KIT P/PAV DECONN 800/1600A | KIT AANSL. 800/1600A 3P | Kit de raccordement déconnectable PAV - 3P pour NW1600 fixe | Kit afneembare aansluitvlakken vooraansluiting - 3P voor NW1600 vast | 507 | 6 | 14 | 1452 | 9 | 1 | 1 |  |  |  | NL
|  | 48422 | 642 | 2 |  | 3303430484226 | M7 | MasterPacT ACB | MasterPacT ACB | 8538909999 | KIT P/PAV DECONN 2000/3200A | KIT AANSL. 2000/3200A 3P | Kit de raccordement déconnectable PAV - 3P pour NW2000-NW3200 fixe | Kit afneembare aansluitvlakken vooraansluiting - 3P voor NW2000 vast | 642 | 6 | 14 | 3237 | 9 | 1 | 1 |  |  |  | NL
|  | 48424 | 642 | 2 |  | 3303430484240 | M7 | MasterPacT ACB | MasterPacT ACB | 8538909999 | KIT P/PAV DECONN 800/1600A | KIT AANSL. 800/1600A 4P | Kit de raccordement déconnectable PAV - 4P pour NW1600 FIXE | Kit afneembare aansluitvlakken vooraansluiting - 4P voor NW1600 vast | 642 | 6 | 14 | 1936 | 9 | 1 | 1 |  |  |  | NL
|  | 48425 | 811 | 2 |  | 3303430484257 | M7 | MasterPacT ACB | MasterPacT ACB | 8538909999 | KIT P/PAV DECONN 2000/3200A | KIT AANSL. 2000/3200A 4P | Kit de raccordement déconnectable PAV - 4P pour NW2000-NW3200 fixe | Kit afneembare aansluitvlakken vooraansluiting - 4P voor NW2000 vast | 811 | 6 | 14 | 4172 | 9 | 1 | 1 |  |  |  | NL
|  | 48441 | 1638 | 2 |  | 3303430484417 | M7 | MasterPacT ACB | MasterPacT ACB | 8536909500 | RACC 4P PAV AM 800/1600A CH | VOORAANSL. BOVEN 4P 08/16 D/O | Raccordement chassis PAV amont - 4P pour NW800 - NW1600 | Aansluitvlakken vooraansluiting chassis stroomopwaarts - 4P voor NW800-NW1600 | 1638 | 3 | 20 | 3760 | 7.6 | 1 | 1 |  |  |  | NL
|  | 48442 | 2403 | 2 |  | 3303430484424 | M7 | MasterPacT ACB | MasterPacT ACB | 8536909500 | RACC 4P PAV AM 2500/3200A CH | VOORAANSL. BOVEN 4P 25/32 D/O | Raccordement chassis PAV amont - 4P pour NW2500 - NW3200 | Aansluitvlakken vooraansluiting chassis stroomopwaarts - 4P voor NW2500-NW3200 | 2403 | 2 | 8 | 9232 | 18 | 1 | 1 |  |  |  | NL
|  | 48444 | 1638 | 2 |  | 3303430484448 | M7 | MasterPacT ACB | MasterPacT ACB | 8536909500 | RACC 4P PAV AVAL 800/1600A CH | VOORAANSL. ONDER 4P 08/16 D/O | Raccordement chassis PAV aval - 4P pour NW800 - NW1600 | Aansluitvlakken vooraansluiting chassis stroomafwaarts - 4P voor NW800-NW1600 | 1638 | 3 | 20 | 3760 | 7.6 | 1 | 1 |  |  |  | NL
|  | 48445 | 2462 | 2 |  | 3303430484455 | M7 | MasterPacT ACB | MasterPacT ACB | 8536909500 | RACC 4P PAV AVAL 2500/3200A CH | VOORAANSL. ONDER 4P 25/32 D/O | Raccordement ordement chassis PAV aval - 4P pour NW2500 - NW3200 | Aansluitvlakken vooraansluiting chassis stroomafwaarts - 4P voor NW2500-NW3200 | 2462 | 2 | 8 | 9232 | 18 | 1 | 1 |  |  |  | NL
|  | 48449 | 385 | 2 |  | 3303430484493 | M7 | MasterPacT ACB | MasterPacT ACB | 8538909999 | XF COM 24/30 VCA/VCC P/APP DEB | XF COM 024/030 VACDC D/O | Décl. voltmétr. XF communication 24-30 VCC/24 VCA pour NW800-NW6300 débroch. | Stroomuitschakelspoel XF comm. 24-30 VGS/24 VWS voor NW800-NW6300 uitrijdb. | 385 | 9 | 4 | 1168 | 6 | 1 | 1 |  |  |  | NL
|  | 48450 | 385 | 2 |  | 3303430484509 | M7 | MasterPacT ACB | MasterPacT ACB | 8538909999 | XF COM 48/60 VCA/VCC P/APP DEB | XF COM 048/060 V D/O | Décl. voltmétr. XF communication 48-60 VCC/48 VCA pour NW800-NW6300 débroch. | Stroomuitschakelspoel XF comm. 48-60 VGS/48 VWS voor NW800-NW6300 uitrijdb. | 385 | 1 | 15 | 1166 | 4.7 | 1 | 1 |  |  |  | NL
|  | 48451 | 385 | 2 |  | 3303430484516 | M7 | MasterPacT ACB | MasterPacT ACB | 8538909999 | XF COM 100/130 VCA/VCC APP DEB | XF COM 100/130 VACDC D/O | Décl. voltmétr. XF communication 100-130 VCC/VCA pour NW800-NW6300 débroch. | Stroomuitschakelspoel XF comm. 100-130 VGS/VWS voor NW800-NW6300 uitrijdb. | 385 | 3.5 | 9 | 1170 | 6.5 | 1 | 1 |  |  |  | NL
|  | 484519 | 28.44 | 2 |  | 4011281893874 | LA | Conn. Liv Devices-WD | Conn. Liv Devices-WD | 3925901000 | Fra. 5g TPm pw-Sm | M-SMART AFDEKRAAM 5V MAT POLARWIT | Cadre M-SMART, quintuple, blanc polaire | M-SMART frame, 5-wegs, poolwit | 28.44 | 1.7 | 37.5 | 92 | 9.5 | 38 | 1 |  |  |  | DE
|  | 48452 | 385 | 2 |  | 3303430484523 | M7 | MasterPacT ACB | MasterPacT ACB | 8538909999 | XF COM 200/250 VCA/VCC APP DEB | XF COM 200/250 VACDC D/O | Décl. voltmétr. XF communication 200-250 VCC/VCA pour NW800-NW6300 débroch. | Stroomuitschakelspoel XF comm. 200-250 VGS/VWS voor NW800-NW6300 uitrijdb. | 385 | 3.5 | 8.2 | 1168 | 6 | 1 | 1 |  |  |  | NL
|  | 48453 | 385 | 2 |  | 3303430484530 | M7 | MasterPacT ACB | MasterPacT ACB | 8538909999 | XF COM 277 VCA P/APP DEBROCH | XF COM 277 VAC D/O | Décl. voltmétr. XF communication 277 VCA pour NW800-NW6300 débrochable | Stroomuitschakelspoel XF comm. 277 VWS voor NW800-NW6300 uitrijdbaar | 385 | 9 | 8 | 1170 | 6 | 1 | 1 |  |  |  | NL
|  | 48454 | 385 | 2 |  | 3303430484547 | M7 | MasterPacT ACB | MasterPacT ACB | 8538909999 | XF COM 380/480 VCA P/APP DEBRO | XF COM 380/480 VAC D/O | Décl. voltmétr. XF communication 380-480 VCA pour NW800-NW6300 débrochable | Stroomuitschakelspoel XF comm. 380-480 VWS voor NW800-NW6300 uitrijdb. | 385 | 3.5 | 6 | 1168 | 9 | 1 | 1 |  |  |  | NL
|  | 48458 | 385 | 2 |  | 3303430484585 | M7 | MasterPacT ACB | MasterPacT ACB | 8536508000 | MX COM 24/30 VCA/VCC P/APP DEB | MX COM 024/030 VACDC D/O | Décl. voltmétr. MX communication 24-30 VCC/24 VCA pour NW800-NW6300 débroch. | Stroomuitschakelspoel MX comm. 24-30 VGS/24 VWS voor NW800-NW6300 uitrijdb. | 385 | 9 | 4 | 1168 | 6 | 1 | 1 |  |  |  | NL
|  | 48459 | 385 | 2 |  | 3303430484592 | M7 | MasterPacT ACB | MasterPacT ACB | 8536508000 | MX COM 48/60 VCA/VCC P/APP DEB | MX COM SPOEL 048/060 V D/O | Décl. voltmétr. MX communication 48-60 VCC/48 VCA pour NW800-NW6300 débroch. | Stroomuitschakelspoel MX comm. 48-60 VGS/48 VWS voor NW800-NW6300 uitrijdb. | 385 | 1 | 15 | 1166 | 4.7 | 1 | 1 |  |  |  | NL
|  | 48460 | 385 | 2 |  | 3303430484608 | M7 | MasterPacT ACB | MasterPacT ACB | 8536508000 | MX COM 100/130 VCA/VCC APP DEB | MX COM 100/130 VACDC D/O | Décl. voltmétr. MX communication 100-130 VCC/VCA pour NW800-NW6300 débroch. | Stroomuitschakelspoel MX comm. 100-130 VGS/VWS voor NW800-NW6300 uitrijdb. | 385 | 3.5 | 6.5 | 1170 | 9 | 1 | 1 |  |  |  | NL
|  | 48461 | 385 | 2 |  | 3303430484615 | M7 | MasterPacT ACB | MasterPacT ACB | 8536508000 | MX COM 200/250 VCA/VCC APP DEB | MX COM 200/250 VACDC D/O | Décl. voltmétr. MX communication 200-250 VCC/VCA pour NW800-NW6300 débroch. | Stroomuitschakelspoel MX comm. 200-250 VGS/VWS voor NW800-NW6300 uitrijdb. | 385 | 3.5 | 8.2 | 1168 | 6 | 1 | 1 |  |  |  | NL
|  | 48462 | 385 | 2 |  | 3303430484622 | M7 | MasterPacT ACB | MasterPacT ACB | 8536508000 | MX COM 277 VCA P/APP DEBROCH | MX COM 277 VAC D/O | Décl. voltmétr. MX communication 277 VCA pour NW800-NW6300 débrochable | Stroomuitschakelspoel MX comm. 277 VWS voor NW800-NW6300 uitrijdb. | 385 | 9 | 8 | 1170 | 6 | 1 | 1 |  |  |  | NL
|  | 48463 | 391 | 2 |  | 3303430484639 | M7 | MasterPacT ACB | MasterPacT ACB | 8536508000 | MX COM 380/480 VCA P/APP DEBR | MX COM 380/480 VAC D/O | Décl. voltmétr. MX communication 380-480 VCA pour NW800-NW6300 débroch. | Stroomuitschakelspoel MX comm. 380-480 VWS voor NW800-NW6300 uitrijdbaar | 391 | 3.5 | 6 | 1168 | 9 | 1 | 1 |  |  |  | NL
|  | 48468 | 386 | 2 |  | 3303430484684 | M7 | MasterPacT ACB | MasterPacT ACB | 8538909999 | BLOC 4 CONTACTS OF P/APP DEB | BLOK VAN 4 OF CONTACTEN D/O | Contact auxiliaire additionnel (4OF) pour NW800-N6300 débrochable | Blok van 4 hulpcontacten (OF) voor NW800-NW6300 uitrijdbaar | 386 | 4 | 16 | 187 | 13 | 1 | 1 |  |  |  | NL
|  | 48469 | 202.5 | 2 |  | 3303430484691 | M7 | MasterPacT ACB | MasterPacT ACB | 8538909999 | 1 CONTACT PF P/APP DEBROCH | PF READY-TO-CLOSE CONT. D/O | 1 contact auxiliaire prêt à fermer ( PF) pour NW800-NW6300 débrochable | 1 contact ready to close (PF) voor NW800-NW6300 uitrijdbaar | 202.5 | 1 | 15 | 42 | 4.7 | 1 | 1 |  |  |  | NL
|  | 48470 | 202.5 | 2 |  | 3303430484707 | M7 | MasterPacT ACB | MasterPacT ACB | 8536508000 | 1 CONTACT PF BAS N P/APP DEBR | PF GOUD RDY-TO-CLOSE CONT. D/O | 1 contact auxiliaire prêt à fermer ( PF) niveau bas pour NW800-NW6300 débrochabl | 1 contact ready to close (PF) laag niveau voor NW800-NW6300 uitrijdbaar | 202.5 | 2 | 5 | 36 | 11 | 1 | 1 |  |  |  | NL
|  | 48472 | 452 | 2 |  | 3303430484721 | M7 | MasterPacT ACB | MasterPacT ACB | 8538909999 | REARM A DIST 100/130 VCA A DEB | RES AFST.RESET 100/130 VAC D/O | Réarmement à distance après défaut 100/130 VCA pour NW800-NW6300 débrochable | Afstandherwapening na foutuitschakeling 100/130 VWS voor NW800-NW6300L uitrijdb. | 452 | 5 | 6 | 131 | 12 | 1 | 1 |  |  |  | NL
|  | 48473 | 452 | 2 |  | 3303430484738 | M7 | MasterPacT ACB | MasterPacT ACB | 8538909999 | REARM/DIST 200/250 VCA APP DEB | RES AFST.RESET 200/250 VAC D/O | Réarmement à distance après défaut 220/240 VCA pour NW800-NW6300 débrochable | Afstandherwapening na foutuitschakeling 220/240 VWS voor NW800-NW1600 uitrijdb. | 452 | 5 | 6 | 131 | 12 | 1 | 1 |  |  |  | NL
|  | 48475 | 123.3 | 2 |  | 3303430484752 | M7 | MasterPacT ACB | MasterPacT ACB | 8538909999 | 1 CONT STANDARD SDE APP DEBR | SDE2 STD. CONTACT D/O | 1 contact additionnel (SDE) pour NW800-NW6300 débrochable | 1 bijkomend contact (SDE) voor NW800-NW6300 uitrijdbaar | 123.3 | 3.5 | 7.3 | 70 | 4 | 1 | 1 |  |  |  | NL
|  | 48476 | 211.5 | 2 |  | 3303430484769 | M7 | MasterPacT ACB | MasterPacT ACB | 8536508000 | 1 CONTACT SDE BAS APP DEBR | SDE2 GOUD CONTACT D/O | 1 contact additionnel (SDE) niveau bas pour NW800-NW6300 débrochable | 1 bijkomend contact (SDE) laag niveau voor NW800-NW6300 uitrijdbaar | 211.5 | 5 | 11 | 68 | 11 | 1 | 1 |  |  |  | NL
|  | 48477 | 123.3 | 7 |  | 3303430484776 | M7 | MasterPacT ACB | MasterPacT ACB | 8536508000 | 1 CONTACT EF P/APP DEBRO F/EMB | EF CONTACT D/O SCHAK. | 1 contact fermeture/embroche pour NW800-NW6300 débrochable | 1 contact sluiten/uitgereden voor NW800-NW6300 uitrijdbaar | 123.3 | 1 | 14.5 | 35.2 | 4.7 | 10 | 10 |  |  |  | CN
|  | 48478 | 123.3 | 7 |  | 3303430484783 | M7 | MasterPacT ACB | MasterPacT ACB | 8536508000 | 1 CONT EF BAS N P/APP DEBRO | EF GOUD CONTACT D/O SCHAK. | 1 contact fermeture/embroche niveau bas pour NW800-NW6300 débrochable | 1 contact sluiten/uitgereden laag niveau voor NW800-NW6300 uitrijdbaar | 123.3 | 1 | 10 | 34 | 15 | 1 | 1 |  |  |  | CN
|  | 48481 | 385 | 2 |  | 3303430484813 | M7 | MasterPacT ACB | MasterPacT ACB | 8538909999 | XF 24/30 VCA/VCC P/APP DEBRO | XF 024/030 VACDC D/O | Déclencheur voltmétrique XF 24-30 VCC/24 VCA pour NW800-NW6300 débroch. | Stroomuitschakelspoel XF 24-30 VGS/24 VWS voor NW800-NW6300 uitrijdbaar | 385 | 3.4 | 8.3 | 1166 | 6.1 | 1 | 1 |  |  |  | NL
|  | 48482 | 385 | 2 |  | 3303430484820 | M7 | MasterPacT ACB | MasterPacT ACB | 8538909999 | XF 48/60 VCA/VCC P/APP DEBRO | XF 048/060 VACDC D/O | Déclencheur voltmétrique XF 48-60 VCC/48 VCA pour NW800-NW6300 débroch. | Stroomuitschakelspoel XF 48-60 VGS/48 VWS voor NW800-NW6300 uitrijdbaar | 385 | 3.5 | 8.3 | 1164 | 6 | 1 | 1 |  |  |  | NL
|  | 48483 | 385 | 2 |  | 3303430484837 | M7 | MasterPacT ACB | MasterPacT ACB | 8504500000 | XF 100/130 VCA/VCC P/APP DEBRO | XF 100/130 VACDC D/O | Bobine à emission de courant XF 100-130V CC/CA pour Masterpact NW version débro | Stroominschakelspoel XF 100-130V GS/WS 50-60Hz voor Masterpact NW uitrijdbaar | 385 | 3.5 | 8.1 | 1168 | 6.3 | 1 | 1 |  |  |  | NL
|  | 48484 | 385 | 2 |  | 3303430484844 | M7 | MasterPacT ACB | MasterPacT ACB | 8538909999 | XF 200/250 VCA/VCC P/APP DEBR | XF 200/250 VACDC D/O | Déclencheur voltmétrique XF 200-250 VCC/VCA pour NW800-NW6300 débroch. | Stroomuitschakelspoel XF 200-250 VGS/VWS voor NW800-NW6300 uitrijdbaar | 385 | 5 | 11 | 179 | 7.5 | 1 | 1 |  |  |  | NL
|  | 48485 | 385 | 2 |  | 3303430484851 | M7 | MasterPacT ACB | MasterPacT ACB | 8538909999 | XF 277 VCA P/APP DEBR | XF 277 VAC D/O | Déclencheur voltmétrique XF 277 VCA pour NW800-NW6300 débrochable | Stroomuitschakelspoel XF 277 VWS voor NW800-NW6300 uitrijdbaar | 385 | 3 | 6 | 1170 | 9 | 1 | 1 |  |  |  | NL
|  | 48486 | 385 | 2 |  | 3303430484868 | M7 | MasterPacT ACB | MasterPacT ACB | 8538909999 | XF 380/480 VCA P/APP DEBR | XF 380/480 VAC D/O | Déclencheur voltmétrique XF 380-480 VCA pour NW800-NW6300 débrochable | Stroomuitschakelspoel XF 380-480 VWS voor NW800-NW6300 uitrijdbaar | 385 | 3.5 | 8.3 | 1164 | 6.1 | 1 | 1 |  |  |  | NL
|  | 48491 | 385 | 2 |  | 3303430484912 | M7 | MasterPacT ACB | MasterPacT ACB | 8538909999 | MX 24/30 VCA/VCC P/APP DEBR | MX 024/030 VACDC D/O | Déclencheur voltmétrique MX 24-30 VCC/24 VCA pour NW800-NW6300 débrochable | Stroomuitschakelspoel MX 24-30 VGS/24 VWS voor NW800-NW6300 uitrijdbaar | 385 | 3.4 | 8.3 | 1166 | 6.1 | 1 | 1 |  |  |  | NL
|  | 48492 | 385 | 2 |  | 3303430484929 | M7 | MasterPacT ACB | MasterPacT ACB | 8538909999 | MX 48/60 VCA/VCC P/APP DEBR | MX 048/060 VACDC D/O | Déclencheur voltmétrique MX 48-60 VCC/48 VCA pour NT800-NT1600H/L débrochable | Stroomuitschakelspoel MX 48-60 VGS/48 VWS voor NW800-NW6300 uitrijdbaar | 385 | 3.5 | 8.3 | 1164 | 6 | 1 | 1 |  |  |  | NL
|  | 48493 | 385 | 2 |  | 3303430484936 | M7 | MasterPacT ACB | MasterPacT ACB | 8504500000 | MX 100/130 VCA/VCC P/APP DEB | MX 100/130 VACDC D/O | Déclencheur voltmétrique MX 100-130 VCC/VCA pour NT800-NT1600H/L débrochable | Stroomuitschakelspoel MX 100-130 VGS/VWS voor NW800-NW6300 uitrijdbaar | 385 | 3.5 | 8.1 | 1168 | 6.3 | 1 | 1 |  |  |  | NL
|  | 48494 | 385 | 2 |  | 3303430484943 | M7 | MasterPacT ACB | MasterPacT ACB | 8538909999 | MX 200/250 VCA/VCC P/APP DEB | MX 200/250 VACDC D/O | Déclencheur voltmétrique MX 200-250 VCC/VCA pour NT800-1600H/L débrochable | Stroomuitschakelspoel MX 200-250 VGS/VWS voor NW800-NW6300 uitrijdbaar | 385 | 3.5 | 8.5 | 179.4 | 7 | 1 | 1 |  |  |  | NL
|  | 48495 | 385 | 2 |  | 3303430484950 | M7 | MasterPacT ACB | MasterPacT ACB | 8538909999 | MX 277 VCA P/ APP DEBR | MX 277 VAC D/O | Déclencheur voltmétrique MX 277 VCA pour NT800-NT1600H/L débrochable | Stroomuitschakelspoel MX 277 VWS voor NW800-NW6300 uitrijdbaar | 385 | 3 | 6 | 1170 | 9 | 1 | 1 |  |  |  | NL
|  | 48496 | 385 | 2 |  | 3303430484967 | M7 | MasterPacT ACB | MasterPacT ACB | 8538909999 | MX 380/480 VCA P/APP DEBR | MX 380/480 VAC D/O | Déclencheur voltmétrique MX 380-480 VCA pour NT800-NT1600H/L débrochable | Stroomuitschakelspoel MX 380-480 VWS voor NW800-NW6300 uitrijdbaar | 385 | 3.5 | 8.3 | 1164 | 6.1 | 1 | 1 |  |  |  | NL
|  | 48498 | 2205 | 2 |  | 3606480344756 | M7 | MasterPacT ACB | MasterPacT ACB | 8536309000 | UNITÉ DE CONTRÔLE MICROLOGIC 2.0E POUR M | MICROLOGIC 2.0 E VOOR MASTERPACT NW DO | UNITÉ DE CONTRÔLE MICROLOGIC 2.0E POUR MASTERPACT NT/NW débrochable | KONTROLE EENHEID MICROLOGIC 2.0E VOOR MASTERPACT NW uitrijdbaar | 2205 | 7 | 21.5 | 319000 | 13.4 | 1 | 1 |  |  |  | NL
|  | 48499 | 3305 | 2 |  | 3606480344787 | M7 | MasterPacT ACB | MasterPacT ACB | 8536309000 | UNITÉ DE CONTRÔLE MICROLOGIC 5.0E POUR M | MICROLOGIC 5.0 E VOOR MASTERPACT NW DO | UNITÉ DE CONTRÔLE MICROLOGIC 5.0E POUR MASTERPACT NT/NW débrochable | KONTROLE EENHEID MICROLOGIC 5.0E VOOR MASTERPACT NW uitrijdbaar | 3305 | 14.8 | 39.7 | 650 | 14.8 | 1 | 1 |  |  |  | NL
|  | 48500 | 4492 | 2 |  | 3606480344817 | M7 | MasterPacT ACB | MasterPacT ACB | 8536309000 | UNITÉ DE CONTRÔLE MICROLOGIC 6.0E POUR M | MICROLOGIC 6.0 E VOOR MASTERPACT NW DO | UNITÉ DE CONTRÔLE MICROLOGIC 6.0E POUR MASTERPACT NT/NW débrochable | KONTROLE EENHEID MICROLOGIC 6.0E VOOR MASTERPACT NW uitrijdbaar | 4492 | 6.8 | 21.5 | 323 | 8 | 1 | 1 |  |  |  | NL
|  | 48501 | 385 | 2 |  | 3303430485018 | M7 | MasterPacT ACB | MasterPacT ACB | 8536508000 | MN 24/30 VCA/VCC P/APP DEBR | MN 024/030 VACDC D/O | Déclencheur voltmétrique MN 24-30 VCC/24 VCA pour NW800-NW6300 débrochable | Spanningsuitschakelspoel MN 24-30 VGS/VWS voor NW800-NW6300 uitrijdbaar | 385 | 3.5 | 8.2 | 178 | 6 | 1 | 1 |  |  |  | NL
|  | 48502 | 385 | 2 |  | 3303430485025 | M7 | MasterPacT ACB | MasterPacT ACB | 8536508000 | MN 48/60 VCA/VCC P/APP DEBR | MN 048/060 VACDC D/O | Déclencheur voltmétrique MN 48-60 VCC/48 VCA pour débrochable | Spanningsuitschakelspoel MN 48-60 VGS/VWS voor NW800-NW6300 uitrijdbaar | 385 | 3.7 | 9.9 | 166 | 5.9 | 1 | 1 |  |  |  | NL
|  | 48503 | 385 | 2 |  | 3303430485032 | M7 | MasterPacT ACB | MasterPacT ACB | 8504500000 | MN 100/130 VCA/VCC P/APP DEB | MN 100/130 VACDC D/O | Déclencheur voltmétrique MN 100-130 VCC/VCA pour NW800-NW6300 débrochable | Spanningsuitschakelspoel MN 100-130 VGS/VWS voor NW800-NW6300 uitrijdbaar | 385 | 3 | 6 | 170 | 8 | 1 | 1 |  |  |  | NL
|  | 48504 | 385 | 2 |  | 3303430485049 | M7 | MasterPacT ACB | MasterPacT ACB | 8536303000 | MN 200/250 VCA/VCC P/APP DEBR | MN 200/250 VACDC D/O | Déclencheur voltmétrique MN 200-250 VCC/VCA pour NW800-NW6300 débrochable | Spanningsuitschakelspoel MN 220-250 VGS/VWS voor NW800-NW6300 uitrijdbaar | 385 | 3.5 | 8.2 | 168 | 6 | 1 | 1 |  |  |  | NL
|  | 48506 | 385 | 2 |  | 3303430485063 | M7 | MasterPacT ACB | MasterPacT ACB | 8536508000 | MN 380/480 VCA P/APP DEBR | MN 380/480 VAC D/O | Déclencheur voltmétrique MN 380-480 VCA pour NW800-NW6300 débrochable | Spanningsuitschakelspoel MN 380-480 VGS/VWS voor NW800-NW6300 uitrijdbaar | 385 | 3.5 | 8.3 | 168 | 6.1 | 1 | 1 |  |  |  | NL
|  | 48511 | 385 | 2 |  | 3303430485117 | M7 | MasterPacT ACB | MasterPacT ACB | 8538909999 | 2EME MX 24/30 VCA/VCC APP DEBR | MX2 024/030 VACDC D/O | 2° déclencheur voltmétrique MX 24-30 VCC/24 VCA pour NW800-NW6300 débrochable | 2°stroomuitschakelspoel MX 24-30VGS/24 VWS voor NTW00-NW6300 uitrijdbaar | 385 | 3.4 | 8.3 | 1166 | 6.1 | 1 | 1 |  |  |  | NL
|  | 48512 | 385 | 2 |  | 3303430485124 | M7 | MasterPacT ACB | MasterPacT ACB | 8538909999 | 2EME MX 48/60 VCA/VCC APP DEBR | MX2 048/060 VACDC D/O | 2° déclencheurvoltmétrique MX 48-60 VCC/48 VCA pour NW800-NW6300 débrochable | 2°stroomuitschakelspoel MX 48-60 VGS/48 VWS voor NW800-NW6300 uitrijdbaar | 385 | 3.5 | 8.3 | 1164 | 6 | 1 | 1 |  |  |  | NL
|  | 48513 | 385 | 2 |  | 3303430485131 | M7 | MasterPacT ACB | MasterPacT ACB | 8538909999 | 2EME MX 100/130 VCA/VCC AP DEB | MX2 100/130 VACDC D/O | 2° déclencheur voltmétrique MX 100-130 VCC/VCA pour NW800-NW6300 débrochable | 2°stroomuitschakelspoel MX 100-130 VGS/VWS voor NW800-NW6300 uitrijdbaar | 385 | 3.5 | 8.1 | 1168 | 6.3 | 1 | 1 |  |  |  | NL
|  | 48514 | 385 | 2 |  | 3303430485148 | M7 | MasterPacT ACB | MasterPacT ACB | 8538909999 | 2EME MX 200/250 VCA/VCC AP DEB | MX2 200/250 VACDC D/O | 2° déclencheur voltmétrique MX 200-250 VCC/VCA pour NW800-NW6300 débrochable | 2°stroomuitschakelspoel MX 200-250 VGS/WS voor NW800-NW6300 uitrijdbaar | 385 | 3.5 | 8.5 | 1168 | 6.5 | 1 | 1 |  |  |  | NL
|  | 48515 | 385 | 2 |  | 3303430485155 | M7 | MasterPacT ACB | MasterPacT ACB | 8538909999 | 2EME MX 277 VCA P/APP DEBR | MX2 277 VAC D/O | 2° déclencheur voltmétrique MX 277 VCA pour NW800-NW6300 débrochable | 2°stroomuitschakelspoel MX 277 VWS voor NW800-NW6300 uitrijdbaar | 385 | 3 | 6 | 1170 | 9 | 1 | 1 |  |  |  | NL
|  | 48516 | 385 | 2 |  | 3303430485162 | M7 | MasterPacT ACB | MasterPacT ACB | 8538909999 | 2EME MX 380/480 VCA P/APP DEBR | MX2 380/480 VAC D/O | 2° déclencheur voltmétrique MX 380-480 VCA pour NW800-NW6300 débrochable | 2°stroomuitschakelspoel MX 380-480 VWS voor NW800-NW6300 uitrijdbaar | 385 | 3.5 | 8.3 | 1164 | 6.1 | 1 | 1 |  |  |  | NL
|  | 48521 | 2169 | 2 |  | 3303430485216 | M7 | MasterPacT ACB | MasterPacT ACB | 8501109990 | MOTORED 24/30 VCC P/APP DEBR | MCH 024/030 VDC D/O | Commande électrique 24-30 VCC pour NW800-NW6300 débrochable | Elektrische bediening 24-30 VGS voor NW800-NW6300 uitrijdbaar | 2169 | 23 | 14 | 1732 | 14 | 1 | 1 |  |  |  | NL
|  | 48522 | 2117 | 2 |  | 3303430485223 | M7 | MasterPacT ACB | MasterPacT ACB | 8501109990 | MOTORED 48/60 VCC/VCA APP DEBR | MCH 048/060 VACDC D/O | Commande électrique 48-60VCC/48VCA pour NW800-NW6300 débrochable | Elektrische bediening 48-60 VGS/48 VWS voor NW800-NW6300 uitrijdbaar | 2117 | 12.6 | 22.9 | 1734 | 13 | 1 | 1 |  |  |  | NL
|  | 48523 | 2169 | 2 |  | 3303430485230 | M7 | MasterPacT ACB | MasterPacT ACB | 8501310099 | MOTORED 100/130 VCC P/APP DEBR | MCH 100/130 VDC D/O | Commande électrique 100-130 VCC pour NW800-NW6300 débrochable | Elektrische bediening 100-130 VGS voor NW800-NW6300 uitrijdbaar | 2169 | 12.5 | 23 | 1746 | 13 | 1 | 1 |  |  |  | NL
|  | 48524 | 2169 | 2 |  | 3303430485247 | M7 | MasterPacT ACB | MasterPacT ACB | 8501200090 | MOTORED 200/250 VCC P/APP DEB | MCH 200/250 VDC D/O | Commande électrique 200-250 VCC pour NW800-NW6300 débrochable | Elektrische bediening 200-250 VGS voor NW800-NW6300 uitrijdbaar | 2169 | 12.5 | 22.9 | 1738 | 13.1 | 1 | 1 |  |  |  | NL
|  | 48526 | 2169 | 2 |  | 3303430485261 | M7 | MasterPacT ACB | MasterPacT ACB | 8501200090 | MOTORED 100/130 VCA P/APP DEBR | MCH 100/130 VAC D/O | Commande électrique 100-130 VCA pour NW800-NW6300 débrochable | Elektrische bediening 100-130 VWS voor NW800-NW6300 UITRUJDBAAR | 2169 | 12.6 | 22.9 | 1720 | 12.9 | 1 | 1 |  |  |  | NL
|  | 48527 | 2169 | 2 |  | 3303430485278 | M7 | MasterPacT ACB | MasterPacT ACB | 8501200090 | MOTORED 200/240 VCA P/APP DEBR | MCH 200/240 VAC D/O | Commande électrique 200-240 VCA pour NW800-NW6300 débrochable | Elektrische bediening 200-240 VWS voor NW800-NW6300uitrijdbaar | 2169 | 13.5 | 38 | 1917 | 14 | 1 | 1 |  |  |  | NL
|  | 48528 | 2169 | 2 |  | 3303430485285 | M7 | MasterPacT ACB | MasterPacT ACB | 8501200090 | MOTORED 250/277 VCA P/APP DEBR | MCH 250/277 VAC D/O | Commande électrique 250-277VCA pour NW800-NW6300 débrochable | Elektrische bediening 250-277 VWS voor NW800-NW6300uitrijdbaar | 2169 | 12.5 | 23 | 1969 | 13.5 | 1 | 1 |  |  |  | NL
|  | 48529 | 2169 | 2 |  | 3303430485292 | M7 | MasterPacT ACB | MasterPacT ACB | 8501200090 | MOTORED 380/415 VCA P/APP DEB | MCH 380/415 VAC D/O | Commande électrique 380-415 VCA pour NW800-NW6300 débrochable | Elektrische bediening 380-415 VWS voor NW800-NW6300 uitrijdbaar | 2169 | 12.5 | 22.8 | 1728 | 13.2 | 1 | 1 |  |  |  | NL
|  | 48530 | 2169 | 2 |  | 3303430485308 | M7 | MasterPacT ACB | MasterPacT ACB | 8501200090 | MOTORED 400/480 VCA P/APP DEB | MCH 400/480 VAC D/O | Commande électrique 440-480 VCA pour NW800-NW6300 débrochable | Elektrische bediening 440-480 VWS voor NW800-NW6300 uitrijdbaar | 2169 | 23 | 14 | 1750 | 14 | 1 | 1 |  |  |  | NL
|  | 48533 | 276 | 2 |  | 3303430485339 | M7 | MasterPacT ACB | MasterPacT ACB | 8538909999 | OPT PR DE TENSION EXT APP DEB | EXTERNE SPANNING MEETINGANG D/O SCHAK. | entrée de mesure de tension pour disjoncteur débrochable Masterpact NW | ingang spanningsmeting voor uittrekbare vermogenschakelaar Masterpact NW | 276 | 1.5 | 23 | 45 | 22 | 1 | 1 |  |  |  | NL
|  | 48534 | 187.5 | 7 |  | 3303430485346 | M7 | MasterPacT ACB | MasterPacT ACB | 8536508000 | BOUTON POUSS DE FERM ELE B | BPFE ELECTRICAL CLOSING DRUKK. | Fermeture électrique bouton poussoir (BPFE) pour NW800-NW6300 fixe | Elektrisch sluiten drukknoppen (BPFE) voor NW800-NW6300 vast | 187.5 | 1.5 | 11 | 9 | 4 | 1 | 1 |  |  |  | FR
|  | 48535 | 531 | 8 |  | 3303430485353 | M7 | MasterPacT ACB | MasterPacT ACB | 9029100090 | COMPT DE MAN MECANIQUE | MECHANISCHE OPER. TELLER | Compteur de man#uvre mécanique pour NW800-NW6300 fixe/débrochable | Mechanische teller voor NW800-NW6300 | 531 | 2.9 | 6 | 38 | 5.7 | 10 | 1 |  |  |  | BG
|  | 48536 | 129.9 | 7 |  | 3303430485360 | M7 | MasterPacT ACB | MasterPacT ACB | 3926909790 | CONDAMNATION DES BOUTONS POUSSOIRS PAR C | VBP DRUKKNOPVERGRENDELING NW | Verrouillage bouton poussoir par cadenas pour NW800-NW6300 | Vergrendeling drukknoppen d.m.v. hangsloten voor NW800-NW6300H/L | 129.9 | 1.2 | 10 | 34 | 5.1 | 25 | 1 |  |  |  | TN
|  | 48539 | 68.5 | 7 |  | 3303430485391 | M7 | MasterPacT ACB | MasterPacT ACB | 8301409000 | VERR POS OUV PAR CADENAS | OFF POSITIE HANGSLOTVERGR. | Verrouillage position off par cadenas pour NW800-NW6300 | Vergrendeling positie of d.m.v. hangsloten voor NW800-NW6300H/L | 68.5 | 5 | 14.5 | 142.6 | 12 | 1 | 1 |  |  |  | FR
|  | 48541 | 129.3 | 11 |  | 3303430485414 | M7 | MasterPacT ACB | MasterPacT ACB | 8301409000 | KIT VERROUILLAGE POSITION OUVERT PROFALU | PROFA./RONIS OFF POS.SLOT KIT | Kit verrouillage position off Profalux/Ronis (sans serrure) pour NW800-NW6300 | Vergrendelingskit positie of Profalux:Ronis (zonder slot) voor NW800-NW6300 | 129.3 | 7 | 12.4 | 131 | 9 | 1 | 1 |  |  |  | NL
|  | 48542 | 322 | 2 |  | 3303430485421 | M7 | MasterPacT ACB | MasterPacT ACB | 8538909999 | KIT VERR POS OUV KIRK SS SERR | KIRK OFF POS. SLOT KIT | Kit verrouillage position off Kirk (sans serrure) pour NW800-NW6300 | Vergrendelingskit positie of Kirk (zonder slot) voor NW800-NW6300 | 322 | 7 | 12.4 | 145 | 9 | 1 | 1 |  |  |  | NL
|  | 48543 | 417 | 2 |  | 3303430485438 | M7 | MasterPacT ACB | MasterPacT ACB | 8301409000 | KIT VERR POS OUV CASTEL S/SERR | CASTELL OFF POS. SLOT KIT | Kit verrouillage position off Castell (sans serrure) pour NW800-NW6300 | Vergrendelingskit positie of Castell (zonder slot) voor NW800-NW6300 | 417 | 7.4 | 13.2 | 274 | 9.9 | 1 | 1 |  |  |  | NL
|  | 48545 | 161 | 2 |  | 3303430485452 | M7 | MasterPacT ACB | MasterPacT ACB | 8538909999 | VERR POS OUV PROFALUX 1 SERR | PROFALUX OFF POS. SLOT+ 1 SLOT | Verrouillage position off Profalux 1 serrure pour NW800-NW6300 | Vergrendeling positie of Profalux met 1 slot voor NW800-NW6300 | 161 | 7 | 12.4 | 251 | 9 | 1 | 1 |  |  |  | NL
|  | 48546 | 322 | 2 |  | 3303430485469 | M7 | MasterPacT ACB | MasterPacT ACB | 8538909999 | VERR POS OUV PROFALUX 1 SERR | PROFALUX OFF POS. SLOT+ 2 SLOT | Verr. position off Profalux 1 serrure+1 serrure avec profile identique pour NW80 | Vergrend. positie of Profalux met 1 slot+1 slot identisch profiel vr NW800-NW63 | 322 | 7.4 | 13.2 | 335 | 9.9 | 1 | 1 |  |  |  | NL
|  | 48547 | 322 | 2 |  | 3303430485476 | M7 | MasterPacT ACB | MasterPacT ACB | 8538909999 | VERR POS OUV PROFALUX 2 SERR | PROFALUX OFF POS. SLOT+ 2 DIFF | Verr. position off Profalux 2 serrures avec profile différente pour NW800-NW6300 | Vergrend. positie of Profalux met 2 sloten met verschillend profiel vr NW800-NW | 322 | 7 | 12.4 | 371 | 9 | 1 | 1 |  |  |  | NL
|  | 48549 | 161 | 4 |  | 3303430485490 | M7 | MasterPacT ACB | MasterPacT ACB | 8301409000 | VERR POS OUV RONIS 1 SERR | RONIS OFF POS. SLOT+ 1 SLOT | Verrouillage position off Ronis 1 serrure pour NW800-NW6300 | Vergrendeling positie of Ronis met 1 slot voor NW800-NW6300 | 161 | 6 | 16 | 256 | 16 | 1 | 1 |  |  |  | FR
|  | 48550 | 306 | 2 |  | 3303430485506 | M7 | MasterPacT ACB | MasterPacT ACB | 8301409000 | VERR POS OUV RONIS 1 SERR | RONIS OFF POS. SLOT+ 2 SLOT | Verr. position off Ronis 1 serrure + 1 serrure avec profile identique pour NW800 | Vergrend. positie of Ronis met 1 slot+1 slot identisch profiel vr NW800-NW6300 | 306 | 7.4 | 13.2 | 341 | 9.9 | 1 | 1 |  |  |  | NL
|  | 48551 | 322 | 2 |  | 3303430485513 | M7 | MasterPacT ACB | MasterPacT ACB | 8538909999 | VERR POS OUVERT RONIS 2 SERR | RONIS OFF POS. SLOT+ 2 DIFF | Verr. position off Ronis 2 serrures avec profile différente pour NW800-NW6300 | Vergrend. positie of Ronis met 2 sloten met verschillend profiel vr NW800-NW630 | 322 | 7.4 | 13.2 | 381 | 9.9 | 1 | 1 |  |  |  | NL
|  | 48554 | 384 | 7 |  | 3303430485544 | M7 | MasterPacT ACB | MasterPacT ACB | 8538909999 | DESARM AUTOM A L'EXTRACT | DAE AUTO VEERONTSPANNING | Déchargement automatique du ressort avant débrochage pour NW800-NW6300 | Automatische veerontspanner voor het uitrijden voor NW800-NW6300 | 384 | 2 | 15.5 | 105.8 | 12 | 10 | 1 |  |  |  | FR
|  | 48560 | 102.6 | 7 |  | 3303430485605 | M7 | MasterPacT ACB | MasterPacT ACB | 8538909999 | Support pour contact CE-CD-CT | ACTUATOR ADD. CONTACTEN | Support pour contact position embrochée-test-débrochée pour NW800-6300 | Support voor contacten ingereden-uitgereden-test | 102.6 | 6 | 14.5 | 56 | 9 | 1 | 1 |  |  |  | FR
|  | 48564 | 129.3 | 8 |  | 3303430485643 | M7 | MasterPacT ACB | MasterPacT ACB | 8301600090 | KIT VERR POS DEBRO PROFA RON | PROF/RONI UITGERED.POS SLOTKIT | Kit verrouillage position débro Profalux/Ronis (sans serrure) pour NW800-NW6300 | Vergrendelingskit uitgereden positie Profalux/Ronis (zonder slot) vr NW800-NW63 | 129.3 | 2 | 11.2 | 12 | 8.5 | 30 | 1 |  |  |  | FR
|  | 48565 | 304 | 6 |  | 3303430485650 | M7 | MasterPacT ACB | MasterPacT ACB | 8301409000 | KIT VERR POS DEBRO KIRK SS SER | KIRK UITGERED.POS SLOTKIT | Kit verrouillage position débro Kirk (sans serrure) pour NW800-NW6300 | Vergrendelingskit uitgereden positie Kirk (zonder slot) voor NW800-NW6300 | 304 | 1.5 | 9.5 | 28 | 6.5 | 1 | 1 |  |  |  | FR
|  | 48566 | 417 | 7 |  | 3303430485667 | M7 | MasterPacT ACB | MasterPacT ACB | 8301409000 | KIT VERR POS DEBRO CASTELL | CASTELL UITGERED.POS. SLOTKIT | Kit verrouillage position débro Castell (sans serrure) pour NW800-NW6300 | Vergrendelingskit uitgereden positie Castell (zonder slot) voor NW800-NW6300 | 417 | 3 | 8.7 | 169.7 | 5.6 | 4 | 1 |  |  |  | FR
|  | 48568 | 161 | 2 |  | 3303430485681 | M7 | MasterPacT ACB | MasterPacT ACB | 8538909999 | VERR POS DEBR PROFALUX 1 SERR | PROFA. UITGER.POS. SLOT+ 1SLOT | Verrouillage position débro Profalux 1 serrure pour NW800-NW6300 | Vergrendeling uitgereden positie Profalux met 1 slot voor NW800-NW6300 | 161 | 5.5 | 2.3 | 121 | 5 | 1 | 1 |  |  |  | NL
|  | 48569 | 322 | 2 |  | 3303430485698 | M7 | MasterPacT ACB | MasterPacT ACB | 8538909999 | VERR POS DEBR PROFALUX 1 SERR | PROFA. UITGER.POS. SLOT+ 2SLOT | Verr. pos. débro Profalux 1 serrure + 1serrure avec profile identique pour NW800 | Vergrend. uitger. pos. Profalux met 1 slot+1 slot identisch profiel vr NW800-NW | 322 | 1.7 | 10.5 | 205 | 3.5 | 1 | 1 |  |  |  | NL
|  | 48570 | 322 | 2 |  | 3303430485704 | M7 | MasterPacT ACB | MasterPacT ACB | 8538909999 | VERR POS DEBR PROFALUX 2 SERR | PROFA. UITGER.POS. SLOT+ 2DIFF | Verr. pos. débro Profalux 2 serrures avec profile différente pour NW800-NW6300 | Vergrend. uitger. pos. Profalux met 2 sloten met versch. profiel vr NW800-NW630 | 322 | 2.3 | 5 | 241 | 5.5 | 1 | 1 |  |  |  | NL
|  | 48572 | 161 | 2 |  | 3303430485728 | M7 | MasterPacT ACB | MasterPacT ACB | 8538909999 | VERR POS DEBR RONIS 1 SERR | RONIS UITGER.POS. SLOT+ 1SLOT | Verrouillage position débro Ronis 1 serrure pour NW800-NW6300 | Vergrendeling uitgereden positie Ronis met 1 slot voor NW800-NW6300 | 161 | 2.3 | 6.5 | 126 | 3.5 | 1 | 1 |  |  |  | NL
|  | 48573 | 322 | 2 |  | 3303430485735 | M7 | MasterPacT ACB | MasterPacT ACB | 8538909999 | VERR POS DEBR RONIS 1 SERR | RONIS UITGER.POS. SLOT+ 2 SLOT | Verr. pos. débro Ronis 1 serrure + 1 serrure avec profile identique pour NW800-N | Vergrend. uitger. pos. Ronis met 1 slot+1 slot identisch profiel vr NW800-NW630 | 322 | 2.1 | 9 | 211 | 2.1 | 1 | 1 |  |  |  | NL
|  | 48574 | 322 | 2 |  | 3303430485742 | M7 | MasterPacT ACB | MasterPacT ACB | 8538909999 | VERR POS DEBR RONIS 2 SERR | RONIS UITGER.POS. SLOT+ 2 DIFF | Verr. pos. débro Ronis 2 serrures avec profile différente pour NW800-NW6300 | Vergrend. uitgered. pos. Ronis met 2 sloten met versch. profiel vr NW800-NW6300 | 322 | 2.3 | 6.5 | 251 | 3.5 | 1 | 1 |  |  |  | NL
|  | 48579 | 92.2 | 2 |  | 3303430485797 | M7 | MasterPacT ACB | MasterPacT ACB | 8301409000 | VERR DE PORTE APP EMBROCHE | VPEC DEUR VERGR. (RECHTS) | Verrouillage porte côte droite sur chassis pour NW800-NW6300 | Deurvergrendeling rechts van het chassis voor NW800-NW6300 | 92.2 | 0.2 | 9.8 | 98 | 8.8 | 1 | 1 |  |  |  | NL
|  | 48580 | 215 | 2 |  | 3303430485803 | M7 | MasterPacT ACB | MasterPacT ACB | 8538909999 | VERR DE PORTE APP EMBR | VPEC DEUR VERGR. (LINKS) | Verrouillage porte côte gauche sur chassis pour NW800-NW6300 | Deurvergrendeling links van het chassis voor NW800-NW6300 | 215 | 0.2 | 9.8 | 98 | 8.8 | 1 | 1 |  |  |  | NL
|  | 48582 | 80.6 | 7 |  | 3303430485827 | M7 | MasterPacT ACB | MasterPacT ACB | 8538909999 | VERR D'EMBR PORTE OUV | VPOC INRIJD VERGR. DEUR OPEN | Verrouillage embrochage porte ouverte pour NW88-NW6300 | Vergrendeling inrijden open deur voor NW800-NW6300 | 80.6 | 0.7 | 4.2 | 2 | 1.5 | 5 | 1 |  |  |  | TN
|  | 48585 | 291 | 8 |  | 3303430485858 | M7 | MasterPacT ACB | MasterPacT ACB | 8538909999 | VERROUILLAGE ENTRE CHASSIS ET OFF BOUTON | IBPO INRIJD VERGR. OFF DRUKKN. | verrouillage entre manivelle et bouton poussoir OFF pour Masterpact NW | Inrijvergrendeling tussen kruk + drukknop OFF positie voor Masterpact NW | 291 | 1 | 8 | 70 | 14 | 1 | 1 |  |  |  | NL
|  | 48591 | 82.9 | 7 |  | 3303430485919 | M7 | MasterPacT ACB | MasterPacT ACB | 3926909790 | 1 SABOT VERR VOLETS | SHUTTER VERGRENDELINGSBLOK (1 ST) | 1 sabot pour verrouiller les volets pour NW800-NW6300 | 1 vergrendelingssabot voor shutters voor NW800-NW6300 | 82.9 | 6.2 | 27 | 134 | 17.8 | 1 | 1 |  |  |  | IT
|  | 48592 | 1505 | 7 |  | 3303430485926 | M7 | MasterPacT ACB | MasterPacT ACB | 8538909999 | IND DE POS ET VERROUILLAGE | VIVC SHUTTER POS.IND. < 4000A | Ind. de position et verrouillage par volet face avant pour NW800-NW4000 - 3P/4P | Positieaanduiding en vergrend. d.m.v. shutter via de voorz. voor NW800-4000-3/4P | 1505 | 5.8 | 26.5 | 468 | 17.7 | 1 | 1 |  |  |  | FR
|  | 48594 | 2114 | 8 |  | 3303430485940 | M7 | MasterPacT ACB | MasterPacT ACB | 8538909999 | IND DE POS ET VERROUILLAGE | VIVC SHUTTER POS.IND 40B/63 4P | Ind. de positionetT verrouillagepar volet face avant pour NW4000B-NW6300 - 4P | Positieaaanduiding en vergrend. d.m.v. shutter via de voorz. vr NW4000B-6300-4P | 2114 | 11 | 67 | 900 | 18 | 1 | 1 |  |  |  | FR
|  | 48595 | 346 | 8 |  | 3303430485957 | M7 | MasterPacT ACB | MasterPacT ACB | 8547200000 | CAPOT BORN AUX NW 800/4000A 3P | CB BEDR. KLEMKAP NW 08/40 3P | Capot bornier - 3P pour chassis pour NW800-NW4000 | Klemmen afdekkap - 3P voor chassis voor NW800-NW4000 | 346 | 0.5 | 11 | 942 | 44 | 5 | 1 |  |  |  | IT
|  | 48596 | 346 | 7 |  | 3303430485964 | M7 | MasterPacT ACB | MasterPacT ACB | 8547200000 | CAP BORNIER AUX NW 800/4000A4P | CB BEDR. KLEMKAP NW 08/40 4P | Capot bornier - 4P pour chassis pour NW800-NW4000 | Klemmen afdekkap - 4P voor chassis voor NW800-NW4000 | 346 | 14 | 11 | 1270 | 55 | 5 | 5 |  |  |  | IT
|  | 48597 | 484 | 7 |  | 3303430485971 | M7 | MasterPacT ACB | MasterPacT ACB | 8547200000 | CAP BORN AUX NW4000B/6300A 3P | CB BEDR. KLEMKAP NW 40B/63 3P | Capot bornier - 3P pour chassis pour NW4000B-NW6300 | Klemmen afdekkap - 3P voor chassis voor NW4000B-NW6300 | 484 | 14 | 93 | 2269 | 11 | 1 | 1 |  |  |  | IT
|  | 48598 | 546 | 7 |  | 3303430485988 | M7 | MasterPacT ACB | MasterPacT ACB | 8547200000 | CAP BORN AUX NW4000B/6300A 4P | CB BEDR. KLEMKAP NW 40B/63 4P | Capot bornier - 4P pour chassis pour NW4000B-NW6300 | Klemmen afdekkap - 3P voor chassis voor NW4000B-NW6300 | 546 | 11.3 | 102.6 | 2660 | 14.3 | 1 | 1 |  |  |  | IT
|  | 48599 | 247.5 | 14 |  | 3303430485995 | M7 | MasterPacT ACB | MasterPacT ACB | 8538909999 | SéPARATEUR DE PHASE POUR MASTERPACT NW 3 | ISOLATIE SCHOTTEN VAST (1 ST=3) | Séparateur de fase pour chassis (lot de 3P) - 3P/4P pour NW800-NW6300 fixe | Fasescheiders voor chassis (lot van 3ST) - 3P/4P voor NW800-NW6300 vast | 247.5 | 28.5 | 40 | 1856 | 30 | 1 | 1 |  |  |  | FR
|  | 48600 | 254 | 7 |  | 3303430486008 | M7 | MasterPacT ACB | MasterPacT ACB | 8538909999 | SEPARATEUR PHASE MASTERP NW | ISOLATIE SCHOTTEN D/O (1 ST=3) | Séparateur de fase pour chassis (lot de 3P) - 3P/4P pour NW800-NW6300 débrochabl | Fasescheiders voor chassis (lot van 3ST) - 3P/4P voor NW800-NW6300 uitrijdbaar | 254 | 6 | 37 | 1002 | 25.5 | 1 | 1 |  |  |  | CZ
|  | 48601 | 226.5 | 7 |  | 3303430486015 | M7 | MasterPacT ACB | MasterPacT ACB | 3926909790 | CADRE DE PORTE MASTER NW FIXE | DEURKADER VASTE SCHAK. | Cadre de porte pour NW800-NW6300 fixe | Deurkader voor NW800-NW6300 vast | 226.5 | 0.4 | 38.5 | 288 | 32.5 | 1 | 1 |  |  |  | PL
|  | 48603 | 226.5 | 2 |  | 3303430486039 | M7 | MasterPacT ACB | MasterPacT ACB | 3926909790 | CADRE DE PORTE APP DEBRO | DEURKADER D/O SCHAK. | Cadre de porte pour NW800-NW6300 débrochable | Deurkader voor NW800-NW6300 uitrijdbaar | 226.5 | 2.5 | 40 | 410.6 | 39.7 | 1 | 1 |  |  |  | PL
|  | 48604 | 650 | 7 |  | 3303430486046 | M7 | MasterPacT ACB | MasterPacT ACB | 8538909999 | CAP TR P/CADRE DE PORTE DEBRO | TRANSP. KAP DEURKADER D/O | Capot transparent pour NW800-NW6300 débrochable | Transparante deurkap voor NW800-NW6300 uitrijdbaar | 650 | 30 | 60 | 1200 | 40 | 1 | 1 |  |  |  | FR
|  | 48605 | 295 | 7 |  | 3303430486053 | M7 | MasterPacT ACB | MasterPacT ACB | 3926909790 | OBTURATEUR DE PORTE | DEURAFSLUITPLAAT | Obturateur de porte pour NW800-NW6300 débrochable | Blindplaat voor NW800-NW6300 vast-uitrijdbaar | 295 | 1 | 35.5 | 1887 | 30.5 | 10 | 1 |  |  |  | FR
|  | 48608 | 2911 | 2 |  | 3303430486084 | M7 | MasterPacT ACB | MasterPacT ACB | 8538909999 | NTERVERR A CABLES 3 DISJ. FIXES/DEBRO | KABELVERGR. VOOR 3 SCHAK. VAST/UITRIJD | Adaptation interverrouillage câble pour 2NW(normal)+1NW(source)-fixe/débrochable | Aanp. onderl. mech. vergrend. met kabel vr 2 NW (normaal)+1NW(nood) vast/uitrij. | 2911 | 17.5 | 27.6 | 4246 | 26.7 | 1 | 1 |  |  |  | NL
|  | 48609 | 2911 | 2 |  | 3303430486091 | M7 | MasterPacT ACB | MasterPacT ACB | 8538909999 | NTERVERR A CABLES 3 DISJ. FIXES/DEBRO | KABELVERGR. VOOR 3 SCHAK. VAST/UITRIJD | Adaptation interverr. câble pour 2 NW(sources)+1NW (couplage)-fixe/ débrochable | Aanp. onderl. mech. vergrend. met kabel vr 2 NW (nood)+1NW(koppel)-vast/uitrij. | 2911 | 30 | 40 | 6180 | 30 | 1 | 1 |  |  |  | NL
|  | 48610 | 2911 | 2 |  | 3303430486107 | M7 | MasterPacT ACB | MasterPacT ACB | 8538909999 | NTERVERR A CABLES 3 DISJ. FIXES/DEBRO | KABELVERGR. VOOR 3 SCHAK. VAST/UITRIJD | Adaptation interverr. câble pour 3 NW(SOURCES) seulement 1 fermée -fixe/débro | Aanp. onderlinge mech. vergr. met kabel 3NW(norm.)enkel 1 gesloten vast/uitrij. | 2911 | 17.5 | 27.6 | 5248 | 26.7 | 1 | 1 |  |  |  | NL
|  | 486114 | 8.08 | 2 |  | 4011281895304 | LA | Conn. Liv Devices-WD | Conn. Liv Devices-WD | 3925901000 | FRA.1G TPM ANT M-PL | AFDEKRAAM M-PLAN 1-V ANTRACIET Systeem M | Cadre simple TPm ant M-Pl | Fra.1g TPm ant M-Pl | 8.08 | 1.4 | 9.2 | 24 | 9 | 176 | 1 |  |  |  | DE
|  | 486119 | 10.72 | 2 |  | 4011281895311 | LA | Conn. Liv Devices-WD | Conn. Liv Devices-WD | 3925901000 | FRA.1G TPM PW M-PL | FRA.1G TPM PW M-PL | Cadre simple TPm bp M-Pl | Fra.1g TPm pw M-PI | 10.72 | 1.1 | 8.6 | 22 | 8.4 | 300 | 1 |  |  |  | DE
|  | 48612 | 1485 | 2 |  | 3303430486121 | M7 | MasterPacT ACB | MasterPacT ACB | 8538909999 | VERR. - 2 MASTERPACT FIXE/DEBRO | MECH. VERGR. 2 MASTERP. VAST/UITRIJD. | Interverrouillage par tringlerie pour 2 NW800-NW6300 débrochable | Onderlinge mechanische vergrendeling met stangen voor 2 NW800-NW6300 vast | 1485 | 17.1 | 27.6 | 1516 | 17.6 | 1 | 1 |  |  |  | NL
|  | 48614 | 1329 | 2 |  | 3303430486145 | M7 | MasterPacT ACB | MasterPacT ACB | 8538909999 | INTERV. PORTE A CABLE MASTERPACT NW | DEURVERGR. MASTERPACT NW | Adaptation interverrouillage câble pour MasterPact NW - fixe/débrochable | Onderlinge mechanische deur vergrendeling met kabels voor NW vast/uitrij. | 1329 | 10 | 30 | 2814 | 20 | 1 | 1 |  |  |  | NL
|  | 486219 | 14.67 | 2 |  | 4011281895342 | LA | Conn. Liv Devices-WD | Conn. Liv Devices-WD | 3925901000 | FRA.2G TPM PW M-PL | FRA.2G TPM PW M-PL | Cadre double TPm bp M-Pl | Fra.2g TPm pw M-PI | 14.67 | 1.3 | 15.6 | 40 | 8.6 | 160 | 1 |  |  |  | DE
|  | 48626 | 46616 | 9 |  | 3303430486268 | M7 | MasterPacT ACB | MasterPacT ACB | 8536209090 | Masterpact NW 32 H2 3p débrochable cde m | NW 32 H2 3P BASIS DO ANTI-CORROSION |  |  | 46616 | 30.5 | 37.5 | 103222 | 29.5 | 1 | 1 |  |  |  | FR
|  | 486314 | 12.92 | 2 |  | 4011281895366 | LA | Conn. Liv Devices-WD | Conn. Liv Devices-WD | 3925901000 | FRA.3G TPM ANT M-PL | AFDEKRAAM M-PLAN 3-V ANTRACIET Systeem M | Cadre triple TPm ant M-Pl | Fra.3g TPm ant M-Pl | 12.92 | 1.4 | 23.2 | 52 | 8.4 | 64 | 1 |  |  |  | DE
|  | 486319 | 27 | 2 |  | 4011281895373 | LA | Conn. Liv Devices-WD | Conn. Liv Devices-WD | 3925901000 | FRA.3G TPM PW M-PL | FRA.3G TPM PW M-PL | Cadre triple TPm bp M-Pl | Fra.3g TPm pw M-Pl | 27 | 1 | 22.5 | 50 | 8.6 | 60 | 1 |  |  |  | DE
|  | 486419 | 43.62 | 2 |  | 4011281895403 | LA | Conn. Liv Devices-WD | Conn. Liv Devices-WD | 3925901000 | FRA.4G TPM PW M-PL | FRA.4G TPM PW M-PL | Cadre quadruple TPm bp M-Pl | Fra.4g TPm pw M-PI | 43.62 | 1.5 | 30.2 | 70 | 8.6 | 44 | 1 |  |  |  | DE
|  | 48651 | 12012 | 8 |  | 3303430486510 | M7 | MasterPacT ACB | MasterPacT ACB | 8536209090 | Masterpact NW20 HDC-C | MASTERPACT NW20 HDC-C | Masterpact NW20 HDC-C | Masterpact NW20 HDC-C | 12012 | 0.1 | 0.2 | 93734 | 0.1 | 1 | 1 |  |  |  | FR
|  | 48726 | 10537 | 11 |  | 3303430487265 | M7 | MasterPacT ACB | MasterPacT ACB | 8536209090 | NW 10 H10 3P SD DEBRO | NW 10 H10 3P BASIS UITRIJDBAAR |  |  | 10537 | 0.1 | 0.2 | 47000 | 0.1 | 1 | 1 |  |  |  | FR
|  | 48728 | 12028 | 11 |  | 3303430487289 | M7 | MasterPacT ACB | MasterPacT ACB | 8536209090 | NW 16 H10 3P SD DEBRO | NW16H10 (1000V) 3P BASIS UITRIJDBAAR |  |  | 12028 | 0.1 | 0.2 | 47000 | 0.1 | 1 | 1 |  |  |  | FR
|  | 48731 | 27186 | 11 |  | 3303430487319 | M7 | MasterPacT ACB | MasterPacT ACB | 8536209090 | NW 32 H10 3P SD DEBRO | NW 32 H10 3P BASIS UITRIJDBAAR |  |  | 27186 | 0.1 | 0.2 | 47000 | 0.1 | 1 | 1 |  |  |  | FR
|  | 48735 | 10706 | 11 |  | 3303430487357 | M7 | MasterPacT ACB | MasterPacT ACB | 8536209090 | NW 08 H10 4P SD DEBRO | NW 08 H10 4P BASIS UITRIJDBAAR |  |  | 10706 | 0.1 | 0.2 | 47000 | 0.1 | 1 | 1 |  |  |  | FR
|  | 48742 | 50393 | 11 |  | 3303430487425 | M7 | MasterPacT ACB | MasterPacT ACB | 8536209090 | Masterpact NW40 H10 4p debrochable | NW 40 H10 4P BASIS UITRIJDBAAR |  |  | 50393 | 0.1 | 0.2 | 47000 | 0.1 | 1 | 1 |  |  |  | FR
|  | 48768 | 17822 | 11 |  | 3303430487685 | M7 | MasterPacT ACB | MasterPacT ACB | 8536209090 | Chassis pour Masterpact NW 32 H2 3p débr | NW CHASSIS ANTI-CORROSION 3P 320 0A AVEC |  |  | 17822 | 12.5 | 5 | 50860 | 6 | 1 | 1 |  |  |  | FR
|  | 48832 | 2.3 | 7 |  | 3303430488323 | M7 | MasterPacT ACB | MasterPacT ACB | 8538909189 | PERFORMER N#18 UL | PERFORMER N\18 UL |  |  | 2.3 | 3 | 8.1 | 10 | 3.5 | 20 | 1 |  |  |  | CN
|  | 490NAA27101 | 154.61 | 6 |  | 3595861127593 | PX | Plant Autmn Contrlrs | Plant Autmn Contrlrs | 8544499390 | MODBUS PLUS CABLE 30m | MODBUS PLUS KABEL 30m | Câble standard Modbus plus, longueur 30,5m | standaard kabel Modbus plus, lengte 30,5m | 154.61 | 11 | 20 | 1835 | 20 | 1 | 1 | 5.14 |  |  | IT
|  | 490NAA27102 | 764.96 | 6 |  | 3595861127609 | PX | Plant Autmn Contrlrs | Plant Autmn Contrlrs | 8544499390 | MODBUS PLUS CABLE 150m | MODBUS PLUS KABEL 150m | Câble standard Modbus plus, longueur 152,5m | standaard kabel Modbus plus, lengte 152,5m | 764.96 | 22 | 35 | 9701 | 35 | 1 | 1 | 5.14 |  |  | IT
|  | 490NAA27103 | 1515.44 | 6 |  | 3595861127616 | PX | Plant Autmn Contrlrs | Plant Autmn Contrlrs | 8544499390 | MODBUS PLUS CABLE 300m | MODBUS PLUS KABEL 300m | Câble standard Modbus plus, longueur 305m | standaard kabel Modbus plus, lengte 305m | 1515.44 | 32.5 | 40 | 18655 | 40 | 1 | 1 | 5.14 |  |  | IT
|  | 490NAA27104 | 2288.43 | 6 |  | 3389110078268 | PX | Plant Autmn Contrlrs | Plant Autmn Contrlrs | 8544499390 | MODBUS PLUS CABLE 457m | MODBUS PLUS KABEL 457m | Câble standard Modbus plus, longueur 457m | standaard kabel Modbus plus, lengte 457m | 2288.43 | 31 | 38.5 | 30000 | 38.5 | 1 | 1 | 5.14 |  |  | IT
|  | 490NAD91103 | 123.19 | 12 |  | 3595862096591 | PX | Plant Autmn Contrlrs | Plant Autmn Contrlrs | 8536901000 | CONNECT.PROFIB.+FIN DE LIGNE | CONNECT.PROFIB.+BUSAFSLUITING | Connecteur profibus DP+ fin de ligne | Profibus DP connector + busafsluiting | 123.19 | 3.2 | 6.8 | 45 | 5.2 | 10 | 1 | 5.14 |  |  | DE
|  | 490NAE91100 | 843.38 | 6 |  | 3595860025906 | PX | Plant Autmn Contrlrs | Plant Autmn Contrlrs | 8536909500 | DERIVATION PROFIBUS DP | PROFIBUS DP AFTAKKING | Derivation Profibus DP | Profibus DP aftakking | 843.38 | 4.5 | 12 | 92 | 5.5 | 1 | 1 | 5.14 |  |  | FR
|  | 490NTC00005 | 49.04 | 6 |  | 3595862002233 | PX | Plant Autmn Contrlrs | Plant Autmn Contrlrs | 8544421000 | CABLE ETHERNET CROISE,RJ45,5M | ETHERN.KABEL GEKRUIST RJ45,5M | Câble Ethernet blindé croise, RJ45 - RJ45, longueur 5m | Afgeschermde Ethernet kabel gekruist, RJ45 - RJ45, lengte 5m | 49.04 | 2.5 | 30 | 241 | 20 | 1 | 1 | 5.14 |  |  | TH
|  | 490NTC00080U | 231.66 | 6 |  | 3595862018159 | PX | Plant Autmn Contrlrs | Plant Autmn Contrlrs | 8544421000 | CABLE ETHERNET CROISE,RJ45,80M | ETHERN.KABEL GEKRUIST,RJ45,80M | Câble Ethernet blindé croise, RJ45 - RJ45, longueur 80m, marche UL | Afgeschermde Ethernet kabel gekruist, RJ45 - RJ45, UL markt, lengte 80m | 231.66 | 16 | 43 | 10000 | 29 | 1 | 1 | 5.14 |  |  | TH
|  | 490NTW00002 | 41.82 | 2 |  | 3595862002189 | PX | Plant Autmn Contrlrs | Plant Autmn Contrlrs | 8544421000 | CABLE ETHERNET,RJ45,2M,BLINDE | ETHERN. AFGESCH.KABEL,RJ45,2M | Câble Ethernet blindé, RJ45 - RJ45, longueur 2m | Afgeschermde Ethernet kabel, RJ45 - RJ45, lengte 2m | 41.82 | 2 | 19 | 103 | 19 | 1 | 1 | 5.14 |  |  | TH
|  | 490NTW00005 | 51.67 | 6 |  | 3595862002196 | PX | Plant Autmn Contrlrs | Plant Autmn Contrlrs | 8544421000 | CABLE ETHERNET,RJ45,5M,BLINDE | ETHERN. AFGESCH.KABEL,RJ45,5M | Câble Ethernet blindé, RJ45 - RJ45, longueur 5m | Afgeschermde Ethernet kabel, RJ45 - RJ45, lengte 5m | 51.67 | 3 | 28.5 | 228 | 19 | 1 | 1 | 5.14 |  |  | TH
|  | 490NTW00012 | 66.35 | 6 |  | 3595862002202 | PX | Plant Autmn Contrlrs | Plant Autmn Contrlrs | 8544421000 | CABLE ETHERNET,RJ45,12M,BLINDE | ETHERN. AFGESCH.KABEL,RJ45,12M | Câble Ethernet blindé, RJ45 - RJ45, longueur 12m | Afgeschermde Ethernet kabel, RJ45 - RJ45, lengte 12m | 66.35 | 3.5 | 29 | 539 | 29 | 1 | 1 | 5.14 |  |  | TH
|  | 490NTW00040 | 131.26 | 6 |  | 3595862002219 | PX | Plant Autmn Contrlrs | Plant Autmn Contrlrs | 8544421000 | CABLE ETHERNET,RJ45,40M,BLINDE | ETHERN. AFGESCH.KABEL,RJ45,40M | Câble Ethernet blindé, RJ45 - RJ45, longueur 40m | Afgeschermde Ethernet kabel, RJ45 - RJ45, lengte 40m | 131.26 | 5.5 | 39.5 | 1742 | 33.5 | 1 | 1 | 5.14 |  |  | TH
|  | 490NTW00080 | 223.59 | 6 |  | 3595862002226 | PX | Plant Autmn Contrlrs | Plant Autmn Contrlrs | 8544421000 | CABLE ETHERNET,RJ45,80M,BLINDE | ETHERN. AFGESCH.KABEL,RJ45,80M | Câble Ethernet blindé, RJ45 - RJ45, longueur 80m | Afgeschermde Ethernet kabel, RJ45 - RJ45, lengte 80m | 223.59 | 9 | 39.5 | 3510 | 38 | 1 | 1 | 5.14 |  |  | TH
|  | 490RIO00400 | 251.23 | 25 |  | 3595862055482 | PX | Plant Autmn Contrlrs | Plant Autmn Contrlrs | 8205598000 | PINCE A DENUDER CABLE RG-6 | STRIPTANG VOOR RG-6 KABEL | Pince a denuder pour Câble coaxial RG-6 | Striptang voor coaxkabel RG-6 | 251.23 | 2 | 16.6 | 84 | 6.8 | 1 | 1 | 5.14 |  |  | FR
|  | 490RIO0S411 | 176.06 | 8 |  | 3595862057523 | PX | Plant Autmn Contrlrs | Plant Autmn Contrlrs | 8203200000 | CABLE INSTALLATION TOOL | CABLE INSTALLATION TOOL FOR 490RIO00211 |  | Modicon Quantum auto stripwerktuig voor RG-11 coaxiale kabel | 176.06 | 4 | 22 | 98 | 14 | 1 | 1 | 5.14 |  |  | US
|  | 49860 | 69 | 23 |  | 3303430498605 | P5 | PacT others | PacT others | 8538909999 | ISFT100 3P BORNE MULTI CABLES JEU DE 3 | MULTIKABEL CON. 3 X 10MM2 ISFT100 (3 ST) | Connecteur pour câble 3 x 16 mm² - FuPacT ISFT100 - lot de 3 pièces | Aansluitconnector 3 x 16 mm² - FuPacT ISFT100 - set van 3 stuks | 69 | 2 | 21 | 116 | 10 | 1 | 1 |  |  |  | DE
|  | 49861 | 43 | 7 |  | 3303430498612 | P5 | PacT others | PacT others | 8538909999 | ISFT 100 3P JEU DE BARRE POUR ALIMENTATI | KAM VOOR 2 X ISFT100 3P | Peigne de raccordement - FuPacT ISFT100 - pour 2 sectionneurs fusibles 3P | Vermogensverdeelkam - FuPacT ISFT100 - voor 2 zekeringscheiders 3-polig | 43 | 1.5 | 20 | 260 | 7 | 1 | 1 |  |  |  | DE
|  | 49862 | 51 | 7 |  | 3303430498629 | P5 | PacT others | PacT others | 8538909999 | ISFL 100 3P JEU DE BARRE POUR ALIMENTATI | KAM VOOR 3 X ISFT100 3P | Peigne de raccordement - FuPacT ISFT100 - pour 3 sectionneurs fusibles 3P | Vermogensverdeelkam - FuPacT ISFT100 - voor 3 zekeringscheiders 3-polig | 51 | 1.5 | 29 | 438 | 23 | 1 | 1 |  |  |  | DE
|  | 49863 | 68 | 7 |  | 3303430498636 | P5 | PacT others | PacT others | 8538909999 | ISFL 100 3P JEU DE BARRE POUR ALIMENTATI | KAM VOOR 4 X ISFT100 3P | Peigne de raccordement - FuPacT ISFT100 - pour 4 sectionneurs fusibles 3P | Vermogensverdeelkam - FuPacT ISFT100 - voor 4 zekeringscheiders 3-polig | 68 | 1.5 | 40 | 620 | 6 | 1 | 1 |  |  |  | DE
|  | 49865 | 60 | 22 |  | 3303430498650 | P5 | PacT others | PacT others | 8538909999 | ISFL 100 3P BORNE D ALIMENTATION POUR JE | AANSLUITBLOK VOOR KAM ISFT100 (1 ST=3) | Borne pour câble 25...95 mm² - pour peigne - FuPacT ISFT100 - lot de 3 pièces | Aansluitconnector 25...95 mm² - voor verdeelkam - FuPacT ISFT100 - setvan 3 | 60 | 2.2 | 13 | 246 | 18.5 | 1 | 1 |  |  |  | DE
|  | 49877 | 6 | 8 |  | 3303430498773 | P5 | PacT others | PacT others | 8538909999 | ISFT 100 3P ACCESSOIRE DE FIXATION SUR R | DIN RAIL MONTAGE ACC. VOOR ISFT100 | Kit de montage sur rail DIN pour FuPacT ISFT100 | DIN-rail montagekit voor FuPacT ISFT100 | 6 | 0.1 | 9 | 10 | 9 | 1 | 1 |  |  |  | DE
|  | 49878 | 14 | 7 |  | 3303430498780 | P5 | PacT others | PacT others | 8538909999 | ISFT 100 3P CADRE DE DECOUPE DE PORTE / | DEURKADER VOOR 1 X ISFT100 3P | Cadre de porte 1 appareil FuPacT ISFT100 | Deurkader voor FuPacT ISFT100 | 14 | 0.2 | 18.1 | 27 | 11 | 1 | 1 |  |  |  | DE
|  | 5005PGGMN | 21.68 | 8 |  | 3606489551452 | J0 | Access Control Accs | Access Control Accs | 9032900090 | ICLASS SEOS SMARTCARD 16KB | ICLASS SEOS SMARTCARD 16KB |  |  | 21.68 | 0.18 | 0.29 | 0.01 | 0.01 | 1 | 1 |  |  |  | MY
|  | 5006PGGMN | 10.84 | 8 |  | 3606489551469 | J0 | Access Control Accs | Access Control Accs | 9032900090 | ICLASS SEOS SMARTCARD 8KB | ICLASS SEOS SMARTCARD 8KB |  |  | 10.84 | 0.1 | 5.4 | 6 | 8.6 | 1 | 1 |  |  |  | MY
|  | 5006PGGNN | 10.84 | 8 |  | 3606489551483 | J0 | Access Control Accs | Access Control Accs | 9032900090 | ICLASS SEOS SMARTCARD 8KB | ICLASS SEOS SMARTCARD 8KB |  |  | 10.84 | 0.1 | 5.4 | 6 | 8.8 | 1 | 1 |  |  |  | MY
|  | 50159 | 1645 | 7 |  | 3303430501596 | MN | Vigilohm | Vigilohm | 8538909999 | IMPEDANCE LIMITATION ZX POUR T | IMPEDANTIE ZX | Impédance de limitation ZX pour réseau IT | Begrenzingsimpedantie ZX voor IT netten | 1645 | 22 | 40 | 5684 | 21 | 1 | 1 |  |  |  | FR
|  | 50168 | 358 | 7 |  | 3606480217364 | MN | Vigilohm | Vigilohm | 8531807000 | DEPORT SALLE OPERATION (PLATINE DE SIGNA | OPERATIEZAAL REMOTE PANEL (HRP) | HRP Déport de signalisation défault d'isolement salle d'opération - Vigilohm | HRP Remote panel voor isolatiefoutmelding in operatiekwartieren - Vigilohm | 358 | 7.6 | 21.5 | 352.4 | 20.6 | 1 | 1 |  |  |  | FR
|  | 50169 | 102.1 | 7 |  | 3303430501695 | MN | Vigilohm | Vigilohm | 8538909999 | SOCLE POUR CARTOUCHE CARDEW | CARDEW C HOUDER | Socle pour cartouche Cardew C | Sokkel voor spanningsbegrenzer Cardew C | 102.1 | 1.9 | 16.2 | 256.6 | 6.5 | 1 | 1 |  |  |  | PL
|  | 50171 | 420 | 7 |  | 3303430501718 | MN | Vigilohm | Vigilohm | 8536309000 | CARTOUCHE CARDEW 440 V | CARDEW C 440V | Cartouche limiteur de surtension Cardew C 440V | Patroon Cardew C 440V | 420 | 10.2 | 17 | 696.8 | 11.5 | 1 | 1 |  |  |  | FR
|  | 50172 | 420 | 7 |  | 3303430501725 | MN | Vigilohm | Vigilohm | 8536309000 | CARTOUCHE CARDEW 660 V | CARDEW C 660V | Cartouche limiteur de surtension Cardew C 660V | Patroon Cardew C 660V | 420 | 9.9 | 17 | 678 | 11.7 | 1 | 1 |  |  |  | FR
|  | 50183 | 385 | 7 |  | 3303430501831 | MN | Vigilohm | Vigilohm | 8536303000 | CARTOUCHE CARDEW 1000 V | CARDEW C 1000V | Cartouche limiteur de surtension Cardew C 1000V | Patroon Cardew C 1000V | 385 | 10 | 17 | 690 | 11.5 | 1 | 1 |  |  |  | FR
|  | 50248 | 473 | 7 |  | 3303430502487 | MN | Vigilohm | Vigilohm | 9030900000 | PLATINE PHT 1000 | PLAAT PHT1000 | Platine d'adaptation de tension PHT1000 pour réseaux jusque 1700V CA/1200V CC | Spanningsaanpassing PHT1000 voor netten tot 1700V AC/1200V DC | 473 | 16 | 22.5 | 2041 | 17 | 1 | 1 |  |  |  | FR
|  | 50420 | 1060 | 7 |  | 3606485433790 | P4 | ComPacT CCB >=630A | ComPacT CCB >=630A | 8504318090 | TORE OUVERT POUR PROTECTION DIFFÃRENTIE | Open torus TOA80 diam 80mm voor Vigirex |  |  | 1060 | 5.2 | 20.2 | 850 | 17.8 | 1 | 1 |  |  |  | FR
|  | 50421 | 1863 | 7 |  | 3606485433806 | P4 | ComPacT CCB >=630A | ComPacT CCB >=630A | 8504318090 | Tore ouvert TOA120 diam 120mm Vigirex | Open torus TOA120 diam 120mm Vigirex |  |  | 1863 | 5.4 | 28.6 | 1500 | 27 | 1 | 1 |  |  |  | FR
|  | 50437 | 202 | 7 |  | 3303430504375 | P4 | ComPacT CCB >=630A | ComPacT CCB >=630A | 8504318090 | TORE FERME TA DIAM.30MM | TA 30 STROOMTRAFO 30MM | Tore fermé TN diam. 30mm | Gesloten torus TA diam. 30 mm | 202 | 3 | 15 | 108 | 7 | 1 | 1 |  |  |  | FR
|  | 50438 | 266 | 7 |  | 3303430504382 | P4 | ComPacT CCB >=630A | ComPacT CCB >=630A | 8504318090 | TORE FERME PA DIAM.50MM | PA 50 STROOMTRAFO 50MM | Tore fermé PN diam. 50mm | Gesloten torus PA diam. 50 mm | 266 | 3 | 15 | 180 | 9 | 1 | 1 |  |  |  | FR
|  | 50439 | 316 | 7 |  | 3303430504399 | P4 | ComPacT CCB >=630A | ComPacT CCB >=630A | 8504318090 | TORE FERME IA DIAM.80MM | IA 80 STROOMTRAFO 80MM | Tore fermé IN diam. 80mm | Gesloten torus TA diam. 80 mm | 316 | 5.4 | 16.4 | 317.8 | 13.2 | 1 | 1 |  |  |  | FR
|  | 50440 | 386 | 7 |  | 3303430504405 | P4 | ComPacT CCB >=630A | ComPacT CCB >=630A | 8504318090 | TORE FERME MA DIAM.120MM | MA 120 STROOMTRAFO 120MM | Tore fermé MN diam. 120mm | Gesloten torus MA diam. 120 mm | 386 | 5.5 | 20.2 | 510 | 17.7 | 1 | 1 |  |  |  | FR
|  | 50441 | 847 | 7 |  | 3303430504412 | P4 | ComPacT CCB >=630A | ComPacT CCB >=630A | 8504318090 | TORE FERME SA DIAM.200MM | SA 200 STROOMTRAFO 200MM | Tore fermé SN diam. 196mm | Gesloten torus SA diam. 200 mm | 847 | 7.5 | 28.4 | 1087 | 27 | 1 | 1 |  |  |  | FR
|  | 50442 | 1103 | 7 |  | 3303430504429 | P4 | ComPacT CCB >=630A | ComPacT CCB >=630A | 8504318090 | TORE FERME GA DIAM.300MM | GA 300 STROOMTRAFO 300MM | Tore fermé TA diam. 300mm | Gesloten torus GA diam. 300 mm | 1103 | 5.4 | 40.2 | 2139 | 36.8 | 1 | 1 |  |  |  | FR
|  | 5105RGGMNN | 29.9 | 8 |  | 3606489551643 | J0 | Access Control Accs | Access Control Accs | 9032900090 | ICLASS SEOS PROX 16K | ICLASS SEOS PROX 16K |  |  | 29.9 | 0.18 | 0.29 | 0.01 | 0.01 | 1 | 1 |  |  |  | US
|  | 5105RGGNNN | 29.9 | 8 |  | 3606489551667 | J0 | Access Control Accs | Access Control Accs | 9032900090 | ICLASS SEOS PROX 16K | ICLASS SEOS PROX 16K |  |  | 29.9 | 0.18 | 0.29 | 0.01 | 0.01 | 1 | 1 |  |  |  | MY
|  | 5106RGGMNM | 21.68 | 8 |  | 3606489552909 | J0 | Access Control Accs | Access Control Accs | 9032900090 | ICLASS SEOS INDALA 27 BIT | ICLASS SEOS INDALA 27 BIT |  |  | 21.68 | 0.1 | 5.4 | 7 | 8.6 | 1 | 1 |  |  |  | MY
|  | 5106RGGMNN | 21.68 | 8 |  | 3606489551650 | J0 | Access Control Accs | Access Control Accs | 8523520000 | ICLASS SEOS PROX 8K | ICLASS SEOS PROX 8K |  |  | 21.68 | 0.1 | 8.8 | 6 | 5.4 | 1 | 1 |  |  |  | MY
|  | 5106RGGNNN | 21.68 | 8 |  | 3606489551674 | J0 | Access Control Accs | Access Control Accs | 9032900090 | ICLASS SEOS PROX 8K | ICLASS SEOS PROX 8K |  |  | 21.68 | 0.18 | 0.29 | 0.01 | 0.01 | 1 | 1 |  |  |  | MY
|  | 5123002010 | 55.06 | 3 |  | 7332552011849 | J3 | Plant Room Sensors | Plant Room Sensors | 9025190090 | STD100-50, Sonde T° gaine 1.8K | STD100-50, Kanaal T° voeler 1.8K | STD100-50, Sonde de température de gaine, longueur 50 mm, 1.8K | STD100-50, Kanaaltemperatuurvoeler, Lengte 50 mm, 1.8K | 55.06 | 20.8 | 7 | 113 | 9.4 | 1 | 1 |  |  |  | DE
|  | 5123004010 | 55.55 | 2 |  | 7332552011856 | J3 | Plant Room Sensors | Plant Room Sensors | 9025190090 | STD100-100, Sonde T° gaine 1.8K | STD100-100, Kanaal T° voeler 1.8K | STD100-100, Sonde de température de gaine , longueur 100 mm, 1.8K | STD100-100, Kanaaltemperatuurvoeler, Lengte 100 mm, 1.8K | 55.55 | 20.4 | 7.2 | 117 | 9.4 | 1 | 1 |  |  |  | DE
|  | 5123006010 | 56.03 | 3 |  | 7332552011863 | J3 | Plant Room Sensors | Plant Room Sensors | 9025190090 | STD100-150, Sonde T° gaine 1.8K | STD100-150, Kanaal T° voeler 1.8K | STD100-150, Sonde de température de gaine , longueur 150 mm, 1.8K | STD100-150, Kanaaltemperatuurvoeler, Lengte 150 mm, 1.8K | 56.03 | 28.6 | 7.2 | 120 | 9.4 | 1 | 1 |  |  |  | DE
|  | 5123008010 | 58.06 | 3 |  | 7332552011870 | J3 | Plant Room Sensors | Plant Room Sensors | 9025190090 | STD100-200, Sonde T° gaine 1.8K | STD100-200, Kanaal T° voeler 1.8K | STD100-200, Sonde de température de gaine, longueur 200 mm, 1.8K | STD100-200, Kanaaltemperatuurvoeler, Lengte 200 mm, 1.8K | 58.06 | 28.6 | 7 | 123 | 9.6 | 1 | 1 |  |  |  | DE
|  | 5123010010 | 57.04 | 2 |  | 7332552011887 | J3 | Plant Room Sensors | Plant Room Sensors | 9025190090 | STD100-250, Sonde T° gaine 1.8K | STD100-250, Kanaal T° voeler 1.8K | STD100-250, Sonde de température de gaine , long 250 mm, 1.8K | STD100-250, Kanaaltemperatuurvoeler, Lengte 250 mm, 1.8K | 57.04 | 38.6 | 7.2 | 126 | 9.6 | 30 | 1 |  |  |  | DE
|  | 5123012010 | 56.59 | 3 |  | 7332552011894 | J3 | Plant Room Sensors | Plant Room Sensors | 9025190090 | STD100-300, Sonde T° gaine 1.8K | STD100-300, Kanaal T° voeler 1.8K | STD100-300, Sonde de température de gaine, long 300 mm, 1.8K | STD100-300, Kanaaltemperatuurvoeler, Lengte 300 mm, 1.8K | 56.59 | 38.6 | 7 | 130 | 9.4 | 1 | 1 |  |  |  | DE
|  | 5123014010 | 58.03 | 2 |  | 7332552011900 | J3 | Plant Room Sensors | Plant Room Sensors | 9025190090 | STD100-400, Sonde T° gaine 1.8K | STD100-400, Kanaal T° voeler 1.8K | STD100-400, Sonde de température de gaine, long 400 mm, 1.8K | STD100-400, Kanaaltemperatuurvoeler, Lengte 400 mm, 1.8K | 58.03 | 48.4 | 7 | 138 | 9.6 | 1 | 1 |  |  |  | DE
|  | 5123036010 | 55.62 | 3 |  | 7332552011948 | J3 | Plant Room Sensors | Plant Room Sensors | 9025190090 | STD200-200, Sonde T° gaine 10K | STD200-200, Kanaal T° voeler 10K | STD200-200, Sonde de température de gaine, longueur 200 mm 10K | STD200-200, Kanaaltemperatuurvoeler, Lengte 200 mm, 10K | 55.62 | 28.8 | 7.2 | 123 | 9.2 | 1 | 1 |  |  |  | DE
|  | 5123058000 | 56.54 | 2 |  | 7332552011986 | J3 | Plant Room Sensors | Plant Room Sensors | 9025190090 | STD150, Sonde T° gaine , 1.8K, 2m | STD150, Kanaal T° voeler , 1.8K, 2m | STD150, Sonde de température de gaine, 1.8K, câble 2m | STD150, Kanaaltemperatuurvoeler, 1.8K, Kabel 2m | 56.54 | 13.2 | 4.2 | 80 | 6.6 | 1 | 1 |  |  |  | DE
|  | 5123060010 | 224.95 | 3 |  | 7332552011993 | J3 | Plant Room Sensors | Plant Room Sensors | 9025190090 | STD190, Sonde T° moy gaine 1.8K | STD190, Kanaal T° voeler, 1.8K | STD190, Sonde de température moyenne de gaine, 1.8K | STD190, Kanaaltemperatuurvoeler, gemiddelde temperatuur, 1.8K | 224.95 | 17 | 5.6 | 300 | 15.2 | 1 | 1 |  |  |  | DE
|  | 5123074010 | 55.13 | 3 |  | 7332552012013 | J3 | Plant Room Sensors | Plant Room Sensors | 9025190090 | STD500-150, Sonde T° gaine, 10K | STD500-150, Kanaal T° voeler, 10K | STD500-150, Sonde de température de gaine, long 150 mm, 10K | STD500-150, Kanaaltemperatuurvoeler, Lengte 150 mm, 10K | 55.13 | 28.6 | 7 | 120 | 9.6 | 1 | 1 |  |  |  | DE
|  | 5123076010 | 55.87 | 4 |  | 3606482135543 | J3 | Plant Room Sensors | Plant Room Sensors | 9032900090 | STD500-200, sonde T° gaine L200, 10K | STD500-200, kanaltemp. voeler L200, 10K | STD500-200, sonde de température de gaine, long 200mm, 10K | STD500-200, kanaaltemperatuurvoeler, lengte 200mm, 10K | 55.87 | 28.6 | 7 | 200 | 9.2 | 1 | 1 |  |  |  | DE
|  | 5123078010 | 56.1 | 3 |  | 7332552012020 | J3 | Plant Room Sensors | Plant Room Sensors | 9025190090 | STD500-250, Sonde T° gaine, 10K | STD500-250, Kanaal T° voeler, 10K | STD500-250, Sonde de température de gaine, long 250 mm, 10K | STD500-250, Kanaaltemperatuurvoeler, Lengte 250 mm, 10K | 56.1 | 38.8 | 7 | 126 | 9.6 | 1 | 1 |  |  |  | DE
|  | 5123080010 | 56.8 | 4 |  | 3606482135550 | J3 | Plant Room Sensors | Plant Room Sensors | 9032900090 | STD500-200, sonde T° gaine L300, 10K | STD500-200, kanaltemp. voeler L300, 10K | STD500-200, sonde de température de gaine, long 300mm, 10K | STD500-200, kanaaltemperatuurvoeler, lengte 300mm, 10K | 56.8 | 38.6 | 7.2 | 220 | 9.8 | 1 | 1 |  |  |  | DE
|  | 5123082010 | 57.09 | 3 |  | 7332552012037 | J3 | Plant Room Sensors | Plant Room Sensors | 9025190090 | STD500-400, Sonde T° gaine, 10K | STD500-400, Kanaal T° voeler, 10K | STD500-400, Sonde de température de gaine, long 400 mm, 10K | STD500-400, Kanaaltemperatuurvoeler, Lengte 400 mm, 10K | 57.09 | 48.4 | 7.2 | 138 | 9.4 | 1 | 1 |  |  |  | DE
|  | 5123084000 | 35.12 | 2 |  | 7332552012044 | J3 | Plant Room Sensors | Plant Room Sensors | 9025190090 | STD550, Sonde T° gaine, 10K | STD550, Kanaal T° voeler, 10K | STD550, Sonde de température de gaine, 10K, câble 2m | STD550, Kanaaltemperatuurvoeler, 10K, Kabel 2m | 35.12 | 14 | 4.4 | 80 | 6.2 | 1 | 1 |  |  |  | DE
|  | 5123086010 | 224.95 | 3 |  | 7332552012051 | J3 | Plant Room Sensors | Plant Room Sensors | 9025190090 | STD591, Sonde T° gaine average 10K | STD591, Kanaal T° voeler, 10K | STD591, Sonde de température de gaine (T° moyenne), 10K | STD591, Kanaaltemperatuurvoeler, gemiddelde temperatuur, 10K | 224.95 | 16.6 | 5.6 | 190 | 15.2 | 1 | 1 |  |  |  | DE
|  | 5123102010 | 54.06 | 2 |  | 7332552012068 | J3 | Plant Room Sensors | Plant Room Sensors | 9025190090 | STP100-50, Sonde T° imm. 1.8K | STP100-50, Water T° voeler 1.8K | STP100-50, Sonde de Température à immersion, longueur 50 mm, 1.8K | STP100-50, Watertemperatuurvoeler, Lengte 50 mm, 1.8K | 54.06 | 20.6 | 7.2 | 100 | 9.4 | 1 | 1 |  |  |  | DE
|  | 5123104010 | 54.65 | 2 |  | 7332552012075 | J3 | Plant Room Sensors | Plant Room Sensors | 9025190090 | STP100-100, Sonde T° imm. 1.8K | STP100-100, Water T° voeler 1.8K | SPT100-100, Sonde de Température à immersion, longueur 100 mm, 1.8K | STP100-100, Watertemperatuurvoeler, Lengte 100 mm, 1.8K | 54.65 | 20.6 | 7.2 | 104 | 9.4 | 50 | 1 |  |  |  | DE
|  | 5123106010 | 54.56 | 3 |  | 7332552012082 | J3 | Plant Room Sensors | Plant Room Sensors | 9025190090 | STP100-150, Sonde T° imm. 1.8K | STP100-150, Water T° voeler 1.8K | SPT100-150, Sonde de Température à immersion, longueur 150 mm, 1.8K | STP100-150, Watertemperatuurvoeler, Lengte 150 mm, 1.8K | 54.56 | 28.6 | 7 | 107 | 9.6 | 1 | 1 |  |  |  | DE
|  | 5123108010 | 55.06 | 2 |  | 7332552012099 | J3 | Plant Room Sensors | Plant Room Sensors | 9025190090 | SPT100-200, Sonde T° imm. 1.8K | SPT100-200, Water T° voeler 1.8K | SPT100-200, Sonde de Température à immersion, longueur 200 mm, 1.8K | STP100-200, Watertemperatuurvoeler, Lengte 200 mm, 1.8K | 55.06 | 28.6 | 7.2 | 110 | 9.4 | 1 | 1 |  |  |  | DE
|  | 5123110010 | 55.55 | 2 |  | 7332552012105 | J3 | Plant Room Sensors | Plant Room Sensors | 9025190090 | SPT100-250, Sonde T° imm. 1.8K | SPT100-250, Water T° voeler 1.8K | SPT100-250, Sonde de Température à immersion, longueur 250 mm, 1.8K | STP100-250, Watertemperatuurvoeler, Lengte 250 mm, 1.8K | 55.55 | 38.8 | 7.2 | 113 | 9.4 | 1 | 1 |  |  |  | DE
|  | 5123112010 | 55.21 | 3 |  | 7332552012112 | J3 | Plant Room Sensors | Plant Room Sensors | 9025190090 | SPT100-300, Sonde T° imm. 1.8K | SPT100-300, Water T° voeler 1.8K | SPT100-300, Sonde de Température à immersion, longueur 300 mm, 1.8K | STP100-300, Watertemperatuurvoeler, Lengte 300 mm, 1.8K | 55.21 | 38.6 | 7.2 | 117 | 9.4 | 1 | 1 |  |  |  | DE
|  | 5123114010 | 56.54 | 2 |  | 7332552012129 | J3 | Plant Room Sensors | Plant Room Sensors | 9025190090 | SPT100-400, Sonde T° imm. 1.8K | SPT100-400, Water T° voeler 1.8K | SPT100-400, Sonde de Température à immersion, longueur 400 mm, 1.8K | STP100-400, Watertemperatuurvoeler, Lengte 400 mm, 1.8K | 56.54 | 48.4 | 7.2 | 120 | 9.6 | 1 | 1 |  |  |  | DE
|  | 5123130010 | 52.41 | 2 |  | 7332552012136 | J3 | Plant Room Sensors | Plant Room Sensors | 9025190090 | SPT200-50, Sonde T° imm., 10K | SPT200-50, Water T° voeler, 10K | SPT200-50, Sonde de Température à immersion, longueur 50 mm, 10K | STP200-50, Watertemperatuurvoeler, lengte 50 mm, 10K | 52.41 | 21 | 7 | 100 | 9.4 | 1 | 1 |  |  |  | DE
|  | 5123132010 | 52.88 | 3 |  | 7332552012143 | J3 | Plant Room Sensors | Plant Room Sensors | 9025190090 | SPT200-100, Sonde T° imm., 10K | SPT200-100, Water T° voeler, 10K | SPT200-100, Sonde de Température à immersion, longueur 100 mm, 10K | STP200-100, Watertemperatuurvoeler, lengte 100 mm, 10K | 52.88 | 20.8 | 7.2 | 104 | 9.4 | 1 | 1 |  |  |  | DE
|  | 5123134010 | 55.23 | 3 |  | 7332552012150 | J3 | Plant Room Sensors | Plant Room Sensors | 9025190090 | SPT200-150, Sonde T° imm., 10K | SPT200-150, Water T° voeler, 10K | SPT200-150, Sonde de Température à immersion, longueur 150 mm, 10K | STP200-150, Watertemperatuurvoeler, lengte 150 mm, 10K | 55.23 | 7.2 | 28.1 | 107 | 9.6 | 1 | 1 |  |  |  | DE
|  | 5123158010 | 90.4 | 3 |  | 7332552012204 | J3 | Plant Room Sensors | Plant Room Sensors | 9025190090 | STP120-70, Sonde T° imm., 1.8K | STP120-70, Water T° voeler, 1.8K | STP120-70, Sonde de Température à immersion, longueur 70 mm, 1.8K | STP120-70, Watertemperatuurvoeler, lengte 70 mm, 1.8K | 90.4 | 20.4 | 7.2 | 220 | 9.4 | 1 | 1 |  |  |  | DE
|  | 5123160010 | 87.95 | 3 |  | 7332552012211 | J3 | Plant Room Sensors | Plant Room Sensors | 9025190090 | STP120-120, Sonde T° imm., 1.8K | STP120-120, Water T° voeler, 1.8K | STP120-120, Sonde de Température à immersion, longueur 120 mm, 1.8K | STP120-120, Watertemperatuurvoeler, lengte 120 mm, 1.8K | 87.95 | 20.6 | 6.8 | 240 | 9.4 | 1 | 1 |  |  |  | DE
|  | 5123170010 | 52.41 | 3 |  | 7332552012235 | J3 | Plant Room Sensors | Plant Room Sensors | 9025190090 | SPT500-50, Sonde T° imm. 10K | SPT500-50, Water T° voeler 10K | SPT500-50, Sonde de Température à immersion, longueur 50 mm, 10K | STP500-50, Watertemperatuurvoeler, lengte 50 mm, 10K | 52.41 | 20.4 | 7.2 | 100 | 9.4 | 1 | 1 |  |  |  | DE
|  | 5123172000 | 55.28 | 3 |  | 7332552012242 | J3 | Plant Room Sensors | Plant Room Sensors | 9025190090 | STP500-100, Sonde T° imm. 10K | STP500-100, Water T° voeler 10K | SPT500-100, Sonde de Température à immersion, longueur 100 mm, 10K | STP500-100, Watertemperatuurvoeler, lengte 100 mm, 10K | 55.28 | 20.2 | 7.2 | 180 | 9.8 | 1 | 1 |  |  |  | DE
|  | 5123174010 | 52.88 | 3 |  | 7332552012259 | J3 | Plant Room Sensors | Plant Room Sensors | 9025190090 | STP500-150, Sonde T° imm. 10K | STP500-150, Water T° voeler 10K | STP500-150, Sonde de Température à immersion, longueur 150 mm, 10K | STP500-150, Watertemperatuurvoeler, lengte 150 mm, 10K | 52.88 | 28.6 | 7 | 107 | 9.4 | 1 | 1 |  |  |  | DE
|  | 5123176010 | 53.36 | 3 |  | 7332552012266 | J3 | Plant Room Sensors | Plant Room Sensors | 9025190090 | STP500-200, Sonde T° imm. 10K | STP500-200, Water T° voeler 10K | STP500-200, Sonde de Température à immersion, longueur 200 mm, 10K | STP500-200, Watertemperatuurvoeler, lengte 200 mm, 10K | 53.36 | 28.8 | 7.2 | 110 | 9.4 | 1 | 1 |  |  |  | DE
|  | 5123178010 | 55.17 | 4 |  | 3606482135536 | J3 | Plant Room Sensors | Plant Room Sensors | 9025190090 | STP500-250, sonde T° eau L250, 10K | STP500-250, watertemp. voeler L250, 10K | STP500-250, sonde de températue d'eau à immersion, long. 250mm, 10K | STP500-250, watertemperatuurvoeler, lengte 250mm, 10K | 55.17 | 6.4 | 30.8 | 216.6 | 8.3 | 1 | 1 |  |  |  | DE
|  | 5123202010 | 44.14 | 2 |  | 7332552012297 | J3 | Plant Room Sensors | Plant Room Sensors | 9025190090 | STC100, Sonde T° contact -40/130°C | STC100, Cont. T° voeler -40/130°C | STC100, Sonde de Température de contact, long 10 mm, plage -40/130°C | STC100, Contacttemperatuurvoeler, Buisdiameter 10 mm | 44.14 | 6.7 | 11.4 | 175 | 9.6 | 1 | 1 |  |  |  | DE
|  | 5123206010 | 42.79 | 3 |  | 7332552012303 | J3 | Plant Room Sensors | Plant Room Sensors | 9032900090 | STC200, Sonde T° contact -40/130°C | STC200, Cont. T° voeler -40/130°C | STC200, Sonde de Température de contact, long 20 mm, plage -40/130°C | STC200, Contacttemperatuurvoeler, Buisdiameter 20 mm, voor I/NET | 42.79 | 11.8 | 6.6 | 115 | 9.4 | 1 | 1 |  |  |  | DE
|  | 5123210000 | 35.19 | 3 |  | 7332552012310 | J3 | Plant Room Sensors | Plant Room Sensors | 9025190090 | STC110-200, Sonde T° contact -40/150°C | STC110-200, Cont. T° voeler -40/150°C | STC110-200, Sonde de Température de contact, L100 mm, plage -40/150°C, 2m | STC110-200, Contacttemperatuurvoeler, Buisdiameter 100 mm, Kabel 2m | 35.19 | 11.4 | 6.4 | 100 | 9.4 | 1 | 1 |  |  |  | DE
|  | 5123212000 | 38.6 | 3 |  | 7332552012327 | J3 | Plant Room Sensors | Plant Room Sensors | 9032900090 | STC110-400, Sonde T° contact -40/150°C | STC110-400, Cont. T° voeler -40/150°C | STC110-400, Sonde de Température de contact, L100 mm, plage -40/150°C, 4m | STC110-400, Contacttemperatuurvoeler, Buisdiameter 100 mm, Kabel 4m | 38.6 | 11.8 | 6.4 | 170 | 9.4 | 1 | 1 |  |  |  | DE
|  | 5123218010 | 42.79 | 3 |  | 7332552012341 | J3 | Plant Room Sensors | Plant Room Sensors | 9025190090 | STC500, Sonde T° contact 10K | STC500, Cont. T° voeler 10K | STC500, Sonde de température de contact, diam. max 200mm, 10K | STC500, Contacttemperatuurvoeler, Buisdiameter 200 mm, 10K | 42.79 | 11.8 | 6.6 | 115 | 9.4 | 1 | 1 |  |  |  | DE
|  | 5123220000 | 34.62 | 3 |  | 7332552012358 | J3 | Plant Room Sensors | Plant Room Sensors | 8533401000 | STC510-200, Sonde T° contact L200, 10K | STC510-200, Cont. T° voeler L200, 10K | STC510-200, Sonde de température de contact, diam. max200 mm, 10K, câble 2m | STC510-200, Contacttemperatuurvoeler, 200 mm, 10K, Kabel 2m | 34.62 | 11.8 | 6.4 | 100 | 9.4 | 1 | 1 |  |  |  | DE
|  | 5123302000 | 30.26 | 2 |  | 7332552012457 | J3 | Plant Room Sensors | Plant Room Sensors | 9025190090 | STX120-200, Sonde T° imm. 1.8K | STX120-200, Water T° voeler 1.8K | STX120-200, Sonde de Température à immersion, câble long 200 mm | STX120-200, Watertemperatuurvoeler, Kabel 200 mm | 30.26 | 13.8 | 4.4 | 80 | 6.6 | 1 | 1 |  |  |  | DE
|  | 5123306000 | 89.91 | 3 |  | 7332552012471 | J3 | Plant Room Sensors | Plant Room Sensors | 9025190090 | STX122-250, Sonde T° imm. 1.8K | STX122-250, Water T° voeler 1.8K | STX122-250, Sonde de Température à immersion avec tige INOX, long 250 mm | STX122-250, Watertemperatuurvoeler, inoxvoeler, lengte 250 mm | 89.91 | 38.6 | 7.2 | 200 | 9.4 | 1 | 1 |  |  |  | DE
|  | 5123310000 | 287.54 | 12 |  | 7332552012495 | J3 | Plant Room Sensors | Plant Room Sensors | 9025190090 | STX140, Sonde T° imm. 1.8K Sol | STX140, Water T° voeler 1.8K Sol | STX140, Sonde de Température sol, câble 2m | STX140, Vloertemperatuurvoeler, Kabel 2 m | 287.54 | 17 | 5.6 | 160 | 15.6 | 1 | 1 |  |  |  | DE
|  | 5123320000 | 29.33 | 3 |  | 7332552012501 | J3 | Plant Room Sensors | Plant Room Sensors | 9032900090 | STX520-200, Sonde T° imm. 10K | STX520-200, Water T° voeler 10K | STX520-200, Sonde de Température à immersion STX520, L200 mm, 10K | STX520-200, Watertemperatuurvoeler, L200 mm, 10K | 29.33 | 13.8 | 4.4 | 60 | 6.6 | 1 | 1 |  |  |  | DE
|  | 5126030000 | 94.74 | 3 |  | 7332552012556 | J3 | Plant Room Sensors | Plant Room Sensors | 9025190090 | STD660, Sonde T° gaine -5/100°C | STD660, Kanaal T° voeler -5/100°C | STD660, Sonde de température de gaine, plage -5/100°C, L100 mm, SATCHWELL | STD660, Kanaaltemperatuurvoeler, telescopisch, lengte 100-300mm, voor Satchwell | 94.74 | 20.4 | 7 | 200 | 9.6 | 1 | 1 |  |  |  | DE
|  | 5126070000 | 44.14 | 3 |  | 7332552012594 | J3 | Plant Room Sensors | Plant Room Sensors | 9025190090 | STC600, Sonde T° contact SATCH | STC600, Cont. T° voeler SATCH | STC600, Sonde de Température de contact, plage -10/120°C, long 20mm, SATCHWELL | STC600, Contacttemperatuurvoeler, Buisdiameter 20 mm, voor Satchwell | 44.14 | 11.6 | 6.4 | 180 | 9.4 | 1 | 1 |  |  |  | DE
|  | 5126080000 | 94.74 | 3 |  | 7332552012600 | J3 | Plant Room Sensors | Plant Room Sensors | 9025190090 | STP660, Sonde T° contact L100-300 SATCH | STP660, Cont T° voeler L100-300 SATCH | STC660, Sonde de température de contact, plage -10/120°C, long 100-300 mm SATCH | STP660, Watertemperatuurvoeler, telescopisch, lengte 100-300mm, voor Satchwell | 94.74 | 20.4 | 7 | 200 | 9.4 | 1 | 1 |  |  |  | DE
|  | 5127000000 | 187.75 | 2 |  | 7332552012624 | J2 | Living Space Sensors | Living Space Sensors | 9032900090 | STT903, Therm antigel 6 m, Auto-Air | STT903, Vorsttherm. 6 m, Auto-Lucht | STT903, Thermostat antigel, longueur 6 m, réarmement automatique - Air | STT903, Anti-vorstthermostaat, Capillair 6 m, Automatische reset, Lucht | 187.75 | 15.2 | 9.6 | 580 | 13.8 | 1 | 1 |  |  |  | DE
|  | 5127010000 | 175.16 | 2 |  | 7332552012631 | J2 | Living Space Sensors | Living Space Sensors | 9032900090 | STT901, Therm antigel 1.8 m, Auto-Eau | STT901, Vorsttherm. 1.8 m, Auto-Water | STT901, Thermostat antigel, longueur 1.8 m, réarmement Automatique - EAU | STT901, Anti-vorstthermostaat, Capillair 1,8 m, Automatische reset, Water | 175.16 | 15.4 | 9.6 | 520 | 13.8 | 1 | 1 |  |  |  | DE
|  | 5127020000 | 169.84 | 3 |  | 7332552012648 | J2 | Living Space Sensors | Living Space Sensors | 9032900090 | STT902, Therm antigel 3 m, Auto-Air | STT902, Vorsttherm. 3 m, Auto-Lucht | STT902, Thermostat antigel, longueur 3 m, réarmement automatique - AIR | STT902, Anti-vorstthermostaat, Capillair 3 m, Automatische reset, Lucht | 169.84 | 15.2 | 9.6 | 520 | 13.8 | 1 | 1 |  |  |  | DE
|  | 5127030000 | 245.33 | 3 |  | 7332552012655 | J2 | Living Space Sensors | Living Space Sensors | 9032108090 | STT904, Therm antigel 12 m, Auto-Air | STT904, Vorsttherm. 12 m, Auto-Lucht | STT904, Thermostat antigel, longueur 12 m, réarmement automatique - AIR | STT904, Anti-vorstthermostaat, Capillair 12 m, Automatische reset, Lucht | 245.33 | 14.2 | 9.4 | 680 | 15.2 | 1 | 1 |  |  |  | DE
|  | 5127040000 | 196.72 | 3 |  | 7332552012662 | J2 | Living Space Sensors | Living Space Sensors | 9032108090 | STT900, Therm antigel 0.6 m, Auto-Air | STT900, Vorsttherm. 0.6 m, Auto-Lucht | STT900, Thermostat antigel, longueur 0.6 m, réarmement automatique - AIR | STT900, Anti-vorstthermostaat, Capillair 0,6 m, Automatische reset, Lucht | 196.72 | 15.4 | 9.6 | 480 | 14 | 1 | 1 |  |  |  | DE
|  | 5127050000 | 228.02 | 3 |  | 7332552012679 | J2 | Living Space Sensors | Living Space Sensors | 9032102090 | STT913, Therm antigel 6 m manu-Air | STT913, Vorsttherm. 6 m manu-Lucht | STT913, Thermostat antigel, longueur 6 m, réarmement manuel - AIR | STT913, Anti-vorstthermostaat, Capillair 6 m, Manuele reset, Lucht | 228.02 | 15.4 | 9.6 | 580 | 13.8 | 1 | 1 |  |  |  | DE
|  | 5127060000 | 224.34 | 12 |  | 7332552012686 | J2 | Living Space Sensors | Living Space Sensors | 9032900090 | STT911, Therm antigel 1.8 m manu-Eau | STT911, Vorsttherm. 1.8 m manu-Water | STT911, Thermostat antigel, longueur 1.8 m, réarmement manuel - EAU | STT911, Anti-vorstthermostaat, Capillair 1,8 m, Manuele reset, Water | 224.34 | 15.4 | 9.6 | 520 | 13.8 | 1 | 1 |  |  |  | DE
|  | 5127070000 | 206.63 | 3 |  | 7332552012693 | J2 | Living Space Sensors | Living Space Sensors | 9032102090 | STT912, Therm antigel 3 m manu-Air | STT912, Vorsttherm. 3 m manu-Lucht | STT912, Thermostat antigel, longueur 3 m, réarmement,manuel - AIR | STT912, Anti-vorstthermostaat, Capillair 3 m, Manuele reset, Lucht | 206.63 | 15.2 | 9.6 | 520 | 14 | 1 | 1 |  |  |  | DE
|  | 5127080000 | 292.44 | 9 |  | 7332552012709 | J2 | Living Space Sensors | Living Space Sensors | 9032108090 | STT914, Therm antigel 12 m manu-Air | STT914, Vorsttherm. 12 m manu-Lucht | STT914, Thermostat antigel, longueur 12 m,réarmement manuel - AIR | STT914, Anti-vorstthermostaat, Capillair 12 m, Manuele reset, Lucht | 292.44 | 13.5 | 20 | 736 | 9 | 1 | 1 |  |  |  | DE
|  | 5127090000 | 228.02 | 9 |  | 7332552012716 | J2 | Living Space Sensors | Living Space Sensors | 9032108090 | STT910, Therm antigel 0.6 m manu-Air | STT910, Vorsttherm. 0.6 m manu-Lucht | STT910, Thermostat antigel, longueur 0.6 m, réarmement manuel - AIR | STT910, Anti-vorstthermostaat, Capillair 0,6 m, Manuele reset, Lucht | 228.02 | 13.5 | 20 | 486 | 9 | 1 | 1 |  |  |  | DE
|  | 5141100010 | 54.56 | 2 |  | 7332552012723 | J3 | Plant Room Sensors | Plant Room Sensors | 9025190090 | STO100, Sonde T° extérieur 1.8K | STO100, Buiten T° voeler 1.8K | STO100, Sonde de Température extérieur, plage -40/90°C | STO100, Buitentemperatuurvoeler, -40/90°C | 54.56 | 17 | 5.6 | 140 | 15.2 | 1 | 1 |  |  |  | DE
|  | 5141104010 | 53.67 | 3 |  | 7332552012730 | J3 | Plant Room Sensors | Plant Room Sensors | 9025190090 | STO500, Sonde T° extérieure 10K | STO500, Buiten T° voeler 10K | STO500, Sonde de température extérieure, 10K | STO500, Buitentemperatuurvoeler STO500, 10K | 53.67 | 16.6 | 5.6 | 240 | 15.2 | 1 | 1 |  |  |  | DE
|  | 5152300000 | 805.09 | 18 |  | 711426059939 | J3 | Plant Room Sensors | Plant Room Sensors | 9027101000 | SCD110, Sonde CO2 +T° , 1.8K | SCD110, Kanaalvoeler CO2 +T° , 1.8K | SCD110, Sonde de gaine CO2 + Temp. , 1.8K | SCD110, Kanaal- luchtkwaliteitvoeler, CO2+Temperatuur, 1.8K | 805.09 | 7.8 | 25.9 | 275 | 17 | 1 | 1 |  |  |  | US
|  | 5152302000 | 979.88 | 18 |  | 711426059946 | J3 | Plant Room Sensors | Plant Room Sensors | 9027101000 | SCD110-D, Sonde CO2+T°,LCD , 1.8K | SCD110-D, Kanaalvoeler CO2+T°,LCD , 1.8K | SCD110-D, Sonde de gaine CO2 + Temp. + LCD , 1.8K | SCD110-D, Kanaal- luchtkwaliteitvoeler, CO2+Temperatuur+ Display, 1.8K | 979.88 | 29 | 14 | 680 | 19 | 1 | 1 |  |  |  | US
|  | 5152304000 | 858.98 | 18 |  | 711426059953 | J3 | Plant Room Sensors | Plant Room Sensors | 9027101000 | SCD110-H, Sonde CO2+T°+RH , 1.8K | SCD110-H, Kanaalvoeler CO2+T°+RH , 1.8K | SCD110-H, Sonde de gaine CO2 + Temp. + 2%RH , 1.8K | SCD110-H, Kanaal- luchtkwaliteitvoeler, CO2+Temperatuur+ Rel. Vochtigheid, 1.8K | 858.98 | 28.8 | 14.2 | 640 | 18.6 | 1 | 1 |  |  |  | US
|  | 5152306000 | 1033.31 | 18 |  | 711426059960 | J3 | Plant Room Sensors | Plant Room Sensors | 9027101000 | SCD110-D-H, Sonde CO2+T°+RH, LCD, 1.8K | SCD110-D-H, Kanaal. CO2+T°+RH, LCD, 1.8K | SCD110-D-H, Sonde de gane CO2 + Temp. + 2%RH + LCD , 1.8K | SCD110-D-H, Kanaal- luchtkwaliteitvoeler, CO2+Temperatuur+RH+Display, 1.8K | 1033.31 | 7.8 | 25.9 | 275 | 17 | 1 | 1 |  |  |  | US
|  | 5152308000 | 826.02 | 18 |  | 711426059977 | J3 | Plant Room Sensors | Plant Room Sensors | 9027101000 | SCD210, Sonde CO2+T° , I/NET 10KT2 | SCD210, Kanaalv. CO2+T° , I/NET 10KT2 | SCD210,Sonde de gaine CO2 + Temp. , I/NET 10K T2 | SCD210, Kanaal- luchtkwaliteitvoeler, CO2+Temperatuur, 10K | 826.02 | 13.8 | 28.8 | 585 | 18.3 | 1 | 1 |  |  |  | US
|  | 5152310000 | 858.98 | 18 |  | 711426059984 | J3 | Plant Room Sensors | Plant Room Sensors | 9027101000 | SCD210-D, Sonde CO2+T°,LCD, 10KT2 | SCD210-D, K-voeler CO2+T°,LCD, 10KT2 | SCD210-D, Sonde de gaine CO2 + Temp. + LCD , I/NET 10K T2 | SCD210-D, Kanaal- luchtkwaliteitvoeler, CO2+Temperatuur+Display, 10K | 858.98 | 13.5 | 29 | 582 | 18.5 | 1 | 1 |  |  |  | US
|  | 5152312000 | 1033.31 | 18 |  | 711426059991 | J3 | Plant Room Sensors | Plant Room Sensors | 9027101000 | SCD210-H, Sonde CO2+T°+RH, 10KT2 | SCD210-H, K-voeler CO2+T°+RH, 10KT2 | SCD210-H, Sonde de gaine CO2 + Temp. + 2%RH , I/NET 10K T2 | SCD210-H, Kanaal- luchtkwaliteitvoeler, CO2+Temperatuur+Rel. Vochtigheid, 10K | 1033.31 | 13 | 28.5 | 617 | 19 | 1 | 1 |  |  |  | US
|  | 5152318000 | 979.88 | 18 |  | 711426060140 | J3 | Plant Room Sensors | Plant Room Sensors | 9027109000 | SCD510-D, Sonde CO2+T°, LCD, 10KT3 | SCD510-D, K-voeler CO2+T°, LCD, 10KT3 | SCD510-D, Sonde de gaine CO2 + Temp. + LCD , 10K T3 | SCD510-D, Kanaal- luchtkwaliteitvoeler, CO2+Temperatuur+Display, 10K | 979.88 | 13.3 | 28.4 | 579 | 18.6 | 1 | 1 |  |  |  | US
|  | 5152322000 | 1033.31 | 18 |  | 711426060164 | J3 | Plant Room Sensors | Plant Room Sensors | 9027109000 | SCD510-D-H, Sonde CO2+T°+RH, LCD, 10KT3 | SCD510-D-H, Kan. CO2+T°+RH, LCD, 10KT3 | SCD510-D-H,Sonde de gaine CO2 + Temp. + 2%RH + LCD , 10K T3 | SCD510-D-H, Kanaalvoeler, CO2+Temp.+Rel. vochtigheid+Display, 10K | 1033.31 | 14 | 28.5 | 594 | 18.5 | 1 | 1 |  |  |  | US
|  | 5152324000 | 805.09 | 18 |  | 711426062397 | J3 | Plant Room Sensors | Plant Room Sensors | 9027109000 | SCD610, Sonde CO2+T°, 10KT3 | SCD610, Kanaalvoeler CO2+T°, 10KT3 | SCD610, Sonde de gaine CO2 + Temp. , SATCHWELL 10K T3 | SCD610, Kanaal- luchtkwaliteitvoeler, CO2+Temperatuur | 805.09 | 28.6 | 13.8 | 640 | 19 | 1 | 1 |  |  |  | US
|  | 5152326000 | 979.88 | 18 |  | 711426062540 | J3 | Plant Room Sensors | Plant Room Sensors | 9027109000 | SCD610-D, Sonde CO2+T°, LCD, 10KT3 | SCD610-D, Kanaalvoeler CO2+T°,LCD,10KT3 | SCD610-D, Sonde de gaine CO2 + Temp. + LCD , SATCHWELL 10K T3 | SCD610-D, Kanaal- luchtkwaliteitvoeler, CO2+Temperatuur+Display | 979.88 | 13.8 | 28.6 | 594 | 18.5 | 1 | 1 |  |  |  | US
|  | 5152330000 | 1033.31 | 18 |  | 711426063127 | J3 | Plant Room Sensors | Plant Room Sensors | 9027109000 | SCD610-D-H, Sonde CO2+T°+RH, LCD, 10KT3 | SCD610-D-H, Voeler CO2+T°+RH, LCD, 10KT3 | SCD610-D-H, Sonde de gaine CO2 + Temp. + 2%RH + LCD , SATCHWELL 10K T3 | SCD610-D-H, Kanaalvoeler, CO2+Temp.+Rel. vochtigheid+Display, voor Satchwell | 1033.31 | 13 | 29 | 573 | 18.5 | 1 | 1 |  |  |  | US
|  | 5152332000 | 805.09 | 18 |  | 711426064155 | J3 | Plant Room Sensors | Plant Room Sensors | 9032900090 | SCD810, Sonde CO2+T°, 10KT3 | SCD810, Kanaalvoeler CO2+T°, 10KT3 | SCD810, Sonde de gaine CO2 + Temp. , I/A 10K T3 | SCD810, Kanaal- luchtkwaliteitvoeler, CO2+Temperatuur, 10KT3 | 805.09 | 14.3 | 29.2 | 584 | 18.4 | 1 | 1 |  |  |  | US
|  | 5152334000 | 1003.23 | 18 |  | 711426064384 | J3 | Plant Room Sensors | Plant Room Sensors | 9027101000 | SCD810-D, Sonde CO2+T°, LCD , 10KT3 | SCD810-D, Kanaalvoeler CO2+T°,LCD,10KT3 | SCD810-D, Sonde de gaine CO2 + Temp. + LCD , I/A 10K T3 | SCD810-D, Kanaal- luchtkwaliteitvoeler, CO2+Temperatuur+Display, 10KT3 | 1003.23 | 13.1 | 29 | 584 | 19 | 1 | 1 |  |  |  | US
|  | 5152336000 | 881.3 | 18 |  | 711426065053 | J3 | Plant Room Sensors | Plant Room Sensors | 9027101000 | SCD810-H, Sonde CO2+T°+RH, 10KT3 | SCD810-H, Kanaalvoeler CO2+T°+RH, 10KT3 | SCD810-H, Sonde de gaine CO2 + Temp. + 2%RH , I/A 10K T3 | SCD810-H, Kanaal- luchtkwaliteitvoeler, CO2+Temperatuur+Rel. vochtigheid, 10KT3 | 881.3 | 13 | 29 | 610 | 18.5 | 1 | 1 |  |  |  | US
|  | 519119 | 26.43 | 2 |  | 4042811093495 | LA | Conn. Liv Devices-WD | Conn. Liv Devices-WD | 3926909790 | SURFACE MOUNTED BOX 1G TPB PW 1-M/ATE-M | ATELIER-M OPBOUWBEHUIZING 1V POLARWIT | Merten HD - boîtier en saillie - 1 poste - blanc polaire brillant - 1 module | Merten HD, behuizing voor opbouwmontage, 1-set, polarwit, glanzend, 1-M | 26.43 | 5.8 | 9.3 | 80 | 8.5 | 40 | 1 |  |  |  | DE
|  | 519219 | 40.2 | 2 |  | 4042811093570 | LA | Conn. Liv Devices-WD | Conn. Liv Devices-WD | 3926909790 | Surface mounted box 2g TPb pw 1-M/ATE-M | ATELIER-M OPBOUWBEHUIZING 2V POLARWIT | Merten HD - boîtier en saillie - 2 postes - blanc polaire brillant - 1 module | Merten HD, opbouwbehuizing, 2-set, polarwit, glanzend, 1-M | 40.2 | 5.7 | 16.6 | 124 | 9.5 | 20 | 1 |  |  |  | DE
|  | 520480000 | 20.7 | 25 |  | 3595863530926 | PX | Plant Autmn Contrlrs | Plant Autmn Contrlrs | 8536901000 | CONN.COAX TYPE F,COUD# | CONNECTOR F 90° COAX KABEL | Connecteur type F coude 90° pour Câble coaxial | Connector type F 90° gebogen voor coaxiale kabel | 20.7 | 1.6 | 13 | 15 | 9 | 1 | 1 |  |  |  | US
|  | 52060PSPGGMNNN | 29.9 | 8 |  | 3606489551698 | J0 | Access Control Accs | Access Control Accs | 9032900090 | ICLASS SEOS SE PROX 8K | ICLASS SEOS SE PROX 8K |  |  | 29.9 | 0.18 | 0.29 | 0.01 | 0.01 | 1 | 1 |  |  |  | MY
|  | 52060PSPGGNNNN | 29.9 | 8 |  | 3606489551681 | J0 | Access Control Accs | Access Control Accs | 8523520000 | ICLASS SEOS SE PROX 8K | ICLASS SEOS SE PROX 8K |  |  | 29.9 | 0.1 | 8.8 | 6 | 5.4 | 1 | 1 |  |  |  | MY
|  | 526129 | 30.35 | 2 |  | 4011281293650 | LA | Conn. Liv Devices-WD | Conn. Liv Devices-WD | 8547900000 | CABLE JUNCTION BOX 5 X 2,5 MM2 GR | MERTEN KABELDOOS 5X2.5MM2 GRIJS | Merten HD, boîtier de raccordement de câbles, 5 x 2,5 mmÂ², gris | Merten HD, kabeldoos, 5 x 2,5 mmÂ², grijs | 30.35 | 2.6 | 8.6 | 40 | 2.7 | 200 | 1 |  |  |  | DE
|  | 5266PNNA | 16.98 | 8 |  |  | J0 | Access Control Accs | Access Control Accs | 8523520000 | SEOS FOB 8K PROG LSR MATCH # | SEOS FOB 8K PROG LSR MATCH # |  |  | 16.98 | 0 | 0 | 1000 | 0 | 1 | 1 |  |  |  | MY
|  | 5266PNNB | 16.98 | 8 |  | 3606482005334 | J0 | Access Control Accs | Access Control Accs | 8523520000 | SEOS FOB 8K PROG LSR NM # | SEOS FOB 8K PROG LSR NM # |  |  | 16.98 | 5.6 | 31.5 | 450 | 6.6 | 1 | 1 |  |  |  | MY
|  | 5266PNNC | 16.98 | 8 |  | 3606482005327 | J0 | Access Control Accs | Access Control Accs | 8523520000 | SEOS FOB 8K PROG LSR RAND. # | SEOS FOB 8K PROG LSR RAND. # |  |  | 16.98 | 5.6 | 31.5 | 450 | 6.6 | 1 | 1 |  |  |  | MY
|  | 5266PNNN | 16.98 | 8 |  | 3606482005310 | J0 | Access Control Accs | Access Control Accs | 8523520000 | SEOS FOB 8K PROG NO SEOS # | SEOS FOB 8K PROG NO SEOS # |  |  | 16.98 | 5.6 | 31.5 | 450 | 6.6 | 1 | 1 |  |  |  | MY
|  | 5266VNNB | 16.98 | 8 |  | 3606482005358 | J0 | Access Control Accs | Access Control Accs | 8523520000 | SEOS FOB 8K ER PROG LSR NM # | SEOS FOB 8K ER PROG LSR NM # |  |  | 16.98 | 5.6 | 31.5 | 450 | 6.6 | 1 | 1 |  |  |  | MY
|  | 5266VNNN | 16.98 | 8 |  | 3606482005341 | J0 | Access Control Accs | Access Control Accs | 8523520000 | SEOS FOB 8K ER PROG LSR NS # | SEOS FOB 8K ER PROG LSR NS # |  |  | 16.98 | 5.6 | 31.5 | 450 | 6.6 | 1 | 1 |  |  |  | MY
|  | 533591 | 2.3 | 28 |  | 4011281294206 | LA | Conn. Liv Devices-WD | Conn. Liv Devices-WD | 7326909890 | EXTENSION CLAW | EXTENSION CLAW | Brides d'extension | Uitbreidingsklauwen | 2.3 | 0.9 | 2.8 | 6 | 2.3 | 900 | 1 |  |  |  | DE
|  | 533963 | 7.17 | 2 |  | 4042811011215 | LA | Conn. Liv Devices-WD | Conn. Liv Devices-WD | 3926909790 | SLIDER WITH GLAND BK | SLAGVAST/AGRAR INSCHUIFTULE ZWART | Glissière avec presse-étoupe noire | Slede met wartel rug | 7.17 | 3.5 | 4.8 | 10 | 3.7 | 180 | 1 |  |  |  | DE
|  | 54446 | 627 | 7 |  | 3303430544463 | M7 | MasterPacT ACB | MasterPacT ACB | 8507800090 | MODULE BATTERIE 24V | 24 V BATTERIJ MICRLOGIC | Batterie 24VDC | Bat 24VDC batterijmodule | 627 | 8.3 | 13 | 409 | 8 | 1 | 1 |  |  |  | FR
|  | 544890 | 216.11 | 2 |  | 4011281851508 | LJ | Wiring Device System | Wiring Device System | 8536508000 | ARG L.SEN.TI.SW. LGR | Schemertimerschakelaar - ARGUS - grijs | INTERRUPTEUR photosensible TI ARGUS vert clair |  | 216.11 | 5.5 | 10.7 | 198 | 8.5 | 35 | 1 | 5.14 |  |  | LV
|  | 544894 | 96.1 | 2 |  | 4011281348954 | LJ | Wiring Device System | Wiring Device System | 8536508000 | ARG L.SEN.SW. W. SW.DELAY SM LGR | Schemerschak. +vertraging ARGUS grijs | INTERRUPTEUR photosensible ARGUS avec temporisateur SM vert clair |  | 96.1 | 5.5 | 10.6 | 190 | 8.4 | 35 | 1 | 5.14 |  |  | LV
|  | 54655 | 221.5 | 2 |  | 3303430546559 | M8 | TransferPacT ATS | TransferPacT ATS | 8544429090 | KIT D'ADAPTATION BA/UA | UA/BA BEDRADING ADAPTATION KIT | accessoire pour inverseur de source - filerie pour inter-verrouillage électrique | toebehoren voor normaal-noodomschakelaar - aansluitdraden voor elektrische onder | 221.5 | 5.7 | 32.1 | 762.2 | 22.9 | 1 | 1 |  |  |  | FR
|  | 550619 | 20.64 | 2 |  | 4011281667000 | LJ | Wiring Device System | Wiring Device System | 3926909790 | SOCLE DE MONTAGE EN SAILLIE ARGUS DET. | OPBOUWBEHUIZING VOOR ARGUS PRESENCE DET. | Socle pour montage en saillie de détecteru de présence Argus KNX, blanc | Opbouwbehuizing voor ARGUS presence detector, wit | 20.64 | 7 | 10.9 | 84 | 10.9 | 21 | 1 |  |  |  | DE
|  | 56000 | 0.1 | 7 |  | 3303430560005 | P4 | ComPacT CCB >=630A | ComPacT CCB >=630A | 9030337000 | BASE RHM 12/24V DC - 12/24V AC 50/60Hz | BASIS RH..M 12-24VDC/12-24VAC 50/60HZ |  |  | 0.1 | 7.7 | 9 | 183 | 8.5 | 1 | 1 |  |  |  | FR
|  | 56004 | 0.1 | 7 |  | 3303430560043 | P4 | ComPacT CCB >=630A | ComPacT CCB >=630A | 9030337000 | BASE RH..M 110/130VAC 50/60HZ | BASIS RH..M 110/130VAC 50/60HZ |  |  | 0.1 | 8.5 | 9 | 307 | 7.7 | 1 | 1 |  |  |  | FR
|  | 56005 | 0.1 | 7 |  | 3303430560050 | P4 | ComPacT CCB >=630A | ComPacT CCB >=630A | 9030337000 | BASE RH..M 220/240VAC 50/60/400H Z | BASIS RH..M 220/240VAC 50/60/400H Z |  |  | 0.1 | 8.6 | 9 | 274 | 7.8 | 1 | 1 |  |  |  | FR
|  | 56006 | 0.1 | 7 |  | 3303430560067 | P4 | ComPacT CCB >=630A | ComPacT CCB >=630A | 9030337000 | BASE RH..M 380/415VAC 50/60/HZ | BASIS RH..M 380/415VAC 50/60/HZ |  |  | 0.1 | 8.5 | 8.8 | 305 | 7.7 | 1 | 1 |  |  |  | FR
|  | 56007 | 0.1 | 13 |  | 3303430560074 | P4 | ComPacT CCB >=630A | ComPacT CCB >=630A | 9030337000 | BASE RH..M 440/525VAC 50/60HZ | BASIS RH..M 440/525VAC 50/60HZ |  |  | 0.1 | 7.7 | 9 | 274 | 8.5 | 1 | 1 |  |  |  | FR
|  | 56014 | 0.1 | 7 |  | 3303430560142 | P4 | ComPacT CCB >=630A | ComPacT CCB >=630A | 9030337000 | BASE RH..P 110/130VAC 50/60HZ | BASIS RH..P 110/130VAC 50/60HZ |  |  | 0.1 | 8.5 | 9 | 308 | 7.7 | 1 | 1 |  |  |  | FR
|  | 56015 | 0.1 | 7 |  | 3303430560159 | P4 | ComPacT CCB >=630A | ComPacT CCB >=630A | 9030337000 | BASE RH..P 220/240VAC 50/60/400 HZ | BASIS RH..P 220/240VAC 50/60/400 HZ |  |  | 0.1 | 8.5 | 9 | 307.8 | 7.7 | 1 | 1 |  |  |  | FR
|  | 56016 | 0.1 | 7 |  | 3303430560166 | P4 | ComPacT CCB >=630A | ComPacT CCB >=630A | 9030337000 | BASE RH..P 380/415VAC 50/60HZ | BASIS RH..P 380/415VAC 50/60HZ |  |  | 0.1 | 8.8 | 9.1 | 310 | 8.1 | 1 | 1 |  |  |  | FR
|  | 56053 | 1983 | 7 |  | 3303430560531 | P4 | ComPacT CCB >=630A | ComPacT CCB >=630A | 8504312990 | TORE RECTANGULAIR 280X115 POUR VIGIREX | RECHTHOEKIGE SENSOR 280X115 VOOR VIGIREX |  |  | 1983 | 17 | 46 | 11724 | 30 | 1 | 1 |  |  |  | FR
|  | 56054 | 3292 | 7 |  | 3303430560548 | P4 | ComPacT CCB >=630A | ComPacT CCB >=630A | 8504312990 | TORE RECTANGULAIR 470X160 POUR VIGIREX | RECHTHOEKIGE SENSOR 470X160 VOOR VIGIREX |  |  | 3292 | 18 | 65 | 18208 | 34 | 1 | 1 |  |  |  | FR
|  | 56055 | 27.8 | 7 |  | 3303430560555 | P5 | PacT others | PacT others | 8538909999 | écran métallique pour tore TA30 | IRON SCREEN FOR TA30 TOROID |  |  | 27.8 | 2.1 | 2.8 | 30 | 2.8 | 1 | 1 |  |  |  | FR
|  | 56056 | 41.4 | 7 |  | 3303430560562 | P5 | PacT others | PacT others | 8538909999 | écran métallique pour tore PA30 | MAGNETIC RING FOR PA50 TOROID |  |  | 41.4 | 2.5 | 16.5 | 50 | 10 | 1 | 1 |  |  |  | FR
|  | 56057 | 24.4 | 7 |  | 3303430560579 | P5 | PacT others | PacT others | 8538909999 | BLINDAGE POUR TORE IA80 | VIGIREX SCHERM VOOR IA80 SENSOR |  | IJZEREN AFDEKACCESSOIRE VOOR RINGVORMIGE SENSOR | 24.4 | 3 | 13 | 140 | 13 | 1 | 1 |  |  |  | FR
|  | 56058 | 36.6 | 7 |  | 3303430560586 | P5 | PacT others | PacT others | 8538909999 | BLINDAGE POUR TORE MA120 | IRON SCREEN FOR MA120 TOROID |  | IJZEREN AFDEKACCESSOIRE VOOR RINGVORMIGE SENSOR | 36.6 | 2.6 | 11.7 | 255 | 11.7 | 1 | 1 |  |  |  | FR
|  | 56100 | 299 | 9 |  | 3303430561002 | P4 | ComPacT CCB >=630A | ComPacT CCB >=630A | 8536419089 | VIGIREX RH10M/P 12-24VAC12-48VCC;0,03A R | VIGIREX RH10M 12-24VAC/12-48VDC 0,03A | Vigirex RH10M 12-24VAC/12-48VCC sensibilité 0,03A - instantané | Vigirex RH10M 12-24WS/12-48VGS gevoeligheid 0,03A - ogenblikkelijk | 299 | 8.5 | 9 | 240 | 8 | 1 | 1 |  |  |  | FR
|  | 56105 | 299 | 9 |  | 3303430561057 | P4 | ComPacT CCB >=630A | ComPacT CCB >=630A | 8536419089 | VIGIREX RH10M 12 - 24VAC - 12 - 48VDC | VIGIREX RH10M 12-24VAC/12-48VDC 0,3A | Vigirex RH10M 12-24VAC/12-48VCC sensibilité 0,3A - instantané | Vigirex RH10M 12-24WS/12-48VGS gevoeligheid 0,3A - ogenblikkelijk | 299 | 8 | 9 | 206 | 8.5 | 6 | 6 |  |  |  | FR
|  | 56120 | 299 | 9 |  | 3303430561200 | P4 | ComPacT CCB >=630A | ComPacT CCB >=630A | 8536490099 | VIGIREX RH10M 110-130VAC;0,03A RAIL DIN | VIGIREX RH10M 110-130VAC 0,03A | Vigirex RH10M 110-130VAC sensibilité 0,03A instantané | Vigirex RH10M 110-130VWS gevoeligheid 0,03A - ogenblikkelijk | 299 | 7.6 | 9.1 | 300 | 8.2 | 1 | 1 |  |  |  | FR
|  | 56122 | 299 | 9 |  | 3303430561224 | P4 | ComPacT CCB >=630A | ComPacT CCB >=630A | 8536490099 | VIGIREX RH10M 110-130VAC;0,1A RAIL DIN | VIGIREX RH10M 110-130VAC 0,1A | Vigirex RH10M 110-130VAC sensibilité 0,1A instantané | Vigirex RH10M 110-130VWS gevoeligheid 0,1A - ogenblikkelijk | 299 | 0.1 | 8 | 3000 | 8 | 1 | 1 |  |  |  | FR
|  | 56125 | 299 | 9 |  | 3303430561255 | P4 | ComPacT CCB >=630A | ComPacT CCB >=630A | 8536490099 | VIGIREX RH10M 110-130VAC INSTAN.0,30 DIN | VIGIREX RH10M 110-130VAC 0,3A | Vigirex RH10M 110-130VAC sensibilité 0,3A instantané | Vigirex RH10M 110-130VWS gevoeligheid 0,3A - ogenblikkelijk | 299 | 8.1 | 5.4 | 300 | 7.4 | 1 | 1 |  |  |  | PT
|  | 56130 | 299 | 7 |  | 3303430561309 | P4 | ComPacT CCB >=630A | ComPacT CCB >=630A | 8536490099 | VIGIREX RH10M,220/240V AC:0,03A RAIL DIN | VIGIREX RH10M 220/240VAC 0,03A | Vigirex RH10M 220-240VAC sensibilité 0,03A instantané | Vigirex RH10M 220/240VWS gevoeligheid 0,03A - ogenblikkelijk | 299 | 8 | 9 | 274 | 8.6 | 1 | 1 |  |  |  | FR
|  | 56135 | 299 | 9 |  | 3303430561354 | P4 | ComPacT CCB >=630A | ComPacT CCB >=630A | 8536490099 | VIGIREX RH10M 220-240VWS OGENBLIKKELIJK | VIGIREX RH10M 220-240VAC 0,3A | Vigirex RH10M 220-240VAC sensibilité 0,3A instantané | Vigirex RH10M 220/240VWS gevoeligheid 0,3A - ogenblikkelijk | 299 | 8.5 | 9.1 | 276 | 7.6 | 1 | 1 |  |  |  | FR
|  | 56136 | 299 | 9 |  | 3303430561361 | P4 | ComPacT CCB >=630A | ComPacT CCB >=630A | 8536490099 | VIGIREX RH10M 220-240VWS OGENBLIKKELIJK | VIGIREX RH10M 220-240VAC 0,5A | Vigirex RH10M 220-240VAC sensibilité 0,5A instantané | Vigirex RH10M 220/240VWS gevoeligheid 0,5A - ogenblikkelijk | 299 | 8.7 | 9.2 | 275 | 7.6 | 1 | 1 |  |  |  | FR
|  | 56137 | 306 | 9 |  | 3303430561378 | P4 | ComPacT CCB >=630A | ComPacT CCB >=630A | 8536490099 | VIGIREX RH10M 220-240VWS OGENBLIKKELIJK | VIGIREX RH10M 220-240VAC 1A | Vigirex RH10M 220-240VAC sensibilité 1A instantané | Vigirex RH10M 220/240VWS gevoeligheid 1A - ogenblikkelijk | 306 | 8.6 | 9 | 310 | 7.8 | 1 | 1 |  |  |  | FR
|  | 56140 | 299 | 9 |  | 3303430561408 | P4 | ComPacT CCB >=630A | ComPacT CCB >=630A | 8536490099 | VIGIREX RH10M 380-415VAC;0,03A RAIL DIN | VIGIREX RH10M 380-415VAC 0,03A | Vigirex RH10M 380-415VAC sensibilité 0,03A instantané | Vigirex RH10M 380-415VWS gevoeligheid 0,03A - ogenblikkelijk | 299 | 8.1 | 5.4 | 305 | 7.4 | 1 | 1 |  |  |  | FR
|  | 56142 | 299 | 9 |  | 3303430561422 | P4 | ComPacT CCB >=630A | ComPacT CCB >=630A | 8536490099 | VIGIREX RH10M 380-415VAC;0,1A RAIL DIN | VIGIREX RH10M 380-415VAC 0,1A | Vigirex RH10M 380-415VAC sensibilité 0,1A instantané | Vigirex RH10M 380-415VWS gevoeligheid 0,1A - ogenblikkelijk | 299 | 9 | 8 | 275 | 8.5 | 1 | 1 |  |  |  | FR
|  | 56145 | 299 | 9 |  | 3303430561453 | P4 | ComPacT CCB >=630A | ComPacT CCB >=630A | 8536490099 | VIGIREX RH10M 380-415VAC INSTANTANEE 0,3 | VIGIREX RH10M 380-415VAC 0,3A | Vigirex RH10M 380-415VAC sensibilité 0,3A instantané | Vigirex RH10M 380-415VWS gevoeligheid 0,3A - ogenblikkelijk | 299 | 8.8 | 9.2 | 368 | 8.1 | 1 | 1 |  |  |  | FR
|  | 56147 | 299 | 9 |  | 3303430561477 | P4 | ComPacT CCB >=630A | ComPacT CCB >=630A | 8536490099 | VIGIREX RH10M 380-415VAC INSTANTANEE 1A | VIGIREX RH10M 380-415VAC 1A | Vigirex RH10M 380-415VAC sensibilité 1A instantané | Vigirex RH10M 380-415VWS gevoeligheid 1A - ogenblikkelijk | 299 | 8.1 | 5.4 | 339 | 7.4 | 1 | 1 |  |  |  | FR
|  | 56160 | 358 | 9 |  | 3303430561606 | P4 | ComPacT CCB >=630A | ComPacT CCB >=630A | 8536419089 | VIGIREX RH21M 12-24VAC12-48VCC0,03A/0,3A | VIGIREX RH21M 12-24VAC/12-48VDC | Vigirex RH21M 12-24VAC/12-48VCC sensibilité 0,03A/0,3A instantané - sensibilité | Vigirex RH21M 12-24VWS/12-48VGS gevoeligheid 0,03A/0,3A ogenblik. - gevoeligheid | 358 | 8.5 | 9 | 236 | 8 | 1 | 1 |  |  |  | FR
|  | 56163 | 358 | 9 |  | 3303430561637 | P4 | ComPacT CCB >=630A | ComPacT CCB >=630A | 8536490099 | VIGIREX RH21M 220-240VCA INST.0,03A/0,3A | VIGIREX RH21M 220-240VAC INST/0,03A/0,3A | Vigirex RH21M 220-240VAC sensibilité 0,03A/0,3A instantané - sensibilité 0,3A te | Vigirex RH21M 220-240VWS gevoeligheid 0,03A/0,3A ogenblik.- gevoeligheid 0,3A ve | 358 | 8.8 | 9.3 | 311 | 7.8 | 1 | 1 |  |  |  | FR
|  | 56170 | 392 | 2 |  | 3303430561705 | P4 | ComPacT CCB >=630A | ComPacT CCB >=630A | 8536419089 | VIGIREX RH99M 12-24VAC 12-48VCC INSTANTA | VIGIREX RH99M 12-24VAC/12-48VDC 0,03-30A | Vigirex RH99M 12-24VAC/12-48VCC sensibilité 0,03-30A instantané ou temporisé 0 - | Vigirex RH99M 12-24VWS/12-48VGS gevoeligheid 0,03A-30A ogenblikkelijk of vertraa | 392 | 8.5 | 7.6 | 182 | 9 | 1 | 1 |  |  |  | FR
|  | 56171 | 392 | 11 |  | 3303430561712 | P4 | ComPacT CCB >=630A | ComPacT CCB >=630A | 8536419089 | VIGIREX RH99M 48VCA INSTANTANEÉ/0-4,5S - | VIGIREX RH99M 48VAC 0,03-30A 0-4,5S | Vigirex RH99M 48VCA sensibilité 0,03-30A instantané ou temporisé 0 - 4,5s | Vigirex RH99M 48VWS gevoeligheid 0,03A-30A ogenblikkelijk of vertraagd 0-4,5s | 392 | 8.1 | 5.4 | 328 | 7.4 | 1 | 1 |  |  |  | FR
|  | 56172 | 392 | 9 |  | 3303430561729 | P4 | ComPacT CCB >=630A | ComPacT CCB >=630A | 8536490099 | VIGIREX RH99M 110-130VCA INSTANTANEÉ/ | VIGIREX RH99M 110-130VAC 0,03-30A 0-4,5S | Vigirex RH99M 110-130VAC sensibilité 0,03-30A instantané ou temporisé 0 - 4,5s | Vigirex RH99M 110-130VWS gevoeligheid 0,03A-30A ogenblikkelijk of vertraagd 0-4, | 392 | 7.8 | 9.3 | 276 | 9 | 1 | 1 |  |  |  | FR
|  | 56173 | 392 | 2 |  | 3303430561736 | P4 | ComPacT CCB >=630A | ComPacT CCB >=630A | 8536490099 | VIGIREX RH99M 220-240VCA INSTANTANEÉ/ | VIGIREX RH99M 220-240VAC 0,03-30A 0-4,5S | Vigirex RH99M 220-240VAC sensibilité 0,03-30A instantané ou temporisé 0 - 4,5s | Vigirex RH99M 220-240VWS gevoeligheid 0,03A-30A ogenblikkelijk of vertraagd 0-4, | 392 | 8.5 | 7.6 | 276 | 9 | 1 | 1 |  |  |  | FR
|  | 56174 | 392 | 9 |  | 3303430561743 | P4 | ComPacT CCB >=630A | ComPacT CCB >=630A | 8536490099 | VIGIREX RH99M 380-415VCA INSTANTANÉE/0 | VIGIREX RH99M 380-415VAC 0,03-30A 0-4,5S | Vigirex RH99M 380-415VAC sensibilité 0,03-30A instantané ou temporisé 0 - 4,5s | Vigirex RH99M 380-415VWS gevoeligheid 0,03A-30A ogenblikkelijk of vertraagd 0-4, | 392 | 8.5 | 7.6 | 275 | 9 | 1 | 1 |  |  |  | FR
|  | 56175 | 392 | 9 |  | 3303430561750 | P4 | ComPacT CCB >=630A | ComPacT CCB >=630A | 8536490099 | VIGIREX RH99M 440-525VCA INSTANTANEÉ/ | VIGIREX RH99M 440-525VAC 0,03-30A 0-4,5S | Vigirex RH99M 440-525VAC sensibilité 0,03-30A instantané ou temporisé 0 - 4,5s | Vigirex RH99M 440-525VWS gevoeligheid 0,03A-30A ogenblikkelijk of vertraagd 0-4, | 392 | 8.5 | 7.7 | 260 | 9 | 1 | 1 |  |  |  | FR
|  | 56190 | 392 | 9 |  | 3303430561903 | P4 | ComPacT CCB >=630A | ComPacT CCB >=630A | 8536419089 | VIGIREX RH99M 12-24VAC - 12 - 48VCC INST | VIGIREX RH99M 12-24VAC/12-48VDC MONITOR | Vigirex RH99M 12-24VAC/12-48VCC sensibilité 0,03-30A instan; ou tempo 0-4,5s con | Vigirex RH99M 12-24VWS/12-48VGS gevoeligheid 0,03A-30A ogenblikkelijk of vertraa | 392 | 8.5 | 8 | 183 | 9 | 1 | 1 |  |  |  | FR
|  | 56192 | 374 | 9 |  | 3303430561927 | P4 | ComPacT CCB >=630A | ComPacT CCB >=630A | 8536490099 | RH99M 110/130V CA 50/60HZ SANS ACCROCHAG | VIGIREX RH99M 110-130VAC MONITOR | Vigirex RH99M 110-130VAC sensibilité 0,03-30A instan. ou tempo 0-4,5s contact ré | Vigirex RH99M 110-130VWS gevoeligheid 0,03A-30A ogenblik.of vertraagd 0-4,5s aut | 374 | 8.1 | 9.4 | 305 | 8.8 | 1 | 1 |  |  |  | FR
|  | 56193 | 392 | 7 |  | 3303430561934 | P4 | ComPacT CCB >=630A | ComPacT CCB >=630A | 8536490099 | VIGIREX RH99M 220 - 240VCA INST 0,03A | VIGIREX RH99M 220-240VAC MONITOR | Vigirex RH99M 220-240VAC sensibilité 0,03-30A instan. ou tempo 0-4,5s contact ré | Vigirex RH99M 220-240VWS gevoeligheid 0,03A-30A ogenblik.of vertraagd 0-4,5s aut | 392 | 7.8 | 9.2 | 263.4 | 8.6 | 1 | 1 |  |  |  | FR
|  | 56194 | 392 | 9 |  | 3303430561941 | P4 | ComPacT CCB >=630A | ComPacT CCB >=630A | 8536490099 | VIGIREX RH99M 380 - 415VCA INST 0,03A | VIGIREX RH99M 380-415VAC MONITOR | Vigirex RH99M 380-415VAC sensibilité 0,03-30A instan. ou tempo 0-4,5s contact ré | Vigirex RH99M 380-415VWS gevoeligheid 0,03A-30A ogenblik.of vertraagd 0-4,5s aut | 392 | 8 | 9 | 300 | 9 | 1 | 1 |  |  |  | FR
|  | 56195 | 392 | 9 |  | 3303430561958 | P4 | ComPacT CCB >=630A | ComPacT CCB >=630A | 8536490099 | VIGIREX RH99M 440 - 525VCA INST 0,03A | VIGIREX RH99M 440-525VAC MONITOR | Vigirex RH99M 440-525VAC sensibilité 0,03-30A instant. ou tempo 0-4,5s contact r | Vigirex RH99M 440-525VWS gevoeligheid 0,03A-30A ogenblik.of vertraagd 0-4,5s aut | 392 | 8.1 | 5.4 | 300 | 7.4 | 1 | 1 |  |  |  | FR
|  | 56205 | 296 | 9 |  | 3303430562054 | P4 | ComPacT CCB >=630A | ComPacT CCB >=630A | 8536419089 | VIGIREX RH10P 12-24VAC/12-48VCC 0,3A | VIGIREX RH10P 12-24VAC/12-48VDC 0,3A | Vigirex RH10P 12-24VAC/12-48VCC sensibilité 0,3A - instantané | Vigirex RH10P 12-24VWS/12-48VGS gevoeligheid 0,3A - ogenblikkelijk | 296 | 8 | 9 | 2002 | 9 | 1 | 1 |  |  |  | FR
|  | 56225 | 296 | 9 |  | 3303430562252 | P4 | ComPacT CCB >=630A | ComPacT CCB >=630A | 8536490099 | VIGIREX RH10P 110VAC/130VCA INST.0,3A | VIGIREX RH10P 110-130VAC 0,3A | Vigirex RH10P 110-130VAC sensibilité 0,3A - instantané | Vigirex RH10P 110-130VWS gevoeligheid 0,3A - ogenblikkelijk | 296 | 8 | 9 | 2002 | 9 | 1 | 1 |  |  |  | FR
|  | 56226 | 296 | 9 |  | 3303430562269 | P4 | ComPacT CCB >=630A | ComPacT CCB >=630A | 8536490099 | VIGIREX RH10P 110VAC/130VCA INST.0,5A | VIGIREX RH10P 110-130VAC 0,5A | Vigirex RH10P 110-130VAC sensibilité 0,5A - instantané | Vigirex RH10P 110-130VWS gevoeligheid 0,5A - ogenblikkelijk | 296 | 0.1 | 11 | 2002 | 7 | 1 | 1 |  |  |  | FR
|  | 56230 | 296 | 9 |  | 3303430562306 | P4 | ComPacT CCB >=630A | ComPacT CCB >=630A | 8536490099 | VIGIREX RH10P 220-240VCA | VIGIREX RH10P 220-240VAC 0,03A | Vigirex RH10P 220-240VAC sensibilité 0,03A - instantané | Vigirex RH10P 220-240VWS gevoeligheid 0,03A - ogenblikkelijk | 296 | 7.2 | 7.2 | 300 | 7.8 | 1 | 1 |  |  |  | FR
|  | 56234 | 296 | 9 |  | 3303430562344 | P4 | ComPacT CCB >=630A | ComPacT CCB >=630A | 8536490099 | VIGIREX RH10P 220-240VCA 0,25A | VIGIREX RH10P 220-240VAC 0,25A | Vigirex RH10P 220-240VAC sensibilité 0,25A - instantané | Vigirex RH10P 220-240VWS gevoeligheid 0,25A - ogenblikkelijk | 296 | 0.1 | 11 | 2002 | 7 | 1 | 1 |  |  |  | FR
|  | 56235 | 296 | 9 |  | 3303430562351 | P4 | ComPacT CCB >=630A | ComPacT CCB >=630A | 8536490099 | VIGIREX RH10P 220VAC/240VCA INST.0,3A | VIGIREX RH10P 220-240VAC 0,3A | Vigirex RH10P 220-240VAC sensibilité 0,3A - instantané | Vigirex RH10P 220-240VWS gevoeligheid 0,3A - ogenblikkelijk | 296 | 7.2 | 7.2 | 365 | 7.8 | 1 | 1 |  |  |  | FR
|  | 56263 | 345 | 9 |  | 3303430562634 | P4 | ComPacT CCB >=630A | ComPacT CCB >=630A | 8536490099 | VIGIREX RH21P 220-240VCA INSTANTANEÉ/ | VIGIREX RH21P 220-240VAC INST/0,03A/0,3A | Vigirex RH21P 220-240VCA sensibilité 0,03A/0,3A instan.-sensibilité 0,3A tempo 0 | Vigirex RH21P 220-240VWS gevoeligheid 0,03A/0,3A ogenblikkelijk 0,3A vertraagd 0 | 345 | 8.1 | 9.2 | 375 | 8.8 | 1 | 1 |  |  |  | FR
|  | 56264 | 345 | 9 |  | 3303430562641 | P4 | ComPacT CCB >=630A | ComPacT CCB >=630A | 8536490099 | VIGIREX RH21P 380-415VCA INSTANTANEÉ/ | VIGIREX RH21P 380-415VAC INST/0,03A/0,3A | Vigirex RH21P 380-415VCA sensibilité 0,03A/0,3A instan.-sensibilité 0,3A tempo 0 | Vigirex RH21P 380-415VWS gevoeligheid 0,03A/0,3A ogenblikkelijk 0,3A vertraagd 0 | 345 | 7.2 | 7.2 | 300 | 7.8 | 1 | 1 |  |  |  | FR
|  | 56270 | 345 | 9 |  | 3303430562702 | P4 | ComPacT CCB >=630A | ComPacT CCB >=630A | 8536419089 | VIGIREX RH99P 12-24VAC - 12 - 48VCC INST | VIGIREX RH99P 12-24VAC/12-48VDC 0,03-30A | Vigirex RH99P 12-24VAC/12 -48VCC sensibilité 0,03A-30A instantané ou temporisé 0 | Vigirex RH99P 12-24VWS/12-48VGS gevoeligheid 0,03A-30A gevoeligheid of vertraagd | 345 | 8.5 | 9 | 220 | 8 | 1 | 1 |  |  |  | FR
|  | 56272 | 345 | 9 |  | 3303430562726 | P4 | ComPacT CCB >=630A | ComPacT CCB >=630A | 8536490099 | VIGIREX RH99P 110 - 130VCA INST 0,03A | VIGIREX RH99P 110-130VAC 0,03-30A 0-4,5S | Vigirex RH99P 110-130VCA sensibilité 0,03A-30A instantané ou temporisé 0-4,5s | Vigirex RH99P 110-130VWS gevoeligheid 0,03A-30A gevoeligheid of vertraagd 0-4,5s | 345 | 8.8 | 9.3 | 307 | 7.8 | 1 | 1 |  |  |  | FR
|  | 56273 | 345 | 9 |  | 3303430562733 | P4 | ComPacT CCB >=630A | ComPacT CCB >=630A | 8536490099 | RELAIS DIFFERENTIEL RH99P REARMEMENT MAN | VIGIREX RH99P 220-240VAC 0,03-30A 0-4,5S | Vigirex RH99P 220-240VAC sensibilité 0,03A-30A instantané ou temporisé 0-4,5s | Vigirex RH99P 220-240VWS gevoeligheid 0,03A-30A gevoeligheid of vertraagd 0-4,5s | 345 | 7.8 | 8.7 | 299.6 | 8.8 | 1 | 1 |  |  |  | FR
|  | 56274 | 345 | 9 |  | 3303430562740 | P4 | ComPacT CCB >=630A | ComPacT CCB >=630A | 8536490099 | VIGIREX RH99P 380-415VCA INSTANTANEÉ/ | VIGIREX RH99P 380-415VAC 0,03-30A 0-4,5S | Vigirex RH99P 380-415VAC sensibilité 0,03A-30A instantané ou temporisé 0-4,5s | Vigirex RH99P 380-415VWS gevoeligheid 0,03A-30A gevoeligheid of vertraagd 0-4,5s | 345 | 8.2 | 9.2 | 300 | 7.7 | 1 | 1 |  |  |  | FR
|  | 56290 | 345 | 9 |  | 3303430562900 | P4 | ComPacT CCB >=630A | ComPacT CCB >=630A | 8536419089 | VIGIREX RH99P 12-24VAC - 12 - 48VCC INST | VIGIREX RH99P 12-24VAC/12-48VDC MONITOR | Vigirex RH99P 12-24VAC/12-48VCC sensibilité 0,03-30A instantané ou temporisé 0-4 | Vigirex RH99P 12-24VWS/12-48VGS gevoeligheid 0,03A-30A ogenblik. of vertraagd 0- | 345 | 7.2 | 7.2 | 259 | 7.8 | 1 | 1 |  |  |  | FR
|  | 56292 | 345 | 9 |  | 3303430562924 | P4 | ComPacT CCB >=630A | ComPacT CCB >=630A | 8536490099 | VIGIREX RH99P 110 - 130VCA INST 0,03A | VIGIREX RH99P 110-130VAC MONITOR | Vigirex RH99P 110-130VCA sensibilité 0,03-30A instantané ou temporisé 0-4,5s con | Vigirex RH99P 110-130VWS gevoeligheid 0,03A-30A ogenblik.of vertraagd 0-4,5s aut | 345 | 7.2 | 7.2 | 300 | 7.8 | 1 | 1 |  |  |  | FR
|  | 56293 | 345 | 9 |  | 3303430562931 | P4 | ComPacT CCB >=630A | ComPacT CCB >=630A | 8536490099 | VIGIREX RH99P 220 - 240VCA INST 0,03A | VIGIREX RH99P 220-240VAC MONITOR | Vigirex RH99P 220-240VCA sensibilité 0,03-30A instantané ou temporisé 0-4,5s con | Vigirex RH99P 220-240VWS gevoeligheid 0,03A-30A ogenblik.of vertraagd 0-4,5s aut | 345 | 7.8 | 9.3 | 300 | 8.7 | 1 | 1 |  |  |  | FR
|  | 56505 | 394 | 7 |  | 3303430565055 | P4 | ComPacT CCB >=630A | ComPacT CCB >=630A | 8536490099 | RH197P 24 A 130V CC ET 48V CA | VIGIREX RH197P 48VAC - 24/130VDC |  | aardlekrelais RH197P - 0,03..30 A - 0..4,5 s - 130 V | 394 | 10 | 9 | 261 | 8.5 | 1 | 1 |  |  |  | IT
|  | 56517 | 417 | 7 |  | 3606480359743 | P4 | ComPacT CCB >=630A | ComPacT CCB >=630A | 8536490099 | VIGIREX RH197M 220 A 240V CA | VIGIREX RH197M 220-240VAC 50/60/400HZ | relai différentiel RH197M - 0,03-30 A - 0-4,5 s - 240 V | aardlekrelais RH197M - 0.03..30 A - 0..4.5 s - 240 V | 417 | 9.5 | 8 | 324.2 | 8.5 | 1 | 1 |  |  |  | IT
|  | 565426 | 217.59 | 2 |  | 4011281898688 | LJ | Wiring Device System | Wiring Device System | 8531103000 | ARG 220 F.12 V CONNECT PW | ARGUS BEW.MELDER 220° 12 V RF CONNECT |  |  | 217.59 | 10.3 | 18.2 | 404 | 14.5 | 6 | 1 | 5.14 |  |  | LV
|  | 565495 | 196.46 | 2 |  | 4042811005207 | LJ | Wiring Device System | Wiring Device System | 8536501900 | RADIO MODULE F. ARG MOVEM. DETECTOR | RADIO MODULE F. ARG MOVEM. DETECTOR | Module radio pour détecteur de mouvements ARGUS |  | 196.46 | 6.4 | 17.6 | 70 | 7.3 | 24 | 1 | 5.14 |  |  | LV
|  | 565619 | 262.14 | 2 |  | 4011281893195 | LJ | Wiring Device System | Wiring Device System | 8531103000 | ARG 220 TIMER PW | ARG 220 TIMER PW |  |  | 262.14 | 10.3 | 18.1 | 388 | 14.4 | 6 | 1 | 5.14 |  |  | LV
|  | 580691 | 85.1 | 16 |  | 4011281821358 | LJ | Wiring Device System | Wiring Device System | 8536508000 | SUN-/TWILIGHT SEN. 2M PW | RF ZONNE-/SCHEMERSENSOR 2MTR PW DLD | Capteur de lumière / crépusculaire bp 2 m | Zon/schemersen. 2m pw | 85.1 | 5 | 8.2 | 36 | 8.2 | 54 | 1 | 5.14 |  |  | DE
|  | 5863744 | 777.88 | 23 |  | 7315880112983 | LB | Conn. Liv Devices-IM | Conn. Liv Devices-IM | 7610909095 | Thorsman - POL-M10 - Colonne unilatéral | Thorsman- POL - M10 - Vrije aansluitzuil | Thorsman - POL-M10 - Colonne de raccordement unilatéral - Natural | Thorsman - POL-M10 - Vrijstaande aansluitzuil -1 zijde - natuurlijk | 777.88 | 13 | 251 | 5786 | 16 | 1 | 1 |  |  |  | SE
|  | 600544000 | 257.48 | 25 |  | 3595863549645 | PX | Plant Autmn Contrlrs | Plant Autmn Contrlrs | 8203200000 | PINCE A SENTIR CABLE RG-6 | SPANTANG VOOR RG-6 KABEL | Pince a sertir connecteur type F pour Câbles RG-6 | Spantang om F type connectoren op RG-6 kabel te plaatsen | 257.48 | 3.5 | 30 | 750 | 19 | 1 | 1 |  |  |  | US
|  | 60488 | 14.69 | 6 |  | 3303430604884 | ZN | Tertiary Panels Acc | Tertiary Panels Acc | 3926909790 | CACHE DENTS C60 UL1077 | ISOLATIEKAPJES C60 UL 1077 KAM (1 ST=20) | embout cache-dent pour peigne - jeu de 20 | 1 set van 20 combinatierail tandafdekkingen voor C60 UL 1077 | 14.69 | 1.5 | 11 | 17 | 6.5 | 1 | 1 |  |  |  | DE
|  | 64029 | 0.1 | 7 |  | 3303430640295 | P1 | ComPacT CCB <=630A | ComPacT CCB <=630A | 3919908099 | PLAQUE DE FIRME NS800 NA | NS800 NA NAAMPLAAT |  |  | 0.1 | 0.005 | 1.2 | 1.8 | 0.8 | 10 | 10 |  |  |  | FR
|  | 64035 | 0.1 | 7 |  | 3303430640356 | P1 | ComPacT CCB <=630A | ComPacT CCB <=630A | 3919908099 | PLAQUE DE FIRME NS1250 NA | NS1250 NA NAAMPLAAT |  |  | 0.1 | 0.001 | 9.2 | 1 | 4.1 | 10 | 1 |  |  |  | FR
|  | 64046 | 0.1 | 7 |  | 3303430640462 | P1 | ComPacT CCB <=630A | ComPacT CCB <=630A | 3919908099 | PLAQUE DE FIRME NS800 N | NS800 N NAAMPLAAT |  |  | 0.1 | 0.1 | 9 | 2 | 4 | 10 | 10 |  |  |  | FR
|  | 64047 | 0.1 | 7 |  | 3303430640479 | P1 | ComPacT CCB <=630A | ComPacT CCB <=630A | 3919908099 | PLAQUE DE FIRME NS1000 N | NS1000 N NAAMPLAAT |  |  | 0.1 | 0.05 | 4 | 2 | 9 | 10 | 10 |  |  |  | FR
|  | 64048 | 0.1 | 7 |  | 3303430640486 | P1 | ComPacT CCB <=630A | ComPacT CCB <=630A | 3919908099 | PLAQUE DE FIRME NS1250 N | NS1250 N NAAMPLAAT |  |  | 0.1 | 0.001 | 9 | 0.1 | 4 | 10 | 10 |  |  |  | FR
|  | 64049 | 0.1 | 7 |  | 3303430640493 | P1 | ComPacT CCB <=630A | ComPacT CCB <=630A | 3919908099 | PLAQUE DE FIRME NS1600 N | NS1600 N NAAMPLAAT |  |  | 0.1 | 0.05 | 9.2 | 2 | 4 | 10 | 10 |  |  |  | FR
|  | 64053 | 0.1 | 7 |  | 3303430640530 | P1 | ComPacT CCB <=630A | ComPacT CCB <=630A | 3919908099 | PLAQUE DE FIRME NS800 H | NS800 H NAAMPLAAT |  |  | 0.1 | 0.01 | 6.5 | 0.2 | 4.05 | 10 | 10 |  |  |  | FR
|  | 64062 | 0.1 | 7 |  | 3303430640622 | P1 | ComPacT CCB <=630A | ComPacT CCB <=630A | 3919908099 | PLAQUE DE FIRME NS1000 H | NS1000 H NAAMPLAAT |  |  | 0.1 | 0.005 | 9 | 1.6 | 4 | 10 | 10 |  |  |  | FR
|  | 64063 | 0.1 | 7 |  | 3303430640639 | P1 | ComPacT CCB <=630A | ComPacT CCB <=630A | 3919908099 | PLAQUE DE FIRME NS1250 H | NS1250 H NAAMPLAAT |  |  | 0.1 | 0.05 | 9 | 1.6 | 4 | 10 | 10 |  |  |  | FR
|  | 64078 | 0.1 | 7 |  | 3303430640783 | P1 | ComPacT CCB <=630A | ComPacT CCB <=630A | 3919908099 | PLAQUE DE FIRME NS1600 H | NS1600 H NAAMPLAAT |  |  | 0.1 | 0.01 | 6.5 | 1.7 | 4 | 10 | 10 |  |  |  | FR
|  | 64099 | 0.2 | 7 |  | 3303430640998 | P4 | ComPacT CCB >=630A | ComPacT CCB >=630A | 8538909999 | KIT PLASTRON L,LB COMPACT NS 800 A 1000 | FRONT KAP VOOR NS630..1000 L VAST |  |  | 0.2 | 4.5 | 22 | 274 | 21 | 20 | 20 |  |  |  | IT
|  | 64118 | 696 | 7 |  | 3303430641186 | M7 | MasterPacT ACB | MasterPacT ACB | 2710199990 | GRAISSE MOBILITH SHC 4,8 KG (12 POTS DE | GREASE MOBILITH SHC 4,8 KG (1ST=12)TUBE |  |  | 696 | 17.4 | 25 | 5249 | 23.2 | 1 | 1 |  |  |  | FR
|  | 64907 | 310 | 14 |  | 3303430649076 | P4 | ComPacT CCB >=630A | ComPacT CCB >=630A | 8536508000 | CAPOT CHAMBRE COUPURE NS630b-1600 3P FIX | AFDEKKAP BLUSKAMER NS630b-1600 3P VAST | Capot chambre de coupure pour ComPacT NS630b-1600 3P fixe | Afdekkap bluskamer voor ComPacT NS630b-1600 3P vast | 310 | 3.8 | 21 | 116.5 | 11 | 1 | 1 |  |  |  | FR
|  | 64908 | 337 | 14 |  | 3303430649083 | P4 | ComPacT CCB >=630A | ComPacT CCB >=630A | 8536508000 | SUPPORTS DE MONTAGE NS630b-1600 FIXE | MONTAGESTEUNEN NS630b-1600 VAST | Supports de fixation sur surface horizontale - ComPacT NS1600b-3200 fixe - 2 pcs | Montagesteunen voor horizontaal oppervlak - ComPacT NS1600b-3200 vast - 2 st | 337 | 4 | 23.5 | 1144 | 12.5 | 1 | 1 |  |  |  | FR
|  | 64932 | 103 | 14 |  | 3303430649328 | M7 | MasterPacT ACB | MasterPacT ACB | 8301409000 | RONIS OFF POSITION LOCKING 1 KEYLOCK | OPEN POS. SLOT RONIS 2 SLOTEN 1 SLEUTEL |  |  | 103 | 9.3 | 12 | 396 | 15 | 1 | 1 |  |  |  | FR
|  | 64935 | 265 | 14 |  | 3303430649359 | M7 | MasterPacT ACB | MasterPacT ACB | 8301409000 | VERROUILLAGE POSITION DEBROCHE PROFALUX | UITGEREDEN POS. SLOT PROFALUX 2 SLOT 1SL |  |  | 265 | 2 | 10.5 | 177 | 3.5 | 1 | 1 |  |  |  | FR
|  | 65266 | 600 | 9 |  | 3303430652663 | M7 | MasterPacT ACB | MasterPacT ACB | 8536309000 | Micrologic N,H type C | Micrologic N,H type C |  |  | 600 | 0.1 | 0.1 | 1 | 0.1 | 1 | 1 |  |  |  | FR
|  | 65290 | 1411 | 2 |  | 3303430652908 | P4 | ComPacT CCB >=630A | ComPacT CCB >=630A | 8536303000 | MICROLOGIC 5.0 P POUR COMPACT NS FIXE | MICROLOGIC 5.0 P VAST COMPACT NS | Déclencheur électronique Micrologic 5.0P pour NS800-1600N/H/L - fixe | Elektronische beveiliging Micrologic 5.0P voor NS800/1000/1250/1600N/H/Lvast | 1411 | 6.8 | 21.5 | 365 | 8 | 1 | 1 |  |  |  | NL
|  | 65291 | 1834 | 2 |  | 3303430652915 | P4 | ComPacT CCB >=630A | ComPacT CCB >=630A | 8536303000 | MICROLOGIC 6.0 P POUR COMPACT NS FIXE | CONTROLE EENHEID MICROLOGIC 6.0 P VOOR C | Déclencheur électronique Micrologic 6.0P pour NS800-1600N/H/L - fixe | Elektronische beveiliging Micrologic 6.0P voor NS800/1000/1250/1600N/H/Lvast | 1834 | 6.8 | 21.5 | 318 | 8 | 1 | 1 |  |  |  | NL
|  | 65292 | 1975 | 2 |  | 3303430652922 | P4 | ComPacT CCB >=630A | ComPacT CCB >=630A | 8536303000 | MICROLOGIC 7.0 P POUR COMPACT NS FIXE | CONTROLE EENHEID MICROLOGIC 7.0 P VOOR C | Déclencheur électronique Micrologic 7.0P pour NS800-1600N/H/L - fixe | Elektronische beveiliging Micrologic 7.0P voor NS800/1000/1250/1600N/H/Lvast | 1975 | 6.8 | 21.5 | 318 | 8 | 1 | 1 |  |  |  | NL
|  | 65293 | 1411 | 2 |  | 3303430652939 | P4 | ComPacT CCB >=630A | ComPacT CCB >=630A | 8536303000 | MICROLOGIC 5.0 P POUR COMPACT NS DEBRO | MICROLOGIC 5.0 P VOOR D/O NS630B-1600 |  |  | 1411 | 6.8 | 21.5 | 318 | 8 | 1 | 1 |  |  |  | NL
|  | 65294 | 1834 | 2 |  | 3303430652946 | P4 | ComPacT CCB >=630A | ComPacT CCB >=630A | 8536303000 | MICROLOGIC 6.0P NS630b-1600 DEBRO ELEC. | MICROLOGIC 6.0P NS630b-1600 UITR. ELEK. | Déclencheur MicroLogic 6.0P - ComPacT NS630b-1600 débro et opération électrique | Beveiliging MicroLogic 6.0P - ComPacT NS630b-1600 uitrijd. elektrische bediening | 1834 | 6.8 | 21.5 | 318 | 8 | 1 | 1 |  |  |  | NL
|  | 65295 | 3996 | 8 |  | 3303430652953 | P4 | ComPacT CCB >=630A | ComPacT CCB >=630A | 8536303000 | MICROLOGIC 7.0 P POUR COMPACT NS DEBRO | MICROLOGIC 7.0 P VOOR COMPACT NS UITTREK | Unité de contrôle Micrologic 7.0 P - Compact NS 800-1600 debrochable | Electronische beveiliging Micrologic 7.0 P - Compact NS 800-1600uittrekbaar | 3996 | 6.8 | 21.5 | 318 | 8 | 1 | 1 |  |  |  | FR
|  | 65300 | 486 | 2 |  | 3303430653004 | M7 | MasterPacT ACB | MasterPacT ACB | 8536309000 | UNITÉ DE CONTRÔLE MICROLOGIC 2.0 POUR MA | KONTROLE EENHEID MICROLOGIC 2.0 VOOR MAS |  |  | 486 | 6.8 | 21.5 | 318 | 8 | 1 | 1 |  |  |  | NL
|  | 65304 | 2205 | 2 |  | 3303430653042 | M7 | MasterPacT ACB | MasterPacT ACB | 8536303000 | MICROLOGIC 2.0 A POUR MASTERPACT NT DEBR | MICROLOGIC 2.0A VOOR MASTERPACT NT D/O | déclencheur électronique Micrologic 2.0A pour Masterpact NT800-1600H/L -débrocha | Micrologic 2.0A for Masterpact NT800-1600H/L drawout | 2205 | 6.8 | 21.5 | 318 | 8 | 1 | 1 |  |  |  | NL
|  | 65305 | 3305 | 2 |  | 3303430653059 | M7 | MasterPacT ACB | MasterPacT ACB | 8536303000 | MICROLOGIC 5.0 A POUR MASTERPACT NT DEBR | MICROLOGIC 5.0A VOOR MASTERPACT NT D/O | déclencheur électronique Micrologic 5.0A pour Masterpact NT800-1600H/L -débrocha | elektronische beveiliging Micrologic 5.0A voor Masterpact NT800/-1600H/Luitrijdb | 3305 | 6.8 | 21.5 | 318 | 8 | 1 | 1 |  |  |  | NL
|  | 65307 | 4199 | 2 |  | 3303430653073 | M7 | MasterPacT ACB | MasterPacT ACB | 8536303000 | MICROLOGIC 7.0 A POUR MASTERPACT NT DEBR | MICROLOGIC 7.0A VOOR MASTERPACT NT D/O | déclencheur électronique Micrologic 7.0A pour Masterpact NT800-1600H/L -débrocha | elektronische beveiliging Micrologic 7.0A voor Masterpact NT800/-1600H/Luitrijdb | 4199 | 6.8 | 21.5 | 318 | 8 | 1 | 1 |  |  |  | NL
|  | 6552047000 | 859.68 | 3 |  | 7332552012747 | J3 | Plant Room Sensors | Plant Room Sensors | 9026202000 | SPW100, Sonde press diff 0-0.5 Bars | SPW100, Drukversch. 0-0.5 Bars | SPW100, Sonde de pression différentielle d'eau, 0-0.5 Bars, 0-10V | SPW100, Waterdrukverschilvoeler, 0- 0,5 bar, 0-10V | 859.68 | 13.2 | 7 | 660 | 8 | 1 | 1 |  |  |  | CH
|  | 6552048000 | 859.68 | 3 |  | 7332552012754 | J3 | Plant Room Sensors | Plant Room Sensors | 9026202000 | SPW102, Sonde press diff 0-1 Bars | SPW102, Drukversch. 0-1 Bars | SPW102, Sonde de pression différentielle d'eau, 0-1 Bars, 0-10V | SPW102, Waterdrukverschilvoeler, 0- 1 bar, 0-10V | 859.68 | 13.4 | 7.2 | 660 | 8.2 | 1 | 1 |  |  |  | CH
|  | 6552049000 | 859.68 | 3 |  | 7332552012761 | J3 | Plant Room Sensors | Plant Room Sensors | 9026202000 | SPW104, Sonde press diff 0-1.6 Bars | SPW104, Drukversch. 0-1.6 Bars | SPW104, Sonde de pression différentielle d'eau, 0-1.6 Bars, 0-10V | SPW104, Waterdrukverschilvoeler, 0- 1,6 bar, 0-10V | 859.68 | 13.4 | 7.2 | 660 | 8 | 1 | 1 |  |  |  | CH
|  | 6552050000 | 859.68 | 3 |  | 7332552012778 | J3 | Plant Room Sensors | Plant Room Sensors | 9026202000 | TRANS. DE PRES. DIF.LE, 0 À 2.5 BAR | WATERDRUKVERS TRANS,0 TOT 2.5 BAR | SPW106, Transmetteur de pression différentielle, plage de 0 à 2.5 Bars | SPW106, Drukverschilvoeler, Water, 0- 2,5 bar, 0-10V | 859.68 | 13.6 | 7.2 | 660 | 8 | 1 | 1 |  |  |  | CH
|  | 6552051000 | 859.68 | 3 |  | 7332552012785 | J3 | Plant Room Sensors | Plant Room Sensors | 9026202000 | SPW108, Sonde press diff 0-4 Bars | SPW108, Drukversch. 0-4 Bars | SPW108, Sonde de pression différentielle d'eau, 0-4 Bars, 0-10V | SPW108, Waterdrukverschilvoeler, 0- 4 bar, 0-10V | 859.68 | 13.2 | 7.2 | 660 | 7.8 | 1 | 1 |  |  |  | CH
|  | 6552052000 | 859.68 | 3 |  | 7332552012792 | J3 | Plant Room Sensors | Plant Room Sensors | 9026202000 | SPW110, Sonde press diff 0-6 Bars | SPW110, Drukversch. 0-6 Bars | SPW110, Sonde de pression différentielle d'eau, 0-6 Bars, 0-10V | SPW110, Waterdrukverschilvoeler, 0- 6 bar, 0-10V | 859.68 | 13.2 | 8.2 | 660 | 7 | 1 | 1 |  |  |  | CH
|  | 6552053000 | 837.9 | 3 |  | 7332552012808 | J3 | Plant Room Sensors | Plant Room Sensors | 9032900090 | SPW112, Sonde press diff 0-10 Bars | SPW112, Drukversch. 0-10 Bars | SPW112, Sonde de pression différentielle d'eau, 0-10 Bars, 0-10V | SPW112, Waterdrukverschilvoeler, 0- 10 bar, 0-10V | 837.9 | 13.2 | 6.8 | 660 | 8 | 1 | 1 |  |  |  | CH
|  | 6552054000 | 837.9 | 3 |  | 7332552012815 | J3 | Plant Room Sensors | Plant Room Sensors | 9026202000 | SPW114, Sonde press diff 0-16 Bars | SPW114, Drukversch. 0-16 Bars | SPW114, Sonde de pression différentielle d'eau, 0-16 Bars, 0-10V | SPW114, Waterdrukverschilvoeler, 0- 16 bar, 0-10V | 837.9 | 13.4 | 7.2 | 660 | 7.8 | 1 | 1 |  |  |  | CH
|  | 6552059000 | 1160.58 | 9 |  | 7332552012822 | J3 | Plant Room Sensors | Plant Room Sensors | 9026202000 | SPW100-D, sonde press diff, LCD | SPW100-D, Waterdrukvoeler, LCD | SPW100-D, Sonde de pression diff. eau, 0-0.5 Bars, 0-10V, LCD | SPW100-D, Waterdrukverschilvoeler, 0-0.5 Bars, 0-10V, LCD | 1160.58 | 38.6 | 7.4 | 920 | 10.4 | 1 | 1 |  |  |  | DE
|  | 6552060000 | 1229.42 | 9 |  | 7332552012839 | J3 | Plant Room Sensors | Plant Room Sensors | 9026208000 | SPW102-D, Sonde pres dif, 0-1 Bars, LCD | SPW102-D, Drukversch., 0-1 Bars, LCD | SPW102-D, Sonde de pression diff. eau, 0-1 Bars, écran LCD | SPW102-D, Waterdrukverschilvoeler, 0- 1 bar, 0-10V, Display | 1229.42 | 0.1 | 0.1 | 810 | 0.1 | 1 | 1 |  |  |  | DE
|  | 6552061000 | 1229.42 | 9 |  | 7332552012846 | J3 | Plant Room Sensors | Plant Room Sensors | 9026208000 | SPW104-D, Sonde pres dif, 0-1.6 Bars LCD | SPW104-D, Drukversch., 0-1.6 Bars, LCD | SPW104-D, Sonde de pression diff. eau, 0-1.6 Bars, écran LCD | SPW104-D, Waterdrukverschilvoeler, 0- 1,6 bar, 0-10V, Display | 1229.42 | 0.1 | 0.1 | 800 | 0.1 | 1 | 1 |  |  |  | DE
|  | 6552062000 | 1231.6 | 9 |  | 7332552012853 | J3 | Plant Room Sensors | Plant Room Sensors | 9026208000 | SPW106-D, Sonde pres dif, 0-2.5 Bars LCD | SPW106-D, Drukversch. 0-2.5 Bars LCD | SPW106-D, Sonde de pression diff. d'eau, 0-2.5 Bars, écran LCD | SPW106-D, Waterdrukverschilvoeler, 0- 2,5 bar, 0-10V, Display | 1231.6 | 0.1 | 0.1 | 810 | 0.1 | 1 | 1 |  |  |  | DE
|  | 6552064000 | 1229.42 | 3 |  | 7332552012877 | J3 | Plant Room Sensors | Plant Room Sensors | 9026208000 | SPW110-D, Sonde pres dif, 0-6 Bars LCD | SPW110-D, Drukversch., 0-6 Bars, LCD | SPW110-D, Sonde de pression diff. eau, 0-6 Bars, écran LCD | SPW110-D, Waterdrukverschilvoeler, 0- 6 bar, 0-10V, Display | 1229.42 | 0.1 | 0.1 | 810 | 0.1 | 1 | 1 |  |  |  | DE
|  | 6552065000 | 1229.42 | 9 |  | 7332552012884 | J3 | Plant Room Sensors | Plant Room Sensors | 9026208000 | SPW112-D, Sonde pres dif, 0-10 Bars LCD | SPW112-D, Drukversch., 0-10 Bars, LCD | SPW112-D, Sonde de pression diff. eau, 0-10 Bars, écran LCD | SPW112-D, Waterdrukverschilvoeler, 0- 10 bar, 0-10V, Display | 1229.42 | 0.1 | 0.1 | 800 | 0.1 | 1 | 1 |  |  |  | DE
|  | 6553006000 | 333.03 | 3 |  | 3606481947901 | J3 | Plant Room Sensors | Plant Room Sensors | 8537109899 | ABAV-S3 24V | ABAV-S3 24V | Détecteur de fumée, Unité de contrôle, 24V | Rookmelder controller, 24V | 333.03 | 10.4 | 5.8 | 160 | 7.6 | 1 | 1 |  |  |  | SE
|  | 6553014000 | 248.21 | 3 |  | 3606489657970 | J3 | Plant Room Sensors | Plant Room Sensors | 9032900090 | EVC-PY-DA | EVC-PY-DA | Détecteur de fumée EVC-PY-DA | Rookmelder, Ruimte | 248.21 | 15.2 | 7.6 | 240 | 13 | 1 | 1 |  |  |  | GB
|  | 6553028000 | 340.98 | 3 |  | 3606489657994 | J3 | Plant Room Sensors | Plant Room Sensors | 9032900090 | UG-3-O | UG-3-O | Détecteur de fumée optique | Rookmelder, Kanaal | 340.98 | 16 | 19.4 | 760 | 16.4 | 1 | 1 |  |  |  | SE
|  | 6553034000 | 528.31 | 3 |  | 3606489658007 | J3 | Plant Room Sensors | Plant Room Sensors | 8531103000 | UG-3-A4O | UG-3-A4O | Détecteur de fumée optique, 24v | Rookmelder, Kanaal, 24V | 528.31 | 16.8 | 18.6 | 820 | 15.6 | 1 | 1 |  |  |  | SE
|  | 6553039000 | 509.32 | 3 |  | 3606489658021 | J3 | Plant Room Sensors | Plant Room Sensors | 9032900090 | UGCover | UGCover | Détecteur de fumée, Capot de protection + tuyau Venturi | Beschermingskap voor rookmelder | 509.32 | 29.6 | 30 | 2360 | 29.4 | 1 | 1 |  |  |  | SE
|  | 6553049000 | 62.22 | 3 |  | 3606489658069 | J3 | Plant Room Sensors | Plant Room Sensors | 3926909790 | UGMB | UGMB | Détecteur de fumée, Bracelet de montage | Montage toebehoren voor rookmelder | 62.22 | 18.9 | 2.3 | 540 | 46.9 | 1 | 1 |  |  |  | SE
|  | 6553055000 | 243.86 | 3 |  | 3606489658076 | J3 | Plant Room Sensors | Plant Room Sensors | 8536501900 | PIR-TF-25-360, PIR 360° | PIR-TF-25-360, PIR 360° | PIR-TF-25-360, Détecteur de mouvement pour plafonds, angle de détection 360° | PIR-TF-25-360, Bewegingsdetector voor plafond, detectiehoek 360° | 243.86 | 12 | 6.2 | 140 | 11.8 | 1 | 1 |  |  |  | TW
|  | 6553063000 | 1860.18 | 18 |  | 3606489658083 | J3 | Plant Room Sensors | Plant Room Sensors | 9032900090 | ASENSE M III CO&CO2 COMBI | ASENSE M III CO&CO2 COMBI | Capteur de CO&CO2 ASENSE M III COMBI, sortie 0-20/4-20mA, mont. mural | Ruimtevoeler aSENSE m III, CO&CO2 Combi | 1860.18 | 0.1 | 0.1 | 400 | 0.1 | 1 | 1 |  |  |  | SE
|  | 6553064000 | 1860.18 | 18 |  | 3606489658090 | J3 | Plant Room Sensors | Plant Room Sensors | 9032900090 | ASENSE M III-K CO&CO2 COMBI | ASENSE M III-K CO&CO2 COMBI | Capteur de CO&CO2 ASENSE M III-K COMBI, sortie 0-20/4-20mA, mont. gaine | Kanaalvoeler aSENSE m III, CO&CO2 Combi | 1860.18 | 27.8 | 6 | 380 | 17 | 1 | 1 |  |  |  | SE
|  | 6553065000 | 99.58 | 3 |  | 3606489658106 | J3 | Plant Room Sensors | Plant Room Sensors | 9032900090 | VR-1.5M, Venturi det. fumée | VR-1.5M, Venturi rookmelder | VR1.5M, Tube venturi pour détecteur de fumée, longueur 1.5m | VR1.5M, Venturipijp voor rookmelder, lengte 1.5m | 99.58 | 160 | 5.3 | 1350 | 5.3 | 1 | 1 |  |  |  | SE
|  | 6553070000 | 178.87 | 2 |  | 3606489658120 | J3 | Plant Room Sensors | Plant Room Sensors | 8536501900 | PIR-TFT-550-B, PIR 110° | PIR-TFT-550-B, PIR 110° | PIR-TFT-550-B, Détecteur de mouvement pour plafonds et murs, angle dét. 110° | PIR-TFT-550-B, Bewegingsdetector voor plafonds en muren, detectiehoek 110° | 178.87 | 15.2 | 5.4 | 140 | 6.6 | 1 | 1 |  |  |  | TW
|  | 6559501000 | 74.35 | 8 |  | 3606481063144 | J3 | Plant Room Sensors | Plant Room Sensors | 9032900090 | CLA-ST, Languette dét. de fuite | CLA-ST, Lekvoeler | CLA-ST, Languette de détection de fuite | CLA-ST, Lekvoeler | 74.35 | 10.1 | 5.6 | 60 | 10.1 | 1 | 1 |  |  |  | SE
|  | 671198 | 98.92 | 2 |  | 4011281619405 | KO | SpaceLogic KNX | SpaceLogic KNX | 8536508000 | COUPLEUR BUS KNX SIMPLE SANS POS. INTERM | KNX BUSKOPPELAAR 1-V ZONDER MIDDENPOS. | Insert de couplage de bus, 1 poste, sans position médiane | Buskoppelingsinzetstuk, 1-voudig, zonder middenpositie | 98.92 | 5.7 | 7.8 | 74 | 7.6 | 50 | 1 |  |  |  | LV
|  | 70-725-1 | 13.78 | 97 |  | 3606480277986 | PD | Industrial Relais | Industrial Relais | 8536699099 | Socle de relais pour 725 Power Relays | Relaisvoet voor 725 Power Relays | Harmony, Socle de relais pour relais de puissance 725, 30A, 6 pôles,Raccordement | Harmony, Relaisvoet voor 725 vermogensrelais, 30A, 6-polig,Schroefaansluiting, A | 13.78 | 7.08 | 2.35 | 67 | 5.4 | 200 | 1 |  |  |  | CN
|  | 7211116000 | 209.41 | 3 |  | 3606481819635 | J1 | Valves and Actuators | Valves and Actuators | 8481807100 | V211-15-1.6, Vanne 2V DN15, KVS 1.6 | V211-15-1.6, 2W-kraan DN15, KVS 1.6 | V211-15-1.6, Vanne 2 voies en acier à bride, PM16, DN15, KVS 1.6 | V211-15-1.6, Tweewegkraan, flensaansluiting, PN16, DN15, KVS 1.6 | 209.41 | 13.2 | 9.6 | 2060 | 19 | 1 | 1 |  |  |  | SE
|  | 7211120000 | 209.41 | 3 |  | 3606481819642 | J1 | Valves and Actuators | Valves and Actuators | 8481807100 | V211-15-2.5, Vanne 2V DN15, KVS 2.5 | V211-15-2.5, 2W-kraan DN15, KVS 2.5 | V211-15-2.5 , Vanne 2 voies en acier à bride, PM16, DN15, KVS 2.5 | V211-15-2.5, Tweewegkraan, flensaansluiting, PN16, DN15, KVS 2.5 | 209.41 | 9.5 | 19 | 2018 | 13.5 | 1 | 1 |  |  |  | SE
|  | 7211124000 | 209.41 | 3 |  | 3606489658151 | J1 | Valves and Actuators | Valves and Actuators | 8481807100 | V211-15-4, Vanne 2V DN15, KVS 4 | V211-15-4, 2W-kraan DN15, KVS 4 | V211-15-4, Vanne 2 voies en acier à bride, PM16, DN15, KVS 4 | V211-15-4, Tweewegkraan, flensaansluiting, PN16, DN15, KVS 4 | 209.41 | 13.3 | 9.6 | 2060 | 19.1 | 1 | 1 |  |  |  | SE
|  | 7211128000 | 251.39 | 3 |  | 3606489658168 | J1 | Valves and Actuators | Valves and Actuators | 8481807100 | V211-20-6.3, Vanne 2V DN20, KVS 6.3 | V211-20-6.3, 2W-kraan DN20, KVS 6.3 | V211-20-6.3, Vanne 2 voies en acier à bride, PM16, DN20, KVS 6.3 | V211-20-6.3, Tweewegkraan, flensaansluiting, PN16, DN20, KVS 6.3 | 251.39 | 15.4 | 10.7 | 2580 | 19.8 | 1 | 1 |  |  |  | SE
|  | 7211132000 | 279.21 | 3 |  | 3606489658175 | J1 | Valves and Actuators | Valves and Actuators | 8481807100 | V211-25-10, Vanne 2V DN25, KVS 10 | V211-25-10, 2W-kraan DN25, KVS 10 | V211-25-10, Vanne 2 voies en acier à bride, PM16, DN25, KVS 10 | V211-25-10, Tweewegkraan, flensaansluiting, PN16, DN25, KVS 10 | 279.21 | 16.3 | 11.6 | 3140 | 20.8 | 1 | 1 |  |  |  | SE
|  | 7211136000 | 335.11 | 3 |  | 3606489658182 | J1 | Valves and Actuators | Valves and Actuators | 8481807100 | V211-32-16, Vanne 2V DN32, KVS 16 | V211-32-16, 2W-kraan DN32, KVS 16 | V211-32-16, Vanne 2 voies en acier à bride, PM16, DN32, KVS 16 | V211-32-16, Tweewegkraan, flensaansluiting, PN16, DN32, KVS 16 | 335.11 | 18.3 | 14.1 | 4580 | 23.1 | 1 | 1 |  |  |  | SE
|  | 7211140000 | 417.86 | 3 |  | 3606489658199 | J1 | Valves and Actuators | Valves and Actuators | 8481808190 | V211-40-25, Vanne 2V DN40, KVS 25 | V211-40-25, 2W-kraan DN40, KVS 25 | V211-40-25, Vanne 2 voies en acier à bride, PM16, DN40, KVS 25 | v211-40-25, Tweewegkraan, flensaansluiting, PN16, DN40, KVS 25 | 417.86 | 15 | 20.5 | 5800 | 23.9 | 1 | 1 |  |  |  | SE
|  | 7211144000 | 558.84 | 3 |  | 3606489658205 | J1 | Valves and Actuators | Valves and Actuators | 8481808190 | V211-50-38, Vanne 2V DN50, KVS 38 | V211-50-38, 2W-kraan DN50, KVS 38 | V211-50-38, Vanne 2 voies en acier à bride, PM16, DN50, KVS 38 | V211-50-38, Tweewegkraan, flensaansluiting, PN16, DN50, KVS 38 | 558.84 | 16.5 | 23.4 | 7920 | 25.6 | 1 | 1 |  |  |  | SE
|  | 7211244000 | 670.22 | 3 |  | 3606481819666 | J1 | Valves and Actuators | Valves and Actuators | 8481807100 | V212-50-38, Vanne 2V DN50, KVS 38 | V212-50-38, 2W-kraan DN50, KVS 38 | V212-50-38, Vanne 2 voies en acier à bride, PM16, DN50, KVS 38 | V212-50-38, Tweewegkraan, flensaansluiting, PN16, DN50, KVS 38 | 670.22 | 16.5 | 27 | 8400 | 22.5 | 1 | 1 |  |  |  | SE
|  | 7211716000 | 175.82 | 3 |  | 3606481819673 | J1 | Valves and Actuators | Valves and Actuators | 8481807100 | V211T-15-1.6, Vanne 2 V, DN15, KVS 1.6 | V211T-15-1.6, 2W-kraan, DN15, KVS 1.6 | V211T-15-1.6, Vanne 2 voies en acier, raccordement taraudé, PN16, DN15, KVS 1.6 | V211T-15-1.6, Tweewegkraan, draadaansluiting, PN16, DN15, KVS 1.6 | 175.82 | 8.5 | 5.4 | 880 | 16.8 | 1 | 1 |  |  |  | SE
|  | 7211720000 | 175.82 | 3 |  | 3606481819680 | J1 | Valves and Actuators | Valves and Actuators | 8481807100 | V211T-15-2.5, Vanne 2V, T, DN15, KVS 2.5 | V211T-15-2.5, 2W-kraan, T, DN15, KVS 2.5 | V211T-15-2.5, Vanne 2 voies en acier, raccordement taraudé, PN16, DN15, KVS 2.5 | V211T-15-2.5, Tweewegkraan, draadaansluiting, PN16, DN15, KVS 2.5 | 175.82 | 8.4 | 5.5 | 860 | 16.7 | 1 | 1 |  |  |  | SE
|  | 7211724000 | 175.82 | 3 |  | 3606489658236 | J1 | Valves and Actuators | Valves and Actuators | 8481807100 | V211T-15-4, Vanne 2V, T, DN15, KVS 4 | V211T-15-4, 2W-kraan, T, DN15, KVS 4 | V211T-15-4, Vanne 2 voies en acier, raccordement taraudé, PN16, DN15, KVS 4 | V211T-15-4, Tweewegkraan, draadaansluiting, PN16, DN15, KVS 4 | 175.82 | 8.4 | 5.5 | 860 | 16.8 | 1 | 1 |  |  |  | SE
|  | 7211728000 | 192.15 | 3 |  | 3606489658243 | J1 | Valves and Actuators | Valves and Actuators | 8481807100 | V211T-20-6.3, Vanne 2V, T, DN20, KVS 6.3 | V211T-20-6.3, 2W-kraan, T, DN20, KVS 6.3 | V211T-20-6.3, Vanne 2 voies en acier, raccordement taraudé, PN16, DN20, KVS 6.3 | V211T-20-6.3, Tweewegkraan, draadaansluiting, PN16, DN20, KVS 6.3 | 192.15 | 10 | 6.6 | 1080 | 17.7 | 1 | 1 |  |  |  | SE
|  | 7211732000 | 216.01 | 3 |  | 3606489658250 | J1 | Valves and Actuators | Valves and Actuators | 8481807100 | V211T-25-10, Vanne 2V, T, DN25, KVS 10 | V211T-25-10, 2W-kraan, T, DN25, KVS 10 | V211T-25-10, Vanne 2 voies en acier, raccordement taraudé, PN16, DN25, KVS 10 | V211T-25-10, Tweewegkraan, draadaansluiting, PN16, DN25, KVS 10 | 216.01 | 11.4 | 6.3 | 1340 | 18 | 1 | 1 |  |  |  | SE
|  | 7211736000 | 247.39 | 3 |  | 3606489658267 | J1 | Valves and Actuators | Valves and Actuators | 8481808190 | V211T-32-16, Vanne 2V, T, DN32, KVS 16 | V211T-32-16, 2W-kraan, T, DN32, KVS 16 | V211T-32-16, Vanne 2 voies en acier, raccordement taraudé, PN16, DN32, KVS 16 | V211T-32-16, Tweewegkraan, draadaansluiting, PN16, DN32, KVS 16 | 247.39 | 12.9 | 7.2 | 1660 | 18.1 | 1 | 1 |  |  |  | SE
|  | 7211740000 | 296.37 | 3 |  | 3606489658274 | J1 | Valves and Actuators | Valves and Actuators | 8481808190 | V211T-40-25, Vanne 2V, T, DN40, KVS 25 | V211T-40-25, 2W-kraan, T, DN40, KVS 25 | V211T-40-25, Vanne 2 voies en acier, raccordement taraudé, PN16, DN40, KVS 25 | V211T-40-25, Tweewegkraan, draadaansluiting, PN16, DN40, KVS 25 | 296.37 | 14.9 | 9.3 | 2460 | 19.8 | 1 | 1 |  |  |  | SE
|  | 7211744000 | 399.35 | 3 |  | 3606489658281 | J1 | Valves and Actuators | Valves and Actuators | 8481808190 | V211T-50-38, Vanne 2V, T, DN50, KVS 38 | V211T-50-38, 2W-kraan, T, DN50, KVS 38 | V211T-50-38, Vanne 2 voies en acier, raccordement taraudé, PN16, DN50, KVS 38 | V211T-50-38, Tweewegkraan, draadaansluiting, PN16, DN50, KVS 38 | 399.35 | 17.9 | 11.2 | 3940 | 21.7 | 1 | 1 |  |  |  | SE
|  | 7211836000 | 329.04 | 3 |  | 3606481819703 | J1 | Valves and Actuators | Valves and Actuators | 8481807100 | V212T-32-16, Vanne 2V, T, DN32, KVS 16 | V212T-32-16, 2W-kraan, T, DN32, KVS 16 | V212T-32-16, Vanne 2 voies en acier, raccordement taraudé, PN16, DN32, KVS 16 | V212T-32-16Tweewegkraan, draadaansluiting, PN16, DN32, KVS 16 | 329.04 | 12.8 | 7.2 | 2040 | 22.3 | 1 | 1 |  |  |  | SE
|  | 7211844000 | 472.61 | 13 |  | 3606489658298 | J1 | Valves and Actuators | Valves and Actuators | 8481807100 | V212T-50-38, Vanne 2V, T, DN50, KVS 38 | V212T-50-38, 2W-kraan, T, DN50, KVS 38 | V212T-50-38, Vanne 2 voies en acier, raccordement taraudé, PN16, DN50, KVS 38 | V212T-50-38, Tweewegkraan, draadaansluiting, PN16, DN50, KVS 38 | 472.61 | 17.9 | 11.2 | 4180 | 24 | 1 | 1 |  |  |  | SE
|  | 7212254010 | 836.61 | 3 |  | 3606481076908 | J1 | Valves and Actuators | Valves and Actuators | 8481807100 | V222-65-63, Vanne 2V, DN65, KVS 63 | V222-65-63, 2W-kraan, DN65, KVS 63 | V222-65-63, Vanne 2 voies en fonte à bride, PN16, DN65, KVS 63 | V222-65-63, Tweewegkraan, flensaansluiting, PN16, DN65, KVS 63 | 836.61 | 28.5 | 33.3 | 17000 | 19 | 1 | 1 |  |  |  | DE
|  | 7212258010 | 1047.87 | 3 |  | 3606481076915 | J1 | Valves and Actuators | Valves and Actuators | 8481807100 | V222-80-85, Vanne 2V, DN80, KVS 85 | V222-80-85, 2W-kraan, DN80, KVS 85 | V222-80-85, Vanne 2 voies en fonte à bride, PN16, DN80, KVS 85 | V222-80-85, Tweewegkraan, flensaansluiting, PN16, DN80, KVS 85 | 1047.87 | 30.7 | 36 | 22700 | 20 | 1 | 1 |  |  |  | DE
|  | 7212262010 | 1754.22 | 3 |  | 3606481076922 | J1 | Valves and Actuators | Valves and Actuators | 8481807100 | V222-100-130, Vanne 2V, DN100, KVS 130 | V222-100-130, 2W-kraan, DN100, KVS 130 | V222-100-130, Vanne 2 voies en fonte à bride, PN16, DN100, KVS 130 | V222-100-130, Tweewegkraan, flensaansluiting, PN16, DN100, KVS 130 | 1754.22 | 34.5 | 38.5 | 36000 | 22 | 1 | 1 |  |  |  | DE
|  | 7212266000 | 2091.55 | 3 |  | 3606489658335 | J1 | Valves and Actuators | Valves and Actuators | 8481807100 | V222-125-250, Vanne 2V, DN125, KVS 250 | V222-125-250, 2W-kraan, DN125, KVS 250 | V222-125-250, Vanne 2 voies en fonte à bride, PN16, DN125, KVS 250 | V222-125-250, Tweewegkraan, flensaansluiting, PN16, DN125, KVS 250 | 2091.55 | 25 | 48 | 57000 | 39 | 1 | 1 |  |  |  | DE
|  | 7212270000 | 2691.85 | 3 |  | 3606489658342 | J1 | Valves and Actuators | Valves and Actuators | 8481807100 | V222-150-350, Vanne 2V, DN150, KVS 350 | V222-150-350, 2W-kraan, DN150, KVS 350 | V222-150-350, Vanne 2 voies en fonte à bride, PN16, DN150, KVS 350 | V222-150-350, Tweewegkraan, flensaansluiting, PN16, DN150, KVS 350 | 2691.85 | 29 | 56 | 88000 | 48 | 1 | 1 |  |  |  | DE
|  | 7213106000 | 299.46 | 3 |  | 3606489658359 | J1 | Valves and Actuators | Valves and Actuators | 8481807100 | V231-15-0.25, Vanne 2V, DN15, KVS 0.25 | V231-15-0.25, 2W-kraan, DN15, KVS 0.25 | V231-15-0.25, Vanne 2 voies en acier à bride, PN25, DN15, KVS 0.25 | V231-15-0.25, Tweewegkraan, flensaansluiting, PN25, DN15, KVS 0.25 | 299.46 | 9.5 | 22 | 3541 | 12.5 | 1 | 1 |  |  |  | SE
|  | 7213110000 | 299.46 | 3 |  | 3606489658366 | J1 | Valves and Actuators | Valves and Actuators | 8481807100 | V231-15-0.40, Vanne 2V, DN15, KVS 0.4 | V231-15-0.40, 2W-kraan, DN15, KVS 0.4 | V231-15-0.40, Vanne 2 voies en acier à bride PN25, DN15, KVS 0.4 | V231-15-0.40, Tweewegkraan, flensaansluiting, PN25, DN15, KVS 0.4 | 299.46 | 13 | 9.7 | 3560 | 22.2 | 1 | 1 |  |  |  | SE
|  | 7213114000 | 299.46 | 3 |  | 3606489658373 | J1 | Valves and Actuators | Valves and Actuators | 8481807100 | V231-15-0.63, Vanne 2V, DN15, KVS 0.63 | V231-15-0.63, 2W-kraan, DN15, KVS 0.63 | V231-15-0.63, Vanne 2 voies en acier à bride, PN25, DN15, KVS 0.63 | V231-15-0.63, Tweewegkraan, flensaansluiting, PN25, DN15, KVS 0.63 | 299.46 | 9.5 | 22.1 | 3560 | 13.1 | 1 | 1 |  |  |  | SE
|  | 7213118000 | 299.46 | 3 |  | 3606489658380 | J1 | Valves and Actuators | Valves and Actuators | 8481807100 | V231-15-1.0, Vanne 2V, DN15, KVS 1.0 | V231-15-1.0, 2W-kraan, DN15, KVS 1.0 | V231-15-1.0, Vanne 2 voies en acier à bride PN25, DN15, KVS 1.0 | V231-15-1.0, Tweewegkraan, flensaansluiting, PN25, DN15, KVS 1.0 | 299.46 | 9.5 | 22 | 3519 | 13.5 | 1 | 1 |  |  |  | SE
|  | 7213122000 | 299.46 | 3 |  | 3606481819727 | J1 | Valves and Actuators | Valves and Actuators | 8481807100 | V231-15-1.6, Vanne 2V, DN15, KVS 1.6 | V231-15-1.6, 2W-kraan, DN15, KVS 1.6 | V231-15-1.6, Vanne 2 voies en acier à bride PN25, DN15, KVS 1.6 | V231-15-1.6, Tweewegkraan, flensaansluiting, PN25, DN15, KVS 1.6 | 299.46 | 13 | 9.7 | 3580 | 22.2 | 1 | 1 |  |  |  | SE
|  | 7213126000 | 324 | 3 |  | 3606481819734 | J1 | Valves and Actuators | Valves and Actuators | 8481807100 | V231-15-2.5, Vanne 2V, DN15, KVS 2.5 | V231-15-2.5, 2W-kraan, DN15, KVS 2.5 | V231-15-2.5, Vanne 2 voies en acier à brique, PN25, DN15, KVS 2.5 | V231-15-2.5, Tweewegkraan, flensaansluiting, PN25, DN15, KVS 2.5 | 324 | 13 | 9.7 | 3600 | 22.2 | 1 | 1 |  |  |  | SE
|  | 7213130000 | 324 | 3 |  | 3606481819741 | J1 | Valves and Actuators | Valves and Actuators | 8481807100 | V231-15-4.0, Vanne 2V, DN15, KVS 4.0 | V231-15-4.0, 2W-kraan, DN15, KVS 4.0 | V231-15-4.0, Vanne 2 voies en acier à bride, PN25, DN15, KVS 4.0 | V231-15-4.0, Tweewegkraan, flensaansluiting, PN25, DN15, KVS 4.0 | 324 | 13 | 9.7 | 3580 | 22.2 | 1 | 1 |  |  |  | SE
|  | 7213134000 | 385.77 | 3 |  | 3606481819758 | J1 | Valves and Actuators | Valves and Actuators | 8481807100 | V231-20-6.3, Vanne 2V, DN20, KVS 6.3 | V231-20-6.3, 2W-kraan, DN20, KVS 6.3 | V231-20-6.3, Vanne 2 voies en acier à bride, PN25, DN20, KVS 6.3 | V231-20-6.3, Tweewegkraan, flensaansluiting, PN25, DN20, KVS 6.3 | 385.77 | 15 | 10.7 | 4400 | 23.5 | 1 | 1 |  |  |  | SE
|  | 7213138000 | 385.77 | 3 |  | 3606481819765 | J1 | Valves and Actuators | Valves and Actuators | 8481807100 | V231-25-10, Vanne 2V, DN25, KVS 10 | V231-25-10, 2W-kraan, DN25, KVS 10 | V231-25-10, Vanne 2 voies en acier à bride, PN25, DN25, KVS 10 | V231-25-10, Tweewegkraan, flensaansluiting, PN25, DN25, KVS 10 | 385.77 | 15.9 | 11.6 | 5520 | 24.4 | 1 | 1 |  |  |  | SE
|  | 7213142000 | 563.61 | 3 |  | 3606481819772 | J1 | Valves and Actuators | Valves and Actuators | 8481807100 | V231-32-16, Vanne 2V, DN32, KVS 16 | V231-32-16, 2W-kraan, DN32, KVS 16 | V231-32-16, Vanne 2 voies en acier à bride, PN25, DN32, KVS 16 | V231-32-16, Tweewegkraan, flensaansluiting, PN25, DN32, KVS 16 | 563.61 | 14 | 25.8 | 7660 | 18.1 | 1 | 1 |  |  |  | SE
|  | 7213146000 | 563.61 | 3 |  | 3606481819789 | J1 | Valves and Actuators | Valves and Actuators | 8481807990 | V231-40-25, Vanne 2V, DN40, KVS 25 | V231-40-25, 2W-kraan, DN40, KVS 25 | V231-40-25, Vanne 2 voies en acier à bride, PN25,DN40, KVS 25 | V232-40-25, Tweewegkraan, flensaansluiting, PN25,DN40, KVS 25 | 563.61 | 19.9 | 15 | 8700 | 26.4 | 1 | 1 |  |  |  | SE
|  | 7213150000 | 569.66 | 3 |  | 3606489658397 | J1 | Valves and Actuators | Valves and Actuators | 8481807100 | V231-50-38, Vanne 2V, DN50, KVS 38 | V231-50-38, 2W-kraan, DN50, KVS 38 | V231-50-38, Vanne 2 voies en acier à bride, PN25,DN50, KVS 38 | V231-50-38, Tweewegkraan, flensaansluiting, PN25,DN50, KVS 38 | 569.66 | 16.7 | 23 | 12500 | 28.8 | 1 | 1 |  |  |  | SE
|  | 7213238000 | 640.69 | 3 |  | 3606489658403 | J1 | Valves and Actuators | Valves and Actuators | 8481807100 | V232-25-10, Vanne 2V, DN25, KVS 10 | V232-25-10, 2W-kraan, DN25, KVS 10 | V232-25-10, Vanne 2 voies en acier à bride, PN25, DN25, KVS 10 | V232-25-10, Tweewegkraan, flensaansluiting, PN25, DN25, KVS 10 | 640.69 | 11.5 | 24.5 | 5785 | 16.5 | 1 | 1 |  |  |  | SE
|  | 7213242000 | 727.06 | 3 |  | 3606489658410 | J1 | Valves and Actuators | Valves and Actuators | 8481807100 | V232-32-16, Vanne 2V, DN32, KVS 16 | V232-32-16, 2W-kraan, DN32, KVS 16 | V232-32-16, Vanne 2 voies en acier à bride, PN25, DN32, KVS 16 | V232-32-16, Tweewegkraan, flensaansluiting, PN25, DN32, KVS 16 | 727.06 | 18 | 14.1 | 8020 | 26.3 | 1 | 1 |  |  |  | SE
|  | 7213246000 | 883.03 | 3 |  | 3606489658427 | J1 | Valves and Actuators | Valves and Actuators | 8481807100 | V232-40-25, Vanne 2V, DN40, KVS 25 | V232-40-25, 2W-kraan, DN40, KVS 25 | V232-40-25, Vanne 2 voies en acier à bride, PN25, DN40, KVS 25 | V232-40-25, Tweewegkraan, flensaansluiting, PN25, DN40, KVS 25 | 883.03 | 20 | 15.1 | 9180 | 26.4 | 1 | 1 |  |  |  | SE
|  | 7213250000 | 1040.43 | 3 |  | 3606489658434 | J1 | Valves and Actuators | Valves and Actuators | 8481807100 | V232-50-38, Vanne 2V, DN50, KVS 38 | V232-50-38, 2W-kraan, DN50, KVS 38 | V232-50-38, Vanne 2 voies en acier à bride, PN25, DN50, KVS 38 | V232-50-38, Tweewegkraan, flensaansluiting, PN25, DN50, KVS 38 | 1040.43 | 16.7 | 23 | 13120 | 29.4 | 1 | 1 |  |  |  | SE
|  | 7214106000 | 211.71 | 3 |  | 3606489658441 | J1 | Valves and Actuators | Valves and Actuators | 8481807990 | V241-15-0.25, Vanne 2V, DN15, KVS 0.25 | V241-15-0.25, 2W-kraan, DN15, KVS 0.25 | V241-15-0.25, Vanne 2 voies en bronze filetée, PN16, DN15, KVS 0.25 | V241-15-0.25, Tweewegkraan, draadaansluiting, PN16, DN15, KVS 0.25 | 211.71 | 10.2 | 5.5 | 980 | 16.6 | 1 | 1 |  |  |  | SE
|  | 7214110000 | 211.71 | 3 |  | 3606489658458 | J1 | Valves and Actuators | Valves and Actuators | 8481807990 | V241-15-0.4, Vanne 2V, DN15, KVS 0.4 | V241-15-0.4, 2W-kraan, DN15, KVS 0.4 | V241-15-0.4, Vanne 2 voies en bronze filetée, PN16, DN15, KVS 0.4 | V241-15-0.4, Tweewegkraan, draadaansluiting, PN16, DN15, KVS 0.4 | 211.71 | 10.2 | 5.5 | 980 | 16.4 | 1 | 1 |  |  |  | SE
|  | 7214114000 | 211.71 | 3 |  | 3606489658465 | J1 | Valves and Actuators | Valves and Actuators | 8481807990 | V241-15-0.63, Vanne 2V, DN15, KVS 0.63 | V241-15-0.63, 2W-kraan, DN15, KVS 0.63 | V241-15-0.63, Vanne 2 voies en bronze filetée, PN16, DN15, KVS 0.63 | V241-15-0.63, Tweewegkraan, draadaansluiting, PN16, DN15, KVS 0.63 | 211.71 | 10.2 | 5.5 | 980 | 16.6 | 1 | 1 |  |  |  | SE
|  | 7214118000 | 211.71 | 3 |  | 3606489658472 | J1 | Valves and Actuators | Valves and Actuators | 8481807990 | V241-15-1.0, Vanne 2V, DN15, KVS 1.0 | V241-15-1.0, 2W-kraan, DN15, KVS 1.0 | V241-15-1.0, Vanne 2 voies en bronze filetée, PN16, DN15, KVS 1.0 | V241-15-1.0, Tweewegkraan, draadaansluiting, PN16, DN15, KVS 1.0 | 211.71 | 10.2 | 5.5 | 980 | 16.5 | 1 | 1 |  |  |  | SE
|  | 7214122000 | 211.71 | 2 |  | 3606489658489 | J1 | Valves and Actuators | Valves and Actuators | 8481807990 | V241-15-1.6, Vanne 2V, DN15, KVS 1.6 | V241-15-1.6, 2W-kraan, DN15, KVS 1.6 | V241-15-1.6, Vanne 2 voies en bronze filetée, PN16, DN15, KVS 1.6 | V241-15-1.6, Tweewegkraan, draadaansluiting, PN16, DN15, KVS 1.6 | 211.71 | 10.1 | 5.4 | 980 | 16.5 | 1 | 1 |  |  |  | SE
|  | 7214126000 | 211.71 | 2 |  | 3606489658496 | J1 | Valves and Actuators | Valves and Actuators | 8481807990 | V241-15-2.5, Vanne 2V, DN15, KVS 2.5 | V241-15-2.5, 2W-kraan, DN15, KVS 2.5 | V241-15-2.5, Vanne 2 voies en bronze filetée, PN16, DN15, KVS 2.5 | V241-15-2.5, Tweewegkraan, draadaansluiting, PN16, DN15, KVS 2.5 | 211.71 | 0.5 | 1.65 | 982 | 1.05 | 1 | 1 |  |  |  | SE
|  | 7214130000 | 211.71 | 2 |  | 3606489658502 | J1 | Valves and Actuators | Valves and Actuators | 8481807990 | V241-15-4.0, Vanne 2V, DN15, KVS 4.0 | V241-15-4.0, 2W-kraan, DN15, KVS 4.0 | V241-15-4.0, Vanne 2 voies en bronze filetée, PN16, DN15, KVS 4.0 | V241-15-4.0, Tweewegkraan, draadaansluiting, PN16, DN15, KVS 4.0 | 211.71 | 5.2 | 6.5 | 491 | 10.2 | 1 | 1 |  |  |  | SE
|  | 7214134000 | 239.58 | 2 |  | 3606489658519 | J1 | Valves and Actuators | Valves and Actuators | 8481807990 | V241-20-6.3, Vanne 2V, DN20, KVS 6.3 | V241-20-6.3, 2W-kraan, DN20, KVS 6.3 | V241-20-6.3, Vanne 2 voies en bronze filetée, PN16, DN20, KVS 6.3 | V241-20-6.3, Tweewegkraan, draadaansluiting, PN16, DN20, KVS 6.3 | 239.58 | 4.9 | 39.7 | 1250 | 9.9 | 1 | 1 |  |  |  | SE
|  | 7214138000 | 274.38 | 2 |  | 3606489658526 | J1 | Valves and Actuators | Valves and Actuators | 8481807990 | V241-25-10, Vanne 2V, DN25, KVS 10 | V241-25-10, 2W-kraan, DN25, KVS 10 | V241-25-10, Vanne 2 voies en bronze filetée, PN16, DN25, KVS 10 | V241-25-10, Tweewegkraan, draadaansluiting, PN16, DN25, KVS 10 | 274.38 | 10.9 | 6.3 | 1480 | 17.8 | 1 | 1 |  |  |  | SE
|  | 7214142000 | 331.49 | 2 |  | 3606489658533 | J1 | Valves and Actuators | Valves and Actuators | 8481807990 | V241-32-16, Vanne 2V, DN15, KVS 16 | V241-32-16, 2W-kraan, DN15, KVS 16 | V241-32-16, Vanne 2 voies en bronze filetée, PN16, DN15, KVS 16 | V241-32-16, Tweewegkraan, draadaansluiting, PN16, DN15, KVS 16 | 331.49 | 11 | 7.3 | 1840 | 17.9 | 1 | 1 |  |  |  | SE
|  | 7214146000 | 377.44 | 2 |  | 3606489658540 | J1 | Valves and Actuators | Valves and Actuators | 8481807990 | V241-40-25, Vanne 2V, DN40, KVS 25 | V241-40-25, 2W-kraan, DN40, KVS 25 | V241-40-25, Vanne 2 voies en bronze filetée, PN16, DN40, KVS 25 | V241-40-25, Tweewegkraan, draadaansluiting, PN16, DN40, KVS 25 | 377.44 | 13.4 | 9.3 | 2640 | 19.6 | 1 | 1 |  |  |  | SE
|  | 7214150000 | 508.37 | 3 |  | 3606489658557 | J1 | Valves and Actuators | Valves and Actuators | 8481807990 | V241-50-38, Vanne 2V, DN50, KVS 38 | V241-50-38, 2W-kraan, DN50, KVS 38 | V241-50-38, Vanne 2 voies en bronze filetée, PN16, DN50, KVS 38 | V241-50-38, Tweewegkraan, draadaansluiting, PN16, DN50, KVS 38 | 508.37 | 11 | 15.5 | 4380 | 21.7 | 1 | 1 |  |  |  | SE
|  | 7219254010 | 1712.68 | 3 |  | 3606481076939 | J1 | Valves and Actuators | Valves and Actuators | 8481807390 | V292-65-63, Vanne 2V, DN65, KVS 63 | V292-65-63, 2W-kraan, DN65, KVS 63 | V292-65-63, Vanne 2 voies, PN25, DN65, KVS 63 | V292-65-63, Tweewegkraan, flensaansluiting, PN25, DN65, KVS 63 | 1712.68 | 29.4 | 18.5 | 17040 | 33.5 | 1 | 1 |  |  |  | DE
|  | 7219258010 | 2140.75 | 3 |  | 3606481076946 | J1 | Valves and Actuators | Valves and Actuators | 8481807390 | V292-80-85, Vanne 2V, DN80, KVS 85 | V292-80-85, 2W-kraan, DN80, KVS 85 | V292-80-85, Vanne 2 voies, PN25, DN80, KVS 85 | V292-80-85, Tweewegkraan, flensaansluiting, PN25, DN80, KVS 85 | 2140.75 | 31 | 31 | 24150 | 20.5 | 1 | 1 |  |  |  | DE
|  | 7219262010 | 2574.46 | 9 |  | 3606481076953 | J1 | Valves and Actuators | Valves and Actuators | 8481807390 | V292-100-130, Vanne 2V, DN100, KVS 130 | V292-100-130, 2W-kraan, DN100, KVS 130 | V292-100-130, Vanne 2 voies, PN25, DN100, KVS 130 | V292-100-130, Tweewegkraan, flensaansluiting, PN25, DN100, KVS 130 | 2574.46 | 34.5 | 23.5 | 39600 | 41 | 1 | 1 |  |  |  | DE
|  | 7219266000 | 4197.56 | 10 |  | 3606481819802 | J1 | Valves and Actuators | Valves and Actuators | 8481807390 | V292-125-250, Vanne 2V, DN125, KVS 250 | V292-125-250, 2W-kraan, DN125, KVS 250 | V292-125-250, Vanne 2 voies, PN25, DN125, KVS 250 | V292-125-250, Tweewegkraan, flensaansluiting, PN25, DN125, KVS 250 | 4197.56 | 27 | 40 | 61850 | 43.5 | 1 | 1 |  |  |  | DE
|  | 7219270000 | 4701.39 | 10 |  | 3606489658588 | J1 | Valves and Actuators | Valves and Actuators | 8481807390 | V292-150-350, Vanne 2V, DN150, KVS 350 | V292-150-350, 2W-kraan, DN150, KVS 350 | V292-150-350, Vanne 2 voies, PN25, DN150, KVS 350 | V292-150-350, Tweewegkraan, flensaansluiting, PN25, DN150, KVS 350 | 4701.39 | 51 | 47 | 90250 | 29 | 1 | 1 |  |  |  | DE
|  | 725AXXBC3ML-120A | 11.54 | 91 |  | 3606480278730 | TR | Harmony Relay | Harmony Relay | 8536490099 | 725 RELAIS DE PUISSANCE, 1NO, 30A, 120V | 725 VERMOGENRELAIS, 1NO, 30A, 120V |  |  | 11.54 | 5.08 | 7.112 | 90.719 | 3.556 | 100 | 10 |  |  |  | CN
|  | 725AXXBC3ML-24D | 11.65 | 97 |  | 3606480278778 | TR | Harmony Relay | Harmony Relay | 8536419089 | 725 RELAIS DE PUISSANCE, 1NO, 30A, 24VAC | 725 VERMOGENRELAIS, 1NO, 30A, 24VDC |  |  | 11.65 | 5.08 | 7.112 | 90.719 | 3.556 | 100 | 10 |  |  |  | CN
|  | 725AXXBM4L-24D | 10.25 | 97 |  | 3606480278822 | PD | Industrial Relais | Industrial Relais | 8536419089 | 725 Power Relay, 1 NO, 30A | 725 Power Relay, 1 NO, 30A | Relais de puissance Harmony 725, 30A. 1NO, 24VDC, Témoin mécanique etLED, Bouton | Harmony 725 vermogensrelais, 30A. 1NO, 24VDC, LED en mechanischestandindicatie, | 10.25 | 4.94 | 6.77 | 120 | 3.31 | 100 | 1 |  |  |  | CN
|  | 725AXXSC3ML-120A | 13.01 | 97 |  | 3606480278839 | TR | Harmony Relay | Harmony Relay | 8536490099 | 725 RELAIS DE PUISSANCE, 1NO, 30A, 120V | 725 VERMOGENRELAIS, 1NO, 30A, 120V |  |  | 13.01 | 4.94 | 6.77 | 120 | 3.31 | 100 | 10 |  |  |  | CN
|  | 725AXXSC3ML-12D | 11.82 | 97 |  | 3606480278846 | TR | Harmony Relay | Harmony Relay | 8536419089 | 725 RELAIS DE PUISSANCE, 1NO, 30A, 12VDC | 725 VERMOGENRELAIS, 1NO, 30A, 12V DC |  |  | 11.82 | 5.588 | 6.858 | 113.399 | 3.556 | 100 | 100 |  |  |  | CN
|  | 725AXXSC3ML-24A | 11.82 | 91 |  | 3606480278860 | TR | Harmony Relay | Harmony Relay | 8536419089 | 725 RELAIS DE PUISSANCE, 1NO, 30A, 24VAC | 725 VERMOGENRELAIS, 1NO, 30A, 24V DC |  |  | 11.82 | 6.77 | 5.32 | 120 | 3.31 | 100 | 100 |  |  |  | CN
|  | 725BXXBC3ML-120A | 12.33 | 97 |  | 3606480278884 | TR | Harmony Relay | Harmony Relay | 8536490099 | 725 RELAIS DE PUISSANCE, 1NO, 30A, 120V | 725 VERMOGENRELAIS, 1NO, 30A, 120V AC |  |  | 12.33 | 5.08 | 7.112 | 90.719 | 3.556 | 100 | 10 |  |  |  | CN
|  | 725BXXBC3ML-240A | 12.44 | 97 |  | 3606480278907 | TR | Harmony Relay | Harmony Relay | 8536490099 | 725 RELAIS DE PUISSANCE, 1NO, 30A, 240V | 725 VERMOGENRELAIS, 1NO, 30A, 240V AC |  |  | 12.44 | 4.94 | 6.77 | 120 | 3.31 | 100 | 10 |  |  |  | CN
|  | 725BXXBC3ML-24D | 12.44 | 97 |  | 3606480278921 | TR | Harmony Relay | Harmony Relay | 8536419089 | 725 RELAIS DE PUISSANCE, 1NO, 30A, 24VDC | 725 VERMOGENRELAIS, 1NO, 30A, 24V DC |  |  | 12.44 | 4.94 | 6.77 | 120 | 3.31 | 100 | 10 |  |  |  | CN
|  | 725BXXBM4L-12D | 9.86 | 91 |  | 3606480278952 | TR | Harmony Relay | Harmony Relay | 8536419089 | 725 PLUG-IN RELAIS DE PUISSANCE, 2NO 25A | 725 PLUG-IN VERMOGENRELAIS, 2NO, 25A, |  |  | 9.86 | 3.31 | 5.08 | 120 | 5 | 100 | 100 |  |  |  | CN
|  | 725BXXBM4L-24D | 10.95 | 97 |  | 3606480278983 | PD | Industrial Relais | Industrial Relais | 8536419089 | 725 Power Relay, 2 NO, 25A | 725 Power Relay, 2 NO, 25A | Relais de puissance Harmony 725, 25A. 2NO, 24VDC, Témoin mécanique etLED, Bouton | Harmony 725 vermogensrelais, 25A, 2NO, 24VDC, LED en mechanischestandindicatie, | 10.95 | 4.94 | 6.77 | 120 | 3.31 | 100 | 1 |  |  |  | CN
|  | 725BXXSC3ML-120A | 13.9 | 97 |  | 3606480279003 | TR | Harmony Relay | Harmony Relay | 8536490099 | 725 RELAIS DE PUISSANCE, 2NO, 25A, 240V | 725 VERMOGENRELAIS, 2NO, 25A, 240V |  |  | 13.9 | 4.94 | 6.77 | 120 | 3.31 | 100 | 10 |  |  |  | CN
|  | 725BXXSC3ML-12D | 12.63 | 97 |  | 3606480279010 | TR | Harmony Relay | Harmony Relay | 8536419089 | 725 RELAIS DE PUISSANCE, 2NO, 25A, 12VDC | 725 VERMOGENRELAIS, 2NO, 25A, 12V DC |  |  | 12.63 | 4.94 | 6.77 | 120 | 3.31 | 100 | 10 |  |  |  | CN
|  | 725BXXSC3ML-240A | 14.03 | 97 |  | 3606480279027 | PD | Industrial Relais | Industrial Relais | 8536490099 | 725 Power Relay, 2 NO, 25A | 725 Power Relay, 2 NO, 25A | Relais de puissance Harmony 725, 25A. 2NO, 240VAC, LED, Bouton deVerrouillage, B | Harmony 725 vermogensrelais, 25A, 2NO, 240VAC, LED vergrendelknop,Schroefklemaan | 14.03 | 4.94 | 6.77 | 120 | 3.31 | 100 | 10 |  |  |  | CN
|  | 725BXXSC3ML-24A | 12.63 | 97 |  | 3606480279034 | TR | Harmony Relay | Harmony Relay | 8536419089 | 725 RELAIS DE PUISSANCE, 2NO, 25A, 24V | 725 VERMOGENRELAIS, 2NO, 25A, 24V AC |  |  | 12.63 | 4.94 | 6.77 | 120 | 3.31 | 100 | 100 |  |  |  | CN
|  | 725BXXSC3ML-24D | 14.03 | 97 |  | 3606480279041 | PD | Industrial Relais | Industrial Relais | 8536419089 | 725 Power Relay, 2 NO, 25A | 725 Power Relay, 2 NO, 25A | Relais de puissance Harmony 725, 25A. 2NO, 24VDC, LED, Bouton deVerrouillage, Bo | Harmony 725 vermogensrelais, 25A, 2NO, 24VDC, LED vergrendelknop,Schroefklemaans | 14.03 | 4.94 | 6.77 | 120 | 3.31 | 100 | 10 |  |  |  | CN
|  | 7311117000 | 246.44 | 3 |  | 3606489658601 | J1 | Valves and Actuators | Valves and Actuators | 8481809990 | V311-15-1.6, Vanne 3V, DN15, KVS 1.6 | V311-15-1.6, 3W-kraan, DN15, KVS 1.6 | V311-15-1.6, Vanne 3 voies en acier à bride, PN16, DN15, KVS 1.6 | V311-15-1.6, Driewegkraan, flensaansluiting, PN16, DN15, KVS 1.6 | 246.44 | 13.2 | 10.8 | 2520 | 21.3 | 1 | 1 |  |  |  | SE
|  | 7311121000 | 246.44 | 13 |  | 3606489658618 | J1 | Valves and Actuators | Valves and Actuators | 8481809990 | V311-15-2.5, Vanne 3V, DN15, KVS 2.5 | V311-15-2.5, 3W-kraan, DN15, KVS 2.5 | V311-15-2.5, Vanne 3 voies en acier à bride, PN16, DN15, KVS 2.5 | V311-15-2.5, Driewegkraan, flensaansluiting, PN16, DN15, KVS 2.5 | 246.44 | 9.5 | 21 | 2539 | 13.5 | 1 | 1 |  |  |  | SE
|  | 7311125000 | 246.44 | 3 |  | 3606489658625 | J1 | Valves and Actuators | Valves and Actuators | 8481809990 | V311-15-4.0, Vanne 3V, DN15, KVS 4.0 | V311-15-4.0, 3W-kraan, DN15, KVS 4.0 | V311-15-4.0, Vanne 3 voies en acier à bride, PN16, DN15, KVS 4.0 | V311-15-4.0, Driewegkraan, flensaansluiting, PN16, DN15, KVS 4.0 | 246.44 | 12.2 | 20 | 2520 | 9.5 | 1 | 1 |  |  |  | SE
|  | 7311129000 | 260.94 | 3 |  | 3606489658632 | J1 | Valves and Actuators | Valves and Actuators | 8481809990 | V311-20-6.3, Vanne 3V, DN20, KVS 6.3 | V311-20-6.3, 3W-kraan, DN20, KVS 6.3 | V311-20-6.3, Vanne 3 voies en acier à bride, PN16, DN20, KVS 6.3 | V311-20-6.3, Driewegkraan, flensaansluiting, PN16, DN20, KVS 6.3 | 260.94 | 15.3 | 10.7 | 3220 | 22.1 | 1 | 1 |  |  |  | SE
|  | 7311133000 | 288.87 | 3 |  | 3606489658649 | J1 | Valves and Actuators | Valves and Actuators | 8481807100 | V311-25-10, Vanne 3V, DN25, KVS 10 | V311-25-10, 3W-kraan, DN25, KVS 10 | V311-25-10, Vanne 3 voies en acier à bride, PN16, DN25, KVS 10 | V311-25-10, Driewegkraan, flensaansluiting, PN16, DN25, KVS 10 | 288.87 | 16.4 | 11.6 | 3960 | 23.2 | 1 | 1 |  |  |  | SE
|  | 7311137000 | 346.47 | 3 |  | 3606489658656 | J1 | Valves and Actuators | Valves and Actuators | 8481807100 | V311-32-16, Vanne 3V, DN32, KVS 16 | V311-32-16, 3W-kraan, DN32, KVS 16 | V311-32-16, Vanne 3 voies en acier à bride, PN16, DN32, KVS 16 | V311-32-16, Driewegkraan, flensaansluiting, PN16, DN32, KVS 16 | 346.47 | 14 | 25.7 | 5900 | 18.5 | 1 | 1 |  |  |  | SE
|  | 7311141000 | 433.14 | 3 |  | 3606489658663 | J1 | Valves and Actuators | Valves and Actuators | 8481807100 | V311-40-25, Vanne 3V, DN40, KVS 25 | V311-40-25, 3W-kraan, DN40, KVS 25 | V311-40-25, Vanne 3 voies en acier à bride, PN16, DN40, KVS 25 | V311-40-25, Driewegkraan, flensaansluiting, PN16, DN40, KVS 25 | 433.14 | 15 | 26.5 | 7400 | 20.5 | 1 | 1 |  |  |  | SE
|  | 7311145000 | 547.98 | 3 |  | 3606489658670 | J1 | Valves and Actuators | Valves and Actuators | 8481807100 | V311-50-38, Vanne 3V, DN50, KVS 38 | V311-50-38, 3W-kraan, DN50, KVS 38 | V311-50-38, Vanne 3 voies en acier à bride, PN16, DN50, KVS 38 | V311-50-38, Driewegkraan, flensaansluiting, PN16, DN50, KVS 38 | 547.98 | 16.5 | 28.5 | 10350 | 23.5 | 1 | 1 |  |  |  | SE
|  | 7311717000 | 182.66 | 3 |  | 3606489658687 | J1 | Valves and Actuators | Valves and Actuators | 8481807100 | V311T-15-1.6, Vanne 3V, T, DN15, KVS 1.6 | V311T-15-1.6, 3W-kraan, T, DN15, KVS 1.6 | V311T-15-1.6, Vanne 3 voies en acier taraudée, PN16, DN15, KVS 1.6 | V311T-15-1.6, Driewegkraan, draadaansluiting, PN16, DN15, KVS 1.6 | 182.66 | 8.5 | 5.2 | 940 | 18.6 | 1 | 1 |  |  |  | SE
|  | 7311721000 | 182.66 | 3 |  | 3606489658694 | J1 | Valves and Actuators | Valves and Actuators | 8481807100 | V311T-25-2.5, Vanne 3V, T, DN15, KVS 2.5 | V311T-25-2.5, 3W-kraan, T, DN15, KVS 2.5 | V311T-25-2.5, Vanne 3 voies en acier taraudée PN16, DN15, KVS 2.5 | V311T-15-2.5, Driewegkraan, draadaansluiting, PN16, DN15, KVS 2.5 | 182.66 | 8.5 | 5.3 | 940 | 18.7 | 1 | 1 |  |  |  | SE
|  | 7311725000 | 182.66 | 3 |  | 3606489658700 | J1 | Valves and Actuators | Valves and Actuators | 8481807100 | V311T-15-4.0, Vanne 3V, T, DN15, KVS 4.0 | V311T-15-4.0, 3W-kraan, T, DN15, KVS 4.0 | V311T-15-4.0, Vanne 3 voies en acier taraudée PN16, DN15, KVS 4.0 | V311T-15-4.0, Driewegkraan, draadaansluiting, PN16, DN15, KVS 4.0 | 182.66 | 8.4 | 5.2 | 920 | 18.6 | 1 | 1 |  |  |  | SE
|  | 7311729000 | 199.8 | 3 |  | 3606489658717 | J1 | Valves and Actuators | Valves and Actuators | 8481807100 | V311T-20-6.3, Vanne 3V, T, DN20, KVS 6.3 | V311T-20-6.3, 3W-kraan, T, DN20, KVS 6.3 | V311T-20-6.3, Vanne 3 voies en acier taraudée PN16, DN20, KVS 6.3 | V311T-20-6.3, Driewegkraan, draadaansluiting, PN16, DN20, KVS 6.3 | 199.8 | 9.9 | 6.3 | 1160 | 19.4 | 1 | 1 |  |  |  | SE
|  | 7311733000 | 222.62 | 3 |  | 3606489658724 | J1 | Valves and Actuators | Valves and Actuators | 8481807100 | V311T-25-10, Vanne 3V, T, DN25, KVS 10 | V311T-25-10, 3W-kraan, T, DN25, KVS 10 | V311T-25-10, Vanne 3 voies en acier taraudée PN16, DN25, KVS 10 | V311T-25-10, Driewegkraan, draadaansluiting, PN16, DN25, KVS 10 | 222.62 | 11.5 | 6.3 | 1460 | 20.4 | 1 | 1 |  |  |  | SE
|  | 7311737000 | 251.16 | 3 |  | 3606489658731 | J1 | Valves and Actuators | Valves and Actuators | 8481807100 | V311T-32-16, Vanne 3V, T, DN32, KVS 16 | V311T-32-16, 3W-kraan, T, DN32, KVS 16 | V311T-32-16, Vanne 3 voies en acier taraudée PN16, DN32, KVS 16 | V311T-32-16, Driewegkraan, draadaansluiting, PN16, DN32, KVS 16 | 251.16 | 12.9 | 7.3 | 1920 | 20.9 | 1 | 1 |  |  |  | SE
|  | 7311741000 | 296.83 | 3 |  | 3606489658748 | J1 | Valves and Actuators | Valves and Actuators | 8481807100 | V311T-40-25, Vanne 3V, T, DN40, KVS 25 | V311T-40-25, 3W-kraan, T, DN40, KVS 25 | V311T-40-25, Vanne 3 voies en acier taraudée PN16, DN40, KVS 25 | V311T-40-25, Regelkraan3 weg, draadaansluiting, PN16, DN40, KVS 25 | 296.83 | 14.9 | 9.3 | 2720 | 22.2 | 1 | 1 |  |  |  | SE
|  | 7311745000 | 411.27 | 3 |  | 3606489658755 | J1 | Valves and Actuators | Valves and Actuators | 8481807990 | V311T-50-38, Vanne 3V, T, DN50, KVS 38 | V311T-50-38, 3W-kraan, T, DN50, KVS 38 | V311T-50-38, Vanne 3 voies en acier taraudée PN16, DN50, KVS 38 | V311T-50-38, Driewegkraan, draadaansluiting, PN16, DN50, KVS 38 | 411.27 | 17.9 | 11.2 | 4340 | 24.8 | 1 | 1 |  |  |  | SE
|  | 7312153020 | 1040.08 | 3 |  | 3606481076878 | J1 | Valves and Actuators | Valves and Actuators | 8481807100 | V321-65-63, Vanne 3V, DN65, KVS 63 | V321-65-63, 3W-kraan, DN65, KVS 63 | V321-65-63, Vanne 3 voies en acier à bride PN16, DN65, KVS 63 | V321-65-63, Driewegkraan, flensaansluiting, PN16, DN65, KVS 63 | 1040.08 | 29 | 33.2 | 18500 | 18.7 | 1 | 1 |  |  |  | DE
|  | 7312157020 | 1195.48 | 3 |  | 3606481076885 | J1 | Valves and Actuators | Valves and Actuators | 8481807100 | V321-80-100, Vanne 3V, DN80, KVS100 | V321-80-100, 3W-kraan, DN80, KVS100 | V321-80-100, Vanne 3 voies en acier à bride PN16, DN80, KVS100 | V321-80-100, Driewegkraan, flensaansluiting, PN16, DN80, KVS100 | 1195.48 | 35 | 34 | 23150 | 20 | 1 | 1 |  |  |  | DE
|  | 7312161020 | 1607.43 | 3 |  | 3606481076892 | J1 | Valves and Actuators | Valves and Actuators | 8481807100 | V321-100-160, Vanne 3V, DN100, KVS 160 | V321-100-160, 3W-kraan, DN100, KVS 160 | V321-100-160, Vanne 3 voies en acier à bride, PN16, DN100, KVS 160 | V321-100-160, Driewegkraan, flensaansluiting, PN16, DN100, KVS 160 | 1607.43 | 34 | 38 | 34000 | 22 | 1 | 1 |  |  |  | DE
|  | 7312165010 | 1987.03 | 3 |  | 3606489658793 | J1 | Valves and Actuators | Valves and Actuators | 8481807100 | V321-125-250, Vanne 3V, DN125, KVS 250 | V321-125-250, 3W-kraan, DN125, KVS 250 | V321-125-250, Vanne 3 voies en acier à bride, PN16, DN125, KVS 250 | V321-125-250, Driewegkraan, flensaansluiting, PN16, DN125, KVS 250 | 1987.03 | 25 | 49 | 55000 | 40 | 1 | 1 |  |  |  | DE
|  | 7312169010 | 2589.24 | 3 |  | 3606489658809 | J1 | Valves and Actuators | Valves and Actuators | 8481807100 | V321-150-320, Vanne 3V, DN150, KVS 320 | V321-150-320, 3W-kraan, DN150, KVS 320 | V321-150-320, Vanne 3 voies en acier à bride, PN16, DN150, KVS 320 | V321-150-320, Driewegkraan, flensaansluiting, PN16, DN150, KVS 320 | 2589.24 | 49 | 47.5 | 95550 | 29 | 1 | 1 |  |  |  | DE
|  | 7314121000 | 212.34 | 2 |  | 3606489658816 | J1 | Valves and Actuators | Valves and Actuators | 8481807100 | V341-15-1.6, Vanne 3V, DN15, KVS 1.6 | V341-15-1.6, 3W-kraan, DN15, KVS 1.6 | V341-15-1.6, Vanne 3 voies en bronze filetée PN16, DN15, KVS 1.6 | V341-15-1.6, Driewegkraan, draadaansluiting, PN16, DN15, KVS 1.6 | 212.34 | 10.3 | 5.2 | 1080 | 18.1 | 1 | 1 |  |  |  | SE
|  | 7314125000 | 212.34 | 2 |  | 3606489658823 | J1 | Valves and Actuators | Valves and Actuators | 8481807100 | V341-15-2.5, Vanne 3V, DN15, KVS 2.5 | V341-15-2.5, 3W-kraan, DN15, KVS 2.5 | V341-15-2.5, Vanne 3 voies en bronze filetée PN16, DN15, KVS 2.5 | V341-15-2.5, Driewegkraan, draadaansluiting, PN16, DN15, KVS 2.5 | 212.34 | 10.2 | 5.2 | 1080 | 18 | 1 | 1 |  |  |  | SE
|  | 7314129000 | 212.34 | 2 |  | 3606489658830 | J1 | Valves and Actuators | Valves and Actuators | 8481807100 | V341-15-4.0, Vanne 3V, DN15, KVS 4.0 | V341-15-4.0, 3W-kraan, DN15, KVS 4.0 | V341-15-4.0, Vanne 3 voies en bronze filetée PN16, DN15, KVS 4.0 | V341-15-4.0, Driewegkraan, draadaansluiting, PN16, DN15, KVS 4.0 | 212.34 | 10.3 | 5.2 | 1060 | 18.1 | 1 | 1 |  |  |  | SE
|  | 7314133000 | 239.75 | 2 |  | 3606489658847 | J1 | Valves and Actuators | Valves and Actuators | 8481807990 | V341-20-6.3,Vanne 3V, DN20, KVS 6.3 | V341-20-6.3,3W-kraan, DN20, KVS 6.3 | V341-20-6.3,Vanne 3 voies en bronze filetée PN16, DN20, KVS 6.3 | V341-20-6.3, Driewegkraan, draadaansluiting, PN16, DN20, KVS 6.3 | 239.75 | 10.2 | 6.3 | 1360 | 18.8 | 1 | 1 |  |  |  | SE
|  | 7314137000 | 252.31 | 2 |  | 3606489658854 | J1 | Valves and Actuators | Valves and Actuators | 8481807990 | V341-25-10, Vanne 3V, DN25, KVS 10 | V341-25-10, 3W-kraan, DN25, KVS 10 | V341-25-10, Vanne 3 voies en bronze filetée PN16, DN25, KVS 10 | V341-25-10, Driewegkraan, draadaansluiting, PN16, DN25, KVS 10 | 252.31 | 10.9 | 6.2 | 1620 | 19.5 | 1 | 1 |  |  |  | SE
|  | 7314141000 | 297.96 | 2 |  | 3606489658861 | J1 | Valves and Actuators | Valves and Actuators | 8481807990 | V341-32-16, Vanne 3V, DN32, KVS 16 | V341-32-16, 3W-kraan, DN32, KVS 16 | V341-32-16, Vanne 3 voies en bronze filetée PN16, DN32, KVS 16 | V341-32-16, Driewegkraan, draadaansluiting, PN16, DN32, KVS 16 | 297.96 | 7.1 | 11.3 | 2040 | 19.8 | 1 | 1 |  |  |  | SE
|  | 7314145000 | 352.77 | 2 |  | 3606489658878 | J1 | Valves and Actuators | Valves and Actuators | 8481807990 | V341-40-25, Vanne 3V, DN40, KVS 25 | V341-40-25, 3W-kraan, DN40, KVS 25 | V341-40-25, Vanne 3 voies en bronze filetée PN16, DN40, KVS 25 | V341-40-25, Driewegkraan, draadaansluiting, PN16, DN40, KVS 25 | 352.77 | 13.3 | 9.3 | 2940 | 21.5 | 1 | 1 |  |  |  | SE
|  | 7314149000 | 450.95 | 2 |  | 3606489658885 | J1 | Valves and Actuators | Valves and Actuators | 8481807990 | V341-50-38, Vanne 3V, DN50, KVS 38 | V341-50-38, 3W-kraan, DN50, KVS 38 | V341-50-38, Vanne 3 voies en bronze filetée PN16, DN50, KVS 38 | V341-50-38, Driewegkraan, draadaansluiting, PN16, DN50, KVS 38 | 450.95 | 15.5 | 11.2 | 4740 | 23.8 | 1 | 1 |  |  |  | SE
|  | 7317039000 | 253.34 | 13 |  | 3606489658892 | J1 | Valves and Actuators | Valves and Actuators | 8481809990 | VTRE20, Vanne 3V bride, DN 20 | VTRE20, 3W-kraan flens, DN 20 | VTRE20, Vanne 3 voies à bride, PN6, DN 20, KVS 12 | VTRE20, Driewegkraan, flensaansluiting, PN6, DN 20, KVS 12 | 253.34 | 17.2 | 15.2 | 3460 | 14.4 | 1 | 1 |  |  |  | SE
|  | 7317041000 | 263.78 | 3 |  | 3606489658908 | J1 | Valves and Actuators | Valves and Actuators | 8481807100 | VTRE25, Vanne 3V bride, DN 25 | VTRE25, 3W-kraan flens, DN 25 | VTRE25, Vanne 3 voies à bride, PN6, DN 25, KVS 18 | VTRE25, Driewegkraan, flensaansluiting, PN6, DN 25, KVS 18 | 263.78 | 16.8 | 14.6 | 3900 | 15.2 | 1 | 1 |  |  |  | SE
|  | 7317045000 | 336.8 | 3 |  | 3606489658915 | J1 | Valves and Actuators | Valves and Actuators | 8481807100 | VTRE32, Vanne 3V bride, DN 32 | VTRE32, 3W-kraan flens, DN 32 | VTRE32, Vanne 3 voies à bride, PN6, DN 32, KVS 28 | VTRE32, Driewegkraan, flensaansluiting, PN6, DN 32, KVS 28 | 336.8 | 17.6 | 14.4 | 5780 | 15.2 | 1 | 1 |  |  |  | SE
|  | 7317049000 | 360.65 | 13 |  | 3606489658922 | J1 | Valves and Actuators | Valves and Actuators | 8481809990 | VTRE40, Vanne 3V bride, DN 40 | VTRE40, 3W-kraan flens, DN 40 | VTRE40, Vanne 3 voies à bride, PN6, DN 40, KVS 44 | VTRE40, Driewegkraan, flensaansluiting, PN6, DN 40, KVS 44 | 360.65 | 17 | 22 | 6700 | 15.6 | 1 | 1 |  |  |  | SE
|  | 7317053000 | 463.49 | 13 |  | 3606489658939 | J1 | Valves and Actuators | Valves and Actuators | 8481809990 | VTRE50, Vanne 3V bride, DN 50 | VTRE50, 3W-kraan flens, DN 50 | VTRE50, Vanne 3 voies à bride, PN6, DN 50, KVS 60 | VTRE50, Driewegkraan, flensaansluiting, PN6, DN 50, KVS 60 | 463.49 | 21.8 | 18.6 | 9040 | 19 | 1 | 1 |  |  |  | SE
|  | 7317057000 | 694.48 | 13 |  | 3606489658946 | J1 | Valves and Actuators | Valves and Actuators | 8481809990 | VTRE65, Vanne 3V bride, DN 65 | VTRE65, 3W-kraan flens, DN 65 | VTRE65, Vanne 3 voies à bride, PN6, DN 65, KVS 90 | VTRE65, Driewegkraan, flensaansluiting, PN6, DN 65, KVS 90 | 694.48 | 21.6 | 12.6 | 10560 | 19.4 | 1 | 1 |  |  |  | SE
|  | 7317061000 | 797.31 | 3 |  | 3606481819819 | J1 | Valves and Actuators | Valves and Actuators | 8481809990 | VTRE80, Vanne 3V bride, DN 80 | VTRE80, 3W-kraan flens, DN 80 | VTRE80, Vanne 3 voies à bride, PN6, DN 80, KVS 150 | VTRE80, Driewegkraan, flensaansluiting, PN6, DN 80, KVS 150 | 797.31 | 23.4 | 30.4 | 15340 | 23.4 | 1 | 1 |  |  |  | SE
|  | 7317065000 | 977.63 | 13 |  | 3606481819826 | J1 | Valves and Actuators | Valves and Actuators | 8481807100 | VTRE100, Vanne 3V bride, DN 100 | VTRE100, 3W-kraan flens, DN 100 | VTRE100, Vanne 3 voies à bride, PN6, DN 100, KVS 225 | VTRE100, Driewegkraan, flensaansluiting, PN6, DN 100, KVS 225 | 977.63 | 24 | 30 | 21150 | 23 | 1 | 1 |  |  |  | SE
|  | 7317067000 | 1233.97 | 13 |  | 3606481819833 | J1 | Valves and Actuators | Valves and Actuators | 8481807100 | VTRE125, Vanne 3V bride, DN 125 | VTRE125, 3W-kraan flens, DN 125 | VTRE125, Vanne 3 voies à bride, PN6, DN 125, KVS 280 | VTRE125, Driewegkraan, flensaansluiting, PN6, DN 125, KVS 280 | 1233.97 | 25.5 | 31 | 26250 | 31.5 | 1 | 1 |  |  |  | SE
|  | 7317069000 | 1542.46 | 13 |  | 3606489658953 | J1 | Valves and Actuators | Valves and Actuators | 8481809990 | VTRE150, Vanne 3V bride, DN 150 | VTRE150, 3W-kraan flens, DN 150 | VTRE150, Vanne 3 voies à bride, PN6, DN 150, KVS 400 | VTRE150, Driewegkraan, flensaansluiting, PN6, DN 150, KVS 400 | 1542.46 | 28.2 | 36.5 | 35700 | 32 | 1 | 1 |  |  |  | SE
|  | 81140 | 8.06 | 2 |  | 3303430811404 | M4 | Industrial Plugs | Industrial Plugs | 8536699099 | PRISE 10/16A 2P+T 250V IP55 | INBOUWCONTACTDOOS 10/16A 3P 250V NF |  |  | 8.06 | 4 | 8.5 | 114 | 6.3 | 18 | 1 | 5.14 |  |  | IT
|  | 81141 | 11.57 | 2 |  | 3303430811411 | M4 | Industrial Plugs | Industrial Plugs | 8536699099 | STC 16A IP65 | INBOUWCONTACTDOOS 10/16A 3P 250V SCHUKO | prise PK gris clair - 2P+T latérale 10/16 A CEE 7 - IP 55 - ensaillie | contactdoos lichtgrijs PK - 2P+A aarde aan zijkant 10/16 A CEE 7 - IP55 - opbouw | 11.57 | 4.6 | 8.6 | 110 | 6.5 | 18 | 1 | 5.14 |  |  | IT
|  | 81182 | 77.53 | 7 |  | 3303430811824 | M4 | Industrial Plugs | Industrial Plugs | 8536699099 | SOCLE PRISE SAIL. 63A 3PT 380-415V IP67 | CEE WANDCONT.DOOS 63A 4P 400V 6H IP67 | socle de prise industrielle - 63 A - 3P+T - 380..415 V CA - IP 67 | PratiKa industrieel stopcontact - 63 A - 3P + E - 380...415 V AC - IP67 | 77.53 | 18.5 | 25 | 1003 | 10.5 | 1 | 1 | 5.14 |  |  | IT
|  | 81278 | 91.29 | 14 |  | 3303430812784 | M4 | Industrial Plugs | Industrial Plugs | 8536699099 | CEE 63A 3P 230V 6U SCHUIN IP67 | CEE CTACTDOOS 63A 3P 220V 6H IP67 HOEK |  |  | 91.29 | 10.7 | 12.9 | 426 | 10 | 1 | 1 | 5.14 |  |  | IT
|  | 81282 | 42.59 | 7 |  | 3303430812821 | M4 | Industrial Plugs | Industrial Plugs | 8536699099 | CEE 63A 4P 380V 6U SCHUIN IP67 | CEE CTACTDOOS 63A 4P 400V 6H IP67 HOEK |  |  | 42.59 | 11 | 11.6 | 486 | 11 | 1 | 1 | 5.14 |  |  | IT
|  | 81283 | 36.5 | 7 |  | 3303430812838 | M4 | Industrial Plugs | Industrial Plugs | 8536699099 | CEE 63A 5P 380V 6U SCHUIN IP67 | CEE CTACTDOOS 63A 5P 400V 6H IP67 HOEK |  |  | 36.5 | 11.8 | 12.9 | 520 | 12 | 1 | 1 | 5.14 |  |  | IT
|  | 81285 | 94.31 | 7 |  | 3303430812852 | M4 | Industrial Plugs | Industrial Plugs | 8536699099 | CEE 63A 4P 500V 7U SCHUIN IP67 | CEE CTACTDOOS 63A 4P 500V 7H IP67 HOEK |  |  | 94.31 | 10.7 | 12.9 | 478 | 10 | 1 | 1 | 5.14 |  |  | IT
|  | 81290 | 366.78 | 14 |  | 3303430812906 | M4 | Industrial Plugs | Industrial Plugs | 8536699099 | CEE 125A 3P 230V 6U SCHUIN IP67 | CEE CTACTDOOS 125A 3P 220V 6H IP67 HOEK |  |  | 366.78 | 11.4 | 16.6 | 1169 | 11 | 1 | 1 | 5.14 |  |  | IT
|  | 81294 | 245.5 | 14 |  | 3303430812944 | M4 | Industrial Plugs | Industrial Plugs | 8536699099 | CEE 125A 4P 380V 6U SCHUIN IP67 | CEE CTACTDOOS 125A 4P 400V 6H IP67 HOEK |  |  | 245.5 | 12.9 | 16.5 | 1198 | 13.5 | 1 | 1 | 5.14 |  |  | IT
|  | 81295 | 101.71 | 7 |  | 3303430812951 | M4 | Industrial Plugs | Industrial Plugs | 8536699099 | CEE 125A 5P 380V 6U SCHUIN IP67 | CEE CTACTDOOS 125A 5P 400V 6H IP67 HOEK |  |  | 101.71 | 12.9 | 16.9 | 1340 | 13.4 | 8 | 8 | 5.14 |  |  | IT
|  | 81379 | 75.37 | 14 |  | 3303430813798 | M4 | Industrial Plugs | Industrial Plugs | 8536699099 | CEE fiche 63A 3P+T 9h IP67 200-250V | CEE CONTACTSTOP 63A 4P 220V 9H IP67 SCHR | fiche mobile industrielle - droite - 63 A - 3P+T - 200..250 V CA - IP 67 |  | 75.37 | 11.2 | 26 | 734 | 11.2 | 1 | 1 | 5.14 |  |  | IT
|  | 81382 | 58.68 | 7 |  | 3303430813828 | M4 | Industrial Plugs | Industrial Plugs | 8536699099 | FICHE MOBILE DROITE 63A 3PT 380-415V IP6 | CEE CONTACTSTOP 63A 4P 400V 6H IP67 SCHR | fiche mobile industrielle - droite - 63 A - 3P+T - 380..415 V CA - IP 67 | PratiKa verloopstekker - recht - 63 A - 3P + E - 380...415 V AC - IP67 | 58.68 | 11 | 25 | 740.6 | 11 | 1 | 1 | 5.14 |  |  | IT
|  | 81383 | 40.59 | 7 |  | 3303430813835 | M4 | Industrial Plugs | Industrial Plugs | 8536699099 | FICHE MOBILE DROITE 63A 3PNT 380-415V IP | CEE CONTACTSTOP 63A 5P 400V 6H IP67 SCHR | fiche mobile industrielle - droite - 63 A - 3P+N+T - 380..415 V CA - IP 67 | PratiKa verloopplug - recht - 63 A - 3P + N + E - 380...415 V AC - IP67 | 40.59 | 11.3 | 26.4 | 801 | 11.3 | 1 | 1 | 5.14 |  |  | IT
|  | 81395 | 97.28 | 7 |  | 3303430813958 | M4 | Industrial Plugs | Industrial Plugs | 8536699099 | FICHE MOBILE DROITE 125A 3PNT 380-415V I | CEE CONTACTSTOP 125A 5P 400V 6H IP67 | fiche mobile industrielle - droite - 125 A - 3P+N+T - 380..415 V CA - IP 67 | PratiKa verloopplug - recht - 125 A - 3P + N + E - 380...415 V AC - IP67 | 97.28 | 12.9 | 30.6 | 1466 | 13.5 | 1 | 1 | 5.14 |  |  | IT
|  | 81482 | 50.22 | 7 |  | 3303430814825 | M4 | Industrial Plugs | Industrial Plugs | 8536699099 | CEE STC Droite 63A 3PT 380V IP67 | CEE STC RECHT 63A 3PT 380V IP67 | prise mobile industrielle - 63 A - 3P+T - 380..415 V CA- IP 67 | PratiKa verloopstopcontact - recht - 63 A - 3P + E - 380...415 V AC - IP67 | 50.22 | 10.9 | 26.5 | 752 | 10.9 | 1 | 1 | 5.14 |  |  | IT
|  | 81483 | 46.37 | 7 |  | 3303430814832 | M4 | Industrial Plugs | Industrial Plugs | 8536699099 | ISE MOBILE DROITE 63A 3PNT 380-415V IP | CEE KOPPELCONT.STOP 63A 5P 400V 6H IP67 | prise mobile industrielle - 63 A - 3P+N+T - 380..415 V CA - IP 67 | PratiKa verloopstopcontact - recht - 63 A - 3P + N + E - 380...415 V AC - IP67 | 46.37 | 10.8 | 27.6 | 804.2 | 10.9 | 1 | 1 | 5.14 |  |  | IT
|  | 81583 | 58.36 | 7 |  | 3303430815839 | M4 | Industrial Plugs | Industrial Plugs | 8536699099 | SOCLE CONNECT. SAIL. 63A 3PNT 380-415V I | CEE WANDCONT.STOP 63A 5P 400V 6H IP67 | socle de connecteur industriel - 63 A - 3P+N+T - 380..415 V CA - IP 67 | PratiKa industriële stekker - 63 A - 3P + N + E - 380...415 V AC - IP67 | 58.36 | 18 | 27.5 | 1100 | 10.5 | 1 | 1 | 5.14 |  |  | IT
|  | 81595 | 73.87 | 7 |  | 3303430815952 | M4 | Industrial Plugs | Industrial Plugs | 8536699099 | SOCLE CONNECT. SAIL. 125A 3PNT 380-415V | CEE WANDCONT.STOP 125A 5P 400V 6H IP67 |  |  | 73.87 | 21.4 | 35.4 | 1863 | 11.4 | 1 | 1 |  |  |  | IT
|  | 81678 | 100.37 | 15 |  | 3303430816782 | M4 | Industrial Plugs | Industrial Plugs | 8536699099 | CEE 63A 3P 230V 6U RECHT IP67 | CEE CTACTDOOS 63A 3P 220V 6H IP67 RECHT |  |  | 100.37 | 10 | 11.3 | 430 | 10 | 1 | 1 | 5.14 |  |  | IT
|  | 81679 | 57.97 | 14 |  | 3303430816799 | M4 | Industrial Plugs | Industrial Plugs | 8536699099 | CEE 63A 4P 230V 9U RECHT IP67 | CEE CTACTDOOS 63A 4P 220V 9H IP67 RECHT |  |  | 57.97 | 10 | 11.3 | 607 | 10 | 1 | 1 | 5.14 |  |  | IT
|  | 81682 | 53.94 | 14 |  | 3303430816829 | M4 | Industrial Plugs | Industrial Plugs | 8536699099 | CEE 63A 4P 380V 6U RECHT IP67 | CEE CTACTDOOS 63A 4P 400V 6H IP67 RECHT |  |  | 53.94 | 10 | 11.3 | 485 | 10 | 1 | 1 | 5.14 |  |  | IT
|  | 81683 | 51.73 | 7 |  | 3303430816836 | M4 | Industrial Plugs | Industrial Plugs | 8536699099 | CEE 63A 5P 380V 6U RECHT IP67 | CEE CTACTDOOS 63A 5P 400V 6H IP67 RECHT |  |  | 51.73 | 11.4 | 12.7 | 541.6 | 11.5 | 1 | 1 | 5.14 |  |  | IT
|  | 81690 | 412.68 | 14 |  | 3303430816904 | M4 | Industrial Plugs | Industrial Plugs | 8536699099 | CEE 125A 3P 230V 6U RECHT IP67 | CEE CTACTDOOS 125A 3P 220V 6H IP67 RECHT |  |  | 412.68 | 11 | 16.1 | 990 | 11 | 8 | 8 | 5.14 |  |  | IT
|  | 81691 | 205.35 | 14 |  | 3303430816911 | M4 | Industrial Plugs | Industrial Plugs | 8536699099 | CEE 125A 4P 230V 9U RECHT IP67 | CEE CTACTDOOS 125A 4P 220V 9H IP67 RECHT |  |  | 205.35 | 11 | 16.1 | 1190 | 11 | 1 | 1 | 5.14 |  |  | IT
|  | 81694 | 253.58 | 14 |  | 3303430816942 | M4 | Industrial Plugs | Industrial Plugs | 8536699099 | CEE 125A 4P 380V 6U RECHT IP67 | CEE CTACTDOOS 125A 4P 400V 6H IP67 RECHT |  |  | 253.58 | 13.7 | 17 | 1170 | 15 | 1 | 1 | 5.14 |  |  | IT
|  | 81695 | 228.13 | 14 |  | 3303430816959 | M4 | Industrial Plugs | Industrial Plugs | 8536699099 | CEE 125A 5P 380V 6U RECHT IP67 | CEE CTACTDOOS 125A 5P 400V 6H IP67 RECHT |  |  | 228.13 | 14 | 17 | 1510 | 14 | 1 | 1 | 5.14 |  |  | IT
|  | 81697 | 487.18 | 14 |  | 3303430816973 | M4 | Industrial Plugs | Industrial Plugs | 8536699099 | CEE 125A 4P 500V 7U RECHT IP67 | CEE CTACTDOOS 125A 4P 500V 7H IP67 RECHT |  |  | 487.18 | 11 | 16.1 | 1190 | 11 | 1 | 1 | 5.14 |  |  | IT
|  | 81698 | 535.91 | 14 |  | 3303430816980 | M4 | Industrial Plugs | Industrial Plugs | 8536699099 | CEE 125A 5P 500V 7U RECHT IP67 | CEE CTACTDOOS 125A 5P 500V 7H IP67 RECHT |  |  | 535.91 | 11 | 16.1 | 1330 | 11 | 1 | 1 | 5.14 |  |  | IT
|  | 81759 | 20.62 | 14 |  | 3303430817598 | M4 | Industrial Plugs | Industrial Plugs | 8536699099 | FICHE MOBILE COUDEE 16A 3PNT 380-415V IP | CEE CONTACTSTOP 90GR 16A 5P 400V 6H IP67 | fiche mobile industrielle - coudée 90° - 16 A - 3P+N+T - 380..415 V CA - IP 67 | PratiKa verloopstekker - hoek - 16 A - 3P + N + E - 380...415 V AC - IP67 | 20.62 | 12.5 | 10 | 196 | 9 | 10 | 1 | 5.14 |  |  | IT
|  | 81947 | 4.67 | 18 |  | 3303430819479 | M4 | Industrial Plugs | Industrial Plugs | 8536699099 | ENSEMBLE DE JONCTION | VERBINDINGSSET |  |  | 4.67 | 11.7 | 1.5 | 110 | 7.7 | 1 | 1 |  |  |  | BE
|  | 82031 | 70.71 | 7 |  | 3303430820314 | M4 | Industrial Plugs | Industrial Plugs | 8536699099 | STC CEE vergrendelbaar 16A 2PT IP44 250V | CEE CTACTDOOS GRENDEL 16A 2P+A 6H IP44 |  |  | 70.71 | 11.5 | 23.8 | 635 | 10.8 | 1 | 1 | 5.14 |  |  | IT
|  | 82040 | 295.89 | 14 |  | 3303430820406 | M4 | Industrial Plugs | Industrial Plugs | 8536699099 | BORNIER | KLEMMENSTROOK | prise verrouillable - 32 A - 3P+T - 100..130 V CA - IP 44 - sur panneau | Unika vergrendeld stopcontact - 32 A - 3P + E - 100...130 V AC - IP44 - paneel | 295.89 | 0.1 | 0.2 | 765 | 0.1 | 1 | 1 | 5.14 |  |  | IT
|  | 82042 | 130.21 | 33 |  | 3303430820420 | M4 | Industrial Plugs | Industrial Plugs | 8536699099 | SET DE 6 OBTURATEURS PLOMBABLE | SET VAN 6 VERZEGELDOPJES | prise interverrouillée - 32 A - 2P+T - 200 à 250 V CA - IP 44 - panneau | stekkerdoos met onderlinge vergr. - 32 A - 2P+E - 200..250 V AC - IP 44 - paneel | 130.21 | 10.5 | 17 | 688 | 26 | 1 | 1 |  |  |  | BE
|  | 82076 | 411.44 | 16 |  | 3303430820765 | M4 | Industrial Plugs | Industrial Plugs | 8536699099 | CEE 2P 400V 16A IP67 | CEE 2P 400V 16A IP67 | prise interverrouillée - 16 A - 2P - 230 V CA - IP 65 - panneau | vergrendelde contactdoos - 16 A - 2P - 230 V AC - IP65 - paneel | 411.44 | 10.6 | 26.1 | 2320 | 17.3 | 1 | 1 | 5.14 |  |  | IT
|  | 82081 | 91.91 | 7 |  | 3303430820819 | M4 | Industrial Plugs | Industrial Plugs | 8536699099 | STC CEE vergrendelbaar 16A 2PT IP65 250V | CEE CTACTDOOS GRENDEL 16A 2P+A 6H IP65 |  |  | 91.91 | 11.5 | 23.8 | 647 | 10.8 | 1 | 1 | 5.14 |  |  | IT
|  | 82085 | 91.17 | 7 |  | 3303430820857 | M4 | Industrial Plugs | Industrial Plugs | 8536699099 | CEE 16A 3P+T 415V IP65 | CEE CTACTDOOS GRENDEL 16A 3P+A 6H IP65 | prise verrouillable - 16 A - 3P+T - 380..415 V CA - IP 65 - sur panneau | Unika vergrendeld stopcontact - 16A - 3P + E - 380...415 V AC - IP65 - paneel | 91.17 | 11.5 | 23.8 | 678 | 10.8 | 1 | 1 | 5.14 |  |  | IT
|  | 82086 | 99.52 | 7 |  | 3303430820864 | M4 | Industrial Plugs | Industrial Plugs | 8536699099 | CEE 16A 3P+N+T 415V IP65 | CEE CTACTDOOS GRENDEL 16A 3P+N+A 6H IP65 | prise verrouillable - 16 A - 3P+N+T - 380..415 V CA - IP 65 - sur panneau | Unika vergrendeld stopcontact-16A-3P + N + E-380...415 V AC-IP65-paneel | 99.52 | 11.5 | 23.8 | 716 | 10.8 | 1 | 1 | 5.14 |  |  | IT
|  | 82092 | 106.05 | 14 |  | 3303430820925 | M4 | Industrial Plugs | Industrial Plugs | 8536699099 | STC CEE vergrendelbaar 32A 2PT IP65 250V | CEE CTACTDOOS GRENDEL 32A 2P+A 6H IP65 |  |  | 106.05 | 10.5 | 17 | 716 | 26 | 1 | 1 | 5.14 |  |  | IT
|  | 82097 | 156.24 | 7 |  | 3303430820970 | M4 | Industrial Plugs | Industrial Plugs | 8536699099 | SOCLE PRISE UNIKA VER.32A 3PNT 380-415V | CEE CTACTDOOS GRENDEL 32A 3P+N+A 6H IP65 | prise verrouillable - 32 A - 3P+N+T - 380..415 V CA - IP 65 - sur panneau | Unika vergrendeld stopcontact-32A-3P + N + E-380...415 V AC-IP65-paneel | 156.24 | 11.5 | 23.8 | 794 | 10.8 | 1 | 1 | 5.14 |  |  | IT
|  | 82186 | 201.66 | 14 |  | 3303430821861 | M4 | Industrial Plugs | Industrial Plugs | 8536699099 | Prise 16A 3PNT 380-415V | STC 16A 3PNT 380-415V | prise verrouillable - 16 A - 3P+N+T - 380..415 V CA - IP 65 - sur panneau | Unika vergrendeld stopcontact-16A-3P + N + E-380...415 V AC-IP65-paneel | 201.66 | 11 | 24 | 864 | 11.5 | 1 | 1 | 5.14 |  |  | IT
|  | 82197 | 111.89 | 14 |  | 3303430821977 | M4 | Industrial Plugs | Industrial Plugs | 8536699099 | SOCLE PRISE UNIKA VER.32A 3PNT 380-415V | CEE CTACTDOOS PANEEL 32A 3P+N+A 6H IP65 |  |  | 111.89 | 11 | 24 | 912 | 12 | 1 | 1 | 5.14 |  |  | IT
|  | 82301 | 14.71 | 14 |  | 3303430823018 | M4 | Industrial Plugs | Industrial Plugs | 8536699099 | Fiche mobile Droite 16A 2P 20-25V IP44 | CEE CONTACTSTOP 16A 2P 25V IP44 |  |  | 14.71 | 6 | 15.9 | 131 | 6 | 10 | 1 |  |  |  | IT
|  | 82351 | 21.75 | 14 |  | 3303430823513 | M4 | Industrial Plugs | Industrial Plugs | 8536699099 | CEE Fiche 16A 2P 25V IP67 | CEE CONTACTSTOP 16A 2P 25V IP67 | fiche mobile industrielle - droite - 16 A - 2P - 20..25V CA - IP 67 | PratiKa verloopstekker - recht - 16 A - 2P - 20...25 V AC - IP67 | 21.75 | 7 | 13.3 | 154 | 7 | 10 | 1 | 5.14 |  |  | IT
|  | 82363 | 26.14 | 7 |  | 3303430823636 | M4 | Industrial Plugs | Industrial Plugs | 8536699099 | CEE fiche mobile droite 2P 20-25Vcc IP67 | CEE CONTACTSTOP 16A 2P 25/50V 10H IP67 |  |  | 26.14 | 7 | 13.3 | 150 | 7 | 10 | 1 |  |  |  | IT
|  | 82463 | 26.14 | 14 |  | 3303430824633 | M4 | Industrial Plugs | Industrial Plugs | 8536699099 | CEE fiche mobile droite 2P 24-48Vcc IP67 | CEE KOP.CONT.STOP 16A 2P 25/50V 10H IP67 |  |  | 26.14 | 7 | 16.7 | 194 | 7.3 | 1 | 1 |  |  |  | IT
|  | 82754 | 67.89 | 16 |  | 3303430827542 | M4 | Industrial Plugs | Industrial Plugs | 8536699099 | TV-FM-SAT | CEE WANDCONT.DOOS VERGRENDELBAAR 16A3P |  |  | 67.89 | 12 | 11 | 881.6 | 31 | 1 | 1 | 5.14 |  |  | IT
|  | 82782 | 199.3 | 16 |  | 3303430827825 | M4 | Industrial Plugs | Industrial Plugs | 8536699099 | SOCLE PRISE VER.RAIL DIN 63A 3PT 380-41 | CEE WANDCONT.DOOS VERGRENDELBAAR 63A4P |  |  | 199.3 | 15.5 | 41 | 2288 | 15 | 1 | 1 | 5.14 |  |  | IT
|  | 82783 | 210.13 | 7 |  | 3303430827832 | M4 | Industrial Plugs | Industrial Plugs | 8536699099 | CEE STC 63A 3PNT 415V | CEE WANDCONT.DOOS VERGRENDELBAAR 63A5P | prise verrouillable - 63 A - 3P+N+T - 380..415 V CA - IP 65 - mural | Isoblock vergrendeld stopcontact-63 A-3P + N + E-380...415 V AC-IP65-wand | 210.13 | 15.4 | 41.5 | 2422 | 15.4 | 1 | 1 | 5.14 |  |  | IT
|  | 82951 | 28.14 | 14 |  | 3303430829515 | M4 | Industrial Plugs | Industrial Plugs | 8536699099 | Prise CEE 16A 2P 25Vca IP67 | CEE CTACTDOOS RECHT 16A2P 25V IP67 |  |  | 28.14 | 6.2 | 6.5 | 131 | 6.5 | 10 | 1 |  |  |  | IT
|  | 83086 | 109 | 14 |  | 3303430830863 | M4 | Industrial Plugs | Industrial Plugs | 8536699099 | SOCLE PRISE UNIKA VER,16A 3PNT 380-415V | CEE WANDCNTDS VERGR 16A 5P 400V 6h IP65 |  |  | 109 | 10.8 | 26 | 1134 | 16.8 | 1 | 1 | 5.14 |  |  | IT
|  | 83097 | 146.35 | 14 |  | 3303430830979 | M4 | Industrial Plugs | Industrial Plugs | 8536699099 | SOCLE PRISE UNIKA VER,32A 3PNT 380-415V | CEE WANDCNTDS VERGR 32A 5P 400V 6h IP65 |  |  | 146.35 | 10.8 | 26 | 1182 | 17 | 1 | 1 | 5.14 |  |  | IT
|  | 83109 | 27.9 | 14 |  | 3303430831099 | M4 | Industrial Plugs | Industrial Plugs | 8536699099 | SOCLE PRISE SAIL.16A 3PNT 380-415V IP44 | CEE WANDCONT.DOOS 16A 5P 400V 6H IP44 | socle de prise industrielle - 16 A - 3P+N+T - 380..415 V CA - IP 44 | PratiKa industrieel stopcontact - 16 A - 3P + N + E - 380...415 V AC - IP44 | 27.9 | 10.7 | 17.5 | 392 | 14.3 | 2 | 1 | 5.14 |  |  | IT
|  | 83116 | 23.92 | 14 |  | 3303430831167 | M4 | Industrial Plugs | Industrial Plugs | 8536699099 | SOCLE PRISE SAIL.32A 2PT 200-250V IP44 5 | CEE WANDCONT.DOOS 32A 3P 220V 6H IP44 | socle de prise industrielle - 32 A - 2P+T - 200..250 V CA - IP 44 |  | 23.92 | 15 | 18.2 | 406 | 10.5 | 2 | 1 | 5.14 |  |  | IT
|  | 83154 | 28.26 | 14 |  | 3303430831549 | M4 | Industrial Plugs | Industrial Plugs | 8536699099 | CEE prise 16A 2PT 250V IP67 | CEE WANDCONT.DOOS 16A 3P 220V 6H IP67 | socle de prise industrielle - 16 A - 2P+T - 200..250 V CA - IP 67 | PratiKa industrieel stopcontact - 16 A - 2P + E - 200...250 V AC - IP67 | 28.26 | 12.5 | 15 | 277.6 | 8 | 4 | 1 | 5.14 |  |  | IT
|  | 83170 | 38.4 | 15 |  | 3303430831709 | M4 | Industrial Plugs | Industrial Plugs | 8536699099 | CEE prise 32A 3PT 415V IP67 | CEE WANDCONT.DOOS 32A 4P 400V 6H IP67 | socle de prise industrielle - 32 A - 3P+T - 380..415 V CA - IP 67 | PratiKa industrieel stopcontact - 32 A - 3P + E - 380...415 V AC - IP67 | 38.4 | 16 | 19 | 457 | 10.6 | 2 | 1 | 5.14 |  |  | IT
|  | 83171 | 39.86 | 7 |  | 3303430831716 | M4 | Industrial Plugs | Industrial Plugs | 8536699099 | SOCLE PRISE SAIL.32A 3PNT 380-415V IP67 | CEE WANDCONT.DOOS 32A 5P 400V 6H IP67 | socle de priseindustrielle - 32 A - 3P+N+T - 380..415 V CA - IP 67 |  | 39.86 | 10.7 | 19.2 | 498 | 15.2 | 2 | 1 | 5.14 |  |  | IT
|  | 83559 | 30.47 | 15 |  | 3303430835592 | M4 | Industrial Plugs | Industrial Plugs | 8536699099 | CEE STC 16A 5P 400V IP67 | CEE WANDCONTSTP 16A 5P 400V 6H IP67 HOEK | socle de connecteur industriel - 16 A - 3P+N+T - 380..415 V CA - IP 67 | PratiKa industriële stekker - 16 A - 3P + N + E - 380...415 V AC - IP67 | 30.47 | 14.5 | 11 | 396 | 18 | 2 | 1 | 5.14 |  |  | IT
|  | 83571 | 23.92 | 7 |  | 3303430835714 | M4 | Industrial Plugs | Industrial Plugs | 8536699099 | CEE STC 32A 3P+N+T 415V IP67 | CEE WANDCONTSTP 32A 5P 400V 6H IP67 | socle de connecteur industriel - 32 A - 3P+N+T - 380..415 V CA - IP 67 | PratiKa industriële stekker - 32 A - 3P + N + E - 380...415 V AC - IP67 | 23.92 | 17 | 11 | 455 | 20 | 2 | 1 | 5.14 |  |  | IT
|  | 83854 | 39.74 | 7 |  | 3303430838548 | M4 | Industrial Plugs | Industrial Plugs | 8536699099 | CEE 16A 2PT 200-250V IP67 | CEE INBOUWCONT.STOP 16A 3P 220V 6h IP67 | socle de connecteur industriel - 16 A - 2P+T - 200..250V CA - IP 67 | PratiKa industriële plug - 16 A - 2P + E - 200...250 V AC - IP67 | 39.74 | 7.1 | 12.3 | 144 | 9 | 10 | 1 | 5.14 |  |  | IT
|  | 83899 | 22.74 | 14 |  | 3303430838999 | M4 | Industrial Plugs | Industrial Plugs | 8536699099 | STC CEE 32A 3P+T IP67 400V | CEE INBOUWCONT.STOP 32A 4P 420V 3h IP67 | socle de connecteur pour container - 32 A - 3P+T - 400..440 V CA - IP 67 | PratiKa plug - voor container - 32 A - 3P+E - 400..440 V AC - IP 67 | 22.74 | 0.1 | 0.2 | 350 | 0.1 | 1 | 1 | 5.14 |  |  | IT
|  | 83902 | 14.24 | 14 |  | 3303430839026 | M4 | Industrial Plugs | Industrial Plugs | 8536699099 | Fiche 16A 3P+T 415V | CEE CONTACTSTOP 16A 4P 400V 6H IP44 | fiche mobile inverseur de phase - droite - 3P+T - 380..415 V CA - IP 44 | PratiKa verloopplug - recht - 16 A - 3P + E - 380...415 V AC - IP44 | 14.24 | 6.7 | 14.5 | 130 | 6.7 | 10 | 1 | 5.14 |  |  | IT
|  | 83903 | 17.93 | 7 |  | 3303430839033 | M4 | Industrial Plugs | Industrial Plugs | 8536699099 | Fiche 16A 3P+N+T 415V | CEE CONTACTSTOP 16A 5P 400V 6H IP44 | fiche mobile inverseur de phase - droite - 3P+N+T - 380..415 V CA - IP 44 | PratiKa verloopplug - recht - 16 A - 3P + N + E - 380...415 V AC - IP44 | 17.93 | 6 | 16 | 164 | 6 | 10 | 1 | 5.14 |  |  | IT
|  | 83919 | 28.95 | 7 |  | 3303430839194 | M4 | Industrial Plugs | Industrial Plugs | 3926909790 | BTE Soccle UNIKA Face 103 x 255 | BTE Soccle UNIKA Face 103 x 255 | boîtier mural - pour 1 prise verrouillable sans prédéfonçage - 103x250 mm | PratiKa Unika - montagebox - 16-32 A - met inspringende wanden | 28.95 | 11 | 24.5 | 360 | 10.3 | 1 | 1 | 5.14 |  |  | IT
|  | 83920 | 28.95 | 7 |  | 3303430839200 | M4 | Industrial Plugs | Industrial Plugs | 3926909790 | BTE Soccle UNIKA Avant 103 x 255 | BTE Soccle UNIKA Avant 103 x 255 | boîtier mural - pour 1 prise verrouillable avec prédéfonçage - 103x250 mm | PratiKa Unika - montagebox - 16-32 A - met uitduwopeningen | 28.95 | 10.9 | 24.6 | 349.6 | 10 | 1 | 1 | 5.14 |  |  | IT
|  | 83993 | 8.05 | 14 |  | 3303430839934 | ZN | Tertiary Panels Acc | Tertiary Panels Acc | 3926909790 | PRESSE ETOUPE PG13,5 | WARTEL PG13,5 | Presse étoupe PG13,5 | Wartel PG13,5 | 8.05 | 2.6 | 3.7 | 14 | 2.8 | 1 | 1 |  |  |  | IT
|  | 83994 | 8.36 | 14 |  | 3303430839941 | ZN | Tertiary Panels Acc | Tertiary Panels Acc | 3926909790 | PRESSE ETOUPE PG16 | WARTEL PG16 | Presse étoupe PG16 | Wartel PG16 | 8.36 | 3.3 | 4 | 18 | 3.3 | 1 | 1 |  |  |  | IT
|  | 83995 | 8.88 | 14 |  | 3303430839958 | ZN | Tertiary Panels Acc | Tertiary Panels Acc | 3926909790 | PRESSE ETOUPE PG21 | WARTEL PG21 | Presse étoupe PG21 | Wartel PG21 | 8.88 | 4 | 10 | 28 | 5 | 1 | 1 |  |  |  | IT
|  | 83996 | 11.73 | 14 |  | 3303430839965 | ZN | Tertiary Panels Acc | Tertiary Panels Acc | 3926909790 | PRESSE ETOUPE PG29 | WARTEL PG29 | Presse étoupe PG29 | Wartel PG29 | 11.73 | 4 | 5.5 | 51 | 4 | 1 | 1 |  |  |  | IT
|  | 8455001000 | 115.3 | 2 |  | 3606489659035 | J1 | Valves and Actuators | Valves and Actuators | 8501109190 | MZ20B-24, Servo 24V 3PTS, VZx19 | MZ20B-24, Servo 24V 3PTS, VZx19 | MZ20B-24, Servomoteur pour vanne VZ219-319-419, commande 24v, 3 points | MZ20B-24, Servomotor voor VZ219/319/419, 24V, sturing 3-punts | 115.3 | 12 | 8.2 | 260 | 9.6 | 1 | 1 |  |  |  | IT
|  | 8455003000 | 156.43 | 3 |  | 3606489618667 | J1 | Valves and Actuators | Valves and Actuators | 8501109190 | MZ20B-230, Servo 230V 3PTS, VZx19 | MZ20B-230, Servo 230V 3PTS, VZx19 | MZ20B-230, Servomoteur pour vanne VZ219-319-419, commande 230v, 3 points | MZ20B-230, Servomotor voor VZ219/319/419, 230V, sturing 3-punts | 156.43 | 8 | 12 | 264 | 9.5 | 1 | 1 |  |  |  | IT
|  | 8455051000 | 201.36 | 2 |  | 3606489659042 | J1 | Valves and Actuators | Valves and Actuators | 8501109190 | MZ20A, Servo 24V 0.10V, VZx19 | MZ20A, Servo 24V 0.10V, VZx19 | MZ20A, Servomoteur pour vanne VZ219-319-419, signal de commande selectionnable | MZ20A, Servomotor voor VZ219/319/419, 24V, selecteerbaar bedieningsignaal | 201.36 | 12 | 7.8 | 260 | 9.4 | 1 | 1 |  |  |  | IT
|  | 8455052000 | 238.67 | 2 |  | 3606489659059 | J1 | Valves and Actuators | Valves and Actuators | 8501109190 | MZ20A-R, Servo 24V 0.10V, VZx19 | MZ20A-R, Servo 24V 0.10V, VZx19 | MZ20A-R, Servomoteur pour vanne VZ219-319-419, commande 0 - 10V | MZ20A-R, Servomotor voor VZ219/319/419, 24V, sturing 0-10V | 238.67 | 12 | 8 | 260 | 9.4 | 1 | 1 |  |  |  | IT
|  | 8455100000 | 292.68 | 2 |  | 4024627043703 | J1 | Valves and Actuators | Valves and Actuators | 8501109190 | MZ18A-24, Servo 24V 0.10V, VZx2 | MZ18A-24, Servo 24V 0.10V, VZx2 | MZ18A-24, Servomoteur pour vanne VZ22/32/42, commande 0 - 10V | MZ18A-24, Servomotor voor VZ22/32/42, 24V, sturing 0-10V | 292.68 | 11.4 | 7.6 | 240 | 11 | 1 | 1 |  |  |  | DE
|  | 8455101000 | 131.84 | 2 |  | 4024627043697 | J1 | Valves and Actuators | Valves and Actuators | 8501109190 | MZ18B, Servo 24V 3Pts, VZx2 | MZ18B, Servo 24V 3Pts, VZx2 | MZ18B, Servomoteur pour vanne VZ22/32/42, 3 points | MZ18B, Servomotor voor VZ22/32/42, 24V, stuirng 3-punts | 131.84 | 11.2 | 7.8 | 220 | 11.4 | 1 | 1 |  |  |  | DE
|  | 8531320000 | 565.6 | 14 |  | 3606489659080 | J1 | Valves and Actuators | Valves and Actuators | 8501109190 | MC52B-230, Servo V354, 3 Pts | MC52B-230, Servo V354, 3 Pts | MC52B-230, Servomoteur + Adaptateur pour vanne V354, 230V, 3 Pts | MC52B-230, Servomotor + adapt. voor V354, 230V, sturing 3-punts | 565.6 | 5.3 | 10 | 322 | 13 | 1 | 1 |  |  |  | IT
|  | 8600990000 | 118.82 | 3 |  | 3606489659110 | J1 | Valves and Actuators | Valves and Actuators | 8501109190 | EM9VTRA, Kit de couplage VTRA | EM9VTRA, Linkage VTRA | EM9VTRA, Kit de couplage M9/EM9 pour vanne 3V VTRA | EM9VTRB, Koppelingskit M9/EM9 voor VTRA | 118.82 | 15.3 | 6.6 | 280 | 9.9 | 1 | 1 |  |  |  | SE
|  | 8600991000 | 124.4 | 2 |  | 3606489659127 | J1 | Valves and Actuators | Valves and Actuators | 8501109190 | EM9TRV, Kit de couplage TRV | EM9TRV, Linkage TRV | EM9TRV, Kit de couplage M9/EM9 pour vanne 3V TRV | EM9TRV, Koppelingskit M9/EM9 voor TRV | 124.4 | 10.5 | 7.5 | 260 | 14.5 | 1 | 1 |  |  |  | SE
|  | 8601010000 | 378.79 | 2 |  | 3606489659134 | J1 | Valves and Actuators | Valves and Actuators | 8501109190 | M9B-24, servo VTRE, 3 Pts | M9B-24, servo VTRE, 3 Pts | M9B-24, servomoteur pour Vanne VTRE/TRV, 24V, 3 Pts | M9B-24, servomotor voor VTRE/TRV, 24V, 3 Pts | 378.79 | 16.2 | 9 | 840 | 14.4 | 1 | 1 |  |  |  | SE
|  | 8601020000 | 378.79 | 3 |  | 3606489659141 | J1 | Valves and Actuators | Valves and Actuators | 8501109190 | M9B-230, servo VTRE, 3 Pts | M9B-230, servo VTRE, 3 Pts | M9B-24, servomoteur pour Vanne VTRE/TRV, 230V, 3 Pts | M9B-24, servomotor voor VTRE/TRV, 230V, 3 Pts | 378.79 | 16.4 | 8.8 | 840 | 14.2 | 1 | 1 |  |  |  | SE
|  | 8601110000 | 673.08 | 3 |  | 3606481819840 | J1 | Valves and Actuators | Valves and Actuators | 8501109190 | EM9/180, Servo mod, 180° | EM9/180, Servo mod, 180° | EM9/180, Servomoteur pour vanne EM9, Modulante, 180°, 24v | EM9/180, Servomotor voor VTRE, 24V, sturing 0-10V, 180° | 673.08 | 16.4 | 9 | 940 | 14.4 | 1 | 1 |  |  |  | SE
|  | 8740003000 | 236.04 | 3 |  | 3606489659165 | J1 | Valves and Actuators | Valves and Actuators | 8501109190 | LF24, Servo regist. 24V, On/Off | LF24, Servo regist. 24V, On/Off | LF24, Servomoteur pour Registre, 4Nm, 24V, On/Off | LF24, Servomotor luchtklep, 4Nm, 24V, sturing O/D, veer | 236.04 | 29 | 11 | 1500 | 12.8 | 1 | 1 |  |  |  | CH
|  | 87401 | 63.17 | 8 |  | 3303430874010 | O3 | PrismaSeT >= 630A | PrismaSeT >= 630A | 8538100000 | SEPARATEUR HORIZONTAL D'UF | FU HORIZONTAL PARTITION |  |  | 63.17 | 4 | 59 | 5700 | 36 | 1 | 1 |  |  |  | RO
|  | 87452 | 570.05 | 7 |  | 3303430874522 | O3 | PrismaSeT >= 630A | PrismaSeT >= 630A | 8536901000 | 24 PART FIX/CONNECTEUR 6 POINTS | 24 PART FIX /CONNECTEUR 6-POINTS | Jeu de 24 pièces fixes pour blocs auxiliaires 6 points | Set van 24 vaste onderdelen voor 6-punts hulpblokken | 570.05 | 8 | 29 | 2800 | 19 | 4 | 1 |  |  |  | FR
|  | 87453 | 255.04 | 7 |  | 3303430874539 | O3 | PrismaSeT >= 630A | PrismaSeT >= 630A | 8536901000 | 24 PART MOB/CONNECTEUR 6 POINTS | 24 PART MOBILE/CONNECTEUR 6-POINTS | Jeu de 24 pièces mobiles pour blocs auxiliaires 6 points | Set van 24 bewegende onderdelen voor 6-punts hulpblokken | 255.04 | 6 | 18.5 | 556 | 14 | 12 | 1 |  |  |  | FR
|  | 8750003000 | 325.04 | 3 |  | 3606489659189 | J1 | Valves and Actuators | Valves and Actuators | 8501109190 | LF230, Servo regist. 230V, On/Off | LF230, Servo regist. 230V, On/Off | LF230, Servomoteur pour Registre, 4Nm, 230V, On/Off | LF230, Servomotor luchtklep, 4Nm, 230V, sturing O/D, veer | 325.04 | 28.8 | 10.8 | 1680 | 12.8 | 1 | 1 |  |  |  | CH
|  | 8751001000 | 134.7 | 3 |  | 3606489659196 | J1 | Valves and Actuators | Valves and Actuators | 8501109190 | MD5B-230, Servo regist. 230V, On/Off | MD5B-230, Servo regist. 230V, On/Off | MD5B-230, Servomoteur pour Registre, 5Nm, 230V, On/Off | MD5B-230, Servomotor luchtklep, 5Nm, 230V, sturing O/D | 134.7 | 19 | 7.2 | 520 | 11.8 | 1 | 1 |  |  |  | CH
|  | 8751003000 | 153.46 | 3 |  | 3606489659202 | J1 | Valves and Actuators | Valves and Actuators | 8501109190 | MD5B-230S, Servo regist.230V, On/Off, FC | MD5B-230S, Servo regist.230V, On/Off, FC | MD5B-230S, Servomoteur pour Registre, 5Nm, 230V, On/Off, fin de course | MD5B-230S, Servomotor luchtklep, 5Nm, 230V, sturing O/D, eindeloopcontact | 153.46 | 19.2 | 7.2 | 580 | 11.8 | 1 | 1 |  |  |  | CH
|  | 8751005000 | 138.87 | 3 |  | 3606489659219 | J1 | Valves and Actuators | Valves and Actuators | 8501109190 | MD5B-24, Servo regist. 24V, On/Off | MD5B-24, Servo regist. 24V, On/Off | MD5B-24, Servomoteur pour Registre, 5Nm, 24V, On/Off | MD5B-24, Servomotor luchtklep, 5Nm, 24V, sturing O/D | 138.87 | 19.2 | 7 | 500 | 11.6 | 1 | 1 |  |  |  | CH
|  | 8751007000 | 176.29 | 3 |  | 3606489659226 | J1 | Valves and Actuators | Valves and Actuators | 8501109190 | MD5B-24S, Servo regist.24V, On/Off, FC | MD5B-24S, Servo regist.24V, On/Off, FC | MD5B-24S, Servomoteur pour Registre, 5Nm, 24V, On/Off, fin de course | MD5B-24S, Servomotor luchtklep, 5Nm, 24V, sturing O/D, eindeloopcontact | 176.29 | 19.2 | 7.2 | 580 | 11.6 | 1 | 1 |  |  |  | CH
|  | 8751009000 | 221.86 | 3 |  | 3606489659233 | J1 | Valves and Actuators | Valves and Actuators | 8501109190 | MD5A-24, Servo regist. 24V | MD5A-24, Servo regist. 24V | MD5A-24, Servomoteur pour Registre,5Nm, 24V, 2-10V modulant | MD5A-24, Servomotor luchtklep, 5Nm, 24V, sturing 0-10V | 221.86 | 19 | 7.2 | 520 | 11.6 | 1 | 1 |  |  |  | CH
|  | 8751011000 | 171.82 | 3 |  | 3606489659240 | J1 | Valves and Actuators | Valves and Actuators | 8501109990 | MD10B-230, Servo regist.230V, On/Off | MD10B-230, Servo regist.230V, On/Off | MD10B-230, Servomoteur pour Registre, 10Nm, 230V,On/Off | MD10B-230, Servomotor luchtklep, 10Nm, 230V, sturing O/D | 171.82 | 27 | 8 | 820 | 13 | 1 | 1 |  |  |  | CH
|  | 8751015000 | 171.82 | 3 |  | 3606489659257 | J1 | Valves and Actuators | Valves and Actuators | 8501109990 | MD10B-24, Servo regist. 24V, On/Off | MD10B-24, Servo regist. 24V, On/Off | MD10B-24, Servomoteur pour Registre, 10Nm, 24V,On/Off | MD10B-24, Servomotor luchtklep, 10Nm, 24V, sturing O/D | 171.82 | 27.2 | 8 | 820 | 13 | 1 | 1 |  |  |  | CH
|  | 8751019000 | 275.33 | 3 |  | 3606489659264 | J1 | Valves and Actuators | Valves and Actuators | 8501109990 | MD10A-24, Servo regist. 24V mod. | MD10A-24, Servo regist. 24V mod. | MD10A-24, Servomoteur pour Registre, 10Nm, 24V, 2-10V modulant | MD10A-24, Servomotor luchtklep, 10Nm, 24V, sturing 0-10V | 275.33 | 27.2 | 8 | 840 | 13 | 1 | 1 |  |  |  | CH
|  | 8751021000 | 260.73 | 2 |  | 3606489659271 | J1 | Valves and Actuators | Valves and Actuators | 8501109990 | MD20B-230, Servo regist. 230V, On/Off | MD20B-230, Servo regist. 230V, On/Off | MD20B-230, Servomoteur pour Registre, 20Nm, 230V,On/Off | MD20B-230, Servomotor luchtklep, 20Nm, 230V, sturing O/D | 260.73 | 27.2 | 8 | 1040 | 13 | 1 | 1 |  |  |  | CH
|  | 8751025000 | 214.77 | 3 |  | 3606481739797 | J1 | Valves and Actuators | Valves and Actuators | 8501109990 | MD20B-24, Servo regist. 24V, On/Off | MD20B-24, Servo regist. 24V, On/Off | MD20B-24, Servomoteur pour Registre, 20Nm, 24V,On/Off | MD20B-24, Servomotor luchtklep, 20Nm, 24V, sturing O/D | 214.77 | 27 | 8 | 1020 | 12.8 | 1 | 1 |  |  |  | CH
|  | 8751029000 | 302.4 | 3 |  | 3606489659288 | J1 | Valves and Actuators | Valves and Actuators | 8501109990 | MD20A-24, Servo regist. 24V mod. | MD20A-24, Servo regist. 24V mod. | MD20A-24, Servomoteur pour Registre, 20Nm, 24V, 2-10V modulant | MD20A-24, Servomotor luchtklep, 20Nm, 24V, sturing 0-10V | 302.4 | 6.4 | 18.7 | 1010 | 11.2 | 1 | 1 |  |  |  | CH
|  | 8751035000 | 379.7 | 3 |  | 3606489659295 | J1 | Valves and Actuators | Valves and Actuators | 8501109190 | MD40B-24, Servo regist. 24V, On/Off | MD40B-24, Servo regist. 24V, On/Off | MD40B-24, Servomoteur pour Registre, 40Nm, 24V,On/Off | MD40B-24, Servomotor luchtklep, 40Nm, 24V, sturing O/D | 379.7 | 27.8 | 8.8 | 1780 | 16.4 | 1 | 1 |  |  |  | CH
|  | 8751039000 | 441.99 | 3 |  | 3606489659301 | J1 | Valves and Actuators | Valves and Actuators | 8501109190 | MD40A-24, Servo regist. 24V mod. | MD40A-24, Servo regist. 24V mod. | MD40A-24, Servomoteur pour Registre, 40Nm, 24V, 2-10V modulant | MD40A-24, Servomotor luchtklep, 40Nm, 24V, sturing 0-10V | 441.99 | 28 | 8.8 | 1800 | 16.6 | 1 | 1 |  |  |  | CH
|  | 87515 | 150.7 | 7 |  | 3303430875154 | O3 | PrismaSeT >= 630A | PrismaSeT >= 630A | 8547200000 | 12 ISOLANTS CABLES RAL 250A | INSULATING SLEEVES SC 250A (1 ST=12) | Set of 12 sleeves, 250 A, 120 mm2 Cu/Al cable | Set of 12 sleeves, 250 A, 120 mm2 Cu/Al cable | 150.7 | 5 | 41 | 1172 | 27.5 | 6 | 1 |  |  |  | FR
|  | 87516 | 249.74 | 7 |  | 3303430875161 | O3 | PrismaSeT >= 630A | PrismaSeT >= 630A | 8547200000 | 12 ISOLANTS CABLES RAL 630A | INSULATING SLEEVES SC 630A (1 ST=12) | Set of 12 sleeves, 630 A, 240 mm2 Cu/Al cable | Set of 12 sleeves, 630 A, 240 mm2 Cu/Al cable | 249.74 | 6 | 55 | 1891 | 25 | 7 | 1 |  |  |  | FR
|  | 8770003000 | 342.33 | 3 |  | 3606489659318 | J1 | Valves and Actuators | Valves and Actuators | 8501109190 | LF24SR, Servo regist.24V RP | LF24SR, Servo regist.24V RP | LF24SR, Servomoteur pour Registre, 4Nm, 24V, modulant, ress. Rapp. | LF24SR, Servomotor luchtklep, 4Nm, 24V, sturing O/D, veer | 342.33 | 28.8 | 10.8 | 1520 | 13 | 1 | 1 |  |  |  | CH
|  | 8800104000 | 169.8 | 3 |  | 7332552005015 | J1 | Valves and Actuators | Valves and Actuators | 8536508000 | S2-FORTA, contacts aux. Fin de Course | S2-FORTA, Eindloopcontact | S2-FORTA, Contact auxiliaire de fin de course | S2-FORTA, Eindloopcontact | 169.8 | 8.6 | 4.6 | 40 | 8.6 | 1 | 1 |  |  |  | SE
|  | 8800109000 | 183.07 | 2 |  | 3606481819857 | J1 | Valves and Actuators | Valves and Actuators | 8501109190 | ACC, Heater pour MG900 | ACC, Heater voor MG900 | Accessoire, Réchauffeur pour actionneur MG900 | Spindelverwarming voor servomotor MG900 | 183.07 | 18.2 | 5.8 | 200 | 10.4 | 1 | 1 |  |  |  | IT
|  | 8800116000 | 152.67 | 3 |  | 3606489779153 | J1 | Valves and Actuators | Valves and Actuators | 8481109990 | ACC, Adapt. M800-HONEYWELL | ACC, Linkage M800-HONEYWELL | Accessoire, Adaptateur FORTA-HONEYWELL M6 et 6.25mm | Adapter Forta-Honeywell M6 en 6.25mm | 152.67 | 18.2 | 7.2 | 540 | 10 | 1 | 1 |  |  |  | IT
|  | 8800118000 | 87.07 | 3 |  | 3606489659325 | J1 | Valves and Actuators | Valves and Actuators | 8501109990 | ACC, Adapt. M800-LANDIS&GYR | ACC, Linkage M800-LANDIS&GYR | Accessoire, Adaptateur FORTA SIEMENS | Adapter Forta-Siemens | 87.07 | 8.7 | 2.6 | 80 | 11 | 1 | 1 |  |  |  | IT
|  | 8800124000 | 292.89 | 2 |  | 3606489659332 | J1 | Valves and Actuators | Valves and Actuators | 8481109990 | ACC, Linkage: FORTA-SATCH L2SV | ACC, Linkage: FORTA-SATCH L2SV | Accessoire, Couplage MG900 vers vannes L2SV | Koppelingskit MG900 aan VZ- en MZ-ventielen | 292.89 | 14.6 | 4.4 | 1100 | 3.8 | 1 | 1 |  |  |  | IT
|  | 8800125000 | 159.35 | 3 |  | 3606489659349 | J1 | Valves and Actuators | Valves and Actuators | 8481900090 | ACC, Adapt. M800-DANFOSS | ACC, Linkage M800-DANFOSS | Accessoire, Adaptateur FORTA M800-DANFOSS | Adapter Forta M800-Danfoss | 159.35 | 18.4 | 7.4 | 540 | 9.8 | 1 | 1 |  |  |  | IT
|  | 8800126000 | 508.57 | 3 |  | 3606489659356 | J1 | Valves and Actuators | Valves and Actuators | 8481809990 | ACC, Linkage M700-SATCH L7SV | ACC, Linkage M700-SATCH L7SV | Accessoire, Couplage M700-SATCHWELL L7SV | Koppeling M700-Satchwell L7SV | 508.57 | 6.2 | 6.9 | 1120 | 19.7 | 1 | 1 |  |  |  | IT
|  | 8800128000 | 64.29 | 17 |  | 3606481819864 | J1 | Valves and Actuators | Valves and Actuators | 8481809990 | ACC, Linkage M400 - VSB, VMB, VSB | ACC, Linkage M400 - VSB, VMB, VSB | Accessoire, Couplage M310/400/800/1500 vers vanne VSG/VMB16 | Servo/M40 ventielkoppeling | 64.29 | 3 | 10 | 528 | 10 | 1 | 1 |  |  |  | IT
|  | 8800129000 | 69.94 | 3 |  | 3606489659363 | J1 | Valves and Actuators | Valves and Actuators | 8481809990 | ACC, Linkage AG52 - VSB, VMB, VSB | ACC, Linkage AG52 - VSB, VMB, VSB | Accessoire, Couplage AG52 vers vanne VSG/VMB16 | Koppeling M30 x 1,5, DN15 100 | 69.94 | 7.9 | 4.4 | 200 | 14.7 | 1 | 1 |  |  |  | IT
|  | 8800130000 | 152.57 | 9 |  |  | J1 | Valves and Actuators | Valves and Actuators | 9032900090 | ACC, Adapt. V321 DN65-100 | ACC, Linkage V321 DN65-100 | Accessoire, Adaptateur V321 DN65 DN100 - FORTA (convertit actionneur M16) | Adapter V321 DN65 DN100 - Forta (servo M16 servomotor) | 152.57 | 10 | 10 | 1000 | 10 | 1 | 1 |  |  |  | DE
|  | 8800133000 | 140.44 | 13 |  |  | J1 | Valves and Actuators | Valves and Actuators | 8481109990 | ACC, Adapt. M10/M8 | ACC, Linkage M10/M8 | Accessoire, Adaptateur M10 VERS M8 FORTA | Adapter M10 naar M8 Forta | 140.44 | 0.1 | 0.1 | 600 | 0.1 | 1 | 1 |  |  |  | DE
|  | 8800134000 | 137.71 | 13 |  |  | J1 | Valves and Actuators | Valves and Actuators | 8481109990 | ACC, Adapt. M16 HEX BUSH | ACC, Linkage M16 HEX BUSH | Accessoire, Adaptateur M16 HEX BUSH | Adapter M16 Hex Bush | 137.71 | 0.1 | 0.1 | 600 | 0.1 | 1 | 1 |  |  |  | DE
|  | 8800135000 | 203.68 | 13 |  |  | J1 | Valves and Actuators | Valves and Actuators | 8481109990 | ACC, Adapt. OAB/TA | ACC, Linkage OAB/TA | Accessoire, Adaptateur OAB/TA + Adaptateur de tige UNF 3/8 | Adapter OAB/TA + Adapter de tige UNF 3/8 | 203.68 | 0.1 | 0.1 | 350 | 0.1 | 1 | 1 |  |  |  | SE
|  | 88002 | 1466.53 | 2 |  | 3303430880028 | O3 | PrismaSeT >= 630A | PrismaSeT >= 630A | 3926909790 | CAPOT F2 JDB DECO. P600 | VORM 2 AFSCHERMING VOOR PLUG IN RAILSYST | Capot arrière de jeu de barre, Forme 2, P = 600 mm, tableau déconnectable | Prisma Plus-afdekplaat voor achterste rail-Vorm 2-voor ontkoppelbaar schakelbord | 1466.53 | 9 | 158 | 32600 | 42.5 | 1 | 1 |  |  |  | IT
|  | 8800210030 | 565.14 | 3 |  | 7332552013157 | J1 | Valves and Actuators | Valves and Actuators | 8501109190 | M310, Servo FORTA | M310, Servo FORTA | M310, Servomotor Forta, 24V, 3-points/modulant | M310, Servomotor Forta, 24V, 3-punts/0-10V | 565.14 | 25.8 | 13.6 | 1900 | 18.2 | 1 | 1 |  |  |  | SE
|  | 8800211030 | 632.72 | 2 |  | 7332552013164 | J1 | Valves and Actuators | Valves and Actuators | 8501109190 | M310-S2, Servo FORTA, FC | M310-S2, Servo FORTA, LS | M310-S2, Servomotor Forta, 24V, 3-punts/modulant | M310-S2, Servomotor Forta, 24V, 3-punts/0-10V | 632.72 | 25.6 | 13.8 | 1920 | 18.4 | 1 | 1 |  |  |  | SE
|  | 8800230030 | 428.48 | 2 |  | 7332552013171 | J1 | Valves and Actuators | Valves and Actuators | 8501109190 | M400, Servo FORTA | M400, Servo FORTA | M400, Servomotor Forta, 24V, 3-punts/modulant | M400, Servomotor Forta, 24V, 3-punts/0-10V | 428.48 | 25.8 | 13.6 | 1800 | 18 | 1 | 1 |  |  |  | SE
|  | 8800231030 | 526.59 | 2 |  | 7332552013188 | J1 | Valves and Actuators | Valves and Actuators | 8501109190 | M400-S2, Servo FORTA, FC | M400-S2, Servo FORTA, LS | M400-S2, Servomotor Forta, 24V, 3-punts/modulant, contacts fin de course | M400-S2, Servomotor Forta, 24V, 3-punts/0-10V, eindeloopcontact | 526.59 | 25.8 | 13.6 | 1920 | 17.8 | 1 | 1 |  |  |  | SE
|  | 8800252000 | 20.09 | 14 |  | 3606480935527 | J1 | Valves and Actuators | Valves and Actuators | 7326909890 | ACC, Adapt. DN15-V298 | ACC, Linkage DN15-V298 | Accessoire, Adaptateur pour vanne V298, DN15 | Adapter voor ventiel V298, DN15 | 20.09 | 2 | 13 | 266 | 13 | 1 | 1 |  |  |  | IT
|  | 8800253000 | 59.82 | 3 |  | 3606480935534 | J1 | Valves and Actuators | Valves and Actuators | 7326909890 | ACC, Adapt.DN15-V2XX/V3XX | ACC, Linkage DN15-V2XX/V3XX | Accessoire, Adaptateur pour vanne TAC DN15-V282/294/384/386/394 | Adapter voor ventiel V282/294/384/386/394, DN15 | 59.82 | 18.4 | 7.2 | 180 | 9.8 | 1 | 1 |  |  |  | IT
|  | 8800310030 | 630.29 | 2 |  | 7332552013195 | J1 | Valves and Actuators | Valves and Actuators | 8501109990 | M800, Servo FORTA | M800, Servo FORTA | M800, Servomotor Forta | M800, Servomotor Forta, 24V, 3-punts/0-10V | 630.29 | 25.6 | 13.8 | 1800 | 18 | 1 | 1 |  |  |  | SE
|  | 8800311030 | 707.24 | 2 |  | 7332552013201 | J1 | Valves and Actuators | Valves and Actuators | 8501109990 | M800-S2, Servo FORTA, FC | M800-S2, Servo FORTA, LS | M800-S2, Servomotor Forta, 24V, 3 points/modultant, contacts fin de course | M800-S2, Servomotor Forta, 24V, 3-punts/0-10V, eindeloopcontact | 707.24 | 25.8 | 13.8 | 1800 | 18 | 1 | 1 |  |  |  | SE
|  | 8800430000 | 806.46 | 3 |  | 3606489659370 | J1 | Valves and Actuators | Valves and Actuators | 8501109190 | M700-SRSU, Servo FORTA | M700-SRSU, Servo FORTA | M700-SRSU, Servomotor Forta, 24V, 3 Pts/modulant, ress. Rappel haut | M700-SRSU, Servomotor Forta, 24V, 3-punts/0-10V, veer omhoog | 806.46 | 23.2 | 31.2 | 4880 | 22.8 | 1 | 1 |  |  |  | IT
|  | 8800431000 | 877.25 | 3 |  | 3606489659387 | J1 | Valves and Actuators | Valves and Actuators | 8501109190 | M700-S2-SRSU, Servo FORTA, FC | M700-S2-SRSU, Servo FORTA, LS | M700-S2-SRSU, Servomoteur FORTA, 24V, 3 Pts/mod., ress. Rapp. haut, FC | M700-S2-SRSU, Servomotor Forta, 24V, 3 Pts/0-10V, veer omhoog, eind. contact | 877.25 | 22.2 | 31.4 | 4900 | 22.8 | 1 | 1 |  |  |  | IT
|  | 8800440000 | 796.06 | 3 |  | 3606489659394 | J1 | Valves and Actuators | Valves and Actuators | 8501109190 | M700-SRSD, Servo FORTA | M700-SRSD, Servo FORTA | M700-SRSD, Servomotor Forta, 24V, 3 Pts/mod., ress. Rapp. Bas | M700-SRSD, Servomotor Forta, 24V, 3-putns/0-10V, veer omlaag | 796.06 | 23 | 31.2 | 4860 | 22.8 | 1 | 1 |  |  |  | IT
|  | 8800441000 | 878.42 | 3 |  | 3606489659400 | J1 | Valves and Actuators | Valves and Actuators | 8501109190 | M700-S2-SRSD, Servo FORTA, FC | M700-S2-SRSD, Servo FORTA, LS | M700-S2-SRSD, Servomotor Forta, 24V, 3 Pts/0-10V, ress. Rapp. bas, FC | M700-S2-SRSD, Servomotor Forta, 24V, 3 Pts/0-10V, veer omlaag, eind. contact | 878.42 | 22.8 | 31.2 | 4900 | 22.4 | 1 | 1 |  |  |  | IT
|  | 8800450000 | 775.89 | 3 |  | 7332552013218 | J1 | Valves and Actuators | Valves and Actuators | 8501109190 | M1500,Servo FORTA | M1500,Servo FORTA | M1500, Servomotor Forta, 24V, 3 Pts/ modulant | M1500, Servomotor Forta, 24V, 3-punts/0-10V | 775.89 | 25.8 | 13.4 | 1800 | 18 | 1 | 1 |  |  |  | SE
|  | 8800451000 | 856.17 | 3 |  | 7332552013225 | J1 | Valves and Actuators | Valves and Actuators | 8501109190 | M1500-S2, Servo FORTA, FC | M1500-S2, Servo FORTA, LS | M1500-S2, Servomotor Forta, 24V, 3 Pts/modulant, FC | M1500-S2, Servomotor Forta, 24V, 3-punts/0-10V, eindeloopcontact | 856.17 | 25.6 | 13.8 | 1904 | 18 | 1 | 1 |  |  |  | SE
|  | 8800460000 | 915.94 | 3 |  | 3606489659417 | J1 | Valves and Actuators | Valves and Actuators | 8501109990 | MV15B-230, Servo FORTA , 3 Pts | MV15B-230, Servo FORTA , 3 Pts | MV15B-230, Servomoteur pour vanne, 230V, 3 Pts | MV15B-230, Servomotor Forta, 1500N, 230V, sturing 3-punts | 915.94 | 22.8 | 30.8 | 3800 | 22.8 | 1 | 1 |  |  |  | IT
|  | 8800462000 | 892.74 | 3 |  | 3606489659424 | J1 | Valves and Actuators | Valves and Actuators | 8481109990 | MV15B-24, Servo FORTA, 3 Pts | MV15B-24, Servo FORTA, 3 Pts | MV15B-24, Servomoteur pour vanne, 24V, 3 Pts | MV15B-24, Servomotor Forta, 1500N, 24V, sturing 3-punts | 892.74 | 22.4 | 31.2 | 3800 | 22.8 | 1 | 1 |  |  |  | IT
|  | 8800469000 | 145.98 | 14 |  | 3606489659431 | J1 | Valves and Actuators | Valves and Actuators | 8536508000 | S2-MV15B, contacts aux. | S2-MV15B, contacts aux. | S2-MV15B, Contacts auxilliaires S2 pour servomoteur MV15B | S2-MV15B, Eindeloopcontacten voor servomotor MV15B | 145.98 | 7 | 18 | 162 | 10 | 1 | 1 |  |  |  | IT
|  | 88005 | 38.98 | 7 |  | 3303430880059 | O5 | Linergy >= 630A Acc | Linergy >= 630A Acc | 7326909890 | 1 SUPPORT BARRE 50X10 | RAILSTEUN VOOR 50 X 10 VERTIKAAL | Support de barre vertical de 50 x 10 mm pour tableau déconnectable | Prisma Plus - steun voor 50 x 10 mm verticale rail - ontkoppelbaar schakelbord | 38.98 | 2 | 13.2 | 1267 | 9.6 | 1 | 1 |  |  |  | FR
|  | 8800500000 | 1465.4 | 3 |  | 3606489659448 | J1 | Valves and Actuators | Valves and Actuators | 8501109990 | M3000, Servo FORTA | M3000, Servo FORTA | M3000, Servomotor Forta, 24V, 3 Pts/modulant | M3000, Servomotor Forta, 24V, 3-punts/0-10V | 1465.4 | 22.6 | 31.4 | 3700 | 22.6 | 1 | 1 |  |  |  | IT
|  | 88006 | 51.54 | 7 |  | 3303430880066 | O5 | Linergy >= 630A Acc | Linergy >= 630A Acc | 7326909890 | 1 SUPPORT BARRE 100X10 | SUPPORT FOR 100X10 BARS | Support de barre vert. de 100 x 10 mm pour tableau déconnectable | Prisma Plus - steun voor 100 x 10 mm verticale rail - afneembare verdeelkast | 51.54 | 4 | 33 | 1860 | 12 | 1 | 1 |  |  |  | FR
|  | 8800650000 | 632.5 | 4 |  | 7332552013270 | J1 | Valves and Actuators | Valves and Actuators | 8501109190 | M800-L2SV, Servo Forta+adapt | M800-L2SV, Servo Forta+adapt. | M800-L2SV, Servo Forta+adapt, 24V, 3 Pts/modulant | M800-L2SV, Servo Forta+adapt, 24V, sturing 3-punts en 0-10V | 632.5 | 25.8 | 14 | 3000 | 17.8 | 1 | 1 |  |  |  | SE
|  | 88007 | 418.18 | 7 |  | 3303430880073 | O5 | Linergy >= 630A Acc | Linergy >= 630A Acc | 8536901000 | LIAIS.JDBH BV P600 INF .1200ATRI | HBB VBB INF .1200A 3P LINK D600 | Liaison entre jeu de barres horiz. et vert. pour tableau déconnectable | Prisma Plus - horizontale aansluiting op verticale rails - <lt/>= 1200 A - 3P | 418.18 | 7 | 40 | 5480 | 23 | 1 | 1 |  |  |  | FR
|  | 88008 | 566.69 | 7 |  | 3303430880080 | O5 | Linergy >= 630A Acc | Linergy >= 630A Acc | 8536901000 | LIAIS.JDBH/V P600 <=1200A TETRA | VERBINDING HOR/VER <=1200A 4P | Liaison entre jeu de barres horizontal et vertical, P = 600 mm, <= 1200 A, 4P | Prisma Plus - aansluiting horizontaal op verticale rails - <= 1200 A - 4P | 566.69 | 6 | 39 | 8500 | 23 | 1 | 1 |  |  |  | FR
|  | 88010 | 166.67 | 2 |  | 3303430880103 | O3 | PrismaSeT >= 630A | PrismaSeT >= 630A | 8538100000 | P FIXE PLAT DECO NS250 3P | DISCONNECTABLE FP PLATE NS250 3P | Partie fixe platine déconnectable pour NS250 3P | Prisma Plus - afneembare plaat vaste onderdelen voor NS250 - 3P | 166.67 | 17 | 56 | 3006 | 21 | 1 | 1 |  |  |  | FR
|  | 88011 | 230.5 | 2 |  | 3303430880110 | O3 | PrismaSeT >= 630A | PrismaSeT >= 630A | 8538100000 | P FIXE PLAT DECO NS250 4P | P FIXE PLAT DECO NS250 4P | Partie fixe platine déconnectable pour NS250 4P | Prisma Plus - vast deel ontkoppelbare plaat voor NS250 - 4P | 230.5 | 16.5 | 56.5 | 3294 | 21 | 1 | 1 |  |  |  | FR
|  | 88012 | 328.48 | 2 |  | 3303430880127 | O3 | PrismaSeT >= 630A | PrismaSeT >= 630A | 8538100000 | P FIXE PLAT DECO NS630 3P | DISCONNECTABLE FP PLATE NS630 3P | Partie fixe platine déconnectable pour NS630 3P | Prisma Plus - afneembare plaat vaste onderdelen voor NS630 - 3P | 328.48 | 16.5 | 56 | 3620 | 20.5 | 1 | 1 |  |  |  | FR
|  | 88013 | 418.65 | 8 |  | 3303430880134 | O3 | PrismaSeT >= 630A | PrismaSeT >= 630A | 8538100000 | P FIXE PLAT DECO NS630 4P | P FIXE PLAT DECO NS630 4P | Partie fixe platine déconnectable pour NS630 4P | Prisma Plus - vast deel ontkoppelbare plaat voor NS630 - 4P | 418.65 | 16.5 | 56.5 | 3950 | 20.5 | 1 | 1 |  |  |  | FR
|  | 88014 | 731.07 | 7 |  | 3303430880141 | O5 | Linergy >= 630A Acc | Linergy >= 630A Acc | 8536901000 | LIAIS.JDBH V P600 . SUP 1200A TRI | HBB VBB SUP .1200A 3P LINK D600 | Liaison entre jeu de barres horizontal et vertical, P = 600 mm, => 1200 A, 3P | Prisma Plus - horizontale aansluiting op verticale rails - =<gt/> 1200 A - 3P | 731.07 | 6 | 40 | 11026 | 23.5 | 1 | 1 |  |  |  | FR
|  | 88015 | 978.83 | 8 |  | 3303430880158 | O5 | Linergy >= 630A Acc | Linergy >= 630A Acc | 8536901000 | LIAIS.JDBH V P600 . SUP 1200A TETRA | HBB VBB SUP .1200A 4P LINK D600 | Liaison entre jeu de barres horizontal et vertical, P = 600 mm, => 1200 A, 4P | Prisma Plus - horizontale aansluiting op verticale rails =<gt/> 1200 A - 4P | 978.83 | 6 | 40 | 15234 | 23 | 1 | 1 |  |  |  | FR
|  | 88020 | 216.44 | 2 |  | 3303430880202 | O3 | PrismaSeT >= 630A | PrismaSeT >= 630A | 8538100000 | P MOB PLAT DECO NS250 3P | DISCONNECTABLE MP PLATE NS250 3P | Partie mobile platine déconnectable pour NS250 3P | Prisma Plus - afneembare plaat bewegende onderdelen voor NS250 - 3P | 216.44 | 15.5 | 59 | 3806 | 16 | 1 | 1 |  |  |  | FR
|  | 88021 | 239.91 | 2 |  | 3303430880219 | O3 | PrismaSeT >= 630A | PrismaSeT >= 630A | 8538100000 | P MOB PLAT DECO NS250 4P | P MOB PLAT DECO NS250 4P | Partie mobile platine déconnectable pour NS250 4P | Prisma Plus - bewegend deel ontkoppelbare plaat voor NS250 - 4P | 239.91 | 17 | 56 | 4350 | 22 | 1 | 1 |  |  |  | FR
|  | 88022 | 318.01 | 8 |  | 3303430880226 | O3 | PrismaSeT >= 630A | PrismaSeT >= 630A | 8538100000 | P MOB PLAT DECO NS630 3P | DISCONNECTABLE MP PLATE NS630 3P | Partie mobile platine déconnectable pour NS630 3P | Prisma Plus - afneembare plaat bewegende onderdelen voor NS630 - 3P | 318.01 | 17 | 56 | 4540 | 22 | 1 | 1 |  |  |  | FR
|  | 88023 | 381.32 | 8 |  | 3303430880233 | O3 | PrismaSeT >= 630A | PrismaSeT >= 630A | 8538100000 | P MOB PLAT DECO NS630 4P | P MOB PLAT DECO NS630 4P | Partie mobile platine déconnectable pour NS630 4P | Prisma Plus - bewegend deel ontkoppelbare plaat voor NS630 - 4P | 381.32 | 17 | 56 | 5000 | 22 | 1 | 1 |  |  |  | FR
|  | 88030 | 122.96 | 7 |  | 3303430880301 | O3 | PrismaSeT >= 630A | PrismaSeT >= 630A | 8538100000 | P MOB PLAT DECO MCC 50MM | P MOB PLAT DECO MCC 50MM | Partie mobile platine déconnectable pour contrôle commande moteur, 50 mm | Prisma Plus-bewegend deel ontkoppelbare plaat voor motorbesturingseenheid-50 mm | 122.96 | 9 | 58 | 1860 | 16.5 | 1 | 1 |  |  |  | FR
|  | 88031 | 137.61 | 7 |  | 3303430880318 | O3 | PrismaSeT >= 630A | PrismaSeT >= 630A | 8538100000 | P MOB PLAT DECO MCC 75MM | P MOB PLAT DECO MCC 75MM | Partie mobile platine déconnectable pour contrôle commande moteur, 75 mm | Prisma Plus-bewegend deel ontkoppelbare plaat voor motorbesturingseenheid-75 mm | 137.61 | 9 | 58 | 2200 | 16.5 | 1 | 1 |  |  |  | FR
|  | 88032 | 152.25 | 7 |  | 3303430880325 | O3 | PrismaSeT >= 630A | PrismaSeT >= 630A | 7326909890 | P MOB PLAT DECO MCC 100MM | UITNEEMBAAR DEEL PLUGIN PLAAT MCC 100MM | Partie mobile platine déconnectable pour contrôle commande moteur, 100 mm | Prisma Plus - bewegend deel ontkoppelbare plaat voor MCC - 100 mm | 152.25 | 16 | 58 | 2780 | 16.5 | 1 | 1 |  |  |  | FR
|  | 88033 | 207.62 | 7 |  | 3303430880332 | O3 | PrismaSeT >= 630A | PrismaSeT >= 630A | 7326909890 | P MOB PLAT DECO MCC 150MM | P MOB PLAT DECO MCC 150MM | Partie mobile platine déconnectable pour contrôle commande moteur, 150 mm | Prisma Plus - bewegend deel ontkoppelbare plaat voor MCC - 150 mm | 207.62 | 16.5 | 58 | 3625 | 16.5 | 1 | 1 |  |  |  | FR
|  | 88034 | 221.25 | 7 |  | 3303430880349 | O3 | PrismaSeT >= 630A | PrismaSeT >= 630A | 7326909890 | P MOB PLAT DECO MCC 200MM | MCC DISCON. MP H:200MM | Partie mobile platine déconnectable pour contrôle commande moteur, 200 mm | Prisma Plus - bewegend deel ontkoppelbare plaat voor MCC - 200 mm | 221.25 | 16 | 66 | 4220 | 21 | 1 | 1 |  |  |  | FR
|  | 88050 | 81.09 | 7 |  | 3303430880509 | O3 | PrismaSeT >= 630A | PrismaSeT >= 630A | 8538100000 | PARTIE FIXE PLATINE DECON MCC 50 MM | VAST DEEL PLUGIN MONT PLAAT MCC 50MM | Partie fixe platine déconnectable pour contrôle commande moteur, 50 mm | Prisma Plus - vast deel ontkoppelbare plaat voor motorbesturingseenheid - 50 mm | 81.09 | 16 | 58 | 1860 | 16.5 | 1 | 1 |  |  |  | FR
|  | 88051 | 90.81 | 7 |  | 3303430880516 | O3 | PrismaSeT >= 630A | PrismaSeT >= 630A | 8538100000 | P FIXE PLAT DECO MCC 75MM | P FIXE PLAT DECO MCC 75MM | Partie fixe platine déconnectable pour contrôle commande moteur, 75 mm | Prisma Plus - vast deel ontkoppelbare plaat voor motorbesturingseenheid - 75 mm | 90.81 | 16 | 58 | 1998 | 16 | 1 | 1 |  |  |  | FR
|  | 88052 | 100.64 | 7 |  | 3303430880523 | O3 | PrismaSeT >= 630A | PrismaSeT >= 630A | 8538100000 | P FIXE PLAT DECO MCC 100MM | VAST DEEL PLUGIN MONT PLAAT MCC 100MM | Partie fixe platine déconnectable pour contrôle commande moteur, 100 mm | Prisma Plus - vast deel ontkoppelbare plaat voor motorbesturingseenheid - 100 mm | 100.64 | 16.5 | 66 | 2290 | 21 | 1 | 1 |  |  |  | FR
|  | 88053 | 145.69 | 7 |  | 3303430880530 | O3 | PrismaSeT >= 630A | PrismaSeT >= 630A | 7326909890 | P FIXE PLAT DECO MCC 150MM | P FIXE PLAT DECO MCC 150MM | Partie fixe platine déconnectable pour contrôle commande moteur, 150 mm | Prisma Plus - vast deel ontkoppelbare plaat voor motorbesturingseenheid - 150 mm | 145.69 | 16.5 | 66 | 2840 | 21 | 1 | 1 |  |  |  | FR
|  | 88054 | 146 | 7 |  | 3303430880547 | O3 | PrismaSeT >= 630A | PrismaSeT >= 630A | 8538100000 | P FIXE PLAT DECO MCC 200MM | MCC DISCON. FP H:200MM | Partie fixe platine déconnectable pour contrôle commande moteur, 200 mm | Prisma Plus - vast deel ontkoppelbare plaat voor motorbesturingseenheid - 200 mm | 146 | 16 | 66 | 3240 | 21 | 1 | 1 |  |  |  | FR
|  | 88070 | 292.07 | 7 |  | 3606485261539 | O3 | PrismaSeT >= 630A | PrismaSeT >= 630A | 8538909999 | PARTIE FIXE PLAT DEBRO NSX250 3P | VAST DEEL UITTREKB. PLAAT NSX250 3P | Prisma Plus -partie fixe plaques de montage amovibles pour Compact NSX100-250 3P | Prisma Plus-afneembare montageplaten vaste onderdelen voor Compact NSX100-250 3P | 292.07 | 17 | 56.5 | 3240 | 21 | 1 | 1 |  |  |  | FR
|  | 88071 | 364.84 | 7 |  | 3606485261546 | O3 | PrismaSeT >= 630A | PrismaSeT >= 630A | 8538909999 | PARTIE FIXE PLAT DEBRO NSX250 4P | VAST DEEL UITTREKB. PLAAT NSX250 4P | Prisma Plus -partie fixe plaques de montage amovibles pour Compact NSX100-250 4P | Prisma Plus-afneembare montageplaten vaste onderdelen voor Compact NSX100-250 4P | 364.84 | 17 | 56.5 | 3599 | 21 | 1 | 1 |  |  |  | FR
|  | 88072 | 540.03 | 8 |  | 3606485261553 | O3 | PrismaSeT >= 630A | PrismaSeT >= 630A | 8538909999 | PARTIE FIXE PLAT DEBRO NSX630 3P | VAST DEEL UITTREKB. PLAAT NSX630 3P | Prisma Plus -partie fixe plaques de montage amovibles pour Compact NSX400-630 3P | Prisma Plus-afneembare montageplaten vaste onderdelen voor Compact NSX400-630 3P | 540.03 | 17 | 56.5 | 4280 | 21 | 1 | 1 |  |  |  | FR
|  | 88073 | 715.36 | 8 |  | 3606485261560 | O3 | PrismaSeT >= 630A | PrismaSeT >= 630A | 8538909999 | PARTIE FIXE PLAT DEBRO NSX630 4P | VAST DEEL UITTREKB. PLAAT NSX630 4P | Prisma Plus -partie fixe plaques de montage amovibles pour Compact NSX400-630 4P | Prisma Plus-afneembare montageplaten vaste onderdelen voor Compact NSX400-630 4P | 715.36 | 12.6 | 56 | 4803 | 23.3 | 1 | 1 |  |  |  | FR
|  | 88075 | 325.3 | 7 |  | 3606485261577 | O3 | PrismaSeT >= 630A | PrismaSeT >= 630A | 8538909999 | PARTIE MOB PLAT DEBRO NSX250 3P | MOBIEL DEEL UITTREKB. PLAAT NSX250 3P | Prisma Plus -partie fixe plaques de montage amovibles pour Compact NSX100-250 3P | Prisma Plus - afneembare montageplaten bewegende onderdelen voor NSX100-250 3P | 325.3 | 13 | 54.5 | 4599 | 21 | 1 | 1 |  |  |  | FR
|  | 88076 | 389.96 | 7 |  | 3606485261584 | O3 | PrismaSeT >= 630A | PrismaSeT >= 630A | 8538909999 | PARTIE MOB PLAT DEBRO NSX250 4P | MOBIEL DEEL UITTREKB. PLAAT NSX250 4P | Prisma Plus -partie fixe plaques de montage amovibles pour Compact NSX100-250 4P | Prisma Plus - afneembare montageplaten bewegende onderdelen voor NSX100-250 4P | 389.96 | 16.5 | 59 | 5398 | 15 | 1 | 1 |  |  |  | FR
|  | 88077 | 464.52 | 7 |  | 3606485261591 | O3 | PrismaSeT >= 630A | PrismaSeT >= 630A | 8538909999 | PARTIE MOB PLAT DEBRO NSX630 3P | MOBIEL DEEL UITTREKB. PLAAT NSX630 3P | Prisma Plus -partie fixe plaques de montage amovibles pour Compact NSX400-630 3P | Prisma Plus - afneembare montageplaten bewegende onderdelen voor NSX400-630 3P | 464.52 | 13 | 54.5 | 5800 | 21 | 1 | 1 |  |  |  | FR
|  | 88078 | 565.73 | 8 |  | 3606485261607 | O3 | PrismaSeT >= 630A | PrismaSeT >= 630A | 8538909999 | PARTIE MOB PLAT DEBRO NSX630 4P | MOBIEL DEEL UITTREKB. PLAAT NSX630 4P | Prisma Plus -partie fixe plaques de montage amovibles pour Compact NSX400-630 4P | Prisma Plus - afneembare montageplaten bewegende onderdelen voor NSX400-630 4P | 565.73 | 14.5 | 59 | 6620 | 20 | 1 | 1 |  |  |  | FR
|  | 88080 | 342.14 | 7 |  | 3606485261614 | O3 | PrismaSeT >= 630A | PrismaSeT >= 630A | 8538909999 | BLOC AVAL RAC LAT NSX250 3P | SIDE CONN. BLOCK NSX250 3P | Bloc de branchement latéral pour Compact NSX100-250 3P | Zijaansluiting stroomafwaarts blok voor Compact NSX100-250 3P | 342.14 | 15 | 23 | 3200 | 18 | 1 | 1 |  |  |  | FR
|  | 88081 | 409.14 | 7 |  | 3606485261621 | O3 | PrismaSeT >= 630A | PrismaSeT >= 630A | 8538909999 | BLOC AVAL RAC LAT NSX250 4P | SIDE CONN. BLOCK NSX250 4P | Bloc de branchement latéral pour Compact NSX100-250 4P | Zijaansluiting stroomafwaarts blok voor Compact NSX100-250 4P | 409.14 | 17.5 | 29.5 | 3250 | 20.5 | 1 | 1 |  |  |  | FR
|  | 88082 | 403.69 | 7 |  | 3606485261638 | O3 | PrismaSeT >= 630A | PrismaSeT >= 630A | 8538909999 | BLOC AVAL RAC LAT NSX630 3P | SIDE CONN. BLOCK NSX630 3P | Bloc de branchement latéral pour Compact NSX400-630 3P | Zijaansluiting stroomafwaarts blok voor Compact NSX400-630 3P | 403.69 | 15 | 23 | 3400 | 18 | 1 | 1 |  |  |  | FR
|  | 88083 | 496.55 | 7 |  | 3606485261645 | O3 | PrismaSeT >= 630A | PrismaSeT >= 630A | 8538909999 | BLOC AVAL RAC LAT NSX630 4P | SIDE CONN. BLOCK NSX630 4P | Bloc de branchement latéral pour Compact NSX400-630 4P | Zijaansluiting stroomafwaarts blok voor Compact NSX400-630 4P | 496.55 | 15 | 23 | 2300 | 18 | 1 | 1 |  |  |  | FR
|  | 88084 | 268.26 | 28 |  | 3303430880844 | O3 | PrismaSeT >= 630A | PrismaSeT >= 630A | 8536901000 | BLOC AVAL RAC ARR NXS250 3P | REAR CONN. BLOCK NSX250 3 | Bloc de branchement aval arrière pour Compact NSX100-250 3P | Achteraansluiting stroomafwaarts blok voor Compact NSX100-250 3P | 268.26 | 17 | 23 | 2500 | 20 | 1 | 1 |  |  |  | FR
|  | 88087 | 412.2 | 7 |  | 3303430880875 | O3 | PrismaSeT >= 630A | PrismaSeT >= 630A | 8536901000 | BLOC AVAL RAC ARR NXS630 4P | REAR CONN. BLOCK NSX630 4P | Bloc de branchement aval arrière pour Compact NSX400-630 4P | Achteraansluiting stroomafwaarts blok voor Compact NSX400-630 4P | 412.2 | 17 | 23 | 2500 | 20 | 1 | 1 |  |  |  | FR
|  | 88090 | 387.71 | 7 |  | 3606480531507 | O3 | PrismaSeT >= 630A | PrismaSeT >= 630A | 7326909890 | CAPOT FORME 4 RAC LAT NSX250 3P | VORM 4 KAP LATERALE AANSLUIT. NSX250 3P | Cache latéral Form 4 pour bloc de branchement aval NSX100-250 3P | Vorm 4 zijplaat voor stroomafwaarts blok NSX100-250 3P | 387.71 | 6 | 20 | 1400 | 20 | 1 | 1 |  |  |  | FR
|  | 88091 | 400.82 | 27 |  | 3606480531514 | O3 | PrismaSeT >= 630A | PrismaSeT >= 630A | 7326909890 | CAPOT FORME 4 RAC LAT NSX250 4P | VORM 4 KAP LATERALE AANSLUIT. NSX250 4P | Cache latéral Form 4 pour bloc de branchement aval NSX100-250 4P | Vorm 4 zijplaat voor stroomafwaarts blok NSX100-250 4P | 400.82 | 6 | 20 | 1440 | 20 | 1 | 1 |  |  |  | FR
|  | 88092 | 480.14 | 7 |  | 3606480531521 | O3 | PrismaSeT >= 630A | PrismaSeT >= 630A | 7326909890 | CAPOT FORME 4 RAC LAT NSX630 3P | VORM 4 KAP LATERALE AANSLUIT. NSX630 3P | Cache latéral Form 4 pour bloc de branchement aval NSX400-630 3P | Vorm 4 zijplaat voor stroomafwaarts blok NSX400-630 3P | 480.14 | 6 | 20 | 1500 | 20 | 1 | 1 |  |  |  | FR
|  | 88093 | 488.85 | 18 |  | 3606480531538 | O3 | PrismaSeT >= 630A | PrismaSeT >= 630A | 7326909890 | CAPOT FORME 4 RAC LAT NSX630 4P | VORM 4 KAP LATERALE AANSLUIT. NSX630 4P | Cache latéral Form 4 pour bloc de branchement aval NSX400-630 4P | Vorm 4 zijplaat voor stroomafwaarts blok NSX400-630 4P | 488.85 | 6 | 20 | 1580 | 20 | 1 | 1 |  |  |  | FR
|  | 88101 | 125.62 | 7 |  | 3303430881018 | O3 | PrismaSeT >= 630A | PrismaSeT >= 630A | 8538100000 | PLATINE FIXE MCC 100MM | MCC MOUNTING PLATE 100MM | MCC MOUNTING PLATE 100MM | MCC MOUNTING PLATE 100MM | 125.62 | 10 | 58 | 1900 | 16 | 1 | 1 |  |  |  | FR
|  | 8900104000 | 2155.31 | 3 |  | 3606480935541 | J1 | Valves and Actuators | Valves and Actuators | 8501109190 | M22A-24V, Servo V222/292/321,mod. | M22A-24V, Servo V222/292/321,mod. | M22A-24V, Servomoteur pour vanne V222/292/321, 2200N, 24V, modulant | M22A-24V, Servomotor voor V222/292/321, 2200N, 24V, sturing 0-10V | 2155.31 | 29.8 | 76.2 | 9040 | 28.8 | 1 | 1 |  |  |  | DE
|  | 8900108000 | 1650.14 | 12 |  | 3606480935565 | J1 | Valves and Actuators | Valves and Actuators | 8501109190 | M22B-24V-S2, Servo V222/292/321, 3 Pts | M22B-24V-S2, Servo V222/292/321, 3 Pts | M22B-24V-S2, Servomoteur pour vanne V222/292/321, 2200N, 24V , 3 Pts, FC | M22B-24V-S2, Servomotor voor V222/292/321, 2200N, 24V, 3 Pts, eindeloopcontact | 1650.14 | 22 | 60.5 | 5400 | 41 | 1 | 1 |  |  |  | DE
|  | 8900204000 | 3348.61 | 3 |  | 3606480935596 | J1 | Valves and Actuators | Valves and Actuators | 8501109190 | M50A-24V, servo V222/292/321, mod. | M50A-24V, servo V222/292/321, mod. | M50A-24V, Servomoteur pour vanne V222/292/321, 5000N, 24V, modulant | M50A-24V, Servomotor voor V222/292/321, 5000N, 24V, sturing 0-10V | 3348.61 | 28.2 | 75.8 | 9300 | 29.2 | 1 | 1 |  |  |  | DE
|  | 8900208000 | 2950.53 | 12 |  | 3606480935619 | J1 | Valves and Actuators | Valves and Actuators | 8501109190 | M50B-24V-S2, Servo V222/292/321, 3 Pts | M50B-24V-S2, Servo V222/292/321, 3 Pts | M50B-24V-S2, Servomoteur pour vanne V222/292/321, 5000N, 24V, 3 Pts, FC | M50B-24V-S2, Servomotor voor V222/292/321, 5000N, 24V, sturing 3-punts, LS | 2950.53 | 29.5 | 75 | 6000 | 28 | 1 | 1 |  |  |  | DE
|  | 9001A31 | 6.18 | 10 |  | 785901056133 | I3 | C&S Dm16&30, Sel.Sw. | C&S Dm16&30, Sel.Sw. | 3926909790 | CABOCHON VOYANT JAUNE | LENS SIGNAALLAMP 30MM GL | LENTILLES PLASTIQUE 30 MM POUR LAMPE TÉMOIN AMBRE | 30MM KUNSTSTOF LENS VOOR SIGNAALLAMP AMBER | 6.18 | 1.524 | 2.54 | 4.536 | 2.54 | 1 | 1 |  |  |  | FR
|  | 9001A7 | 5.9 | 10 |  | 785901857709 | I3 | C&S Dm16&30, Sel.Sw. | C&S Dm16&30, Sel.Sw. | 3926909790 | LENTILLE POUR BOUTON POUSSOIR LUMINEUX 3 | LENS DRUKKNOP VERLICHT 30MM AM | LENTILLE POUR BOUTON POUSSOIR LUMINEUX 30MM AMBRE |  | 5.9 | 2.54 | 2.032 | 4.536 | 2.54 | 1 | 1 |  |  |  | FR
|  | 9001A9 | 6.21 | 10 |  | 785901741022 | I3 | C&S Dm16&30, Sel.Sw. | C&S Dm16&30, Sel.Sw. | 3926909790 | CABOCHON VOYANT | LENS SIGNAALLAMP 30MM GL |  |  | 6.21 | 2.032 | 2.54 | 4.536 | 2.54 | 1 | 1 |  |  |  | FR
|  | 9001B11 | 6.21 | 10 |  | 785901858010 | I3 | C&S Dm16&30, Sel.Sw. | C&S Dm16&30, Sel.Sw. | 8538909999 | CABOCHON VOYANT | KOP SCHAKELAAR 30MM ZW | poignée bouton tournant flèche haute - noir pour bouton-tournant Ø 30 |  | 6.21 | 2.032 | 3.048 | 4.536 | 2.032 | 1 | 1 |  |  |  | FR
|  | 9001B25 | 6.75 | 11 |  | 785901237020 | I3 | C&S Dm16&30, Sel.Sw. | C&S Dm16&30, Sel.Sw. | 8538909999 | CABOCHON VOYANT | KOP SCHAKELAAR 30MM ZW | poignée bouton tournant flèche haute - noir pour bouton-tournant Ø 30 | lange zwarte knop - voor keuzeschakelaar Ø 30 | 6.75 | 2.1 | 7.7 | 5 | 7.7 | 1 | 1 |  |  |  | FR
|  | 9001G22 | 6.18 | 10 |  | 785901319962 | I3 | C&S Dm16&30, Sel.Sw. | C&S Dm16&30, Sel.Sw. | 8538909999 | CABOCHON KR8 KR9 VERT | KOP DRUKKNOP VERLICHT 30MM GR | cabochon lisse - vert pour coup de poing lumineux Ø 30 | groene blanco lens - voor verlichte knop met bolcilinderkop Ø 30 | 6.18 | 7.112 | 5.334 | 18.144 | 5.842 | 1 | 1 |  |  |  | FR
|  | 9001G24 | 6.59 | 10 |  | 785901237044 | I3 | C&S Dm16&30, Sel.Sw. | C&S Dm16&30, Sel.Sw. | 8538909999 | CABOCHON VOYANT | KOP SCHAKELAAR 30MM GR | poignée bouton tournant flèche haute - vert pour bouton-tournant Ø 30 |  | 6.59 | 3.048 | 4.572 | 5 | 3.048 | 1 | 1 |  |  |  | FR
|  | 9001G31 | 6.21 | 11 |  | 785901056119 | I3 | C&S Dm16&30, Sel.Sw. | C&S Dm16&30, Sel.Sw. | 3926909790 | CABOCHON VOYANT VERT | LENS SIGNAALLAMP 30MM GR | cabochon strié - vert pour voyant rond Ø 30 |  | 6.21 | 2.032 | 2.54 | 4.536 | 2.54 | 1 | 1 |  |  |  | FR
|  | 9001G7 | 6.54 | 10 |  | 785901857723 | I3 | C&S Dm16&30, Sel.Sw. | C&S Dm16&30, Sel.Sw. | 8204110000 | LENTILLE POUR BOUTON POUSSOIR LUMINEUX 3 | LENS DRUKKNOP VERLICHT 30MM GR | LENTILLE POUR BOUTON POUSSOIR LUMINEUX 30MM VERT |  | 6.54 | 1.8 | 2.6 | 4.5 | 2.6 | 1 | 1 |  |  |  | FR
|  | 9001G8 | 6.21 | 10 |  | 785901857907 | I3 | C&S Dm16&30, Sel.Sw. | C&S Dm16&30, Sel.Sw. | 8538909999 | CABOCHON VOYANT | KOP SCHAKELAAR 30MM GR | poignée bouton tournant flèche haute - vert pour bouton-tournant Ø 30 |  | 6.21 | 1.778 | 2.794 | 4.536 | 2.286 | 1 | 1 |  |  |  | FR
|  | 9001G9 | 6.21 | 11 |  | 785901741121 | I3 | C&S Dm16&30, Sel.Sw. | C&S Dm16&30, Sel.Sw. | 3926909790 | CABOCHON VOYANT | LENS SIGNAALLAMP 30MM GR | verrine dôme - vert pour voyant rond Ø 30 |  | 6.21 | 2.032 | 2.54 | 4.536 | 2.54 | 1 | 1 |  |  |  | FR
|  | 9001K1 | 64.87 | 37 |  | 785901902713 | I3 | C&S Dm16&30, Sel.Sw. | C&S Dm16&30, Sel.Sw. | 8204110000 | OUTIL POUR CAPUCHON | MONTAGETOOL STYLE 9 | clé de serrage de capuchon pour unité Ø 30 mm |  | 64.87 | 6 | 5 | 142.9 | 11.3 | 1 | 1 |  |  |  | US
|  | 9001K107 | 35.49 | 28 |  | 785901026785 | I3 | C&S Dm16&30, Sel.Sw. | C&S Dm16&30, Sel.Sw. | 7326909890 | VOLET DE CONDAMNATION | DRUKKNOP VERGRENDELD 30MM |  |  | 35.49 | 5.5 | 7 | 56 | 6 | 1 | 1 |  |  |  | MX
|  | 9001K110 | 34.06 | 38 |  | 785901026815 | I3 | C&S Dm16&30, Sel.Sw. | C&S Dm16&30, Sel.Sw. | 7326909890 | VOLET DE CONDAMNATION | DRUKKNOP VERGRENDELD 30MM |  |  | 34.06 | 5.842 | 7.112 | 54.432 | 5.08 | 1 | 1 |  |  |  | MX
|  | 9001K11J1 | 147.88 | 10 |  | 785901323082 | I3 | C&S Dm16&30, Sel.Sw. | C&S Dm16&30, Sel.Sw. | 8538909999 | TETE A RAPPEL SS MANETTE | KEUZESCHAKELAAR 30MM |  |  | 147.88 | 4.572 | 9.144 | 272.155 | 5.334 | 1 | 1 |  |  |  | FR
|  | 9001K11J1G | 156.35 | 10 |  | 785901820840 | I3 | C&S Dm16&30, Sel.Sw. | C&S Dm16&30, Sel.Sw. | 8538909999 | TETE A RAP.MANETTE VERTE | VERL KEUZESCHAKELAAR 30MM GR |  |  | 156.35 | 4.826 | 9.398 | 244.94 | 5.842 | 1 | 1 |  |  |  | FR
|  | 9001K11J1R | 156.35 | 10 |  | 785901323099 | I3 | C&S Dm16&30, Sel.Sw. | C&S Dm16&30, Sel.Sw. | 8538909999 | TETE A RAP.MANETTE ROUGE | VERL KEUZESCHAKELAAR 30MM RD |  |  | 156.35 | 4.826 | 9.398 | 254.012 | 5.842 | 1 | 1 |  |  |  | FR
|  | 9001K11J35LGFG | 156.35 | 10 |  | 785901934097 | I3 | C&S Dm16&30, Sel.Sw. | C&S Dm16&30, Sel.Sw. | 8538909999 | TOURNANT LUMINEUX VERT | VERL KEUZESCHAKELAAR 30MM GR | bouton tournant lumineux vert Ø 30 - 2 positions maintenues | verlichte keuzeschakelaar groen Ø 30 - 2 vaste standen | 156.35 | 4.572 | 9.144 | 167.829 | 5.334 | 1 | 1 | 5.14 |  |  | FR
|  | 9001K11J35LYFA | 156.35 | 11 |  |  | I3 | C&S Dm16&30, Sel.Sw. | C&S Dm16&30, Sel.Sw. | 8538909999 | TOURNANT LUMINEUX JAUNE | VERL KEUZESCHAKELAAR 30MM GL | bouton tournant lumineux ambre Ø 30 - 2 positions maintenues | verlichte keuzeschakelaar Ø 30 oranje - 2 vaste standen | 156.35 | 4.826 | 11.43 | 249.476 | 5.842 | 1 | 1 | 5.14 |  |  | FR
|  | 9001K15 | 76.78 | 28 |  | 785901902720 | I3 | C&S Dm16&30, Sel.Sw. | C&S Dm16&30, Sel.Sw. | 8538909999 | 1MARTEAU BRISE GLACE | PUSHBUTTON 30MM | tête impulsion - Ø 30 - pr opérateur sous verre à briser - av marteau | kop voor drukknop - Ø 30 - bediening na breken glas - met hamer | 76.78 | 4.826 | 11.938 | 150 | 7.112 | 1 | 1 |  |  |  | MX
|  | 9001K162 | 36.9 | 6 |  | 3389110934441 | I3 | C&S Dm16&30, Sel.Sw. | C&S Dm16&30, Sel.Sw. | 7326909890 | CAPOT DE VEROUILLAGE | BESCHERMKAP DRUKKEN-TREKKEN |  |  | 36.9 | 7.2 | 5.1 | 54 | 5.8 | 1 | 1 |  |  |  | US
|  | 9001K16B | 27 | 10 |  | 785901909101 | I3 | C&S Dm16&30, Sel.Sw. | C&S Dm16&30, Sel.Sw. | 8536508000 | CAPSULE POUR KR4 NOIRE | KOP DRUKKNOP 30MM ZW |  |  | 27 | 7.6 | 5.301 | 40.823 | 5.799 | 1 | 1 |  |  |  | FR
|  | 9001K16G | 27 | 10 |  | 785901742104 | I3 | C&S Dm16&30, Sel.Sw. | C&S Dm16&30, Sel.Sw. | 8536508000 | CAPSULE POUR KR4 VERTE | KOP DRUKKNOP 30MM GR |  |  | 27 | 7.6 | 5.301 | 40.823 | 5.799 | 1 | 1 |  |  |  | FR
|  | 9001K17R | 26.78 | 10 |  | 785901909132 | I3 | C&S Dm16&30, Sel.Sw. | C&S Dm16&30, Sel.Sw. | 8536508000 | CAPSULE POUR KR5 ROUGE | KOP DRUKKNOP 30MM RD |  |  | 26.78 | 7.62 | 5.334 | 49.9 | 5.842 | 1 | 1 |  |  |  | FR
|  | 9001K1L | 36.5 | 11 |  | 785901909224 | I3 | C&S Dm16&30, Sel.Sw. | C&S Dm16&30, Sel.Sw. | 8531807000 | TETE POUSSOIR LUMINEUX | KOP DRUKKNOP VERLICHT 30MM |  |  | 36.5 | 4.826 | 9.398 | 104.326 | 5.588 | 1 | 1 |  |  |  | FR
|  | 9001K1L1 | 117.22 | 10 |  | 785901005605 | I3 | C&S Dm16&30, Sel.Sw. | C&S Dm16&30, Sel.Sw. | 8531807000 | TETE POUSSOIR LUMINEUX | KOP DRUKKNOP VERLICHT 30MM |  |  | 117.22 | 4.572 | 9.144 | 235.868 | 5.334 | 1 | 1 |  |  |  | FR
|  | 9001K1L1G | 123.99 | 10 |  | 785901350422 | I3 | C&S Dm16&30, Sel.Sw. | C&S Dm16&30, Sel.Sw. | 8538909999 | TETE POUSS. LUMINEUX VERT | KOP DRUKKNOP VERLICHT 30MM |  |  | 123.99 | 5.08 | 9.652 | 240 | 5.842 | 1 | 1 |  |  |  | FR
|  | 9001K1L1GH13 | 169.81 | 11 |  | 785901848790 | I3 | C&S Dm16&30, Sel.Sw. | C&S Dm16&30, Sel.Sw. | 8536501900 | POUSS. LUMIN. VERT 120V | KOP DRUKKNOP VERLICHT 30MM |  |  | 169.81 | 6.096 | 5.08 | 267.619 | 11.43 | 1 | 1 |  |  |  | FR
|  | 9001K1L1R | 123.99 | 10 |  | 785901905820 | I3 | C&S Dm16&30, Sel.Sw. | C&S Dm16&30, Sel.Sw. | 8538909999 | TETE POUSS.LUMINEUX ROUGE | KOP DRUKKNOP VERLICHT 30MM |  |  | 123.99 | 5.842 | 9.652 | 240.404 | 4.826 | 1 | 1 |  |  |  | FR
|  | 9001K1L1RH13 | 169.81 | 11 |  | 785901027010 | I3 | C&S Dm16&30, Sel.Sw. | C&S Dm16&30, Sel.Sw. | 8536508000 | POUSS.LUMINEUX ROUGE 120V | KOP DRUKKNOP VERLICHT 30MM |  |  | 169.81 | 6 | 12.5 | 284 | 7 | 1 | 1 |  |  |  | FR
|  | 9001K1L35LGGH13 | 169.81 | 11 |  | 785901347590 | I3 | C&S Dm16&30, Sel.Sw. | C&S Dm16&30, Sel.Sw. | 8536501100 | BOUTON POUSSOIR LUMINEUX 30MM 24V ACDC | DRUKKNOP VERLICHT 30MM 24V | bouton-poussoir lumineux vert Ø 30 - à impulsion affleurant - 24 V - 1 FO | drukknop verlicht groen Ø 30 - verzonken terugverend voll.afsch. - 24V - 1 NO+NC | 169.81 | 4.826 | 11.43 | 185.973 | 5.842 | 1 | 1 | 5.14 |  |  | FR
|  | 9001K1L38LGGH13 | 169.81 | 11 |  | 785901027393 | I3 | C&S Dm16&30, Sel.Sw. | C&S Dm16&30, Sel.Sw. | 8536508000 | BOUTON POUSSOIR LUMINEUX 30MM 120V ACD | DRUKKNOP VERLICHT 30MM 120V | bouton-poussoir lumineux vert Ø 30 - à impulsion affleurant - 120 V - 1 FO | drukknop verlicht groen Ø 30 - verzonken terugverend voll.afsch. - 120V - 1NO+NC | 169.81 | 5.08 | 11.43 | 166 | 5.842 | 1 | 1 | 5.14 |  |  | FR
|  | 9001K1L38LRRH13 | 169.81 | 11 |  | 785901733874 | I3 | C&S Dm16&30, Sel.Sw. | C&S Dm16&30, Sel.Sw. | 8536508000 | BOUTON POUSSOIR LUMINEUX 30MM 120V ACD | DRUKKNOP VERLICHT 30MM 120V | bouton-poussoir lumineux rouge Ø 30 - à impulsion affleurant - 120 V - 1 FO | drukknop verlicht rood Ø 30 - verzonken terugverend voll.afsch. - 120V - 1 NO+NC | 169.81 | 5.08 | 11.43 | 166 | 5.842 | 1 | 1 | 5.14 |  |  | FR
|  | 9001K2105 | 231.91 | 36 |  | 785901067016 | I3 | C&S Dm16&30, Sel.Sw. | C&S Dm16&30, Sel.Sw. | 8533401000 | POTENTIOMETRE 30MM ETIQUETTE AVEC REPE | POTENTIOMETER 9001K 30MM 2 STAND 1K OHM | POTENTIOMETRE 30MM ETIQUETTE AVEC REPERES GRAVES 2 WATTS 1000 OHMS |  | 231.91 | 5.301 | 4.501 | 131.542 | 9.101 | 1 | 1 |  |  |  | MX
|  | 9001K2106 | 231.91 | 41 |  | 785901528500 | I3 | C&S Dm16&30, Sel.Sw. | C&S Dm16&30, Sel.Sw. | 8533401000 | POTENTIOMETRE 30MM ETIQUETTE AVEC REPE | POTENTIOMETER 9001K 30MM 2 STAND 2.5KOHM | POTENTIOMETRE 30MM ETIQUETTE AVEC REPERES GRAVES 2 WATTS 2500 OHMS |  | 231.91 | 4.826 | 11.43 | 125 | 5.842 | 1 | 1 |  |  |  | MX
|  | 9001K2107 | 231.91 | 41 |  | 785901067023 | I3 | C&S Dm16&30, Sel.Sw. | C&S Dm16&30, Sel.Sw. | 8533401000 | POTENTIOMETRE 30MM ETIQUETTE AVEC REPE | POTENTIOMETER 9001K 30MM 2 STAND 5K OHM | POTENTIOMETRE 30MM ETIQUETTE AVEC REPERES GRAVES 2 WATTS 5000 OHMS |  | 231.91 | 5.842 | 11.176 | 131.542 | 5.08 | 14 | 1 |  |  |  | MX
|  | 9001K2108 | 231.91 | 41 |  | 785901067030 | I3 | C&S Dm16&30, Sel.Sw. | C&S Dm16&30, Sel.Sw. | 8533401000 | POTENTIOMETRE 30MM ETIQUETTE AVEC REPE | POTENTIOMETER 9001K 30MM 2 STAND 10K OHM | POTENTIOMETRE 30MM ETIQUETTE AVEC REPERES GRAVES 2 WATTS 10000 OHMS |  | 231.91 | 6.1 | 11.43 | 127 | 5.33 | 1 | 1 |  |  |  | MX
|  | 9001K25 | 23.19 | 28 |  | 785901875734 | I3 | C&S Dm16&30, Sel.Sw. | C&S Dm16&30, Sel.Sw. | 8538100000 | PLATINE DE FIXATION INOX 1 TROU 30MM N | DRUKKNOP VERZONKEN RVS | PLATINE DE FIXATION INOX 1 TROU 30MM NEMA TYPE 1 |  | 23.19 | 0.508 | 28.702 | 81.647 | 21.082 | 20 | 1 |  |  |  | MX
|  | 9001K26 | 38.71 | 38 |  | 785901875703 | I3 | C&S Dm16&30, Sel.Sw. | C&S Dm16&30, Sel.Sw. | 8538100000 | PLATINE DE FIXATION INOX 2 TROUS 30MM | DRUKKNOP VERZONKEN RVS | PLATINE DE FIXATION INOX 2 TROUS 30MM NEMA TYPE 1 |  | 38.71 | 1.524 | 27.432 | 190.509 | 18.542 | 1 | 1 |  |  |  | MX
|  | 9001K2L | 24.62 | 10 |  | 785901178538 | I3 | C&S Dm16&30, Sel.Sw. | C&S Dm16&30, Sel.Sw. | 8538909999 | TETE POUSSOIR LUMINEUX | KOP DRUKKNOP VERLICHT 30MM |  |  | 24.62 | 4.826 | 9.398 | 104.326 | 5.588 | 1 | 1 |  |  |  | FR
|  | 9001K2L1 | 109 | 10 |  | 785901178545 | I3 | C&S Dm16&30, Sel.Sw. | C&S Dm16&30, Sel.Sw. | 8536508000 | TETE POUSSOIR LUMINEUX | KOP DRUKKNOP VERLICHT 30MM |  |  | 109 | 4.826 | 9.398 | 231.332 | 5.842 | 1 | 1 |  |  |  | FR
|  | 9001K2L1G | 113.91 | 11 |  | 785901350484 | I3 | C&S Dm16&30, Sel.Sw. | C&S Dm16&30, Sel.Sw. | 8536508000 | TETE POUSS. LUMINEUX VERT | KOP DRUKKNOP VERLICHT 30MM |  |  | 113.91 | 4.572 | 9.398 | 235.868 | 5.842 | 1 | 1 |  |  |  | FR
|  | 9001K2L1GH13 | 158.88 | 11 |  | 785901027621 | I3 | C&S Dm16&30, Sel.Sw. | C&S Dm16&30, Sel.Sw. | 8536508000 | POUSS.LUMINEUX VERT 120V | KOP DRUKKNOP VERLICHT 30MM |  |  | 158.88 | 5.588 | 11.43 | 263.084 | 5.08 | 1 | 1 |  |  |  | FR
|  | 9001K2L1R | 113.91 | 10 |  | 785901350507 | I3 | C&S Dm16&30, Sel.Sw. | C&S Dm16&30, Sel.Sw. | 8536508000 | TETE POUSS.LUMINEUX ROUGE | KOP DRUKKNOP VERLICHT 30MM |  |  | 113.91 | 4.572 | 9.398 | 235.868 | 5.842 | 1 | 1 |  |  |  | FR
|  | 9001K2L1RH13 | 158.88 | 10 |  | 785901849759 | I3 | C&S Dm16&30, Sel.Sw. | C&S Dm16&30, Sel.Sw. | 8536508000 | POUSS.LUMINEUX ROUGE 120V | KOP DRUKKNOP VERLICHT 30MM |  |  | 158.88 | 5.08 | 11.43 | 258.548 | 5.842 | 1 | 1 |  |  |  | FR
|  | 9001K2L35GH13 | 135.16 | 11 |  | 785901028062 | I3 | C&S Dm16&30, Sel.Sw. | C&S Dm16&30, Sel.Sw. | 8536501100 | P. LUMINEUX 24V | VERL. DRUKKNOP BA9S GR 24V | bouton-poussoir lumineux vert Ø 30 - à impulsion dépassant - 24 V - 1 OF | drukknop verlicht groen Ø 30 - verhoogd terugverend - 24V - 1 NO+NC | 135.16 | 4.826 | 11.43 | 176.901 | 5.842 | 1 | 1 | 5.14 |  |  | FR
|  | 9001K2L35LGGH13 | 158.88 | 11 |  | 785901028079 | I3 | C&S Dm16&30, Sel.Sw. | C&S Dm16&30, Sel.Sw. | 8536508000 | P. LUM. DEL 24 V | VERL. DRUKKNOP BA9S 24V | bouton-poussoir lumineux vert Ø 30 - à impulsion dépassant - 24 V - 1 OF | drukknop verlicht groen Ø 30 - verhoogd terugverend - 24V - 1 NO+NC | 158.88 | 5.999 | 11.3 | 166 | 5.001 | 1 | 1 | 5.14 |  |  | FR
|  | 9001K2L35LH13 | 135.14 | 11 |  | 785901947370 | I3 | C&S Dm16&30, Sel.Sw. | C&S Dm16&30, Sel.Sw. | 8536501100 | P. LUMINEUX 24V | VERL. DRUKKNOP BA9S BL 24V | bouton-poussoir lumineux bleu Ø 30 - à impulsion dépassant - 24 V - 1 OF | drukknop verlicht blauw Ø 30 - verhoogd terugverend - 24 V - 1 NO+NC | 135.14 | 4.826 | 11.43 | 226.796 | 5.842 | 1 | 1 | 5.14 |  |  | FR
|  | 9001K2L35LRRH13 | 158.88 | 11 |  | 785901225133 | I3 | C&S Dm16&30, Sel.Sw. | C&S Dm16&30, Sel.Sw. | 8536508000 | BOUT POUSS RG 24V | DRUKKNOP RD 24V | bouton-poussoir lumineux rouge Ø 30 - à impulsion dépassant - 24 V - 1 OF | drukknop verlicht rood Ø 30 - verhoogd terugverend - 24V - 1 NO+NC | 158.88 | 4.826 | 11.43 | 166 | 5.842 | 1 | 1 | 5.14 |  |  | FR
|  | 9001K2L35LYAH13 | 158.88 | 11 |  | 785901589785 | I3 | C&S Dm16&30, Sel.Sw. | C&S Dm16&30, Sel.Sw. | 8536501900 | P. LUM. DEL 24 V | VERL. DRUKKNOP LED GL 24V | bouton-poussoir lumineux jaune Ø 30 - à impulsion dépassant - 24 V - 1 OF | drukknop verlicht geel Ø 30 - verhoogd terugverend - 24 V - 1 NO+NC | 158.88 | 4.826 | 11.43 | 226.796 | 5.842 | 1 | 1 | 5.14 |  |  | FR
|  | 9001K2L35RH13 | 135.16 | 11 |  | 785901028093 | I3 | C&S Dm16&30, Sel.Sw. | C&S Dm16&30, Sel.Sw. | 8536501100 | P. LUMINEUX 24V | VERL. DRUKKNOP BA9S RD 24V | bouton-poussoir lumineux rouge Ø 30 - à impulsion dépassant - 24 V - 1 OF | drukknop verlicht rood Ø 30 - verhoogd terugverend - 24V - 1 NO+NC | 135.16 | 6.35 | 11.938 | 54.431 | 5.08 | 1 | 1 | 5.14 |  |  | FR
|  | 9001K2L38 | 96.26 | 10 |  | 785901350569 | I3 | C&S Dm16&30, Sel.Sw. | C&S Dm16&30, Sel.Sw. | 8538909999 | POUSSOIR LUMINEUX 120 V | KOP DRUKKNOP VERLICHT 30MM |  |  | 96.26 | 4.572 | 9.144 | 154.221 | 5.334 | 1 | 1 |  |  |  | FR
|  | 9001K2L38GH13 | 143.88 | 11 |  | 785901112440 | I3 | C&S Dm16&30, Sel.Sw. | C&S Dm16&30, Sel.Sw. | 8536508000 | P. LUMINEUX 120 V | VERL. DRUKKNOP BA9S GR 120V | bouton-poussoir lumineux vert Ø 30 - à impulsion dépassant - 120 V - 1 OF | drukknop verlicht groen Ø 30 - verhoogd terugverend - 120V - 1 NO+NC | 143.88 | 4.826 | 11.43 | 226.796 | 5.842 | 1 | 1 | 5.14 |  |  | FR
|  | 9001K2L38LGGH13 | 169.13 | 11 |  | 785901028116 | I3 | C&S Dm16&30, Sel.Sw. | C&S Dm16&30, Sel.Sw. | 8536508000 | P. LUM. DEL 120 V | VERL. DRUKKNOP LED GR 120V | bouton-poussoir lumineux vert Ø 30 - à impulsion dépassant - 120 V - 1 OF | drukknop verlicht groen Ø 30 - verhoogd terugverend - 120V - 1 NO+NC | 169.13 | 5.842 | 11.43 | 166 | 4.826 | 1 | 1 | 5.14 |  |  | FR
|  | 9001K2L38LRRH13 | 169.13 | 11 |  | 785901431701 | I3 | C&S Dm16&30, Sel.Sw. | C&S Dm16&30, Sel.Sw. | 8536508000 | P. LUM. DEL 120 V | VERL. DRUKKNOP LED RD 120V | bouton-poussoir lumineux rouge Ø 30 - à impulsion dépassant - 120 V - 1 OF | drukknop verlicht rood Ø 30 - uitstekend terugverend - 120 V - 1 OC | 169.13 | 6.096 | 11.43 | 166 | 5.08 | 1 | 1 | 5.14 |  |  | FR
|  | 9001K2L38LYAH13 | 169.13 | 10 |  | 785901521228 | I3 | C&S Dm16&30, Sel.Sw. | C&S Dm16&30, Sel.Sw. | 8536508000 | P. LUM. DEL 120 V | VERL. DRUKKNOP LED GL 120V | bouton-poussoir lumineux jaune Ø 30 - à impulsion dépassant - 120 V - 1 OF | drukknop verlicht geel Ø 30 - verhoogd terugverend - 120 V - 1 NO+NC | 169.13 | 4.826 | 11.43 | 181.437 | 5.842 | 1 | 1 | 5.14 |  |  | FR
|  | 9001K3 | 18.03 | 28 |  | 785901909019 | I3 | C&S Dm16&30, Sel.Sw. | C&S Dm16&30, Sel.Sw. | 8538909999 | VOLET DE CONDAMNATION | DRUKKNOP VERGRENDELING 30MM |  |  | 18.03 | 4.5 | 9.5 | 60.8 | 5.5 | 1 | 1 |  |  |  | MX
|  | 9001K31 | 372.99 | 11 |  | 3389118043206 | I3 | C&S Dm16&30, Sel.Sw. | C&S Dm16&30, Sel.Sw. | 8538909999 | TETE DE MANIPULATEUR | JOYSTICK 30MM | manipulateur Ø 30 - vertical - 3 positions à rappel - sans contact | zwenkschakelaar Ø 30 - verticaal - 3 standen terugverend - zonder contact | 372.99 | 4 | 13.5 | 245 | 5 | 1 | 1 |  |  |  | FR
|  | 9001K31H8 | 362.48 | 11 |  | 785901028215 | I3 | C&S Dm16&30, Sel.Sw. | C&S Dm16&30, Sel.Sw. | 8536508000 | MANIPULATEUR 3 POS. FIXES | ZWENKSCHAKELAAR 2 RICHTING | manipulateur Ø 30 - vertical - 3 positions à rappel - 2 O | zwenkschakelaar Ø 30 - verticaal - 3 standen terugverend - 2 NC | 362.48 | 4.501 | 17.501 | 290.299 | 5.999 | 1 | 1 |  |  |  | FR
|  | 9001K34 | 194.55 | 10 |  | 785901077138 | I3 | C&S Dm16&30, Sel.Sw. | C&S Dm16&30, Sel.Sw. | 8538909999 | TETE DE MANIPULATEUR | JOYSTICK 30MM | manipulateur Ø 30 - à impulsion 5 positions avec accrochage - sans contact | zwenkschakelaar Ø 30 - 5 standen terugverend met vergrendeling - zonder contact | 194.55 | 4.064 | 13.208 | 244.94 | 5.08 | 1 | 1 |  |  |  | FR
|  | 9001K35 | 189.03 | 6 |  | 785901077145 | I3 | C&S Dm16&30, Sel.Sw. | C&S Dm16&30, Sel.Sw. | 8538909999 | TETE DE MANIPULATEUR | JOYSTICK 30MM | manipulateur Ø 30 - 5 positions à rappel - sans contact | zwenkschakelaar Ø 30 - 5 standen terugverend - zonder contact | 189.03 | 5 | 13.4 | 241 | 4.2 | 1 | 1 |  |  |  | FR
|  | 9001K35H2 | 248.46 | 6 |  | 785901028284 | I3 | C&S Dm16&30, Sel.Sw. | C&S Dm16&30, Sel.Sw. | 8536508000 | MANIPULATEUR 5 POS. RAPPE | ZWENKSCHAKELAAR 4 RICHTING | manipulateur Ø 30 - 5 positions à rappel - 2 OF | zwenkschakelaar Ø 30 - 5 standen terugverend - 2 NO+NC | 248.46 | 5.2 | 5.8 | 304 | 16.5 | 1 | 1 | 5.14 |  |  | FR
|  | 9001K3L1GH13 | 169.81 | 10 |  | 785901028376 | I3 | C&S Dm16&30, Sel.Sw. | C&S Dm16&30, Sel.Sw. | 8536508000 | POUSS.LUMINEUX VERT 120V | KOP DRUKKNOP VERLICHT 30MM | bouton-poussoir lumineux vert Ø 30 - à impulsion collerette métal - 120 V - 1 FO | drukknop verlicht groen Ø 30 - terugverend metalen kraag - 120V - 1 NO+NC | 169.81 | 6.096 | 11.43 | 281.227 | 5.08 | 1 | 1 | 5.14 |  |  | FR
|  | 9001K3L1RH13 | 169.81 | 10 |  | 785901028444 | I3 | C&S Dm16&30, Sel.Sw. | C&S Dm16&30, Sel.Sw. | 8536508000 | POUSS.LUMINEUX ROUGE 120V | KOP DRUKKNOP VERLICHT 30MM | bouton-poussoir lumineux rouge Ø 30 - à impulsion collerette métal - 120 V - 1FO | drukknop verlicht rood Ø 30 - terugverend metalen kraag - 120V - 1 NO+NC | 169.81 | 4.9 | 9.401 | 281.2 | 5.9 | 1 | 1 | 5.14 |  |  | FR
|  | 9001K3L35GH13 | 155.53 | 11 |  | 785901028567 | I3 | C&S Dm16&30, Sel.Sw. | C&S Dm16&30, Sel.Sw. | 8536508000 | P. LUM. 24 V GARDE HAUTE | VERL. DRUKKNOP BA9S GR 24VACDC | bouton-poussoir lumineux vert Ø 30 - à impulsion affleurant - 24 V - 1 OF | drukknop verlicht groen Ø 30 - verzonken terugverend - 24 V - 1 OC | 155.53 | 5.999 | 11.3 | 195.045 | 5.001 | 1 | 1 | 5.14 |  |  | FR
|  | 9001K3L35LGGH13 | 180.8 | 6 |  | 785901467830 | I3 | C&S Dm16&30, Sel.Sw. | C&S Dm16&30, Sel.Sw. | 8536501100 | P. LUM. DEL 24 V GARDE HT | VERL. DRUKKNOP LED GR 24VACDC | bouton-poussoir lumineux vert Ø 30 - à impulsion affleurant - 24 V - 1 OF | drukknop verlicht groen Ø 30 - verzonken terugverend - 24 V - 1 OC | 180.8 | 6 | 5 | 192 | 11.3 | 1 | 1 | 5.14 |  |  | FR
|  | 9001K3L35LRRH13 | 180.8 | 11 |  | 3389110930535 | I3 | C&S Dm16&30, Sel.Sw. | C&S Dm16&30, Sel.Sw. | 8536501100 | P. LUM. DEL 24 V GARDE HT | VERL. DRUKKNOP LED RD 24VACDC | bouton-poussoir lumineux rouge Ø 30 - à impulsion affleurant - 24 V - 1 OF | drukknop verlicht rood Ø 30 - verzonken terugverend - 24 V - 1 OC | 180.8 | 5.999 | 11.3 | 175 | 5.001 | 1 | 1 | 5.14 |  |  | FR
|  | 9001K3L35LYAH13 | 180.8 | 11 |  | 785901551003 | I3 | C&S Dm16&30, Sel.Sw. | C&S Dm16&30, Sel.Sw. | 8536508000 | P. LUM. DEL 24 V GARDE HT | VERL. DRUKKNOP LED GL 24VACDC | bouton-poussoir lumineux jaune Ø 30 - à impulsion affleurant - 24 V - 1 OF | drukknop verlicht geel Ø 30 - verzonken terugverend - 24 V - 1 NO+NC | 180.8 | 4.826 | 11.43 | 175 | 5.842 | 1 | 1 | 5.14 |  |  | FR
|  | 9001K3L35RH13 | 146.07 | 11 |  | 785901028598 | I3 | C&S Dm16&30, Sel.Sw. | C&S Dm16&30, Sel.Sw. | 8536508000 | P.LUM. 24 V GARDE HAUTE | VERL. DRUKKNOP BA9S RD 24VACDC | bouton-poussoir lumineux rouge Ø 30 - à impulsion affleurant - 24 V - 1 OF | drukknop verlicht rood Ø 30 - verzonken terugverend - 24 V - 1 OC | 146.07 | 5.999 | 11.3 | 195.045 | 5.001 | 1 | 1 | 5.14 |  |  | FR
|  | 9001K3L38GH13 | 146.07 | 10 |  | 785901840213 | I3 | C&S Dm16&30, Sel.Sw. | C&S Dm16&30, Sel.Sw. | 8536508000 | P.LUM. 120 V GARDE HAUT | VERL. DRUKKNOP BA9S GR 120VACDC | bouton-poussoir lumineux vert Ø 30 - à impulsion affleurant - 120 V - 1 OF | drukknop verlicht groen Ø 30 - verzonken terugverend - 120V - 1 NO+NC | 146.07 | 4.826 | 11.43 | 199.581 | 5.842 | 1 | 1 | 5.14 |  |  | FR
|  | 9001K3L38LGGH13 | 169.81 | 11 |  | 785901725787 | I3 | C&S Dm16&30, Sel.Sw. | C&S Dm16&30, Sel.Sw. | 8536508000 | P.LUM. DEL 120 V GARDE H | VERL. DRUKKNOP LED GR 120VACDC | bouton-poussoir lumineux vert Ø 30 - à impulsion affleurant - 120 V - 1 OF | drukknop verlicht groen Ø 30 - verzonken terugverend - 120V - 1 NO+NC | 169.81 | 5.842 | 5.08 | 175 | 11.43 | 1 | 1 | 5.14 |  |  | FR
|  | 9001K3L38LRRH13 | 169.81 | 11 |  | 785901747178 | I3 | C&S Dm16&30, Sel.Sw. | C&S Dm16&30, Sel.Sw. | 8536508000 | P.LUM. DEL 120 V GARDE H | VERL. DRUKKNOP LED RD 120VACDC | bouton-poussoir lumineux rouge Ø 30 - à impulsion affleurant - 120 V - 1 OF | drukknop verlicht rood Ø 30 - verzonken terugverend - 120V - 1 NO+NC | 169.81 | 5.001 | 11.4 | 175 | 5.999 | 1 | 1 | 5.14 |  |  | FR
|  | 9001K3L38LYAH13 | 169.81 | 10 |  | 785901673279 | I3 | C&S Dm16&30, Sel.Sw. | C&S Dm16&30, Sel.Sw. | 8536508000 | P.LUM. DEL 120 V GARDE H | VERL. DRUKKNOP LED GL 120VACDC | bouton-poussoir lumineux jaune Ø 30 - à impulsion affleurant - 120 V - 1 OF | drukknop verlicht geel Ø 30 - verzonken terugverend - 120V - 1 NO+NC | 169.81 | 4.572 | 9.144 | 175 | 5.334 | 1 | 1 | 5.14 |  |  | FR
|  | 9001K3L38RH13 | 146.07 | 10 |  | 785901179504 | I3 | C&S Dm16&30, Sel.Sw. | C&S Dm16&30, Sel.Sw. | 8536508000 | P.LUM. 120 V GARDE HAUT | VERL. DRUKKNOP BA9S RD 120VACDC | bouton-poussoir lumineux rouge Ø 30 - à impulsion affleurant - 120 V - 1 OF | drukknop verlicht rood Ø 30 - verzonken terugverend - 120V - 1 NO+NC | 146.07 | 4.572 | 9.144 | 175 | 5.334 | 1 | 1 | 5.14 |  |  | FR
|  | 9001K3L7GH13 | 180.8 | 11 |  | 785901833444 | I3 | C&S Dm16&30, Sel.Sw. | C&S Dm16&30, Sel.Sw. | 8536508000 | P.LUM. 230V GARDE HAUTE | VERL DRUKKNOP BA9S GR 230VAC | bouton-poussoir lumineux vert Ø 30 - à impulsion affleurant - 230 V - 1 OF | drukknop verlicht groen Ø 30 - verzonken terugverend - 230 V - 1 OC | 180.8 | 5.999 | 11.3 | 226.796 | 5.001 | 1 | 1 | 5.14 |  |  | FR
|  | 9001K4 | 27 | 40 |  | 785901909026 | I3 | C&S Dm16&30, Sel.Sw. | C&S Dm16&30, Sel.Sw. | 7326909890 | VOLET DE CONDAMNATION | DRUKKNOP VERGRENDELD 30MM |  |  | 27 | 7.62 | 5.334 | 81.647 | 5.842 | 50 | 1 |  |  |  | MX
|  | 9001K45 | 3.46 | 10 |  | 785901170181 | I3 | C&S Dm16&30, Sel.Sw. | C&S Dm16&30, Sel.Sw. | 7907000090 | ECROU METAL | MOER VOOR 30MM DRUKKNOP | écrou de blocage - métal - pr commande, potentiomètre et sélecteur - Ø 30 | ringmoer - metaal - voor joystick, potentiometer en keuzeschakelaar - Ø 30 | 3.46 | 5.08 | 7.112 | 36.287 | 5.842 | 1 | 1 | 5.14 |  |  | FR
|  | 9001K48 | 35.93 | 6 |  | 785901066941 | I3 | C&S Dm16&30, Sel.Sw. | C&S Dm16&30, Sel.Sw. | 8538909999 | GARDE POUR C D P DE 35 | GUARD NOODSTOP ALU 41 MM | garde pour coup-de-poing Ø 35 et unité Ø 30 mm | beschermingskraag voor Ø 35 bolcilinderkop en Ø 30 mm elementen | 35.93 | 7.2 | 5.1 | 17 | 5.7 | 1 | 1 |  |  |  | MX
|  | 9001K5 | 45.04 | 28 |  | 785901909033 | I3 | C&S Dm16&30, Sel.Sw. | C&S Dm16&30, Sel.Sw. | 7326909890 | VOLET DE CONDAMNATION | DRUKKNOP VERGRENDELD 30MM |  |  | 45.04 | 7.112 | 5.334 | 86.182 | 5.842 | 1 | 1 |  |  |  | MX
|  | 9001K51 | 8.93 | 6 |  | 785901793908 | I3 | C&S Dm16&30, Sel.Sw. | C&S Dm16&30, Sel.Sw. | 7326909890 | BOUCHON OBTURATEUR | AFSLUITPLAAT 30MM | obturateur rond pour unité Ø 30 mm - gris |  | 8.93 | 5.1 | 7.2 | 20 | 5.9 | 50 | 1 |  |  |  | MX
|  | 9001K52 | 9.99 | 6 |  | 785901793939 | I3 | C&S Dm16&30, Sel.Sw. | C&S Dm16&30, Sel.Sw. | 7326909890 | BOUCHON OBTURATEUR METAL | 30MM BLINDPLUG METAAL |  |  | 9.99 | 5.08 | 7.112 | 28 | 5.842 | 1 | 1 |  |  |  | MX
|  | 9001K53J35LGFG | 185.08 | 11 |  | 785901750277 | I3 | C&S Dm16&30, Sel.Sw. | C&S Dm16&30, Sel.Sw. | 8536508000 | TOURNANT LUMINEUX DEL | KEUZESCHAKELAAR 30MM | bouton tournant lumineux vert Ø 30 - 3 positions à rappel au centre | verlichte keuzeschakelaar groen Ø 30 - 3 standen terugverend naar midden | 185.08 | 4.572 | 9.144 | 249.476 | 5.334 | 1 | 1 | 5.14 |  |  | FR
|  | 9001K56RM | 42.61 | 28 |  | 785901307358 | I3 | C&S Dm16&30, Sel.Sw. | C&S Dm16&30, Sel.Sw. | 7326909890 | GARDE BOUTON POUSSOIR | DRUKKNOP VERGRENDELD 30MM |  |  | 42.61 | 5 | 12 | 54 | 7 | 1 | 1 |  |  |  | MX
|  | 9001K56YM | 42.61 | 6 |  | 785901028680 | I3 | C&S Dm16&30, Sel.Sw. | C&S Dm16&30, Sel.Sw. | 8538909999 | GARDE JAUNE POUR C D P | GUARD NOODSTOP GL 41 MM | garde pour coup-de-poing Ø 41 et unité Ø 30 mm | beschermingskraag voor Ø 41 mm bolcilinderkop en Ø 30 mm elementen | 42.61 | 7.2 | 5.1 | 36 | 5.7 | 1 | 1 |  |  |  | MX
|  | 9001K57 | 10.52 | 28 |  | 785901603160 | I3 | C&S Dm16&30, Sel.Sw. | C&S Dm16&30, Sel.Sw. | 7326909890 | CAPSULE POUSSOIR | DRUKKNOPSCHIJFJES 30MM (1ST=5) |  |  | 10.52 | 7.112 | 5.08 | 18.144 | 5.842 | 1 | 1 |  |  |  | MX
|  | 9001K6 | 27 | 6 |  | 785901911029 | I3 | C&S Dm16&30, Sel.Sw. | C&S Dm16&30, Sel.Sw. | 7326909890 | CAPOT DE VEROUILLAGE | AFSCHERMKAP DRUKKNOP | volet de verrouillage pour poussoir Ø 30 mm | vergrendelb. beschermluik voor drukknop Ø 30 mm | 27 | 7.2 | 5.1 | 46 | 5.7 | 1 | 1 |  |  |  | MX
|  | 9001K60 | 35.93 | 29 |  | 785901345930 | I3 | C&S Dm16&30, Sel.Sw. | C&S Dm16&30, Sel.Sw. | 7326909890 | VOLET DE CONDAMNATION | DRUKKNOP VERGRENDELD 30MM |  |  | 35.93 | 7.112 | 5.334 | 40.823 | 5.842 | 1 | 1 |  |  |  | MX
|  | 9001K62 | 45.04 | 6 |  | 785901602712 | I3 | C&S Dm16&30, Sel.Sw. | C&S Dm16&30, Sel.Sw. | 7326909890 | VOLET DE CONDAMNATION | DRUKKNOP VERGRENDELD 30MM | volet de verrouillage pour coup-de-poing Ø 30 mm |  | 45.04 | 5.6 | 9.4 | 92 | 4.6 | 1 | 1 |  |  |  | MX
|  | 9001K68 | 38.19 | 29 |  | 785901017714 | I3 | C&S Dm16&30, Sel.Sw. | C&S Dm16&30, Sel.Sw. | 3926909790 | GARDE ARRET D URGENCE | GUARD NOODSTOP ALU 57 MM |  |  | 38.19 | 5.33 | 11.93 | 99.8 | 7.36 | 1 | 1 |  |  |  | MX
|  | 9001K685 | 42.61 | 6 |  | 785901398653 | I3 | C&S Dm16&30, Sel.Sw. | C&S Dm16&30, Sel.Sw. | 8538909999 | GARDE NOIRE POUR C D P | GUARD NOODSTOP ALU 57 MM | garde pour coup-de-poing Ø 60 et unité Ø 30 mm | beschermingskraag voor Ø 60 mm bolcilinderkop en Ø 30 mm elementen | 42.61 | 7.2 | 5.1 | 100 | 5.7 | 1 | 1 |  |  |  | MX
|  | 9001K7 | 28.28 | 6 |  | 785901320371 | I3 | C&S Dm16&30, Sel.Sw. | C&S Dm16&30, Sel.Sw. | 7326909890 | GARDE ARRET D URGENCE | DRUKKNOP VERGRENDELD 30MM | volet de verrouillage pour bouton tournant |  | 28.28 | 5.4 | 7.2 | 55 | 5.9 | 1 | 1 |  |  |  | MX
|  | 9001K71 | 169.29 | 11 |  | 785901236863 | I3 | C&S Dm16&30, Sel.Sw. | C&S Dm16&30, Sel.Sw. | 8538909999 | MANIPULATEUR 2 POSITIONS | JOYSTICK 30MM | manipulateur Ø 30 - horizontal - 3 positions à rappel - sans contact | zwenkschakelaar Ø 30 - horizontaal - 3 standen terugverend - zonder contact | 169.29 | 4.2 | 13.5 | 10 | 5.1 | 1 | 1 |  |  |  | FR
|  | 9001K71H7 | 198 | 11 |  | 3389110915327 | I3 | C&S Dm16&30, Sel.Sw. | C&S Dm16&30, Sel.Sw. | 8536508000 | MANIPULATEUR 3 POS. FIXES | ZWENKSCHAKELAAR 2 RICHTING | manipulateur Ø 30 - horizontal - 3 positions à rappel - 2 F | zwenkschakelaar Ø 30 - horizontaal - 3 standen terugverend - 2NO | 198 | 5.8 | 16.5 | 290 | 5.4 | 1 | 1 |  |  |  | FR
|  | 9001K73 | 145.85 | 11 |  | 785901236887 | I3 | C&S Dm16&30, Sel.Sw. | C&S Dm16&30, Sel.Sw. | 8538909999 | MANIPULATEUR 2 POSITIONS | JOYSTICK 30MM | manipulateur Ø 30 - vertical - 3 positions fixes - sans contact | zwenkschakelaar Ø 30 - verticaal - 3 standen instelbaar - zonder contact | 145.85 | 4.1 | 13.3 | 240 | 5.1 | 1 | 1 |  |  |  | FR
|  | 9001K85 | 30.61 | 10 |  | 785901513544 | I3 | C&S Dm16&30, Sel.Sw. | C&S Dm16&30, Sel.Sw. | 8538909999 | BLOC DE CONTACT | CONTACT BLOK 30MM | BLOC DE CONTACT | CONTACT BLOK | 30.61 | 5.08 | 7.112 | 23 | 5.842 | 1 | 1 |  |  |  | FR
|  | 9001K92R | 27 | 10 |  | 785901173984 | I3 | C&S Dm16&30, Sel.Sw. | C&S Dm16&30, Sel.Sw. | 8538909999 | CAPSUL.A VISSER CDP ROUGE | KOP DRUKKNOP 30MM RD |  |  | 27 | 3.1 | 5.3 | 22 | 5.3 | 1 | 1 |  |  |  | FR
|  | 9001K93R | 26.78 | 11 |  | 785901174066 | I3 | C&S Dm16&30, Sel.Sw. | C&S Dm16&30, Sel.Sw. | 8538909999 | CAPSULE A VISER CDP ROUGE | KOP DRUKKNOP 30MM RD | capsule coup-de-poing - rouge pour coup-de-poing Ø 30 |  | 26.78 | 5.4 | 7.2 | 45 | 5.9 | 1 | 1 |  |  |  | FR
|  | 9001K95 | 27 | 6 |  | 785901174172 | I3 | C&S Dm16&30, Sel.Sw. | C&S Dm16&30, Sel.Sw. | 8204110000 | OUTIL POUR ECROU | MONTAGETOOL STYLE 9 | clé de serrage d'écrou pour unité Ø 30 mm | spangereedschap voor bevestigingsmoer met Ø 30 mm | 27 | 6 | 5 | 62 | 11.3 | 1 | 1 |  |  |  | MX
|  | 9001K96 | 27 | 39 |  | 785901528425 | I3 | C&S Dm16&30, Sel.Sw. | C&S Dm16&30, Sel.Sw. | 7326909890 | VOLET DE CONDAMNATION | DRUKKNOP VERGRENDELD 30MM |  |  | 27 | 7.62 | 5.334 | 81.647 | 5.842 | 1 | 1 |  |  |  | MX
|  | 9001K97 | 27 | 36 |  | 785901017769 | I3 | C&S Dm16&30, Sel.Sw. | C&S Dm16&30, Sel.Sw. | 7326909890 | VOLET DE CONDAMNATION | DRUKKNOP VERGRENDELD 30MM |  |  | 27 | 5.08 | 6.35 | 54.431 | 7.112 | 1 | 1 |  |  |  | MX
|  | 9001KA1 | 22.75 | 2 |  | 785901880004 | I3 | C&S Dm16&30, Sel.Sw. | C&S Dm16&30, Sel.Sw. | 8536508000 | CONTACT 1NC NO | CONTACTELEMENT 1 NO / NC | bloc contact pour bouton - 9001-K Ø 30 - 1 OF bornes protégées | contactblok voor drukknop - 9001-K Ø 30 - 1 OC beveiligde klemmen | 22.75 | 2.6 | 8 | 27 | 5 | 1 | 1 | 5.14 |  |  | FR
|  | 9001KA2 | 20.2 | 6 |  | 785901880011 | I3 | C&S Dm16&30, Sel.Sw. | C&S Dm16&30, Sel.Sw. | 8536508000 | BLOC DE CONTACT NO | CONTACTELEMENT 1 NO | bloc contact pour bouton - 9001-K Ø 30 - 1 F bornes protégées | contactblok voor drukknop - 9001-K Ø30 - 1 NO beschermde klemmen | 20.2 | 3 | 5 | 22 | 4 | 1 | 1 | 5.14 |  |  | FR
|  | 9001KA3 | 12.13 | 6 |  | 785901880028 | I3 | C&S Dm16&30, Sel.Sw. | C&S Dm16&30, Sel.Sw. | 8536508000 | CONTACT 1NC | CONTACTELEMENT 1 NC | bloc contact pour bouton - 9001-K Ø 30 - 1 O bornes protégées | contactblok voor drukknop- 9001-K Ø 30 - 1 NC beveiligde klemmen | 12.13 | 3.5 | 5.1 | 23 | 4.2 | 1 | 1 | 5.14 |  |  | FR
|  | 9001KA4 | 22.75 | 11 |  | 785901880035 | I3 | C&S Dm16&30, Sel.Sw. | C&S Dm16&30, Sel.Sw. | 8536508000 | CONTACT 1N0 NC DECALE | CONTACTELEMENT 1 NO / NC | bloc contact pour bouton - 9001-K Ø 30 - 1 OF bornes protégées | contactblok voor drukknop - 9001-K Ø 30 - 1 OC beveiligde klemmen | 22.75 | 2.54 | 4.064 | 27 | 2.54 | 1 | 1 | 5.14 |  |  | FR
|  | 9001KA41 | 79.84 | 29 |  | 785901498544 | I3 | C&S Dm16&30, Sel.Sw. | C&S Dm16&30, Sel.Sw. | 8536508000 | BLOC DE CONTACT | CONTACTBLOK 30MM | bloc contact pour bouton - 9001-K Ø 30 - 1F bornes protégées | contactblok voor drukknop - 9001-K Ø 30 - 1 NO beveiligde klemmen | 79.84 | 5 | 4.4 | 45 | 3.1 | 1 | 1 | 5.14 |  |  | MX
|  | 9001KA42 | 50.63 | 28 |  | 785901498551 | I3 | C&S Dm16&30, Sel.Sw. | C&S Dm16&30, Sel.Sw. | 8536508000 | BLOC DE CONTACT | CONTACTBLOK 30MM | bloc contact pour bouton - 9001-K Ø 30 - 1O bornes protégées | contactblok voor drukknop - 9001-K Ø 30 - 1 NC beveiligde klemmen | 50.63 | 4.826 | 3.048 | 39 | 4.572 | 1 | 1 | 5.14 |  |  | MX
|  | 9001KA43 | 50.63 | 34 |  | 3389118042575 | I3 | C&S Dm16&30, Sel.Sw. | C&S Dm16&30, Sel.Sw. | 8536508000 | BLOC DE CONTACT | CONTACTBLOK 30MM | bloc contact pour bouton - 9001-K Ø 30 - 1OF bornesprotégées | controleknop voor contactblok - 9001-K Ø 30 - 1 OC beveiligde klemmen | 50.63 | 3.048 | 4.318 | 40.823 | 4.826 | 10 | 10 | 5.14 |  |  | MX
|  | 9001KA45 | 79.84 | 36 |  | 785901004738 | I3 | C&S Dm16&30, Sel.Sw. | C&S Dm16&30, Sel.Sw. | 8536508000 | BLOC DE CONTACT | CONTACTBLOK 30MM |  |  | 79.84 | 2.997 | 4.496 | 45.359 | 5.08 | 10 | 10 | 5.14 |  |  | MX
|  | 9001KA5 | 11.54 | 11 |  | 785901880103 | I3 | C&S Dm16&30, Sel.Sw. | C&S Dm16&30, Sel.Sw. | 8536508000 | CONTACT 1NC DECALE | CONTACTELEMENT 1 NO | bloc contact pour bouton - 9001-K Ø 30 - 1 O bornes protégées | contactblok voor drukknop- 9001-K Ø 30 - 1 NC beveiligde klemmen | 11.54 | 2.54 | 4.318 | 22.68 | 3.556 | 1 | 1 | 5.14 |  |  | FR
|  | 9001KA51 | 81.29 | 6 |  | 785901827498 | I3 | C&S Dm16&30, Sel.Sw. | C&S Dm16&30, Sel.Sw. | 8536508000 | BLOC DE CONTACT | CONTACTBLOK 30MM | bloc contact pour bouton - 9001-K Ø 30 - 1F+1OF bornes protégées | contactblok voor drukknop - 9001-K Ø 30 - 1 NO + 1 OC beveiligde klemmen | 81.29 | 5.1 | 4.5 | 45 | 3 | 1 | 1 | 5.14 |  |  | MX
|  | 9001KA52 | 53.08 | 40 |  | 785901827504 | I3 | C&S Dm16&30, Sel.Sw. | C&S Dm16&30, Sel.Sw. | 8536508000 | BLOC DE CONTACT | CONTACTBLOK 30MM | bloc contact pour bouton - 9001-K Ø 30 - 1O bornes protégées | contactblok voor drukknop - 9001-K Ø 30 - 1 NC beveiligde klemmen | 53.08 | 3 | 4.8 | 40.8 | 4.3 | 1 | 1 | 5.14 |  |  | MX
|  | 9001KA53 | 53.08 | 34 |  | 785901827511 | I3 | C&S Dm16&30, Sel.Sw. | C&S Dm16&30, Sel.Sw. | 8536508000 | BLOC DE CONTACT | CONTACTBLOK 30MM | bloc contact pour bouton - 9001-K Ø 30 - 1OF bornes protégées | controleknop voor contactblok - 9001-K Ø 30 - 1 OC beveiligde klemmen | 53.08 | 2.8 | 4.8 | 41 | 4.3 | 1 | 1 | 5.14 |  |  | MX
|  | 9001KA6 | 11.54 | 11 |  | 785901849773 | I3 | C&S Dm16&30, Sel.Sw. | C&S Dm16&30, Sel.Sw. | 8536508000 | CONTACT 1N0 DECALE | CONTACTELEMENT 1 NO | bloc contact pour bouton - 9001-K Ø 30 - 1 F bornes protégées | contactblok voor drukknop - 9001-K Ø30 - 1 NO beschermde klemmen | 11.54 | 3.556 | 3.048 | 22.68 | 4.318 | 1 | 1 | 5.14 |  |  | FR
|  | 9001KM1 | 147.25 | 10 |  | 785901725237 | I3 | C&S Dm16&30, Sel.Sw. | C&S Dm16&30, Sel.Sw. | 8531807000 | CORPS P. LUM. TRANSFO. 12 | LICHAAM VERL. KNOP/SIGNL. BA9S | bloc lumineux - Ø 30 - incolore lampe BA 9s - 120 V | lichtblok - Ø 30 - lamp BA 9s helder - 120 V | 147.25 | 4.7 | 9.2 | 74 | 5.5 | 24 | 1 | 5.14 |  |  | FR
|  | 9001KM32 | 110.16 | 10 |  | 785901726418 | I3 | C&S Dm16&30, Sel.Sw. | C&S Dm16&30, Sel.Sw. | 8531807000 | BLOC LUMINEUX 12 V | LICHTMODULE |  |  | 110.16 | 4.826 | 9.652 | 63.503 | 5.588 | 1 | 1 | 5.14 |  |  | FR
|  | 9001KM35 | 110.15 | 11 |  | 785901726524 | I3 | C&S Dm16&30, Sel.Sw. | C&S Dm16&30, Sel.Sw. | 8531807000 | CORPS LUM. 24 V | LICHAAM VERL. KNOP/SIGNL. BA9S | bloc lumineux - Ø 30 - incolore lampe BA 9s - 24 V | lichtblok - Ø 30 - lamp BA 9s helder - 24 V | 110.15 | 5.588 | 4.826 | 63.503 | 9.144 | 1 | 1 | 5.14 |  |  | FR
|  | 9001KM38 | 114.12 | 10 |  | 3389110918557 | I3 | C&S Dm16&30, Sel.Sw. | C&S Dm16&30, Sel.Sw. | 8531807000 | CORPS P. LUMINEUX 130 V | LICHAAM VERL. KNOP/SIGNL. BA9S | bloc lumineux - Ø 30 - incolore lampe BA 9s - 120 V | lichtblok - Ø 30 - lamp BA 9s helder - 120 V | 114.12 | 5.588 | 5.08 | 63.5 | 9.398 | 1 | 1 | 5.14 |  |  | FR
|  | 9001KM38LG | 140.52 | 10 |  | 3389118042322 | I3 | C&S Dm16&30, Sel.Sw. | C&S Dm16&30, Sel.Sw. | 8531807000 | BLOC LUMINEUX 120 V DEL | LICHTMODULE |  |  | 140.52 | 5.588 | 4.572 | 63.503 | 9.144 | 1 | 1 | 5.14 |  |  | FR
|  | 9001KM38LR | 140.52 | 11 |  | 785901300359 | I3 | C&S Dm16&30, Sel.Sw. | C&S Dm16&30, Sel.Sw. | 8531807000 | BLOC LUMINEUX 120 V DEL | LICHTMODULE |  |  | 140.52 | 3.048 | 9.144 | 73.482 | 4.572 | 1 | 1 | 5.14 |  |  | FR
|  | 9001KM5 | 147.24 | 10 |  | 785901725336 | I3 | C&S Dm16&30, Sel.Sw. | C&S Dm16&30, Sel.Sw. | 8531807000 | BLOC LUMINEUX 480 V | LICHTMODULE | bloc lumineux - Ø 30 - lampe BA 9s - 380..480 V | lichtblok - Ø 30 - lamp BA 9s - 380..480 V | 147.24 | 4.826 | 9.398 | 149.685 | 5.842 | 1 | 1 | 5.14 |  |  | FR
|  | 9001KM55LR | 155.83 | 10 |  | 785901771432 | I3 | C&S Dm16&30, Sel.Sw. | C&S Dm16&30, Sel.Sw. | 8531807000 | BLOC LUMINEUX 24 V DEL | LICHTMODULE | bloc lumineux - Ø 30 - rouge DEL BA 9s - 24..28 V | lichtblok - Ø 30 - BA 9s LED rood - 24..28 V | 155.83 | 4.572 | 9.144 | 113.398 | 5.334 | 1 | 1 | 5.14 |  |  | FR
|  | 9001KM58LR | 149.46 | 10 |  | 785901771425 | I3 | C&S Dm16&30, Sel.Sw. | C&S Dm16&30, Sel.Sw. | 8531807000 | BLOC LUMINEUX 120 V DEL | LICHTMODULE | bloc lumineux - Ø 30 - rouge DEL BA 9s - 110..120 V | lichtblok - Ø 30 - BA 9s LED rood - 110..120 V | 149.46 | 4.572 | 9.144 | 113.398 | 5.334 | 1 | 1 | 5.14 |  |  | FR
|  | 9001KM7 | 147.25 | 11 |  | 785901725435 | I3 | C&S Dm16&30, Sel.Sw. | C&S Dm16&30, Sel.Sw. | 8531807000 | CORPS P. LUM. TRANSFO. 23 | LICHAAM VERL. KNOP/SIGNL. BA9S | bloc lumineux - Ø 30 - incolore lampe BA 9s - 230 V | lichtblok - Ø 30 - lamp BA 9s helder - 230 V | 147.25 | 4.826 | 9.398 | 144 | 5.842 | 1 | 1 | 5.14 |  |  | FR
|  | 9001KN100BP | 2.84 | 11 |  | 785901064855 | I3 | C&S Dm16&30, Sel.Sw. | C&S Dm16&30, Sel.Sw. | 3926909790 | ETIQUETTE | ETIKET 30MM | étiquette - Ø 30 - 57 x 57 mm - sans marquage |  | 2.84 | 0.254 | 5.842 | 4.536 | 5.842 | 1 | 1 |  |  |  | FR
|  | 9001KN100WP | 4.7 | 11 |  | 785901065036 | I3 | C&S Dm16&30, Sel.Sw. | C&S Dm16&30, Sel.Sw. | 3926909790 | ETIQUETTE | ETIKET 30MM | étiquette - Ø 30 - 57 x 57 mm - sans marquage | onbeschreven etiket (kunststof) 57 x 57 mm - Ø 30 - wit - niet gemarkeerd | 4.7 | 0.254 | 5.588 | 4.536 | 5.588 | 1 | 1 |  |  |  | FR
|  | 9001KN102RP | 5.53 | 11 |  | 785901055716 | I3 | C&S Dm16&30, Sel.Sw. | C&S Dm16&30, Sel.Sw. | 3926909790 | ETIQUETTE | ETIKET 30MM |  |  | 5.53 | 0.254 | 5.588 | 4.536 | 5.588 | 1 | 1 |  |  |  | FR
|  | 9001KN199WP | 18.18 | 11 |  | 785901064770 | I3 | C&S Dm16&30, Sel.Sw. | C&S Dm16&30, Sel.Sw. | 3926909790 | ETIQUETTE PLASTIQUE POUR BOUTON POUSSOIR | ETIKET 30MM | ETIQUETTE PLASTIQUE POUR BOUTON POUSSOIR 30MM AVEC FOND BLANC |  | 18.18 | 10.16 | 0.102 | 9.072 | 16.256 | 1 | 1 |  |  |  | FR
|  | 9001KN200 | 5.04 | 6 |  | 785901915034 | I3 | C&S Dm16&30, Sel.Sw. | C&S Dm16&30, Sel.Sw. | 8310000000 | ETIQUETTE VIERGE NOIRE | ALU ETIKETHOUDER & ETIKET ZW | étiquette - Ø 30 - 40 x 43 mm - sans marquage | etiket - Ø 30 - 40 x 43 mm - niet gemarkeerd | 5.04 | 0.2 | 8 | 4 | 5 | 1 | 1 |  |  |  | FR
|  | 9001KN200BP | 2.84 | 10 |  | 785901064831 | I3 | C&S Dm16&30, Sel.Sw. | C&S Dm16&30, Sel.Sw. | 3926909790 | ETIQUETTE | ETIKET 30MM |  |  | 2.84 | 4.826 | 9.398 | 63.5 | 5.588 | 1 | 1 |  |  |  | FR
|  | 9001KN201 | 6.94 | 11 |  | 785901915102 | I3 | C&S Dm16&30, Sel.Sw. | C&S Dm16&30, Sel.Sw. | 8310000000 | ETIQUETTE START | ALU ETIKETHOUDER: START |  |  | 6.94 | 0.254 | 4.318 | 4.536 | 4.318 | 50 | 1 |  |  |  | FR
|  | 9001KN202 | 5.24 | 12 |  | 785901915119 | I3 | C&S Dm16&30, Sel.Sw. | C&S Dm16&30, Sel.Sw. | 8310000000 | ETIQUETTE STOP | ALU ETIKETHOUDER: START |  |  | 5.24 | 1 | 4.4 | 4.5 | 4.1 | 1 | 1 |  |  |  | FR
|  | 9001KN202RP | 5.1 | 11 |  | 785901065142 | I3 | C&S Dm16&30, Sel.Sw. | C&S Dm16&30, Sel.Sw. | 3926909790 | ETIQUETTE | ETIKET 30MM |  |  | 5.1 | 0.254 | 4.064 | 5 | 4.318 | 1 | 1 |  |  |  | FR
|  | 9001KN203 | 5.4 | 11 |  | 785901915126 | I3 | C&S Dm16&30, Sel.Sw. | C&S Dm16&30, Sel.Sw. | 8310000000 | ETIQUETTE ON | ALU ETIKETHOUDER: ON |  |  | 5.4 | 0.254 | 4.318 | 4.536 | 4.318 | 1 | 1 |  |  |  | FR
|  | 9001KN204 | 5.24 | 11 |  | 785901915133 | I3 | C&S Dm16&30, Sel.Sw. | C&S Dm16&30, Sel.Sw. | 8310000000 | ETIQUETTE OFF | ALU ETIKETHOUDER: OFF |  |  | 5.24 | 0.254 | 4.318 | 4.536 | 4.064 | 1 | 1 |  |  |  | FR
|  | 9001KN205 | 6.61 | 11 |  | 785901915201 | I3 | C&S Dm16&30, Sel.Sw. | C&S Dm16&30, Sel.Sw. | 8310000000 | EMERGENCY STOP | ALU ETIKETHOUDER: EMERG. STOP | étiquette - Ø 30 - 40 x 43 mm - EMERGENCY STOP | etiket - Ø 30 - 40 x 43 mm - EMERGENCY STOP | 6.61 | 1 | 4.4 | 4.5 | 4.1 | 50 | 1 |  |  |  | FR
|  | 9001KN205RP | 6.49 | 11 |  | 785901030416 | I3 | C&S Dm16&30, Sel.Sw. | C&S Dm16&30, Sel.Sw. | 3926909790 | ETIQUETTE | ETIKET 30MM |  |  | 6.49 | 0.254 | 4.318 | 4.536 | 4.318 | 1 | 1 |  |  |  | FR
|  | 9001KN207 | 6.74 | 12 |  | 785901916222 | I3 | C&S Dm16&30, Sel.Sw. | C&S Dm16&30, Sel.Sw. | 8310000000 | ETIQUETTE REVERSE | ALU ETIKETHOUDER: REVERSE |  |  | 6.74 | 0.254 | 4.318 | 4.536 | 4.318 | 1 | 1 |  |  |  | FR
|  | 9001KN210 | 5.4 | 11 |  | 785901915300 | I3 | C&S Dm16&30, Sel.Sw. | C&S Dm16&30, Sel.Sw. | 8310000000 | ETIQUETTE DOWN | ALU ETIKETHOUDER: DOWN |  |  | 5.4 | 0.254 | 4.318 | 4.536 | 4.318 | 1 | 1 |  |  |  | FR
|  | 9001KN223 | 5.78 | 11 |  | 785901915928 | I3 | C&S Dm16&30, Sel.Sw. | C&S Dm16&30, Sel.Sw. | 8310000000 | ETIQUETTE RESET | ALU ETIKETHOUDER: RESET |  |  | 5.78 | 0.254 | 4.064 | 4.536 | 4.572 | 1 | 1 |  |  |  | FR
|  | 9001KN244 | 5.78 | 11 |  | 785901916116 | I3 | C&S Dm16&30, Sel.Sw. | C&S Dm16&30, Sel.Sw. | 8310000000 | ETIQUETTE | ALU ETIKETHOUDER: OFF-ON |  |  | 5.78 | 0.254 | 4.318 | 4.5 | 4.318 | 1 | 1 |  |  |  | FR
|  | 9001KN245 | 5.78 | 12 |  | 785901916123 | I3 | C&S Dm16&30, Sel.Sw. | C&S Dm16&30, Sel.Sw. | 8310000000 | ETIQUETTE OFF-ON | ALU ETIKETHOUDER: ON-OFF |  |  | 5.78 | 0.254 | 4.572 | 4.536 | 4.064 | 1 | 1 |  |  |  | FR
|  | 9001KN260 | 6.74 | 12 |  | 785901916215 | I3 | C&S Dm16&30, Sel.Sw. | C&S Dm16&30, Sel.Sw. | 8310000000 | ETIQUETTE HAND-O-AUTO | ALU ETIKETHOUDER: HAND-OFF-AUTO | étiquette - Ø 30 - 40 x 43 mm - HAND-OFF-AUTO | etiket - Ø 30 - 40 x 43 mm - HAND-OFF-AUTO | 6.74 | 0.254 | 4.318 | 4 | 4.064 | 1 | 1 |  |  |  | FR
|  | 9001KN260BP | 6.37 | 11 |  | 785901031819 | I3 | C&S Dm16&30, Sel.Sw. | C&S Dm16&30, Sel.Sw. | 3926909790 | ETIQUETTE | ETIKET 30MM |  |  | 6.37 | 0.254 | 4.318 | 4.536 | 4.064 | 1 | 1 |  |  |  | FR
|  | 9001KN260SP | 6.34 | 11 |  | 785901065081 | I3 | C&S Dm16&30, Sel.Sw. | C&S Dm16&30, Sel.Sw. | 3926909790 | ETIQUETTE | ETIKET 30MM |  |  | 6.34 | 0.254 | 4.318 | 4.536 | 4.318 | 1 | 1 |  |  |  | FR
|  | 9001KN299 | 18.18 | 11 |  | 785901652557 | I3 | C&S Dm16&30, Sel.Sw. | C&S Dm16&30, Sel.Sw. | 8310000000 | ETIQUETTE METALLIQUE POUR BOUTON POUSSOI | ETIKET 30MM | ETIQUETTE METALLIQUE POUR BOUTON POUSSOIR 30MM |  | 18.18 | 16.299 | 10.201 | 9.072 | 0.099 | 1 | 1 |  |  |  | FR
|  | 9001KN300 | 5.24 | 6 |  | 785901915614 | I3 | C&S Dm16&30, Sel.Sw. | C&S Dm16&30, Sel.Sw. | 8310000000 | ETIQUETTE VIERGE NOIRE | ALU ETIKETHOUDER BLANCO ZWART | étiquette - Ø 30 - 44 x 50 mm - sans marquage | etiket - Ø 30 - 44 x 50 mm - niet gemarkeerd | 5.24 | 0.15 | 5.1 | 5 | 5.7 | 1 | 1 |  |  |  | FR
|  | 9001KN300R | 4.5 | 10 |  | 785901915607 | I3 | C&S Dm16&30, Sel.Sw. | C&S Dm16&30, Sel.Sw. | 8310000000 | ETIQUETTE VIERGE ROUGE | ALU ETIKETHOUDER BLANCO ROOD | étiquette - Ø 30 - 44 x 50 mm - sans marquage | etiket - Ø 30 - 44 x 50 mm - niet gemarkeerd | 4.5 | 0.254 | 5.08 | 4.536 | 4.318 | 1 | 1 |  |  |  | FR
|  | 9001KN301 | 6.01 | 11 |  | 785901915621 | I3 | C&S Dm16&30, Sel.Sw. | C&S Dm16&30, Sel.Sw. | 8310000000 | ETIQUETTE | ALU ETIKETHOUDER: START |  |  | 6.01 | 0.254 | 5.08 | 4.536 | 4.572 | 1 | 1 |  |  |  | FR
|  | 9001KN302 | 5.81 | 11 |  | 785901915638 | I3 | C&S Dm16&30, Sel.Sw. | C&S Dm16&30, Sel.Sw. | 8310000000 | ETIQUETTE | ALU ETIKETHOUDER: STOP |  |  | 5.81 | 0.254 | 5.08 | 4.536 | 4.572 | 1 | 1 |  |  |  | FR
|  | 9001KN305 | 7.2 | 11 |  | 785901916321 | I3 | C&S Dm16&30, Sel.Sw. | C&S Dm16&30, Sel.Sw. | 8310000000 | ETIQUETTE | ALU ETIKETHOUDER: EMERG. STOP |  |  | 7.2 | 0.254 | 4.318 | 4.5 | 5.08 | 1 | 1 |  |  |  | FR
|  | 9001KN308 | 6.01 | 11 |  | 785901916406 | I3 | C&S Dm16&30, Sel.Sw. | C&S Dm16&30, Sel.Sw. | 8310000000 | ETIQUETTE | ALU ETIKETHOUDER: CLOSE |  |  | 6.01 | 0.254 | 5.08 | 4.536 | 4.318 | 50 | 50 |  |  |  | FR
|  | 9001KN309 | 5.6 | 11 |  | 785901915713 | I3 | C&S Dm16&30, Sel.Sw. | C&S Dm16&30, Sel.Sw. | 8310000000 | ETIQUETTE | ALU ETIKETHOUDER: OPEN |  |  | 5.6 | 0.254 | 5.08 | 4.5 | 4.572 | 1 | 1 |  |  |  | FR
|  | 9001KN344 | 6.01 | 11 |  | 785901918028 | I3 | C&S Dm16&30, Sel.Sw. | C&S Dm16&30, Sel.Sw. | 8310000000 | ETIQUETTE | ALU ETIKETHOUDER: OFF-ON |  |  | 6.01 | 0.254 | 5.08 | 4.5 | 4.572 | 1 | 1 |  |  |  | FR
|  | 9001KN360 | 6.99 | 11 |  | 785901918417 | I3 | C&S Dm16&30, Sel.Sw. | C&S Dm16&30, Sel.Sw. | 8310000000 | ETIQUETTE | ALU ETIKETHOUDER: HAND-OFF-AUTO |  |  | 6.99 | 4.572 | 0.508 | 4.5 | 4.318 | 1 | 1 |  |  |  | FR
|  | 9001KN399 | 18.18 | 11 |  | 785901652540 | I3 | C&S Dm16&30, Sel.Sw. | C&S Dm16&30, Sel.Sw. | 8310000000 | ETIQUETTE METALLIQUE POUR BOUTON POUSSOI | ETIKET 30MM | ETIQUETTE METALLIQUE POUR BOUTON POUSSOIR 30MM |  | 18.18 | 16.299 | 10.201 | 9.072 | 0.099 | 1 | 1 |  |  |  | FR
|  | 9001KN8330 | 5.63 | 6 |  | 785901164197 | I3 | C&S Dm16&30, Sel.Sw. | C&S Dm16&30, Sel.Sw. | 4911990000 | ETIQUETTE DIAM 30 DIAM 90 MM EMERGENCY S | ETIKET 90 MM | étiquette - Ø 30 - Ø 90 mm - EMERGENCY STOP |  | 5.63 | 0.1 | 9 | 6 | 9 | 1 | 1 |  |  |  | FR
|  | 9001KP | 22.8 | 10 |  | 785901909309 | I3 | C&S Dm16&30, Sel.Sw. | C&S Dm16&30, Sel.Sw. | 8531807000 | VOYANT SANS CABOCHON | SIGNAALLAMP 30MM |  |  | 22.8 | 4.826 | 9.398 | 99.79 | 5.588 | 1 | 1 |  |  |  | FR
|  | 9001KP1 | 123.39 | 10 |  | 785901732501 | I3 | C&S Dm16&30, Sel.Sw. | C&S Dm16&30, Sel.Sw. | 8531807000 | corps de voyant 110v 120v ac sans capuch | SIGNAALLAMP 30MM | corps de voyant 110v 120v ac sans capuchon |  | 123.39 | 4.572 | 9.144 | 222.26 | 5.588 | 1 | 1 |  |  |  | FR
|  | 9001KP1A31 | 130.04 | 10 |  | 785901032038 | I3 | C&S Dm16&30, Sel.Sw. | C&S Dm16&30, Sel.Sw. | 8531807000 | VOYANT ORANGE 120 V | SIGNAALLAMP 30MM |  |  | 130.04 | 4.826 | 9.398 | 226.8 | 5.588 | 1 | 1 |  |  |  | FR
|  | 9001KP1G31 | 130.6 | 10 |  | 3389118041462 | I3 | C&S Dm16&30, Sel.Sw. | C&S Dm16&30, Sel.Sw. | 8531807000 | VOYANT VERT 120 V | SIGNAALLAMP 30MM |  |  | 130.6 | 4.5 | 9 | 229 | 5.5 | 1 | 1 |  |  |  | FR
|  | 9001KP1G9 | 130.6 | 11 |  | 785901350736 | I3 | C&S Dm16&30, Sel.Sw. | C&S Dm16&30, Sel.Sw. | 8531807000 | VOYANT VERT 120 V | SIGNAALLAMP 30MM | voyant octogonal Ø 30 - IP 66 - vert - lampe BA 9s - 120 V - bornes | achth. controlelamp Ø 30 - IP 66 - groen - lamp BA 9s - 120 V - kabelsch. | 130.6 | 4.826 | 9.652 | 210 | 5.588 | 1 | 1 |  |  |  | FR
|  | 9001KP1R31 | 130.03 | 10 |  | 785901094579 | I3 | C&S Dm16&30, Sel.Sw. | C&S Dm16&30, Sel.Sw. | 8531807000 | VOYANT ROUGE 120 V | SIGNAALLAMP 30MM |  |  | 130.03 | 4.826 | 9.144 | 222.3 | 5.588 | 1 | 1 |  |  |  | FR
|  | 9001KP1R6 | 128.71 | 36 |  | 785901860112 | I3 | C&S Dm16&30, Sel.Sw. | C&S Dm16&30, Sel.Sw. | 8531807000 | VOYANT ROUGE 600 V | SIGNAALLAMP 30MM |  |  | 128.71 | 4.572 | 9.144 | 222.26 | 5.334 | 1 | 1 |  |  |  | MX
|  | 9001KP1R9 | 130.04 | 11 |  | 785901005681 | I3 | C&S Dm16&30, Sel.Sw. | C&S Dm16&30, Sel.Sw. | 8531807000 | VOYANT ROUGE 120 V | SIGNAALLAMP 30MM 120V ROOD | voyant octogonal Ø 30 - IP 66 - rouge - lampe BA 9s - 120 V - bornes | achth. controlelamp Ø 30 - IP 66 - rood - lamp BA 9s - 120 V - kabelsch. | 130.04 | 4.572 | 9.398 | 210 | 5.588 | 1 | 1 |  |  |  | FR
|  | 9001KP1W31 | 130.04 | 38 |  | 785901032076 | I3 | C&S Dm16&30, Sel.Sw. | C&S Dm16&30, Sel.Sw. | 8531807000 | VOYANT BLANC 120 V | SIGNAALLAMP 30MM |  |  | 130.04 | 5.588 | 4.572 | 222.26 | 9.398 | 1 | 1 |  |  |  | FR
|  | 9001KP35 | 98.36 | 10 |  | 785901546665 | I3 | C&S Dm16&30, Sel.Sw. | C&S Dm16&30, Sel.Sw. | 8531807000 | VOYANT SANS CABOCHON | SIGNAALLAMP 30MM |  |  | 98.36 | 4.826 | 9.398 | 131.542 | 5.842 | 1 | 1 |  |  |  | FR
|  | 9001KP35G31 | 103.37 | 10 |  | 785901032236 | I3 | C&S Dm16&30, Sel.Sw. | C&S Dm16&30, Sel.Sw. | 8531807000 | VOYANT 24 V | SIGNAALLAMP 30MM |  |  | 103.37 | 5.842 | 4.572 | 140.614 | 9.398 | 1 | 1 |  |  |  | FR
|  | 9001KP35G9 | 103.37 | 11 |  | 785901794370 | I3 | C&S Dm16&30, Sel.Sw. | C&S Dm16&30, Sel.Sw. | 8531807000 | VOYANT 24 V | SIGNAALLAMP 30MM | voyant octogonal Ø 30 - IP 66 - vert - lampe BA 9s - 24 V - bornes | achth. controlelamp Ø 30 - IP 66 - groen - lamp BA 9s - 24 V - kabelsch. | 103.37 | 5.601 | 4.6 | 136.078 | 9.401 | 1 | 1 |  |  |  | FR
|  | 9001KP35L9 | 102.82 | 11 |  | 785901625896 | I3 | C&S Dm16&30, Sel.Sw. | C&S Dm16&30, Sel.Sw. | 8531807000 | VOYANT 24 V | SIGNAALLAMP 30MM | voyant octogonal Ø 30 - IP 66 - bleu - lampe BA 9s - 24 V - bornes | achth. controlelamp Ø 30 - IP 66 - blauw - lamp BA 9s - 24 V - kabelsch. | 102.82 | 4.572 | 9.144 | 226.796 | 5.334 | 1 | 1 |  |  |  | FR
|  | 9001KP35LGG31 | 122.17 | 10 |  | 785901032786 | I3 | C&S Dm16&30, Sel.Sw. | C&S Dm16&30, Sel.Sw. | 8531807000 | VOYANT 24V AC DC-DEL-VERT | SIGNAALLAMP LED GR 24VACDC |  |  | 122.17 | 4.826 | 9.398 | 140.614 | 5.588 | 1 | 1 |  |  |  | FR
|  | 9001KP35LGG9 | 130.03 | 6 |  | 785901186502 | I3 | C&S Dm16&30, Sel.Sw. | C&S Dm16&30, Sel.Sw. | 8531807000 | VOYANT 24 V A DEL | SIGNAALLAMP LED 24V ROOD | voyant octogonal Ø 30 - IP 66 - vert - DEL BA 9s - 24 V - bornes | achth. signaallamp Ø 30 - groen - zeer heldere LED BA 9s - 24 V AC/DC - IP66 | 130.03 | 4.6 | 9.2 | 145 | 5.7 | 1 | 1 |  |  |  | FR
|  | 9001KP35LLL9 | 126.27 | 11 |  | 785901601968 | I3 | C&S Dm16&30, Sel.Sw. | C&S Dm16&30, Sel.Sw. | 8531807000 | VOYANT 24 V A DEL | SIGNAALLAMP 30MM | voyant octogonal Ø 30 - IP 66 - bleu - DEL BA 9s - 24 V - bornes | achth. controlelamp Ø 30 - IP 66 - blauw - BA 9s LED - 24 V - kabelsch. | 126.27 | 4.572 | 9.144 | 134 | 5.334 | 1 | 1 |  |  |  | FR
|  | 9001KP35LRR31 | 122.17 | 10 |  | 785901032793 | I3 | C&S Dm16&30, Sel.Sw. | C&S Dm16&30, Sel.Sw. | 8531807000 | VOYANT 24V AC DC-DEL-ROUG | SIGNAALLAMP LED R 24VACDC |  |  | 122.17 | 5.842 | 4.572 | 145.15 | 9.398 | 1 | 1 |  |  |  | FR
|  | 9001KP35LRR9 | 130.03 | 6 |  | 785901421658 | I3 | C&S Dm16&30, Sel.Sw. | C&S Dm16&30, Sel.Sw. | 8531807000 | VOYANT 24 V A DEL | SIGNAALLAMP 24V LED ROOD | voyant octogonal Ø 30 - IP 66 - rouge - DEL BA 9s - 24 V - bornes | achth. controlelamp Ø 30 - IP 66 - rood - BA 9s LED - 24 V - kabelsch. | 130.03 | 5.7 | 9.5 | 142.9 | 4.5 | 1 | 1 |  |  |  | FR
|  | 9001KP35LWW9 | 130.03 | 6 |  | 785901811213 | I3 | C&S Dm16&30, Sel.Sw. | C&S Dm16&30, Sel.Sw. | 8531807000 | VOYANT 24 V A DEL | SIGNAALLAMP 30MM | voyant octogonal Ø 30 - IP 66 - blanc - DEL BA 9s - 24 V - bornes | achth. signaallamp Ø 30 - wit - zeer heldere LED BA 9s - 24 V AC/DC - IP66 | 130.03 | 5.5 | 9.4 | 145 | 4.7 | 1 | 1 |  |  |  | FR
|  | 9001KP35LYA31 | 122.17 | 10 |  | 785901177289 | I3 | C&S Dm16&30, Sel.Sw. | C&S Dm16&30, Sel.Sw. | 8531807000 | VOYANT 24V AC DC-DEL-JAUN | SIGNAALLAMP LED GL 24VACDC |  |  | 122.17 | 4.6 | 9.299 | 226.8 | 5.499 | 1 | 1 |  |  |  | FR
|  | 9001KP35LYA9 | 130.03 | 6 |  | 785901562306 | I3 | C&S Dm16&30, Sel.Sw. | C&S Dm16&30, Sel.Sw. | 8531807000 | VOYANT 24 V A DEL | SIGNAALLAMP 30MM | voyant octogonal Ø 30 - IP 66 - ambre - DEL BA 9s - 24 V - bornes | achth. controlelamp Ø 30 - IP 66 - amber - BA 9s LED - 24 V - kabelsch. | 130.03 | 5.5 | 9.4 | 146 | 4.7 | 1 | 1 |  |  |  | FR
|  | 9001KP35R31 | 102.82 | 38 |  | 785901032892 | I3 | C&S Dm16&30, Sel.Sw. | C&S Dm16&30, Sel.Sw. | 8531807000 | VOYANT 24 V | SIGNAALLAMP 30MM |  |  | 102.82 | 4.826 | 9.398 | 140.614 | 5.842 | 1 | 1 |  |  |  | FR
|  | 9001KP35R9 | 102.82 | 11 |  | 785901794387 | I3 | C&S Dm16&30, Sel.Sw. | C&S Dm16&30, Sel.Sw. | 8531807000 | VOYANT 24 V | SIGNAALLAMP 30MM | voyant octogonal Ø 30 - IP 66 - rouge - lampe BA 9s - 24 V - bornes | achth. controlelamp Ø 30 - IP 66 - rood - lamp BA 9s - 24 V - kabelsch. | 102.82 | 5.499 | 5.7 | 145.15 | 9.299 | 1 | 1 |  |  |  | FR
|  | 9001KP36LGG9 | 132.21 | 11 |  |  | I3 | C&S Dm16&30, Sel.Sw. | C&S Dm16&30, Sel.Sw. | 8531807000 | VOYANT 48 V A DEL | SIGNAALLAMP 30MM | voyant octogonal Ø 30 - IP 66 - vert - DEL BA 9s - 48 V - bornes | achth. controlelamp Ø 30 - IP 66 - groen - BA 9s LED - 48 V - kabelsch. | 132.21 | 4.572 | 9.144 | 218 | 5.334 | 1 | 1 |  |  |  | FR
|  | 9001KP36LRR9 | 131.65 | 11 |  |  | I3 | C&S Dm16&30, Sel.Sw. | C&S Dm16&30, Sel.Sw. | 8531807000 | VOYANT 48 V A DEL | SIGNAALLAMP 30MM | voyant octogonal Ø 30 - IP 66 - rouge - DEL BA 9s - 48 V - bornes | achth. signaallamp Ø 30 - rood - zeer heldere LED BA 9s - 48 V AC/DC - IP66 | 131.65 | 4.572 | 9.144 | 218 | 5.334 | 1 | 1 |  |  |  | FR
|  | 9001KP38 | 99.88 | 10 |  | 785901008750 | I3 | C&S Dm16&30, Sel.Sw. | C&S Dm16&30, Sel.Sw. | 8531807000 | VOYANT 120 V SS CABOCHON | SIGNAALLAMP 30MM |  |  | 99.88 | 9.398 | 4.572 | 136.1 | 5.588 | 1 | 1 |  |  |  | FR
|  | 9001KP38G31 | 107.75 | 11 |  | 785901033004 | I3 | C&S Dm16&30, Sel.Sw. | C&S Dm16&30, Sel.Sw. | 8531807000 | VOYANT AC:DC 120V VERT | SIGNAALLAMP BA9S GR 120VACDC | LAMPE TÉMOIN 120 V 30 MM TYPE K + OPTIONS |  | 107.75 | 4.6 | 9.299 | 141 | 5.499 | 1 | 1 |  |  |  | FR
|  | 9001KP38G9 | 107.75 | 11 |  | 785901794394 | I3 | C&S Dm16&30, Sel.Sw. | C&S Dm16&30, Sel.Sw. | 8531807000 | VOYANT 120 V | SIGNAALLAMP 120V 30MM | voyant octogonal Ø 30 - IP 66 - vert - lampe BA 9s - 120 V - bornes | achth. controlelamp Ø 30 - IP 66 - groen - lamp BA 9s - 120 V - kabelsch. | 107.75 | 4.826 | 9.398 | 145.15 | 5.842 | 1 | 1 |  |  |  | FR
|  | 9001KP38LGG31 | 122.17 | 10 |  | 785901640028 | I3 | C&S Dm16&30, Sel.Sw. | C&S Dm16&30, Sel.Sw. | 8531807000 | VOYANT 120V -DEL-VERT | SIGNAALLAMP LED GR 120VACDC | LAMPE TÉMOIN 120 V 30 MM TYPE K + OPTIONS |  | 122.17 | 5.588 | 4.572 | 136 | 9.144 | 1 | 1 |  |  |  | FR
|  | 9001KP38LGG9 | 130.03 | 11 |  | 785901158981 | I3 | C&S Dm16&30, Sel.Sw. | C&S Dm16&30, Sel.Sw. | 8531807000 | VOYANT 120 V A DEL | SIGNAALLAMP 30MM | voyant octogonal Ø 30 - IP 66 - vert - DEL BA 9s - 120 V - bornes | achth. controlelamp Ø 30 - IP 66 - groen - BA 9s LED - 120 V - kabelsch. | 130.03 | 4.5 | 9.4 | 146 | 5.5 | 1 | 1 |  |  |  | FR
|  | 9001KP38LLL9 | 122.17 | 11 |  | 785901413028 | I3 | C&S Dm16&30, Sel.Sw. | C&S Dm16&30, Sel.Sw. | 8531807000 | VOYANT 120 V A DEL | SIGNAALLAMP 30MM | voyant octogonal Ø 30 - IP 66 - bleu - DEL BA 9s - 120 V - bornes | achth. controlelamp Ø 30 - IP 66 - blauw - BA 9s LED - 120 V - kabelsch. | 122.17 | 4.572 | 9.144 | 134 | 5.334 | 1 | 1 |  |  |  | FR
|  | 9001KP38LRR31 | 122.17 | 10 |  | 785901640004 | I3 | C&S Dm16&30, Sel.Sw. | C&S Dm16&30, Sel.Sw. | 8531807000 | VOYANT 120V -DEL-ROUGE | SIGNAALLAMP LED RD 120VACDC | LAMPE TÉMOIN 120 V 30 MM TYPE K + OPTIONS |  | 122.17 | 5.842 | 4.826 | 140.614 | 9.398 | 1 | 1 |  |  |  | FR
|  | 9001KP38LRR9 | 130.03 | 11 |  | 3389118041011 | I3 | C&S Dm16&30, Sel.Sw. | C&S Dm16&30, Sel.Sw. | 8531807000 | VOYANT 120 V A DEL | SIGNAALLAMP 30MM 120V ROOD | voyant octogonal Ø 30 - IP 66 - rouge - DEL BA 9s - 120 V - bornes | achth. controlelamp Ø 30 - IP 66 - rood - BA 9s LED - 120 V - kabelsch. | 130.03 | 5.588 | 4.572 | 134 | 9.144 | 1 | 1 |  |  |  | FR
|  | 9001KP38LWW9 | 122.17 | 11 |  | 785901575627 | I3 | C&S Dm16&30, Sel.Sw. | C&S Dm16&30, Sel.Sw. | 8531807000 | VOYANT 120 V A DEL | PILOT LIGHT 120V 30MM T-K WHITE LED | voyant octogonal Ø 30 - IP 66 - blanc - DEL BA 9s - 120 V - bornes | achth. controlelamp Ø 30 - IP 66 - wit - BA 9s LED - 120 V - kabelsch. | 122.17 | 4.6 | 9.2 | 145 | 5.7 | 1 | 1 |  |  |  | FR
|  | 9001KP38LYA31 | 122.17 | 10 |  | 785901716907 | I3 | C&S Dm16&30, Sel.Sw. | C&S Dm16&30, Sel.Sw. | 8531807000 | VOYANT 120V -DEL-JAUNE | SIGNAALLAMP LED GL 120VACDC | LAMPE TÉMOIN 120 V 30 MM TYPE K + OPTIONS |  | 122.17 | 5.588 | 4.572 | 140.614 | 9.144 | 1 | 1 |  |  |  | FR
|  | 9001KP38LYA9 | 130.03 | 11 |  | 785901897361 | I3 | C&S Dm16&30, Sel.Sw. | C&S Dm16&30, Sel.Sw. | 8531807000 | VOYANT 120 V A DEL | SIGNAALLAMP 30MM | voyant octogonal Ø 30 - IP 66 - ambre - DEL BA 9s - 120 V - bornes | achth. controlelamp Ø 30 - IP 66 - amber - BA 9s LED - 120 V - kabelsch. | 130.03 | 5.6 | 9.3 | 146 | 4.7 | 1 | 1 |  |  |  | FR
|  | 9001KP38R31 | 107.75 | 11 |  | 785901033080 | I3 | C&S Dm16&30, Sel.Sw. | C&S Dm16&30, Sel.Sw. | 8531807000 | VOYANT AC DC 120V-ROUGE | SIGNAALLAMP BA9S KL 120VACDC | LAMPE TÉMOIN 120 V 30 MM TYPE K + OPTIONS |  | 107.75 | 5.588 | 4.572 | 140.6 | 9.144 | 1 | 1 |  |  |  | FR
|  | 9001KP38R9 | 107.75 | 10 |  | 785901794448 | I3 | C&S Dm16&30, Sel.Sw. | C&S Dm16&30, Sel.Sw. | 8531807000 | VOYANT 120 V | SIGNAALLAMP 120V 30MM | voyant octogonal Ø 30 - IP 66 - rouge - lampe BA 9s - 120 V - bornes | achth. controlelamp Ø 30 - IP 66 - rood - lamp BA 9s - 120 V - kabelsch. | 107.75 | 4.572 | 9.144 | 140.614 | 5.334 | 1 | 1 |  |  |  | FR
|  | 9001KP40G9 | 50.47 | 11 |  | 3389119011020 | I3 | C&S Dm16&30, Sel.Sw. | C&S Dm16&30, Sel.Sw. | 8531807000 | VOYANT METALLIQUE 30MM VERT | SIGNAALLAMP 30MM GR | BOUTON-POUSSOIR LUMINEUX 30 MM 20-30 V SK |  | 50.47 | 4.572 | 9.144 | 134 | 5.334 | 1 | 1 |  |  |  | FR
|  | 9001KP40R9 | 49.13 | 11 |  | 3389119011044 | I3 | C&S Dm16&30, Sel.Sw. | C&S Dm16&30, Sel.Sw. | 8531807000 | VOYANT METALLIQUE 30MM ROUGE | SIGNAALLAMP 30MM RE | BOUTON-POUSSOIR LUMINEUX 30 MM 20-30 V SK |  | 49.13 | 4.572 | 9.144 | 134 | 5.334 | 1 | 1 |  |  |  | FR
|  | 9001KP5 | 125.57 | 10 |  | 785901005704 | I3 | C&S Dm16&30, Sel.Sw. | C&S Dm16&30, Sel.Sw. | 8531807000 | VOYANT 380 V SS CABOCHON | SIGNAALLAMP 30MM |  |  | 125.57 | 4.826 | 9.398 | 226.796 | 5.842 | 1 | 1 |  |  |  | FR
|  | 9001KP5R9 | 130.03 | 10 |  | 785901820543 | I3 | C&S Dm16&30, Sel.Sw. | C&S Dm16&30, Sel.Sw. | 8531807000 | VOYANT 380 V | SIGNAALLAMP 30MM | voyant octogonal Ø 30 - IP 66 - rouge - lampe BA 9s - 380 V - bornes | achth. controlelamp Ø 30 - IP 66 - rood - lamp BA 9s - 380 V - kabelsch. | 130.03 | 4.572 | 9.144 | 213.188 | 5.334 | 1 | 1 |  |  |  | FR
|  | 9001KP7 | 125.57 | 10 |  | 785901008743 | I3 | C&S Dm16&30, Sel.Sw. | C&S Dm16&30, Sel.Sw. | 8531807000 | VOYANT 230 V SS CABOCHON | SIGNAALLAMP 30MM |  |  | 125.57 | 4.826 | 9.652 | 226.796 | 5.842 | 1 | 1 |  |  |  | FR
|  | 9001KP7A9 | 130.59 | 11 |  | 785901033165 | I3 | C&S Dm16&30, Sel.Sw. | C&S Dm16&30, Sel.Sw. | 8531807000 | VOYANT 230 V | SIGNAALLAMP 30MM | voyant octogonal Ø 30 - IP 66 - ambre - lampe BA 9s - 230 V - bornes | achth. signaallamp Ø 30 - amber - gloeilamp BA 9s - 230 V AC - IP66 | 130.59 | 4.9 | 9.401 | 210 | 5.9 | 1 | 1 |  |  |  | FR
|  | 9001KP7G31 | 123.39 | 10 |  | 785901033172 | I3 | C&S Dm16&30, Sel.Sw. | C&S Dm16&30, Sel.Sw. | 8531807000 | VOYANT TRANSFO. 240V - VE | SIGNAALLAMP BA9S GR 230VAC TR. | LAMPE TÉMOIN 240 V CA 30 MM TYPE K + OPTIONS |  | 123.39 | 4.826 | 9.398 | 226.8 | 5.588 | 1 | 1 |  |  |  | FR
|  | 9001KP7G9 | 130.59 | 6 |  | 785901857846 | I3 | C&S Dm16&30, Sel.Sw. | C&S Dm16&30, Sel.Sw. | 8531807000 | VOYANT 230 V | SIGNAALLAMP | voyant octogonal Ø 30 - IP 66 - vert - lampe BA 9s - 230 V - bornes | achth. controlelamp Ø 30 - IP 66 - groen - lamp BA 9s - 230 V - kabelsch. | 130.59 | 5.8 | 9.4 | 232 | 4.7 | 1 | 1 |  |  |  | FR
|  | 9001KP7L9 | 123.39 | 11 |  | 785901952985 | I3 | C&S Dm16&30, Sel.Sw. | C&S Dm16&30, Sel.Sw. | 8531807000 | VOYANT 230 V | SIGNAALLAMP 30MM | voyant octogonal Ø 30 - IP 66 - bleu - lampe BA 9s - 230 V - bornes | achth. controlelamp Ø 30 - IP 66 - blauw - lamp BA 9s - 230 V - kabelsch. | 123.39 | 4.572 | 9.144 | 210 | 5.334 | 1 | 1 |  |  |  | FR
|  | 9001KP7LGG31 | 113.19 | 11 |  | 785901865407 | I3 | C&S Dm16&30, Sel.Sw. | C&S Dm16&30, Sel.Sw. | 8531807000 | VOYANT 230V -DEL-VERT | SIGNAALLAMP LED GR 230VAC TR. | lampe témoin ronde Ø 30 - verte - LED BA 9s - 220/240 V CA/CC - IP66 | ronde signaallamp Ø 30 - groen - LED BA 9s - 220/240 V AC - IP66 | 113.19 | 4.572 | 9.144 | 210 | 5.334 | 1 | 1 |  |  |  | FR
|  | 9001KP7LRR31 | 113.19 | 11 |  | 785901697879 | I3 | C&S Dm16&30, Sel.Sw. | C&S Dm16&30, Sel.Sw. | 8531807000 | VOYANT 230V -DEL-ROUGE | SIGNAALLAMP LED RD 230VAC TR. |  |  | 113.19 | 4.572 | 9.144 | 226.796 | 5.334 | 1 | 1 |  |  |  | FR
|  | 9001KP7R31 | 130.04 | 10 |  | 785901033219 | I3 | C&S Dm16&30, Sel.Sw. | C&S Dm16&30, Sel.Sw. | 8531807000 | VOYANT TRANSFO. 240V - RO | SIGNAALLAMP BA9S RD 230VAC TR. | LAMPE TÉMOIN 240 V CA 30 MM TYPE K + OPTIONS |  | 130.04 | 5.588 | 4.572 | 226.8 | 9.144 | 1 | 1 |  |  |  | FR
|  | 9001KP7R9 | 130.03 | 11 |  | 785901820550 | I3 | C&S Dm16&30, Sel.Sw. | C&S Dm16&30, Sel.Sw. | 8531807000 | VOYANT 230 V | SIGNAALLAMP | voyant octogonal Ø 30 - IP 66 - rouge - lampe BA 9s - 230 V - bornes | achth. controlelamp Ø 30 - IP 66 - rood - lamp BA 9s - 230 V - kabelsch. | 130.03 | 4.7 | 9.3 | 228 | 5.5 | 1 | 1 |  |  |  | FR
|  | 9001KQ14B | 57.12 | 10 |  | 785901875130 | I3 | C&S Dm16&30, Sel.Sw. | C&S Dm16&30, Sel.Sw. | 8538909999 | BOUTON POUSSOIR ET SELECTEUR 2 POSITIONS | KOP KEUZESCHAKELAAR 30MM | BOUTON POUSSOIR ET SELECTEUR 2 POSITIONS COMBINES POUSSOIR NOIR CAME T |  | 57.12 | 7 | 5 | 115 | 5.5 | 1 | 1 |  |  |  | FR
|  | 9001KR11U | 73.78 | 28 |  | 785901008903 | I3 | C&S Dm16&30, Sel.Sw. | C&S Dm16&30, Sel.Sw. | 8538909999 | POUSSOIRS A BASCULE | KOP DRUKKNOP 30MM |  |  | 73.78 | 5.08 | 11.684 | 285.763 | 7.366 | 1 | 1 |  |  |  | MX
|  | 9001KR11UH1H1 | 129.2 | 36 |  | 785901033295 | I3 | C&S Dm16&30, Sel.Sw. | C&S Dm16&30, Sel.Sw. | 8536508000 | 2 BOUTONS POUSSOIRS AVEC INTER VERROUILL | DRUKKNOP MECHANISCH VERBONDEN 30MM | bouton-poussoir choix de 7 couleurs Ø 30 - interverrou méca maintenu - 1 FO | drukknop 7 kleuren Ø 30 - mechanische vergrendeling beide instelbaar - 1 NO+NC | 129.2 | 5.08 | 7.112 | 226.796 | 11.684 | 1 | 1 |  |  |  | MX
|  | 9001KR131 | 81.04 | 11 |  | 785901260493 | I3 | C&S Dm16&30, Sel.Sw. | C&S Dm16&30, Sel.Sw. | 8538909999 | TETE BOUTON POUSSOIR | DRUKKNOP 30MM |  |  | 81.04 | 5.08 | 7.112 | 176.901 | 5.842 | 1 | 1 |  |  |  | FR
|  | 9001KR16H2 | 126.65 | 6 |  | 785901623595 | I3 | C&S Dm16&30, Sel.Sw. | C&S Dm16&30, Sel.Sw. | 8536508000 | Arrêt d'urgence 30mm 2NO 2NC | NOODSTOP RD 40MM 2NO+2NC |  |  | 126.65 | 6 | 11.4 | 141 | 5 | 1 | 1 |  |  |  | MX
|  | 9001KR1B | 23.69 | 11 |  | 785901874539 | I3 | C&S Dm16&30, Sel.Sw. | C&S Dm16&30, Sel.Sw. | 8538909999 | BOUTON POUSSOIR | DRUKKNOP 30MM |  |  | 23.69 | 7.112 | 5.334 | 104.326 | 5.842 | 1 | 1 |  |  |  | FR
|  | 9001KR1BH13 | 50.04 | 6 |  | 785901066798 | I3 | C&S Dm16&30, Sel.Sw. | C&S Dm16&30, Sel.Sw. | 8536508000 | POUSSOIR AFFLEURANT NOIR | DRUKKNOP VERZ. ZW NC/NO | bouton-poussoir noir Ø 30 - à impulsion affleurant - 1 OF | drukknop zwart Ø30 - verzonken terugverend - 1OC | 50.04 | 5 | 9.5 | 121 | 5.8 | 1 | 1 | 5.14 |  |  | FR
|  | 9001KR1BH5 | 39.19 | 6 |  | 785901066781 | I3 | C&S Dm16&30, Sel.Sw. | C&S Dm16&30, Sel.Sw. | 8536508000 | POUSSOIR AFFLEURANT NOIR | DRUKKNOP VERZ. ZW NO | bouton-poussoir noir Ø 30 - à impulsion affleurant - 1F | drukknop zwart Ø 30 - verzonken terugverend - 1NO | 39.19 | 9.5 | 5 | 123 | 5.8 | 1 | 1 | 5.14 |  |  | FR
|  | 9001KR1BH6 | 36.8 | 10 |  | 785901821052 | I3 | C&S Dm16&30, Sel.Sw. | C&S Dm16&30, Sel.Sw. | 8536508000 | BOUTON POUSSOIR | DRUKKNOP 30MM |  |  | 36.8 | 4.826 | 9.398 | 122.47 | 5.588 | 1 | 1 | 5.14 |  |  | FR
|  | 9001KR1G | 22.61 | 11 |  | 785901874607 | I3 | C&S Dm16&30, Sel.Sw. | C&S Dm16&30, Sel.Sw. | 8538909999 | BOUTON POUSSOIR | DRUKKNOP 30MM |  |  | 22.61 | 7.112 | 5.334 | 104.326 | 5.842 | 1 | 1 | 5.14 |  |  | FR
|  | 9001KR1GH13 | 49.93 | 6 |  | 785901033332 | I3 | C&S Dm16&30, Sel.Sw. | C&S Dm16&30, Sel.Sw. | 8536508000 | POUSSOIR AFFLEURANT VERT | DRUKKNOP VERZ. GR NC/NO | bouton-poussoir vert Ø 30 - à impulsion affleurant - 1 OF | drukknop groen Ø 30 - verzonken terugverend - 1 OC | 49.93 | 5 | 9.5 | 121 | 5.8 | 1 | 1 | 5.14 |  |  | FR
|  | 9001KR1GH5 | 43.53 | 6 |  | 785901033349 | I3 | C&S Dm16&30, Sel.Sw. | C&S Dm16&30, Sel.Sw. | 8536508000 | BOUTON POUSSOIR AFFLEURANT VERT | DRUKKKNOP VERZONKEN GROEN | BOUTON POUSSOIR AFFLEURANT VERT | DRUKKKNOP VERZONKEN GROEN | 43.53 | 5 | 11.5 | 117 | 6 | 1 | 1 | 5.14 |  |  | FR
|  | 9001KR1R | 22.61 | 11 |  | 785901874614 | I3 | C&S Dm16&30, Sel.Sw. | C&S Dm16&30, Sel.Sw. | 8538909999 | BOUTON POUSSOIR | DRUKKNOP 30MM |  |  | 22.61 | 7.112 | 5.334 | 104.326 | 5.842 | 1 | 1 | 5.14 |  |  | FR
|  | 9001KR1RH13 | 50.04 | 6 |  | 785901066811 | I3 | C&S Dm16&30, Sel.Sw. | C&S Dm16&30, Sel.Sw. | 8536508000 | POUSSOIR AFFLEURANT ROUGE | DRUKKNOP VERZ. RD NC/NO | bouton-poussoir rouge Ø 30 - à impulsion affleurant - 1 OF | drukknop rood Ø 30 - verzonken terugverend - 1 OC | 50.04 | 5.5 | 4.6 | 121 | 9.4 | 1 | 1 | 5.14 |  |  | FR
|  | 9001KR1RH5 | 36.47 | 11 |  | 785901821069 | I3 | C&S Dm16&30, Sel.Sw. | C&S Dm16&30, Sel.Sw. | 8536508000 | BOUTON POUSSOIR | DRUKKNOP 30MM |  |  | 36.47 | 5.588 | 9.398 | 127.006 | 4.572 | 1 | 1 | 5.14 |  |  | FR
|  | 9001KR1RH6 | 36.8 | 11 |  | 3389118040687 | I3 | C&S Dm16&30, Sel.Sw. | C&S Dm16&30, Sel.Sw. | 8536508000 | BOUTON POUSSOIR | DRUKKNOP 30MM |  |  | 36.8 | 4.064 | 9.398 | 131.5 | 5.588 | 1 | 1 | 5.14 |  |  | FR
|  | 9001KR1U | 25.19 | 6 |  | 785901874706 | I3 | C&S Dm16&30, Sel.Sw. | C&S Dm16&30, Sel.Sw. | 8538909999 | TETE POUSSOIR AFFLEURANT | KOP DRUKKNOP VERZONKEN MK | tête pour bouton poussoir - Ø 30 - choix de 7 couleurs | kop voor drukknop - Ø 30 - keuze 7 kleuren | 25.19 | 9.5 | 5 | 104 | 5.5 | 1 | 1 |  |  |  | FR
|  | 9001KR1UH13 | 49.93 | 6 |  | 785901848851 | I3 | C&S Dm16&30, Sel.Sw. | C&S Dm16&30, Sel.Sw. | 8536508000 | POUSSOIR AFFLEURANT MULTI | DRUKKNOP VERZ. MK NC/NO | bouton-poussoir choix de 7 couleurs Ø 30 - à impulsion affleurant - 1 OF | 7 kleuren drukknop Ø 30 - verzonken terugverend - 1 OC | 49.93 | 5 | 11.5 | 128 | 6 | 1 | 1 | 5.14 |  |  | FR
|  | 9001KR1UH5 | 39.78 | 6 |  | 785901033417 | I3 | C&S Dm16&30, Sel.Sw. | C&S Dm16&30, Sel.Sw. | 8536508000 | BOUTON POUSSOIR | DRUKKNOP 30MM | bouton-poussoir choix de 7 couleurs Ø 30 - à impulsion affleurant - 1 F | drukknop 7 kleuren Ø 30 - verzonken terugverend - 1NO | 39.78 | 5.8 | 9.5 | 127 | 5.4 | 1 | 1 | 5.14 |  |  | FR
|  | 9001KR20 | 23.71 | 11 |  | 785901173960 | I3 | C&S Dm16&30, Sel.Sw. | C&S Dm16&30, Sel.Sw. | 8538909999 | BOUTON POUSSOIR | DRUKKNOP 30MM |  |  | 23.71 | 5.1 | 7.2 | 104 | 5.9 | 1 | 1 | 5.14 |  |  | FR
|  | 9001KR24B | 50.04 | 11 |  | 785901173953 | I3 | C&S Dm16&30, Sel.Sw. | C&S Dm16&30, Sel.Sw. | 8538909999 | BOUTON POUSSOIR | DRUKKNOP 30MM |  |  | 50.04 | 5.08 | 7.112 | 122.47 | 5.842 | 1 | 1 | 5.14 |  |  | FR
|  | 9001KR24BH13 | 84.07 | 6 |  | 785901033455 | I3 | C&S Dm16&30, Sel.Sw. | C&S Dm16&30, Sel.Sw. | 8536508000 | C. DE POING IMPUL. NOIR | VUISTSLAGKNOP ZW 35 MM | bouton-poussoir noir Ø 30 - coup-de-poing Ø 35 |  | 84.07 | 4.7 | 5.6 | 146 | 9.3 | 1 | 1 | 5.14 |  |  | FR
|  | 9001KR24G | 50.04 | 11 |  | 785901820574 | I3 | C&S Dm16&30, Sel.Sw. | C&S Dm16&30, Sel.Sw. | 8538909999 | BOUTON POUSSOIR | DRUKKNOP 30MM |  |  | 50.04 | 7.112 | 5.842 | 127.006 | 5.334 | 1 | 1 | 5.14 |  |  | FR
|  | 9001KR24GM | 50.91 | 6 |  | 785901521501 | I3 | C&S Dm16&30, Sel.Sw. | C&S Dm16&30, Sel.Sw. | 8538909999 | Tête bouton poussoir vert 30mm | Kop drukknop groen 30mm |  |  | 50.91 | 29.032 | 73.742 | 127.006 | 11.43 | 1 | 1 |  |  |  | MX
|  | 9001KR24R | 50.04 | 11 |  | 785901173946 | I3 | C&S Dm16&30, Sel.Sw. | C&S Dm16&30, Sel.Sw. | 8538909999 | BOUTON POUSSOIR | DRUKKNOP 30MM |  |  | 50.04 | 5.842 | 7.366 | 127.006 | 5.334 | 1 | 1 | 5.14 |  |  | FR
|  | 9001KR24RH13 | 85.69 | 6 |  | 785901033509 | I3 | C&S Dm16&30, Sel.Sw. | C&S Dm16&30, Sel.Sw. | 8536508000 | C. DE POING IMPUL. ROUGE | VUISTSLAGKNOP RD 35 MM | bouton-poussoir rouge Ø 30 - coup-de-poing Ø 35 | drukknop Ø 30 - metalen kroon - vuistslagkop Ø 35 - rood - 1 C/O | 85.69 | 5.5 | 4.6 | 154 | 9.3 | 1 | 1 | 5.14 |  |  | FR
|  | 9001KR24RH6 | 59.81 | 11 |  | 785901033516 | I3 | C&S Dm16&30, Sel.Sw. | C&S Dm16&30, Sel.Sw. | 8536501100 | BOUTON POUSSOIR | DRUKKNOP 30MM |  |  | 59.81 | 4.826 | 9.398 | 145.15 | 5.588 | 1 | 1 | 5.14 |  |  | FR
|  | 9001KR25B | 50.04 | 10 |  | 785901173939 | I3 | C&S Dm16&30, Sel.Sw. | C&S Dm16&30, Sel.Sw. | 8538909999 | BOUTON POUSSOIR | DRUKKNOP 30MM |  |  | 50.04 | 4.826 | 7.112 | 136.078 | 5.842 | 1 | 1 | 5.14 |  |  | FR
|  | 9001KR25BH13 | 84.85 | 11 |  | 785901033530 | I3 | C&S Dm16&30, Sel.Sw. | C&S Dm16&30, Sel.Sw. | 8536508000 | C. DE POING IMPUL. NOIR | VUISTSLAGKNOP ZW 57 MM | bouton-poussoir noir Ø 30 - coup-de-poing Ø 57 | drukknop Ø 30 - metalen kroon - vuistslagkop Ø 57 - zwart - 1 C/O | 84.85 | 4.572 | 9.144 | 132 | 5.334 | 1 | 1 | 5.14 |  |  | FR
|  | 9001KR25G | 51.24 | 38 |  | 785901820598 | I3 | C&S Dm16&30, Sel.Sw. | C&S Dm16&30, Sel.Sw. | 8538909999 | BOUTON POUSSOIR | DRUKKNOP 30MM |  |  | 51.24 | 7.366 | 5.08 | 136.078 | 5.842 | 1 | 1 | 5.14 |  |  | FR
|  | 9001KR25R | 53.51 | 11 |  | 785901173922 | I3 | C&S Dm16&30, Sel.Sw. | C&S Dm16&30, Sel.Sw. | 8538909999 | BOUTON POUSSOIR | DRUKKNOP 30MM |  |  | 53.51 | 5.08 | 7.112 | 136.078 | 5.588 | 1 | 1 | 5.14 |  |  | FR
|  | 9001KR25RH13 | 91.41 | 6 |  | 785901033578 | I3 | C&S Dm16&30, Sel.Sw. | C&S Dm16&30, Sel.Sw. | 8538909999 | C. DE POING IMPUL. ROUGE | VUISTSLAGKNOP RD 57 MM | bouton-poussoir rouge Ø 30 - coup-de-poing Ø 57 | drukknop Ø 30 - metalen kroon - vuistslagkop Ø 57 - rood - 1 C/O | 91.41 | 5.4 | 6 | 132 | 11.5 | 1 | 1 | 5.14 |  |  | FR
|  | 9001KR2GH5 | 37.71 | 11 |  | 785901033660 | I3 | C&S Dm16&30, Sel.Sw. | C&S Dm16&30, Sel.Sw. | 8536508000 | POUSSOIR GARDE DEPAS.VERT | DRUKKNOP HOOGVERZ. GR NO | bouton-poussoir vert Ø 30 - à impulsion dépassant - 1F | drukknop groen Ø 30 - verhoogd terugverend - 1 NO | 37.71 | 4.826 | 9.398 | 131.542 | 5.588 | 1 | 1 | 5.14 |  |  | FR
|  | 9001KR2R | 23.74 | 10 |  | 785901874805 | I3 | C&S Dm16&30, Sel.Sw. | C&S Dm16&30, Sel.Sw. | 8538909999 | BOUTON POUSSOIR | DRUKKNOP 30MM |  |  | 23.74 | 5.08 | 7.112 | 108.862 | 5.842 | 1 | 1 | 5.14 |  |  | FR
|  | 9001KR2U | 24.99 | 6 |  | 785901874812 | I3 | C&S Dm16&30, Sel.Sw. | C&S Dm16&30, Sel.Sw. | 8538909999 | TETE POUSSOIR GARDE HAUTE | KOP DRUKKNOP HOOGVERZONKEN. MK | tête pour bouton poussoir - Ø 30 - choix de 7 couleurs | kop voor drukknop - Ø 30 - keuze 7 kleuren | 24.99 | 4.7 | 9.3 | 110 | 5.5 | 1 | 1 | 5.14 |  |  | FR
|  | 9001KR2UH13 | 51.2 | 11 |  | 785901856870 | I3 | C&S Dm16&30, Sel.Sw. | C&S Dm16&30, Sel.Sw. | 8536508000 | POUSSOIR GARDE DEPAS. UNI | DRUKKNOP HOOGVERZ. MK NC/NO | bouton-poussoir choix de 7 couleurs Ø 30 - à impulsion dépassant - 1 OF | 7 kleuren drukknop Ø 30 - uitstekend terugverend - 1 OC | 51.2 | 4.826 | 9.398 | 140.614 | 5.588 | 1 | 1 | 5.14 |  |  | FR
|  | 9001KR2UH5 | 37.74 | 11 |  | 785901033707 | I3 | C&S Dm16&30, Sel.Sw. | C&S Dm16&30, Sel.Sw. | 8536508000 | BOUTON POUSSOIR | DRUKKNOP 30MM | bouton-poussoir choix de 7 couleurs Ø 30 - à impulsion dépassant - 1 F | drukknop 7 kleuren Ø 30 - verhoogd terugverend - 1 NO | 37.74 | 4.826 | 9.398 | 136.078 | 5.588 | 1 | 1 | 5.14 |  |  | FR
|  | 9001KR3B | 23.76 | 10 |  | 785901874836 | I3 | C&S Dm16&30, Sel.Sw. | C&S Dm16&30, Sel.Sw. | 8538909999 | BOUTON POUSSOIR | DRUKKNOP 30MM |  |  | 23.76 | 7.112 | 5.334 | 99.79 | 5.842 | 1 | 1 | 5.14 |  |  | FR
|  | 9001KR3BH13 | 50.04 | 11 |  | 785901851967 | I3 | C&S Dm16&30, Sel.Sw. | C&S Dm16&30, Sel.Sw. | 8536508000 | BOUTON POUSSOIR | DRUKKNOP 30MM |  |  | 50.04 | 5.588 | 4.572 | 127.006 | 9.144 | 1 | 1 | 5.14 |  |  | FR
|  | 9001KR3BH5 | 37.72 | 10 |  | 785901033721 | I3 | C&S Dm16&30, Sel.Sw. | C&S Dm16&30, Sel.Sw. | 8536508000 | BOUTON POUSSOIR | DRUKKNOP 30MM |  |  | 37.72 | 4.826 | 5.588 | 117.934 | 9.398 | 1 | 1 | 5.14 |  |  | FR
|  | 9001KR3R | 23.76 | 10 |  | 785901874904 | I3 | C&S Dm16&30, Sel.Sw. | C&S Dm16&30, Sel.Sw. | 8538909999 | BOUTON POUSSOIR | DRUKKNOP 30MM |  |  | 23.76 | 7.112 | 5.334 | 99.79 | 5.842 | 1 | 1 | 5.14 |  |  | FR
|  | 9001KR3RH13 | 49.87 | 10 |  | 785901849230 | I3 | C&S Dm16&30, Sel.Sw. | C&S Dm16&30, Sel.Sw. | 8536508000 | BOUTON POUSSOIR | DRUKKNOP 30MM |  |  | 49.87 | 5.588 | 4.572 | 127.006 | 9.398 | 1 | 1 | 5.14 |  |  | FR
|  | 9001KR3RH6 | 37.71 | 11 |  | 785901042761 | I3 | C&S Dm16&30, Sel.Sw. | C&S Dm16&30, Sel.Sw. | 8536508000 | POUSSOIR DEPASSANT ROUGE | DRUKKNOP VERHOOGD RD NC | bouton-poussoir rouge Ø 30 - à impulsion dépassant - 1O | drukknop rood Ø 30 - verhoogd terugverend - 1 NC | 37.71 | 5.588 | 9.398 | 117.934 | 4.826 | 1 | 1 | 5.14 |  |  | FR
|  | 9001KR3U | 24.99 | 11 |  | 785901874911 | I3 | C&S Dm16&30, Sel.Sw. | C&S Dm16&30, Sel.Sw. | 8538909999 | TETE POUSSOIR DEPASSANT | KOP DRUKKNOP VERHOOGD MK | tête pour bouton poussoir - Ø 30 - choix de 7 couleurs | kop voor drukknop - Ø 30 - keuze 7 kleuren | 24.99 | 5.08 | 7.112 | 90 | 5.842 | 1 | 1 | 5.14 |  |  | FR
|  | 9001KR3UH13 | 51.2 | 11 |  | 785901856474 | I3 | C&S Dm16&30, Sel.Sw. | C&S Dm16&30, Sel.Sw. | 8536508000 | POUSSOIR DEPASSANT UNIV. | DRUKKNOP VERHOOGD MK NC | bouton-poussoir choix de 7 couleurs Ø 30 - à impulsion dépassant - 1 OF | 7 kleuren drukknop Ø 30 - uitstekend terugverend - 1 OC | 51.2 | 4.572 | 9.144 | 128 | 5.588 | 1 | 1 | 5.14 |  |  | FR
|  | 9001KR3UH5 | 39.03 | 11 |  | 785901033776 | I3 | C&S Dm16&30, Sel.Sw. | C&S Dm16&30, Sel.Sw. | 8536508000 | BOUTON POUSSOIR | 30MM PUSHBUTTON | bouton-poussoir choix de 7 couleurs Ø 30 - à impulsion dépassant - 1 F | drukknop 7 kleuren Ø 30 - verhoogd terugverend - 1 NO | 39.03 | 4.826 | 9.144 | 122.47 | 5.588 | 1 | 1 | 5.14 |  |  | FR
|  | 9001KR4B | 42.01 | 11 |  | 785901887027 | I3 | C&S Dm16&30, Sel.Sw. | C&S Dm16&30, Sel.Sw. | 8538909999 | BOUTON POUSSOIR | DRUKKNOP 30MM |  |  | 42.01 | 7.62 | 5.334 | 108.862 | 5.842 | 1 | 1 | 5.14 |  |  | FR
|  | 9001KR4R | 42.01 | 11 |  | 785901887126 | I3 | C&S Dm16&30, Sel.Sw. | C&S Dm16&30, Sel.Sw. | 8538909999 | BOUTON POUSSOIR | DRUKKNOP 30MM |  |  | 42.01 | 7.366 | 5.334 | 108.862 | 5.842 | 1 | 1 | 5.14 |  |  | FR
|  | 9001KR4RH13 | 68.13 | 11 |  | 785901033875 | I3 | C&S Dm16&30, Sel.Sw. | C&S Dm16&30, Sel.Sw. | 8536508000 | BOUTON POUSSOIR | DRUKKNOP 30MM |  |  | 68.13 | 5.588 | 4.572 | 136.078 | 9.144 | 1 | 1 | 5.14 |  |  | FR
|  | 9001KR4RH6 | 55.84 | 11 |  | 785901033899 | I3 | C&S Dm16&30, Sel.Sw. | C&S Dm16&30, Sel.Sw. | 8536508000 | BOUTON POUSSOIR | DRUKKNOP 30MM | bouton-poussoir rouge Ø 30 coup-de-poing 35 mm - à impulsion - 1 O | vuistslag rood 35 mm voor drukknop Ø 30 - terugverend - 1NC | 55.84 | 5.601 | 4.6 | 131.542 | 9.101 | 1 | 1 | 5.14 |  |  | FR
|  | 9001KR5B | 43.48 | 11 |  | 785901887218 | I3 | C&S Dm16&30, Sel.Sw. | C&S Dm16&30, Sel.Sw. | 8538909999 | 30MM PUSHBUTTON | 30MM PUSHBUTTON |  |  | 43.48 | 5 | 7 | 120 | 6 | 1 | 1 | 5.14 |  |  | FR
|  | 9001KR5R | 43.48 | 11 |  | 785901887317 | I3 | C&S Dm16&30, Sel.Sw. | C&S Dm16&30, Sel.Sw. | 8538909999 | BOUTON POUSSOIR | DRUKKNOP 30MM |  |  | 43.48 | 7.112 | 5.334 | 117.934 | 6.096 | 1 | 1 | 5.14 |  |  | FR
|  | 9001KR5RH13 | 69.75 | 10 |  | 785901033981 | I3 | C&S Dm16&30, Sel.Sw. | C&S Dm16&30, Sel.Sw. | 8536508000 | BOUTON POUSSOIR | DRUKKNOP 30MM |  |  | 69.75 | 5.601 | 5.1 | 145.15 | 9.101 | 1 | 1 | 5.14 |  |  | FR
|  | 9001KR5RH6 | 57.84 | 10 |  | 785901034001 | I3 | C&S Dm16&30, Sel.Sw. | C&S Dm16&30, Sel.Sw. | 8536508000 | BOUTON POUSSOIR | DRUKKNOP 30MM | bouton-poussoir rouge Ø 30 coup-de-poing 57 mm - à impulsion - 1 O | vuistslag rood 57 mm voor drukknop Ø 30 - terugverend - 1NC | 57.84 | 4.826 | 9.398 | 140.614 | 5.588 | 1 | 1 | 5.14 |  |  | FR
|  | 9001KR8 | 41.75 | 10 |  | 785901008804 | I3 | C&S Dm16&30, Sel.Sw. | C&S Dm16&30, Sel.Sw. | 8538909999 | BOUTON POUSS. 3 POSITIONS | DRUKKNOP 30MM |  |  | 41.75 | 4.826 | 9.398 | 72.575 | 5.588 | 1 | 1 | 5.14 |  |  | FR
|  | 9001KR8BH25 | 69.62 | 10 |  | 785901318477 | I3 | C&S Dm16&30, Sel.Sw. | C&S Dm16&30, Sel.Sw. | 8536508000 | BOUTON POUSSOIR 3 POSIT. | DRUKKNOP 30MM | bouton-poussoir noir Ø 30 coup-de-poing 41 mm - 3 positions - 1 O + 1 O | vuistslag zwart 41 mm voor drukknop Ø 30 - 3 standen - 1NC + 1NC | 69.62 | 4.5 | 9.2 | 123 | 5.5 | 1 | 1 | 5.14 |  |  | FR
|  | 9001KR8G | 44.23 | 10 |  | 785901820611 | I3 | C&S Dm16&30, Sel.Sw. | C&S Dm16&30, Sel.Sw. | 8538909999 | BOUTON POUSS. 3 POSITIONS | DRUKKNOP 30MM |  |  | 44.23 | 4.826 | 9.398 | 86.183 | 5.588 | 1 | 1 | 5.14 |  |  | FR
|  | 9001KR8P1G | 111.62 | 10 |  | 785901384328 | I3 | C&S Dm16&30, Sel.Sw. | C&S Dm16&30, Sel.Sw. | 8538909999 | BOUTON POUSS. 3 POSITIONS | DRUKKNOP 30MM |  |  | 111.62 | 4.826 | 11.43 | 199.581 | 5.842 | 1 | 1 | 5.14 |  |  | FR
|  | 9001KR8P1GH25 | 137.02 | 10 |  | 785901851943 | I3 | C&S Dm16&30, Sel.Sw. | C&S Dm16&30, Sel.Sw. | 8536508000 | BOUTON POUSS. 3 POSITIONS | DRUKKNOP 30MM |  |  | 137.02 | 5 | 11.3 | 253 | 6 | 1 | 1 | 5.14 |  |  | FR
|  | 9001KR8P1R | 112.05 | 10 |  | 785901384335 | I3 | C&S Dm16&30, Sel.Sw. | C&S Dm16&30, Sel.Sw. | 8538909999 | BOUTON POUSS. 3 POSITIONS | DRUKKNOP 30MM |  |  | 112.05 | 5.588 | 9.398 | 208.652 | 4.572 | 1 | 1 | 5.14 |  |  | FR
|  | 9001KR8P1RH25 | 137.02 | 10 |  | 785901821076 | I3 | C&S Dm16&30, Sel.Sw. | C&S Dm16&30, Sel.Sw. | 8536508000 | BOUTON POUSS. 3 POSITIONS | DRUKKNOP 30MM |  |  | 137.02 | 5.08 | 11.43 | 249.476 | 6.096 | 1 | 1 | 5.14 |  |  | FR
|  | 9001KR8R | 48.19 | 11 |  | 785901320081 | I3 | C&S Dm16&30, Sel.Sw. | C&S Dm16&30, Sel.Sw. | 8538909999 | BOUTON POUSS. 3 POSITIONS | VUISTSLAGKNOP RD D-D 41 MM |  |  | 48.19 | 5.842 | 9.398 | 86.183 | 4.826 | 1 | 1 | 5.14 |  |  | FR
|  | 9001KR8RH25 | 109.48 | 11 |  | 785901034087 | I3 | C&S Dm16&30, Sel.Sw. | C&S Dm16&30, Sel.Sw. | 8536508000 | BOUTON POUSS. 3 POSITIONS | DRUKKNOP 30MM | BOUTON POUSS. 3 POSITIONS | DRUKKNOP 3 POSITIES | 109.48 | 4.572 | 9.144 | 127.006 | 5.334 | 1 | 1 | 5.14 |  |  | FR
|  | 9001KR9 | 65.7 | 10 |  | 3389118040175 | I3 | C&S Dm16&30, Sel.Sw. | C&S Dm16&30, Sel.Sw. | 7326909890 | BOUTON POUSS. 2 POSITIONS | DRUKKNOP 30MM |  |  | 65.7 | 4.7 | 9.3 | 110.3 | 5.5 | 1 | 1 | 5.14 |  |  | FR
|  | 9001KR9BH13 | 94.5 | 11 |  | 785901398455 | I3 | C&S Dm16&30, Sel.Sw. | C&S Dm16&30, Sel.Sw. | 8536508000 | BOUTON POUSSOIR 2 POSIT. | DRUKKNOP 30MM | bouton-poussoir noir Ø 30 coup-de-poing 41 mm - 2 positions - 1 OF | vuistslag zwart 41 mm voor drukknop Ø 30 - 2 standen - 1 NO+NC | 94.5 | 5.588 | 4.826 | 141 | 9.144 | 1 | 1 | 5.14 |  |  | FR
|  | 9001KR9G | 69.1 | 10 |  | 785901820628 | I3 | C&S Dm16&30, Sel.Sw. | C&S Dm16&30, Sel.Sw. | 8538909999 | BOUTON POUSS. 2 POSITIONS | DRUKKNOP 30MM |  |  | 69.1 | 4.572 | 9.144 | 117.934 | 5.588 | 1 | 1 | 5.14 |  |  | FR
|  | 9001KR9P1 | 121.82 | 10 |  | 785901008880 | I3 | C&S Dm16&30, Sel.Sw. | C&S Dm16&30, Sel.Sw. | 8536508000 | BOUTON POUSS. 2 POSITIONS | DRUKKNOP 30MM |  |  | 121.82 | 4.826 | 11.43 | 240.404 | 5.842 | 1 | 1 | 5.14 |  |  | FR
|  | 9001KR9P1G | 125.71 | 10 |  | 785901384366 | I3 | C&S Dm16&30, Sel.Sw. | C&S Dm16&30, Sel.Sw. | 8536508000 | BOUTON POUSS. 2 POSITIONS | DRUKKNOP 30MM |  |  | 125.71 | 4.826 | 11.43 | 235.868 | 5.842 | 1 | 1 | 5.14 |  |  | FR
|  | 9001KR9P1R | 125.71 | 10 |  | 785901384373 | I3 | C&S Dm16&30, Sel.Sw. | C&S Dm16&30, Sel.Sw. | 8536508000 | BOUTON POUSS. 2 POSITIONS | DRUKKNOP 30MM |  |  | 125.71 | 4.826 | 9.398 | 244.94 | 5.842 | 1 | 1 | 5.14 |  |  | FR
|  | 9001KR9P1RH13 | 161.1 | 11 |  | 785901821083 | I3 | C&S Dm16&30, Sel.Sw. | C&S Dm16&30, Sel.Sw. | 8536508000 | BOUTON POUSS. 2 POSITIONS | DRUKKNOP 30MM |  |  | 161.1 | 5.588 | 11.43 | 276.691 | 6.35 | 1 | 1 | 5.14 |  |  | FR
|  | 9001KR9P35LRR | 125.71 | 11 |  | 785901177609 | I3 | C&S Dm16&30, Sel.Sw. | C&S Dm16&30, Sel.Sw. | 8538909999 | BOUTON POUSS. 2 POSITIONS | DRUKKNOP 2 STANDEN VERLICHT LED 24V ROOD | bouton-poussoir lumineux rouge Ø 30 coup-de-poing 41 mm 2 positions sans contact | vuistslag verlicht rood 41 mm voor drukknop Ø 30 - 2 standen - zonder contact | 125.71 | 4.572 | 9.144 | 118 | 5.334 | 1 | 1 | 5.14 |  |  | FR
|  | 9001KR9P35RH13 | 153.99 | 11 |  | 785901034278 | I3 | C&S Dm16&30, Sel.Sw. | C&S Dm16&30, Sel.Sw. | 8536508000 | BOUTON POUSS. 2 POSITIONS | DRUKKNOP 30MM |  |  | 153.99 | 5 | 11.5 | 184 | 5.5 | 1 | 1 | 5.14 |  |  | FR
|  | 9001KR9P35RH25 | 144.66 | 10 |  | 785901914648 | I3 | C&S Dm16&30, Sel.Sw. | C&S Dm16&30, Sel.Sw. | 8536508000 | COUP DE POING LUM. 24V | VUISTSLAGKNOP VERL RD P-P 41 MM | bouton-poussoir lumineux rouge Ø 30 - coup-de-poing Ø 41 - 2 positions - 24 V | drukknop verlicht rood Ø 30 - vuistslag Ø 41 - 2 standen - 24 V | 144.66 | 4.826 | 11.43 | 226.796 | 5.842 | 1 | 1 | 5.14 |  |  | FR
|  | 9001KR9P38LGG | 125.71 | 10 |  | 785901058076 | I3 | C&S Dm16&30, Sel.Sw. | C&S Dm16&30, Sel.Sw. | 8538909999 | COUP DE POING LUMINEUX 41MM 48V ACDC | VUISTSLAGKNOP VERL GR P-P 41 MM | bouton-poussoir lumineux vert Ø 30 coup-de-poing 41 mm 2 positions sans contact | vuistslag verlicht groen 41 mm voor drukknop Ø 30 - 2 standen - zonder contact | 125.71 | 4.572 | 9.144 | 226.796 | 5.334 | 1 | 1 | 5.14 |  |  | FR
|  | 9001KR9P38LRR | 125.71 | 10 |  | 785901589594 | I3 | C&S Dm16&30, Sel.Sw. | C&S Dm16&30, Sel.Sw. | 8538909999 | COUP DE POING LUMINEUX 41MM 48V ACDC | VUISTSLAGKNOP VERL RD P-P 41 MM | bouton-poussoir lumineux rouge Ø 30 coup-de-poing 41 mm 2 positions sans contact | vuistslag verlicht rood 41 mm voor drukknop Ø 30 - 2 standen - zonder contact | 125.71 | 4.572 | 9.144 | 154.221 | 5.334 | 1 | 1 | 5.14 |  |  | FR
|  | 9001KR9P38RH25 | 153.99 | 10 |  | 3389110915105 | I3 | C&S Dm16&30, Sel.Sw. | C&S Dm16&30, Sel.Sw. | 8538909999 | COUP DE POING LUM. 120V | VUISTSLAGKNOP VERL RD P-P 41 MM | bouton-poussoir lumineux rouge Ø 30 - coup-de-poing Ø 41 - 2 positions - 120 V | drukknop verlicht rood Ø 30 - vuistslag Ø 41 - 2 standen - 120 V | 153.99 | 5.001 | 5.799 | 226.8 | 11.3 | 1 | 1 | 5.14 |  |  | FR
|  | 9001KR9R | 76.76 | 11 |  | 3389118040069 | I3 | C&S Dm16&30, Sel.Sw. | C&S Dm16&30, Sel.Sw. | 8538909999 | BOUTON POUSS. 2 POSITIONS | DRUKKNOP 30MM |  |  | 76.76 | 4.826 | 9.398 | 113.4 | 5.588 | 1 | 1 | 5.14 |  |  | FR
|  | 9001KR9R20H6 | 82.05 | 6 |  | 3389118040038 | I3 | C&S Dm16&30, Sel.Sw. | C&S Dm16&30, Sel.Sw. | 8536508000 | BOUTON POUSSOIR 2 POSIT. | DRUKKNOP 30MM | bouton-poussoir rouge Ø 30 coup-de-poing35 mm - 2 positions - 1 O | vuistslag rood 35 mm voor drukknop Ø 30 - 2 standen - 1NC | 82.05 | 4.9 | 9.401 | 141 | 5.9 | 1 | 1 | 5.14 |  |  | MX
|  | 9001KR9R21H6 | 84.08 | 6 |  | 785901159780 | I3 | C&S Dm16&30, Sel.Sw. | C&S Dm16&30, Sel.Sw. | 8536508000 | BOUTON POUSSOIR 2 POSIT. | PUSHBUTTON 600V 10A 30MM TYPE K | bouton-poussoir rouge Ø 30 coup-de-poing 57 mm - 2 positions - 1 O | vuistslag rood 57 mm voor drukknop Ø 30 - 2 standen - 1NC | 84.08 | 5.499 | 4.801 | 141 | 9.299 | 1 | 1 | 5.14 |  |  | MX
|  | 9001KR9R94H13 | 96.65 | 6 |  | 785901413158 | I3 | C&S Dm16&30, Sel.Sw. | C&S Dm16&30, Sel.Sw. | 8536508000 | C.D.P. POUSSER-TIRER ROUG | VUISTSLAGKNOP RD P-P 41 MM | bouton-poussoir rouge Ø 30 - coup-de-poing Ø 41 - pousser-tirer | drukknop rood Ø 30 - vuistslagkop Ø 41 - drukken-trekken | 96.65 | 5 | 9.4 | 146 | 5.6 | 1 | 1 | 5.14 |  |  | FR
|  | 9001KR9RH13 | 102.2 | 11 |  | 785901821090 | I3 | C&S Dm16&30, Sel.Sw. | C&S Dm16&30, Sel.Sw. | 8536508000 | BOUTON POUSS 2 Positions | DRUKKNOP 30MM | bouton-poussoir rouge Ø 30 - coup-de-poing Ø 41 - pousser-tirer - 1 OF | drukknop rood Ø 30 - vuistslag Ø 41 - druk-trek - 1 NO+NC | 102.2 | 9.144 | 6.096 | 145.15 | 5.08 | 1 | 1 | 5.14 |  |  | FR
|  | 9001KR9RH6 | 89.14 | 6 |  | 785901034360 | I3 | C&S Dm16&30, Sel.Sw. | C&S Dm16&30, Sel.Sw. | 8536508000 | BOUTON POUSS. 2 POSITIONS | DRUKKNOP 30MM | bouton-poussoir rouge Ø 30 - coup-de-poing Ø 41 - pousser-tirer - 1 O | drukknop rood Ø 30 - vuistslag Ø 41 - druk-trek - 1 NC | 89.14 | 5.5 | 9.2 | 141 | 4.7 | 1 | 1 | 5.14 |  |  | FR
|  | 9001KR9RH8 | 96.39 | 11 |  | 785901034407 | I3 | C&S Dm16&30, Sel.Sw. | C&S Dm16&30, Sel.Sw. | 8536508000 | Bouton poussoir 2 positions | DRUKKNOP 30MM |  |  | 96.39 | 4.5 | 9.2 | 153.8 | 5.5 | 1 | 1 | 5.14 |  |  | FR
|  | 9001KS11 | 40.11 | 10 |  | 785901322825 | I3 | C&S Dm16&30, Sel.Sw. | C&S Dm16&30, Sel.Sw. | 8538909999 | BOUTON TOURNANT 2 POSIT. | KEUZESCHAKELAAR 30MM |  |  | 40.11 | 7.112 | 5.334 | 122.47 | 5.842 | 1 | 1 | 5.14 |  |  | FR
|  | 9001KS11B | 50.98 | 11 |  | 785901322832 | I3 | C&S Dm16&30, Sel.Sw. | C&S Dm16&30, Sel.Sw. | 8538909999 | BOUTON TOURNANT 2 POSIT. | KEUZESCHAKELAAR 30MM |  |  | 50.98 | 5.08 | 7.112 | 123 | 5.842 | 1 | 1 | 5.14 |  |  | FR
|  | 9001KS11BH1 | 87.5 | 10 |  | 785901384380 | I3 | C&S Dm16&30, Sel.Sw. | C&S Dm16&30, Sel.Sw. | 8536508000 | BOUTON TOURNANT 2 POSIT. | KEUZESCHAKELAAR 2 ST |  | keuzeschakelaar zwart Ø 30 - met standaard hendel - 2 standen - 1 OC | 87.5 | 5.588 | 9.398 | 149.685 | 4.572 | 1 | 1 | 5.14 |  |  | FR
|  | 9001KS11BH13 | 87.48 | 11 |  | 785901330226 | I3 | C&S Dm16&30, Sel.Sw. | C&S Dm16&30, Sel.Sw. | 8536508000 | BOUTON TOURNANT 2 POSIT. | KEUZESCHAKELAAR 30MM |  |  | 87.48 | 4.572 | 9.398 | 149.685 | 5.588 | 1 | 1 | 5.14 |  |  | FR
|  | 9001KS11BH2 | 128.89 | 11 |  | 785901384397 | I3 | C&S Dm16&30, Sel.Sw. | C&S Dm16&30, Sel.Sw. | 8536508000 | BOUTON TOURNANT 2 POSIT. | KEUZESCHAKELAAR 30MM |  |  | 128.89 | 5.588 | 9.398 | 176.901 | 4.826 | 1 | 1 | 5.14 |  |  | FR
|  | 9001KS11BH5 | 73.38 | 10 |  | 785901849292 | I3 | C&S Dm16&30, Sel.Sw. | C&S Dm16&30, Sel.Sw. | 8536508000 | BOUTON TOURNANT 2 POSIT. | KEUZESCHAKELAAR 30MM |  |  | 73.38 | 4.826 | 9.398 | 140.614 | 5.588 | 1 | 1 | 5.14 |  |  | FR
|  | 9001KS11FB | 56.09 | 6 |  | 785901322900 | I3 | C&S Dm16&30, Sel.Sw. | C&S Dm16&30, Sel.Sw. | 8538909999 | BOUTON TOURNANT 2 POSIT. | KEUZESCHAKELAAR 2POS | bouton tournant noir Ø 30 - à crosse - 2 positions - sans contact | keuzeschakelaar zwart Ø 30 lange hendel 2 standen - zonder contact | 56.09 | 5 | 9.3 | 126 | 5.6 | 1 | 1 | 5.14 |  |  | FR
|  | 9001KS11FBH13 | 93.4 | 11 |  | 785901034605 | I3 | C&S Dm16&30, Sel.Sw. | C&S Dm16&30, Sel.Sw. | 8536501100 | B. TOURNANT 2 POS. FIXES | KEUZESCHAKELAAR 2 ST. NC/NO | Sélecteur noir Ø 30 poignée longue - 2 positions - 1OC | zwarte keuzeschakelaar Ø 30 lange handgreep 2 posities - 1OC | 93.4 | 4.826 | 9.398 | 154.221 | 5.588 | 1 | 1 | 5.14 |  |  | FR
|  | 9001KS11FBH5 | 74.04 | 6 |  | 785901034636 | I3 | C&S Dm16&30, Sel.Sw. | C&S Dm16&30, Sel.Sw. | 8536501100 | BOUTON TOURNANT 2 POSIT. | KEUZESCHAKELAAR 30MM |  |  | 74.04 | 5.5 | 9.3 | 138 | 4.7 | 1 | 1 | 5.14 |  |  | FR
|  | 9001KS11K1 | 125.9 | 11 |  | 785901913610 | I3 | C&S Dm16&30, Sel.Sw. | C&S Dm16&30, Sel.Sw. | 8538909999 | BOUTON TOURNANT 2 POSIT. | KEUZESCHAKELAAR 30MM | bouton tournant Ø 30 - 2 positions maintenues - à serrure - E10 | keuzeschakelaar Ø 30 - 2 vaste standen - met sleutel - E10 | 125.9 | 5.588 | 9.144 | 207 | 4.572 | 1 | 1 | 5.14 |  |  | FR
|  | 9001KS11K1H13 | 163.6 | 11 |  | 785901034803 | I3 | C&S Dm16&30, Sel.Sw. | C&S Dm16&30, Sel.Sw. | 8536508000 | B. SERRURE 2 POS. FIXES | KEUZESCHAKELAAR 2 ST NC/NO E10 | Sélecteur noir Ø 30 verrou à clé - 2 positions - 1OC | zwarte keuzeschakelaar Ø 30 slot met sleutel 2 posities - 1OC | 163.6 | 4.826 | 9.398 | 199.581 | 5.588 | 1 | 1 | 5.14 |  |  | FR
|  | 9001KS11K1R | 125.9 | 6 |  | 785901831273 | I3 | C&S Dm16&30, Sel.Sw. | C&S Dm16&30, Sel.Sw. | 8538909999 | 30MM SELECTEUR A CLE RONIS 455 A 2 POSIT | SLEUTELSCHAKELAAR RONIS | bouton tournant Ø 30 - 2 positions maintenues - à serrure - RONIS 455 | keuzeschakelaar Ø 30 - 2 vaste standen - met sleutel - RONIS 455 | 125.9 | 6 | 9.4 | 188 | 4.7 | 1 | 1 | 5.14 |  |  | FR
|  | 9001KS11K2 | 118.23 | 10 |  | 785901913627 | I3 | C&S Dm16&30, Sel.Sw. | C&S Dm16&30, Sel.Sw. | 8538909999 | BOUTON TOURNANT 2 POSIT. | KEUZESCHAKELAAR 30MM |  |  | 118.23 | 4.826 | 9.398 | 185.973 | 5.588 | 1 | 1 | 5.14 |  |  | FR
|  | 9001KS11K3 | 118.23 | 10 |  | 785901913634 | I3 | C&S Dm16&30, Sel.Sw. | C&S Dm16&30, Sel.Sw. | 8536508000 | BOUTON TOURNANT 2 POSIT. | KEUZESCHAKELAAR 30MM | bouton tournant Ø 30 - 2 positions maintenues - à serrure - E10 | keuzeschakelaar Ø 30 - 2 vaste standen - met sleutel - E10 | 118.23 | 4.826 | 9.398 | 190.509 | 5.842 | 1 | 1 | 5.14 |  |  | FR
|  | 9001KS11K3H13 | 165.12 | 11 |  | 785901034889 | I3 | C&S Dm16&30, Sel.Sw. | C&S Dm16&30, Sel.Sw. | 8536508000 | B. SERRURE 2 POS. FIXES | KEUZESCHAKELAAR 2 ST NC/NO E10 | Sélecteur noir Ø 30 verrou à clé - 2 positions - 1OC | zwarte keuzeschakelaar Ø 30 slot met sleutel 2 posities - 1OC | 165.12 | 11.43 | 5.08 | 213.188 | 6.096 | 1 | 1 | 5.14 |  |  | FR
|  | 9001KS11K3R | 125.9 | 11 |  | 785901067535 | I3 | C&S Dm16&30, Sel.Sw. | C&S Dm16&30, Sel.Sw. | 8536508000 | SELECTEUR A CLE RONIS 455 A 2 POSITIONS | SLEUTELSCHAKELAAR RONIS 30MM | bouton tournant Ø 30 - 2 positions maintenues - à serrure - RONIS 455 | keuzeschakelaar Ø 30 - 2 vaste standen - met sleutel - RONIS 455 | 125.9 | 4.6 | 9.3 | 179 | 5.5 | 1 | 1 | 5.14 |  |  | FR
|  | 9001KS12B | 49.44 | 10 |  | 785901055662 | I3 | C&S Dm16&30, Sel.Sw. | C&S Dm16&30, Sel.Sw. | 8538909999 | BOUTON TOURNANT 2 POSIT. | KEUZESCHAKELAAR 30MM |  |  | 49.44 | 7.112 | 5.334 | 122.47 | 5.842 | 1 | 1 | 5.14 |  |  | FR
|  | 9001KS25B | 69.95 | 42 |  | 785901820680 | I3 | C&S Dm16&30, Sel.Sw. | C&S Dm16&30, Sel.Sw. | 8538909999 | BOUTON TOURNANT 2 POSIT. | KEUZESCHAKELAAR 30MM |  |  | 69.95 | 5.08 | 7.112 | 122.47 | 5.842 | 1 | 1 | 5.14 |  |  | FR
|  | 9001KS34B | 69.95 | 11 |  | 785901322597 | I3 | C&S Dm16&30, Sel.Sw. | C&S Dm16&30, Sel.Sw. | 8538909999 | BOUTON TOURNANT 2 POSIT. | KEUZESCHAKELAAR 30MM |  |  | 69.95 | 5.08 | 7.112 | 122.47 | 5.842 | 1 | 1 | 5.14 |  |  | FR
|  | 9001KS34FBH13 | 109.69 | 10 |  | 785901126195 | I3 | C&S Dm16&30, Sel.Sw. | C&S Dm16&30, Sel.Sw. | 8536508000 | B. TOURNANT 2 POS. RAPPEL | KEUZESCHAKELAAR 2 ST. NC/NO |  |  | 109.69 | 4.6 | 9.5 | 226.796 | 5.999 | 1 | 1 | 5.14 |  |  | FR
|  | 9001KS34K1 | 145.65 | 11 |  | 785901913726 | I3 | C&S Dm16&30, Sel.Sw. | C&S Dm16&30, Sel.Sw. | 8538909999 | BOUTON TOURNANT 2 POSIT. | KEUZESCHAKELAAR 30MM |  |  | 145.65 | 5.588 | 9.144 | 195.045 | 4.826 | 1 | 1 | 5.14 |  |  | FR
|  | 9001KS42 | 40.11 | 10 |  | 785901322603 | I3 | C&S Dm16&30, Sel.Sw. | C&S Dm16&30, Sel.Sw. | 8538909999 | BOUTON TOURNANT 3 POSIT. | KEUZESCHAKELAAR 30MM |  |  | 40.11 | 7 | 5 | 110 | 6 | 1 | 1 | 5.14 |  |  | FR
|  | 9001KS42B | 49.44 | 11 |  | 785901322610 | I3 | C&S Dm16&30, Sel.Sw. | C&S Dm16&30, Sel.Sw. | 8538909999 | BOUTON TOURNANT 3 POSIT. | KEUZESCHAKELAAR 30MM |  |  | 49.44 | 7.112 | 5.334 | 122.47 | 5.842 | 1 | 1 | 5.14 |  |  | FR
|  | 9001KS43 | 40.11 | 10 |  | 785901322627 | I3 | C&S Dm16&30, Sel.Sw. | C&S Dm16&30, Sel.Sw. | 8538909999 | BOUTON TOURNANT 3 POSIT. | KEUZESCHAKELAAR 30MM |  |  | 40.11 | 7.62 | 5.334 | 117.9 | 5.842 | 1 | 1 | 5.14 |  |  | FR
|  | 9001KS43B | 49.44 | 10 |  | 785901322634 | I3 | C&S Dm16&30, Sel.Sw. | C&S Dm16&30, Sel.Sw. | 8538909999 | BOUTON TOURNANT 3 POSIT. | KEUZESCHAKELAAR 30MM |  |  | 49.44 | 5.08 | 7.112 | 122.5 | 5.842 | 1 | 1 | 5.14 |  |  | FR
|  | 9001KS43BH1 | 89.57 | 10 |  | 785901821328 | I3 | C&S Dm16&30, Sel.Sw. | C&S Dm16&30, Sel.Sw. | 8536508000 | BOUTON TOURNANT 3 POSIT. | KEUZESCHAKELAAR 30MM |  |  | 89.57 | 4.826 | 5.334 | 149.685 | 9.398 | 1 | 1 | 5.14 |  |  | FR
|  | 9001KS43BH2 | 128.89 | 10 |  | 3389118039704 | I3 | C&S Dm16&30, Sel.Sw. | C&S Dm16&30, Sel.Sw. | 8536508000 | BOUTON TOURNANT 3 POSIT. | KEUZESCHAKELAAR 30MM |  |  | 128.89 | 4.826 | 9.398 | 186 | 5.588 | 1 | 1 | 5.14 |  |  | FR
|  | 9001KS43FB | 52.61 | 6 |  | 785901050483 | I3 | C&S Dm16&30, Sel.Sw. | C&S Dm16&30, Sel.Sw. | 8538909999 | BOUTON TOURNANT 3 POSIT. | KEUZESCHAKELAAR 30MM | bouton tournant Ø 30 - 3 positions maintenues - à crosse - noir | keuzeschakelaar Ø 30 - 3 vaste standen - lange hendel - zwart | 52.61 | 4.5 | 9.4 | 117 | 4.7 | 1 | 1 | 5.14 |  |  | FR
|  | 9001KS43FBH13 | 88.72 | 6 |  | 785901035084 | I3 | C&S Dm16&30, Sel.Sw. | C&S Dm16&30, Sel.Sw. | 8536508000 | B. TOURNANT 3 POS. FIXES | KEUZESCHAKELAAR 3 ST. NC/NO | Sélecteur noir Ø 30 - poignée longue - 3 positions - 1 OC | zwarte keuzeschakelaar Ø 30 - lange handgreep - 3 posities - 1 OC | 88.72 | 5.4 | 9.3 | 152 | 4.7 | 1 | 1 | 5.14 |  |  | FR
|  | 9001KS43FBH2 | 128.89 | 11 |  | 785901725893 | I3 | C&S Dm16&30, Sel.Sw. | C&S Dm16&30, Sel.Sw. | 8536508000 | B. TOURNANT 3 POS. FIXES | KEUZESCHAKELAAR 3 ST. 2 NC/NO | Sélecteur noir Ø 30 - poignée longue - 3 positions - 2 OC | zwarte keuzeschakelaar Ø 30 - lange handgreep - 3 posities - 2 OC | 128.89 | 4.6 | 9.299 | 175 | 5.499 | 1 | 1 | 5.14 |  |  | FR
|  | 9001KS43K10 | 118.23 | 10 |  | 785901913801 | I3 | C&S Dm16&30, Sel.Sw. | C&S Dm16&30, Sel.Sw. | 8538909999 | BOUTON TOURNANT 3 POSIT. | KEUZESCHAKELAAR 30MM |  |  | 118.23 | 5.588 | 9.144 | 190.509 | 4.572 | 1 | 1 | 5.14 |  |  | FR
|  | 9001KS43K5 | 118.23 | 11 |  | 785901066613 | I3 | C&S Dm16&30, Sel.Sw. | C&S Dm16&30, Sel.Sw. | 8538909999 | BOUTON TOURNANT 3 POSIT. | KEUZESCHAKELAAR 30MM | bouton tournant Ø 30 - 2 positions maintenues - à serrure - E10 | keuzeschakelaar Ø 30 - 2 vaste standen - met sleutel - E10 | 118.23 | 4.6 | 9.401 | 195.045 | 5.601 | 1 | 1 | 5.14 |  |  | FR
|  | 9001KS43K5R | 122.21 | 11 |  |  | I3 | C&S Dm16&30, Sel.Sw. | C&S Dm16&30, Sel.Sw. | 8538909999 | 30MM SELECTEUR A CLE RONIS 455 A 3 POSIT | SLEUTELSCHAKELAAR RONIS 30MM | bouton tournant Ø 30 - 3 positions maintenues - à serrure - RONIS 455 | keuzeschakelaar Ø 30 - 3 vaste standen - met sleutel - RONIS 455 | 122.21 | 4.572 | 9.144 | 226.796 | 5.334 | 1 | 1 | 5.14 |  |  | FR
|  | 9001KS44B | 49.44 | 10 |  | 785901322665 | I3 | C&S Dm16&30, Sel.Sw. | C&S Dm16&30, Sel.Sw. | 8538909999 | BOUTON TOURNANT 3 POSIT. | KEUZESCHAKELAAR 30MM |  |  | 49.44 | 7.112 | 5.334 | 122.47 | 5.842 | 1 | 1 | 5.14 |  |  | FR
|  | 9001KS46B | 49.44 | 10 |  | 785901322696 | I3 | C&S Dm16&30, Sel.Sw. | C&S Dm16&30, Sel.Sw. | 8538909999 | BOUTON TOURNANT 3 POSIT. | KEUZESCHAKELAAR 30MM |  |  | 49.44 | 7.112 | 5.334 | 122.47 | 5.842 | 1 | 1 | 5.14 |  |  | FR
|  | 9001KS46FB | 61.13 | 11 |  | 785901035138 | I3 | C&S Dm16&30, Sel.Sw. | C&S Dm16&30, Sel.Sw. | 8538909999 | SELECTEUR 3POS | KEUZESCHAKELAAR 3POS | bouton tournant Ø 30 - 3 positions maintenues - à crosse - noir | keuzeschakelaar Ø 30 - 3 vaste standen - lange hendel - zwart | 61.13 | 5.334 | 7.62 | 127.006 | 5.842 | 1 | 1 | 5.14 |  |  | FR
|  | 9001KS49B | 49.44 | 10 |  | 785901820703 | I3 | C&S Dm16&30, Sel.Sw. | C&S Dm16&30, Sel.Sw. | 8538909999 | BOUTON TOURNANT 3 POSIT. | KEUZESCHAKELAAR 30MM |  |  | 49.44 | 7.112 | 5.334 | 122.47 | 5.842 | 1 | 1 | 5.14 |  |  | FR
|  | 9001KS52 | 63.32 | 10 |  | 785901322719 | I3 | C&S Dm16&30, Sel.Sw. | C&S Dm16&30, Sel.Sw. | 8538909999 | BOUTON TOURNANT 3 POSIT. | KEUZESCHAKELAAR 30MM |  |  | 63.32 | 7.099 | 5.199 | 122.47 | 5.799 | 1 | 1 | 5.14 |  |  | FR
|  | 9001KS52B | 79.94 | 10 |  | 785901322726 | I3 | C&S Dm16&30, Sel.Sw. | C&S Dm16&30, Sel.Sw. | 8538909999 | BOUTON TOURNANT 3 POSIT. | KEUZESCHAKELAAR 30MM |  |  | 79.94 | 7.112 | 5.334 | 122.47 | 5.842 | 1 | 1 | 5.14 |  |  | FR
|  | 9001KS53 | 63.32 | 10 |  | 785901322733 | I3 | C&S Dm16&30, Sel.Sw. | C&S Dm16&30, Sel.Sw. | 8538909999 | BOUTON TOURNANT 3 POSIT. | KEUZESCHAKELAAR 30MM |  |  | 63.32 | 7.62 | 5.334 | 117.934 | 5.842 | 1 | 1 | 5.14 |  |  | FR
|  | 9001KS53B | 76.26 | 10 |  | 785901322740 | I3 | C&S Dm16&30, Sel.Sw. | C&S Dm16&30, Sel.Sw. | 8538909999 | BOUTON TOURNANT 3 POSIT. | KEUZESCHAKELAAR 30MM |  |  | 76.26 | 7.112 | 5.334 | 122.47 | 5.842 | 1 | 1 | 5.14 |  |  | FR
|  | 9001KS53FB | 81.2 | 6 |  | 785901048497 | I3 | C&S Dm16&30, Sel.Sw. | C&S Dm16&30, Sel.Sw. | 8538909999 | BOUTON TOURNANT 3 POSIT. | KEUZESCHAKELAAR 30MM | bouton tournant Ø 30 - 3 positions à rappel - à crosse - noir | keuzeschakelaar Ø 30 - 3 standen terugverend - lange hendel - zwart | 81.2 | 4.8 | 9.5 | 126 | 5.6 | 1 | 1 | 5.14 |  |  | FR
|  | 9001KS53FBH13 | 123.73 | 10 |  | 785901035275 | I3 | C&S Dm16&30, Sel.Sw. | C&S Dm16&30, Sel.Sw. | 8536508000 | BOUTON TOURNANT 3 POSIT. | SELECTOR SWITCH 600V 10A 30MM TYPE K |  | keuzeschakelaar zwart Ø 30 - met standaard hendel - 3 standen - 1OC | 123.73 | 4.826 | 9.398 | 154.221 | 5.842 | 1 | 1 | 5.14 |  |  | FR
|  | 9001KS53FBH2 | 166.46 | 6 |  | 785901035282 | I3 | C&S Dm16&30, Sel.Sw. | C&S Dm16&30, Sel.Sw. | 8536501100 | B. TOURNANT 3 POS. RAPPE | KEUZESCHAKELAAR 3 ST. NC/NO | Sélecteur noir Ø 30 poignée longue - 3 positions - 2OC | zwarte keuzeschakelaar Ø 30 lange handgreep 3 posities - 2OC | 166.46 | 4.6 | 5.7 | 176 | 9.5 | 1 | 1 | 5.14 |  |  | FR
|  | 9001KS53K5 | 143.43 | 11 |  | 785901913924 | I3 | C&S Dm16&30, Sel.Sw. | C&S Dm16&30, Sel.Sw. | 8538909999 | BOUTON TOURNANT 3 POSIT. | KEUZESCHAKELAAR 30MM | bouton tournant Ø 30 - 3 positions à rappel - à serrure - E10 | keuzeschakelaar Ø 30 - 3 standen terugverend - met sleutel - E10 | 143.43 | 5.588 | 9.398 | 185.973 | 4.826 | 1 | 1 | 5.14 |  |  | FR
|  | 9001KS63 | 61.43 | 10 |  | 785901322399 | I3 | C&S Dm16&30, Sel.Sw. | C&S Dm16&30, Sel.Sw. | 8538909999 | BOUTON TOURNANT 3 POSIT. | KEUZESCHAKELAAR 30MM |  |  | 61.43 | 5.334 | 7.112 | 117.934 | 5.842 | 1 | 1 | 5.14 |  |  | FR
|  | 9001KS63B | 74.22 | 10 |  | 785901322405 | I3 | C&S Dm16&30, Sel.Sw. | C&S Dm16&30, Sel.Sw. | 8538909999 | BOUTON TOURNANT 3 POSIT. | KEUZESCHAKELAAR 30MM |  |  | 74.22 | 5 | 7 | 120 | 6 | 1 | 1 | 5.14 |  |  | FR
|  | 9001KS63FB | 81.2 | 11 |  | 785901035435 | I3 | C&S Dm16&30, Sel.Sw. | C&S Dm16&30, Sel.Sw. | 8538909999 | 0ELECTEUR 3 POSITIONS RAPPEL GAUCHE AU | KEUZESCHAKELAAR 30MM | bouton tournant Ø 30 - 3 positions à rappel - à crosse - noir | keuzeschakelaar Ø 30 - 3 standen terugverend - lange hendel - zwart | 81.2 | 5.08 | 6.35 | 127.006 | 7.112 | 1 | 1 | 5.14 |  |  | FR
|  | 9001KS72B | 74.22 | 10 |  | 785901384564 | I3 | C&S Dm16&30, Sel.Sw. | C&S Dm16&30, Sel.Sw. | 8538909999 | BOUTON TOURNANT 3 POSIT. | KEUZESCHAKELAAR 30MM |  |  | 74.22 | 5.08 | 7.112 | 122.47 | 5.842 | 1 | 1 | 5.14 |  |  | FR
|  | 9001KS73B | 74.22 | 10 |  | 785901820758 | I3 | C&S Dm16&30, Sel.Sw. | C&S Dm16&30, Sel.Sw. | 8538909999 | BOUTON TOURNANT 3 POSIT. | KEUZESCHAKELAAR 30MM |  |  | 74.22 | 5.08 | 7.112 | 122.47 | 5.842 | 1 | 1 | 5.14 |  |  | FR
|  | 9001KS88B | 49.44 | 11 |  | 785901322535 | I3 | C&S Dm16&30, Sel.Sw. | C&S Dm16&30, Sel.Sw. | 8538909999 | BOUTON TOURNANT 3 POSIT. | KEUZESCHAKELAAR 30MM |  |  | 49.44 | 7.112 | 5.334 | 154.221 | 5.842 | 1 | 1 | 5.14 |  |  | FR
|  | 9001KS88FB | 52.61 | 11 |  | 785901959250 | I3 | C&S Dm16&30, Sel.Sw. | C&S Dm16&30, Sel.Sw. | 8538909999 | 30MM SELECTEUR 4 POSITIONS MAINTENUES | KEUZESCHAKELAAR 30MM | bouton tournant Ø 30 - 4 positions maintenues - à crosse - noir | keuzeschakelaar Ø 30 - 4 vastestanden - lange hendel - zwart | 52.61 | 5.4 | 9.9 | 125 | 4.6 | 1 | 1 | 5.14 |  |  | FR
|  | 9001KS88K14 | 128.89 | 10 |  | 785901389699 | I3 | C&S Dm16&30, Sel.Sw. | C&S Dm16&30, Sel.Sw. | 8538909999 | BOUTON TOURNANT 3 POSIT. | KEUZESCHAKELAAR 30MM |  |  | 128.89 | 4.572 | 9.144 | 185.973 | 5.588 | 1 | 1 | 5.14 |  |  | FR
|  | 9001KT1 | 147.34 | 10 |  | 3389118039339 | I3 | C&S Dm16&30, Sel.Sw. | C&S Dm16&30, Sel.Sw. | 8531807000 | VOYANT TEST SANS CABOCHON | SIGNAALLAMP 30MM |  |  | 147.34 | 5.08 | 11.43 | 258.547 | 5.842 | 14 | 1 | 5.14 |  |  | FR
|  | 9001KT1A31 | 156.28 | 10 |  | 785901035756 | I3 | C&S Dm16&30, Sel.Sw. | C&S Dm16&30, Sel.Sw. | 8531807000 | VOYANT TEST 120 V | SIGNAALLAMP 30MM |  |  | 156.28 | 5.08 | 11.43 | 263.084 | 5.842 | 1 | 1 | 5.14 |  |  | FR
|  | 9001KT1G31 | 156.28 | 10 |  | 785901035763 | I3 | C&S Dm16&30, Sel.Sw. | C&S Dm16&30, Sel.Sw. | 8531807000 | VOYANT TEST 120 V | SIGNAALLAMP 30MM |  |  | 156.28 | 5.588 | 5.08 | 263.084 | 11.43 | 1 | 1 | 5.14 |  |  | FR
|  | 9001KT1R31 | 156.28 | 10 |  | 785901036012 | I3 | C&S Dm16&30, Sel.Sw. | C&S Dm16&30, Sel.Sw. | 8531807000 | VOYANT TEST 120 V | SIGNAALLAMP 30MM |  |  | 156.28 | 11.43 | 5.08 | 263.1 | 5.842 | 1 | 1 | 5.14 |  |  | FR
|  | 9001KT1R9 | 156.28 | 10 |  | 785901820789 | I3 | C&S Dm16&30, Sel.Sw. | C&S Dm16&30, Sel.Sw. | 8531807000 | VOYANT TEST 120 V | SIGNAALLAMP 30MM |  |  | 156.28 | 4.826 | 11.43 | 263.084 | 5.842 | 1 | 1 | 5.14 |  |  | FR
|  | 9001KT35LGG31 | 145.75 | 10 |  | 3389118039216 | I3 | C&S Dm16&30, Sel.Sw. | C&S Dm16&30, Sel.Sw. | 8531807000 | VOYANT TEST 24 V | KOP DRUKKNOP VERLICHT 30MM | bouton-poussoir lumineux vert Ø 30 - à impulsion dépassant - 24 V - 1F | verlichte drukknop groen Ø 30 - verhoogd terugverend - 24 V - 1 NO | 145.75 | 5.08 | 11.43 | 185.973 | 5.842 | 1 | 1 | 5.14 |  |  | FR
|  | 9001KT35LRR31 | 145.75 | 38 |  | 785901036111 | I3 | C&S Dm16&30, Sel.Sw. | C&S Dm16&30, Sel.Sw. | 8531807000 | VOYANT TEST 24 V | KOP DRUKKNOP VERLICHT 30MM | bouton-poussoir lumineux rouge Ø 30 - à impulsion dépassant - 24 V - 1F | drukknop verlicht rood Ø 30 - verhoogd terugverend - 24 V - 1 NO | 145.75 | 5.08 | 11.43 | 181.437 | 5.842 | 1 | 1 | 5.14 |  |  | FR
|  | 9001KT35LYA31 | 145.75 | 10 |  | 785901539032 | I3 | C&S Dm16&30, Sel.Sw. | C&S Dm16&30, Sel.Sw. | 8531807000 | VOYANT TEST 24 V | KOP DRUKKNOP VERLICHT 30MM | bouton-poussoir lumineux orange Ø 30 - à impulsion dépassant - 24 V - 1F | drukknop verlicht oranje Ø 30 - verhoogd terugverend - 24 V - 1 NO | 145.75 | 4.9 | 9.401 | 181.437 | 5.9 | 1 | 1 | 5.14 |  |  | FR
|  | 9001KT38LGG31 | 156.28 | 10 |  | 785901036173 | I3 | C&S Dm16&30, Sel.Sw. | C&S Dm16&30, Sel.Sw. | 8531807000 | VOYANT TEST 120 V | SIGNAALLAMP 30MM | bouton-poussoir lumineux vert Ø 30 - à impulsion dépassant - 120 V - 1F | drukknop verlicht groen Ø 30 - verhoogd terugverend - 120V - 1NO | 156.28 | 5.08 | 11.684 | 181.437 | 5.842 | 1 | 1 | 5.14 |  |  | FR
|  | 9001KT38LRR31 | 156.28 | 10 |  | 785901036197 | I3 | C&S Dm16&30, Sel.Sw. | C&S Dm16&30, Sel.Sw. | 8531807000 | VOYANT TEST 120 V | SIGNAALLAMP 30MM | bouton-poussoir lumineux rouge Ø 30 - à impulsion dépassant - 120 V - 1F | drukknop verlicht rood Ø 30 - verhoogd terugverend - 120V - 1NO | 156.28 | 6.35 | 11.684 | 181.437 | 5.334 | 1 | 1 | 5.14 |  |  | FR
|  | 9001KT38LYA31 | 145.75 | 10 |  | 785901761327 | I3 | C&S Dm16&30, Sel.Sw. | C&S Dm16&30, Sel.Sw. | 8531807000 | VOYANT TEST 120 V | KOP DRUKKNOP VERLICHT 30MM | bouton-poussoir lumineux orange Ø 30 - à impulsion dépassant - 120 V - 1F | drukknop verlicht oranje Ø 30 - verhoogd terugverend - 120V - 1NO | 145.75 | 5.08 | 11.43 | 181.437 | 5.842 | 1 | 1 | 5.14 |  |  | FR
|  | 9001KU1 | 18.9 | 6 |  | 785901320272 | I3 | C&S Dm16&30, Sel.Sw. | C&S Dm16&30, Sel.Sw. | 3926909790 | CAPUCHON NOIR | BESCHERMKAP DRUKKNOP ZWART |  | beschermkap voor drukknop Ø 30 mm - zwart | 18.9 | 5.08 | 7.112 | 27 | 5.842 | 1 | 1 |  |  |  | MX
|  | 9001KU17 | 32.12 | 6 |  | 785901320340 | I3 | C&S Dm16&30, Sel.Sw. | C&S Dm16&30, Sel.Sw. | 4016999790 | CAPUCHON ETANCHEITE | KAPJE DRUKKNOP 30MM |  |  | 32.12 | 5.08 | 7.112 | 40.823 | 5.842 | 1 | 1 |  |  |  | MX
|  | 9001KU18 | 48.48 | 29 |  | 785901028420 | I3 | C&S Dm16&30, Sel.Sw. | C&S Dm16&30, Sel.Sw. | 3926909790 | CAPUCHON ETANCHEITE | KAPJE DRUKKNOP 30MM |  |  | 48.48 | 7.62 | 5.334 | 27 | 5.842 | 1 | 1 |  |  |  | MX
|  | 9001KU2 | 18.9 | 6 |  | 785901320289 | I3 | C&S Dm16&30, Sel.Sw. | C&S Dm16&30, Sel.Sw. | 3926909790 | CAPUCHON ROUGE | BESCHERMKAP DRUKKNOP ROOD |  |  | 18.9 | 5.1 | 7.2 | 23 | 5.9 | 50 | 1 |  |  |  | MX
|  | 9001KU27 | 27 | 29 |  | 785901320357 | I3 | C&S Dm16&30, Sel.Sw. | C&S Dm16&30, Sel.Sw. | 3926909790 | CAPUCHON ETANCHEITE | KAPJE DRUKKNOP 30MM |  |  | 27 | 7.112 | 5.334 | 27.216 | 5.842 | 1 | 1 |  |  |  | MX
|  | 9001KU3 | 18.03 | 29 |  | 785901887423 | I3 | C&S Dm16&30, Sel.Sw. | C&S Dm16&30, Sel.Sw. | 3926909790 | CAPUCHON ETANCHEITE | KAPJE DRUKKNOP 30MM |  |  | 18.03 | 7.112 | 5.08 | 27 | 5.842 | 1 | 1 |  |  |  | MX
|  | 9001KU37 | 34.1 | 29 |  | 785901320364 | I3 | C&S Dm16&30, Sel.Sw. | C&S Dm16&30, Sel.Sw. | 3926909790 | CAPUCHON ETANCHEITE | KAPJE DRUKKNOP 30MM |  |  | 34.1 | 7.62 | 5.334 | 27.216 | 5.842 | 1 | 1 |  |  |  | MX
|  | 9001KU47 | 35.93 | 29 |  | 785901345923 | I3 | C&S Dm16&30, Sel.Sw. | C&S Dm16&30, Sel.Sw. | 3926909790 | CAPUCHON ETANCHEITE | KAPJE DRUKKNOP 30MM |  |  | 35.93 | 5.08 | 5.588 | 27 | 7.112 | 1 | 1 |  |  |  | MX
|  | 9001KU5 | 18.9 | 6 |  | 785901320319 | I3 | C&S Dm16&30, Sel.Sw. | C&S Dm16&30, Sel.Sw. | 3926909790 | CAPUCHON VERT | BESCHERMKAP DRUKKNOP GROEN |  | beschermkap voor drukknop Ø 30 mm - groen | 18.9 | 5.4 | 7.2 | 27 | 5.9 | 1 | 1 |  |  |  | MX
|  | 9001KU6 | 18.9 | 29 |  | 3389118039049 | I3 | C&S Dm16&30, Sel.Sw. | C&S Dm16&30, Sel.Sw. | 3926909790 | CAPUCHON ETANCHEITE | KAPJE DRUKKNOP 30MM |  |  | 18.9 | 4.826 | 7.366 | 27.216 | 6.096 | 30 | 1 |  |  |  | MX
|  | 9001KU7 | 18.9 | 6 |  | 785901320333 | I3 | C&S Dm16&30, Sel.Sw. | C&S Dm16&30, Sel.Sw. | 4016930090 | CAPUCHON TRANSPARENT | BESCHERMKAP KEUZESCHAKELAAR | capuchon pour poussoir Ø 30 mm - transparent | beschermkap voor drukknop Ø 30 mm - doorschijnend | 18.9 | 5.08 | 7.112 | 27 | 5.842 | 84 | 1 |  |  |  | MX
|  | 9001KU8 | 27 | 36 |  | 785901498360 | I3 | C&S Dm16&30, Sel.Sw. | C&S Dm16&30, Sel.Sw. | 3926909790 | CAPUCHON ETANCHEITE | KAPJE DRUKKNOP 30MM |  |  | 27 | 5.08 | 6.35 | 27.216 | 7.112 | 1 | 1 |  |  |  | MX
|  | 9001KY1 | 136.88 | 6 |  | 785901874423 | I3 | C&S Dm16&30, Sel.Sw. | C&S Dm16&30, Sel.Sw. | 8538100000 | BOITE METALLIQUE VIDE | SQUARE D CLASS 9001 PRODUCT | boîte à boutons vide - 9001-KY - métallique - 1 perçage | leeg controlestation - 9001-K - aluminium - 1 uitsnijding Ø 30 | 136.88 | 10 | 11.5 | 1170 | 10.5 | 1 | 1 |  |  |  | MX
|  | 9001KY2 | 152.05 | 6 |  | 785901874430 | I3 | C&S Dm16&30, Sel.Sw. | C&S Dm16&30, Sel.Sw. | 8538100000 | BOITE METALLIQUE VIDE | DRUKKNOPKASTJE METAAL | boîte à boutons vide - 9001-KY - métallique - 2 perçages horizontaux | leeg controlestation - 9001-K - aluminium - 2 uitsnijdingen Ø 30 | 152.05 | 9.652 | 15.494 | 1280 | 10.16 | 1 | 1 |  |  |  | MX
|  | 9001KY3 | 178.19 | 6 |  | 785901874508 | I3 | C&S Dm16&30, Sel.Sw. | C&S Dm16&30, Sel.Sw. | 8538100000 | BOITE METALLIQUE VIDE | DRUKKNOPKASTJE METAAL | boîte à boutons vide - 9001-KY - métallique - 3 perçages horizontaux | leeg controlestation - 9001-K - aluminium - 3 uitsnijdingen Ø 30 | 178.19 | 10.5 | 22 | 1560 | 11 | 1 | 1 |  |  |  | MX
|  | 9001KY4 | 203.23 | 6 |  | 785901874515 | I3 | C&S Dm16&30, Sel.Sw. | C&S Dm16&30, Sel.Sw. | 8538100000 | BOITE METALLIQUE VIDE | DRUKKNOPKASTJE METAAL | boîte à boutons vide - 9001-KY - métallique - 4 perçages horizontaux |  | 203.23 | 10.2 | 25 | 1840 | 10 | 1 | 1 |  |  |  | MX
|  | 9001KYSS1 | 247.69 | 6 |  | 785901017486 | I3 | C&S Dm16&30, Sel.Sw. | C&S Dm16&30, Sel.Sw. | 8538100000 | BOITE METALLIQUE VIDE | DRUKKNOPKASTJE METAAL | boîte à boutons vide - 9001-KY - métallique - 1 perçage | leeg controlestation - 9001-K - roestvrij staal - 1 uitsnijding Ø 30 | 247.69 | 14.224 | 16.256 | 1080 | 13.97 | 1 | 1 |  |  |  | MX
|  | 9001KYSS2 | 260.7 | 6 |  | 785901017493 | I3 | C&S Dm16&30, Sel.Sw. | C&S Dm16&30, Sel.Sw. | 8538100000 | BOITE METALLIQUE VIDE | DRUKKNOPKAST | boîte à boutons vide - 9001-KY - métallique - 2 perçages horizontaux | leeg controlestation - 9001-K - roestvrij staal - 2 uitsnijdingen Ø 30 | 260.7 | 13.5 | 20.5 | 1363 | 12 | 1 | 1 |  |  |  | MX
|  | 9001KYSS3 | 358.53 | 35 |  | 785901017509 | I3 | C&S Dm16&30, Sel.Sw. | C&S Dm16&30, Sel.Sw. | 8538100000 | BOITE METALLIQUE VIDE | RVS 30MM DRUKKNOPKAST | boîte à boutons vide - 9001-KY - métallique - 3 perçages horizontaux |  | 358.53 | 12.7 | 29.21 | 1742 | 13.2 | 1 | 1 |  |  |  | MX
|  | 9001KYSS4 | 432.62 | 37 |  | 785901017516 | I3 | C&S Dm16&30, Sel.Sw. | C&S Dm16&30, Sel.Sw. | 8538100000 | BOITE METALLIQUE VIDE | DRUKKNOPKASTJE METAAL |  |  | 432.62 | 11.938 | 33.02 | 1850 | 9.906 | 1 | 1 |  |  |  | MX
|  | 9001R22 | 6.54 | 10 |  | 785901319986 | I3 | C&S Dm16&30, Sel.Sw. | C&S Dm16&30, Sel.Sw. | 8538909999 | CABOCHON COULEUR | KOP DRUKKNOP 30MM | capsulecoup-de-poing - rouge pour coup-de-poing Ø 30 |  | 6.54 | 1.5 | 4 | 12 | 4 | 1 | 1 |  |  |  | FR
|  | 9001R24 | 6.59 | 10 |  | 785901237082 | I3 | C&S Dm16&30, Sel.Sw. | C&S Dm16&30, Sel.Sw. | 8538909999 | CABOCHON COULEUR | KOP DRUKKNOP 30MM | poignée bouton tournant flèche haute - rouge pour bouton-tournant Ø 30 |  | 6.59 | 7.62 | 5.334 | 13.6 | 5.842 | 1 | 1 |  |  |  | FR
|  | 9001R31 | 6.18 | 38 |  | 785901056096 | I3 | C&S Dm16&30, Sel.Sw. | C&S Dm16&30, Sel.Sw. | 8531900000 | CABOCHON VOYANT ROUGE | LENSJE ROOD TBV 9001KT | cabochon strié rouge - pour voyant rond Ø 30 | lens geribbeld rood - voor ronde signaallamp Ø 30 | 6.18 | 1.524 | 2.54 | 4.536 | 2.54 | 1 | 1 |  |  |  | FR
|  | 9001R7 | 6.01 | 10 |  | 785901857808 | I3 | C&S Dm16&30, Sel.Sw. | C&S Dm16&30, Sel.Sw. | 8531900000 | LENTILLE POUR BOUTON POUSSOIR LUMINEUX 3 | LENS | LENTILLE POUR BOUTON POUSSOIR LUMINEUX 30MM ROUGE |  | 6.01 | 2.032 | 15.748 | 4.536 | 10.16 | 1 | 1 |  |  |  | FR
|  | 9001R8 | 6.21 | 10 |  | 785901857921 | I3 | C&S Dm16&30, Sel.Sw. | C&S Dm16&30, Sel.Sw. | 8538909999 | CABOCHON COULEUR | KOP DRUKKNOP 30MM | poignée bouton tournant flèche haute - rouge pour bouton-tournant Ø 30 |  | 6.21 | 1.778 | 2.54 | 4.5 | 2.54 | 1 | 1 |  |  |  | FR
|  | 9001R9 | 6.18 | 10 |  | 785901741213 | I3 | C&S Dm16&30, Sel.Sw. | C&S Dm16&30, Sel.Sw. | 3926909790 | LENTILLE ROUGE LISSE POUR VOYANT LUMINEU | LENS VERLICHTEDRUKKNOP | verrine dôme - rouge pour voyant rond Ø 30 |  | 6.18 | 2.032 | 2.54 | 4.536 | 2.54 | 1 | 1 |  |  |  | FR
|  | 9001SK1L | 31.83 | 10 |  | 785901513568 | I3 | C&S Dm16&30, Sel.Sw. | C&S Dm16&30, Sel.Sw. | 8538909999 | POUSS. LUMINEUX PLASTIQUE | DRUKKNOP VERLICHT 30MM |  |  | 31.83 | 4.826 | 9.398 | 45.359 | 5.842 | 1 | 1 | 5.14 |  |  | FR
|  | 9001SK1L1 | 127.79 | 10 |  | 785901793885 | I3 | C&S Dm16&30, Sel.Sw. | C&S Dm16&30, Sel.Sw. | 8531807000 | POUSS. LUMINEUX PLASTIQUE | DRUKKNOP VERLICHT 30MM |  |  | 127.79 | 5.842 | 9.398 | 176.901 | 4.826 | 1 | 1 | 5.14 |  |  | FR
|  | 9001SK1L1G | 135.16 | 10 |  | 785901820932 | I3 | C&S Dm16&30, Sel.Sw. | C&S Dm16&30, Sel.Sw. | 8538909999 | POUSS. LUMINEUX PLASTIQUE | DRUKKNOP VERLICHT 30MM |  |  | 135.16 | 5.601 | 4.6 | 186 | 9.299 | 1 | 1 | 5.14 |  |  | FR
|  | 9001SK1L1GH13 | 169.81 | 11 |  | 785901040354 | I3 | C&S Dm16&30, Sel.Sw. | C&S Dm16&30, Sel.Sw. | 8536508000 | POUSS. LUMINEUX PLASTIQUE | DRUKKNOP VERLICHT 30MM |  |  | 169.81 | 5.842 | 11.43 | 208.652 | 5.08 | 1 | 1 | 5.14 |  |  | FR
|  | 9001SK1L35LGG | 129.6 | 11 |  | 785901811367 | I3 | C&S Dm16&30, Sel.Sw. | C&S Dm16&30, Sel.Sw. | 8531807000 | POUSSOIR LUMIN. PLASTIQUE | KOP DRUKKNOP VERLICHT 30MM | bouton-poussoir lumineux vert Ø 30 - à impulsion affleurant - 24 V - 1 OF | verlichte drukknop groen Ø 30 - verzonken terugverend - 24 V - 1O C | 129.6 | 4.572 | 9.144 | 99.79 | 5.334 | 1 | 1 | 5.14 |  |  | FR
|  | 9001SK1L38LGG | 123.99 | 10 |  | 785901040484 | I3 | C&S Dm16&30, Sel.Sw. | C&S Dm16&30, Sel.Sw. | 8531807000 | POUSSOIR LUMIN. PLASTIQUE | KOP DRUKKNOP VERLICHT 30MM | bouton-poussoir lumineux vert Ø 30 - à impulsion affleurant - 120 V - 1 OF | drukknop verlicht groen Ø 30 - verzonken terugverend - 120V - 1 NO+NC | 123.99 | 4.572 | 9.144 | 181.437 | 5.334 | 1 | 1 | 5.14 |  |  | FR
|  | 9001SK1L38LRR | 123.99 | 10 |  | 785901490296 | I3 | C&S Dm16&30, Sel.Sw. | C&S Dm16&30, Sel.Sw. | 8531807000 | POUSSOIR LUMIN. PLASTIQUE | KOP DRUKKNOP VERLICHT 30MM | bouton-poussoir lumineux rouge Ø 30 - à impulsion affleurant - 120 V - 1 OF | drukknop verlicht rood Ø 30 - verzonken terugverend - 120V - 1 NO+NC | 123.99 | 4.572 | 9.144 | 181.437 | 5.334 | 1 | 1 | 5.14 |  |  | FR
|  | 9001SK2106 | 165.42 | 40 |  | 785901040576 | I3 | C&S Dm16&30, Sel.Sw. | C&S Dm16&30, Sel.Sw. | 8533401000 | TETE POTENTIOMETRE | POTENTIOMETER 9001S 30MM 2 STAND 2.5KOHM |  |  | 165.42 | 5.08 | 11.43 | 108.862 | 5.842 | 1 | 1 |  |  |  | MX
|  | 9001SK2107 | 165.42 | 29 |  | 785901048367 | I3 | C&S Dm16&30, Sel.Sw. | C&S Dm16&30, Sel.Sw. | 8533401000 | Tete Potentiometre | POTENTIOMETER 9001S 30MM 2 STAND 5K OHM |  |  | 165.42 | 5.08 | 11.43 | 108 | 5.842 | 1 | 1 |  |  |  | MX
|  | 9001SK2108 | 165.42 | 28 |  | 785901040606 | I3 | C&S Dm16&30, Sel.Sw. | C&S Dm16&30, Sel.Sw. | 8533401000 | TETE POTENTIOMETRE | POTENTIOMETER 9001S 30MM 2 STAND 10K OHM |  |  | 165.42 | 5.08 | 11.43 | 108.862 | 5.842 | 1 | 1 |  |  |  | MX
|  | 9001SK2L | 23.19 | 10 |  | 785901458272 | I3 | C&S Dm16&30, Sel.Sw. | C&S Dm16&30, Sel.Sw. | 8538909999 | POUSS. LUMINEUX DEPASSANT | DRUKKNOP VERLICHT 30MM |  |  | 23.19 | 5.588 | 9.144 | 49.895 | 4.572 | 1 | 1 |  |  |  | FR
|  | 9001SK2L1 | 115.04 | 10 |  | 785901793892 | I3 | C&S Dm16&30, Sel.Sw. | C&S Dm16&30, Sel.Sw. | 8538909999 | POUSS. LUMINEUX DEPASSANT | DRUKKNOP VERLICHT 30MM |  |  | 115.04 | 4.801 | 9.401 | 172.365 | 5.601 | 1 | 1 |  |  |  | FR
|  | 9001SK2L35GH13 | 141.56 | 11 |  | 785901040996 | I3 | C&S Dm16&30, Sel.Sw. | C&S Dm16&30, Sel.Sw. | 8536501100 | POUSSOIR LUMIN. DEPASSANT | KOP DRUKKNOP VERLICHT 30MM | bouton-poussoir lumineux vert Ø 30 - à impulsion dépassant - 24 V - 1 OF | verlichte drukknop groen Ø 30 - verhoogd terugverend - 24 V - 1 OC | 141.56 | 4.801 | 9.401 | 226.796 | 5.799 | 1 | 1 | 5.14 |  |  | FR
|  | 9001SK2L35LGG | 124.15 | 11 |  | 785901792987 | I3 | C&S Dm16&30, Sel.Sw. | C&S Dm16&30, Sel.Sw. | 8531807000 | POUSSOIR LUMIN. DEPASSANT | 30MM PUSHBUTTON ILLUM | bouton-poussoir lumineux vert Ø 30 - à impulsion dépassant - 24 V - 1 OF | verlichte drukknop groen Ø 30 - verhoogd terugverend - 24 V - 1 OC | 124.15 | 4.572 | 9.144 | 226.796 | 5.334 | 1 | 1 | 5.14 |  |  | FR
|  | 9001SK2L35LRR | 124.04 | 10 |  | 785901541448 | I3 | C&S Dm16&30, Sel.Sw. | C&S Dm16&30, Sel.Sw. | 8536501100 | POUSSOIR LUMIN. DEPASSANT | KOP DRUKKNOP VERLICHT 30MM | bouton-poussoir lumineux rouge Ø 30 - à impulsion dépassant - 24 V - 1 OF | verlichte drukknop rood Ø 30 - verhoogd terugverend - 24 V - 1 OC | 124.04 | 4.572 | 9.144 | 226.796 | 5.334 | 1 | 1 | 5.14 |  |  | FR
|  | 9001SK2L35LYA | 124.85 | 10 |  | 785901620051 | I3 | C&S Dm16&30, Sel.Sw. | C&S Dm16&30, Sel.Sw. | 8536501100 | POUSSOIR LUMIN. DEPASSANT | KOP DRUKKNOP VERLICHT 30MM | bouton-poussoir lumineux ambre Ø 30 - à impulsion dépassant - 24 V - 1 FO | drukknop verlicht oranje Ø 30 - verhoogd terugverend - 24 V - 1 NO+NC | 124.85 | 4.572 | 9.144 | 226.796 | 5.334 | 1 | 1 | 5.14 |  |  | FR
|  | 9001SK2L38LRR | 118.38 | 10 |  | 785901041054 | I3 | C&S Dm16&30, Sel.Sw. | C&S Dm16&30, Sel.Sw. | 8531807000 | POUSSOIR LUMIN. DEPASSANT | KOP DRUKKNOP VERLICHT 30MM | bouton-poussoir lumineux rouge Ø 30 - à impulsion dépassant - 120 V - 1 FO | drukknop verlicht rood Ø 30 - verhoogd terugverend - 120 V - 1 NO+NC | 118.38 | 4.572 | 9.144 | 226.796 | 5.334 | 1 | 1 | 5.14 |  |  | FR
|  | 9001SK46 | 2.87 | 10 |  | 785901546993 | I3 | C&S Dm16&30, Sel.Sw. | C&S Dm16&30, Sel.Sw. | 3926909790 | Ecrou Plastique | MOER VOOR DRUKKNOP 30MM | écrou de blocage - plastique - pr potentiomètre et sélecteur - Ø 30 | ringmoer - kunststof - voor potentiometer en keuzeschakelaar - Ø 30 | 2.87 | 7.112 | 5.08 | 14 | 5.588 | 1 | 1 |  |  |  | FR
|  | 9001SKP | 24.85 | 10 |  | 785901458234 | I3 | C&S Dm16&30, Sel.Sw. | C&S Dm16&30, Sel.Sw. | 8531807000 | VOYANT SANS CABOCHON | SIGNAALLAMP 30MM |  |  | 24.85 | 4.572 | 9.398 | 36.287 | 5.588 | 1 | 1 |  |  |  | FR
|  | 9001SKP1 | 119.55 | 10 |  | 785901458241 | I3 | C&S Dm16&30, Sel.Sw. | C&S Dm16&30, Sel.Sw. | 8531807000 | VOYANT SANS CABOCHON | SIGNAALLAMP 30MM |  |  | 119.55 | 4.572 | 9.144 | 163.3 | 5.588 | 1 | 1 |  |  |  | FR
|  | 9001SKP1A31 | 123.74 | 10 |  | 785901041061 | I3 | C&S Dm16&30, Sel.Sw. | C&S Dm16&30, Sel.Sw. | 8531807000 | VOYANT 120 V | SIGNAALLAMP 30MM |  |  | 123.74 | 5.588 | 4.572 | 163 | 9.398 | 1 | 1 |  |  |  | FR
|  | 9001SKP1A9 | 124.24 | 10 |  | 785901041122 | I3 | C&S Dm16&30, Sel.Sw. | C&S Dm16&30, Sel.Sw. | 8531807000 | VOYANT 120 V | SIGNAALLAMP 30MM | voyant octogonal Ø 30 - IP 66 - ambre - lampe BA 9s - 120 V - bornes | achth. controlelamp Ø 30 - IP 66- amber - lamp BA 9s - 120 V - kabelsch. | 124.24 | 4.8 | 9.4 | 167.829 | 5.6 | 1 | 1 |  |  |  | FR
|  | 9001SKP1G31 | 124.24 | 10 |  | 785901959731 | I3 | C&S Dm16&30, Sel.Sw. | C&S Dm16&30, Sel.Sw. | 8531807000 | VOYANT 120 V | SIGNAALLAMP 30MM |  |  | 124.24 | 4.826 | 9.398 | 167.829 | 5.588 | 1 | 1 |  |  |  | FR
|  | 9001SKP1G9 | 124.24 | 10 |  | 785901050476 | I3 | C&S Dm16&30, Sel.Sw. | C&S Dm16&30, Sel.Sw. | 8531807000 | VOYANT 120 V | 30MM PILOT LIGHT | voyant octogonal Ø 30 - IP 66 - vert - lampe BA 9s - 120 V - bornes | achth. controlelamp Ø 30 - IP 66 - groen - lamp BA 9s - 120 V - kabelsch. | 124.24 | 4.572 | 9.398 | 163.293 | 5.588 | 1 | 1 |  |  |  | FR
|  | 9001SKP1R31 | 123.74 | 38 |  | 785901738824 | I3 | C&S Dm16&30, Sel.Sw. | C&S Dm16&30, Sel.Sw. | 8531807000 | VOYANT 120 V | SIGNAALLAMP 30MM |  |  | 123.74 | 4.826 | 9.398 | 172.365 | 5.588 | 1 | 1 |  |  |  | FR
|  | 9001SKP1R9 | 123.74 | 10 |  | 785901820864 | I3 | C&S Dm16&30, Sel.Sw. | C&S Dm16&30, Sel.Sw. | 8531807000 | VOYANT 120 V | SIGNAALLAMP 30MM ROOD | voyant octogonal Ø 30 - IP 66 - rouge - lampe BA 9s - 120 V - bornes | achth. controlelamp Ø 30 - IP 66 - rood - lamp BA 9s - 120 V - kabelsch. | 123.74 | 4.801 | 9.401 | 167.829 | 5.601 | 1 | 1 |  |  |  | FR
|  | 9001SKP1W31 | 123.74 | 10 |  | 785901041153 | I3 | C&S Dm16&30, Sel.Sw. | C&S Dm16&30, Sel.Sw. | 8531807000 | VOYANT 120 V | SIGNAALLAMP 30MM |  |  | 123.74 | 4.572 | 9.398 | 167.829 | 5.842 | 1 | 1 |  |  |  | FR
|  | 9001SKP32A9 | 98.86 | 10 |  | 785901715429 | I3 | C&S Dm16&30, Sel.Sw. | C&S Dm16&30, Sel.Sw. | 8531807000 | VOYANT 12 V | SIGNAALLAMP 30MM | voyant octogonal Ø 30 - IP 66 - ambre - lampe BA 9s - 12 V - bornes | achth. controlelamp Ø 30 - IP 66- amber - lamp BA 9s - 12 V - kabelsch. | 98.86 | 4.7 | 9.2 | 82 | 5.5 | 1 | 1 |  |  |  | FR
|  | 9001SKP32G9 | 98.86 | 10 |  | 785901175667 | I3 | C&S Dm16&30, Sel.Sw. | C&S Dm16&30, Sel.Sw. | 8531807000 | VOYANT 12 V | SIGNAALLAMP 30MM | voyant octogonal Ø 30 - IP 66 - vert - lampe BA 9s - 12 V - bornes | achth. controlelamp Ø 30 - IP 66 - groen - lamp BA 9s - 12 V - kabelsch. | 98.86 | 4.7 | 9.2 | 82 | 5.5 | 1 | 1 |  |  |  | FR
|  | 9001SKP32R9 | 98.86 | 10 |  | 785901180449 | I3 | C&S Dm16&30, Sel.Sw. | C&S Dm16&30, Sel.Sw. | 8531807000 | VOYANT 12 V | SIGNAALLAMP 30MM | voyant octogonal Ø 30 - IP 66 - rouge - lampe BA 9s - 12 V - bornes | achth. controlelamp Ø 30 - IP 66 - rood - lamp BA 9s - 12 V - kabelsch. | 98.86 | 4.7 | 9.2 | 82 | 5.5 | 1 | 1 |  |  |  | FR
|  | 9001SKP35 | 94.09 | 10 |  | 785901048435 | I3 | C&S Dm16&30, Sel.Sw. | C&S Dm16&30, Sel.Sw. | 8531807000 | VOYANT 24 V | SIGNAALLAMP 30MM |  |  | 94.09 | 4.826 | 9.398 | 77.1 | 5.588 | 1 | 1 |  |  |  | FR
|  | 9001SKP35G9 | 98.86 | 10 |  | 785901048381 | I3 | C&S Dm16&30, Sel.Sw. | C&S Dm16&30, Sel.Sw. | 8531807000 | VOYANT 24 V | SIGNAALLAMP 30MM | voyant octogonal Ø 30 - IP 66 - vert - lampe BA 9s - 24 V - bornes | achth. controlelamp Ø 30 - IP 66 - groen - lamp BA 9s - 24 V - kabelsch. | 98.86 | 4.9 | 9.401 | 81.647 | 5.9 | 1 | 1 |  |  |  | FR
|  | 9001SKP35LGG9 | 124.23 | 11 |  | 785901669135 | I3 | C&S Dm16&30, Sel.Sw. | C&S Dm16&30, Sel.Sw. | 8531807000 | VOYANT 24 V | SIGNAALLAMP GROEN 24V 30MM | voyant octogonal Ø 30 - IP 66 - vert - DEL BA 9s - 24 V - bornes | achth. signaallamp Ø 30 - groen - zeer heldere LED BA 9s - 24 V AC/DC - IP66 | 124.23 | 4.5 | 9 | 85 | 5.5 | 1 | 1 |  |  |  | FR
|  | 9001SKP35LRR9 | 124.23 | 11 |  | 785901831402 | I3 | C&S Dm16&30, Sel.Sw. | C&S Dm16&30, Sel.Sw. | 8531807000 | VOYANT 24 V | SIGNAALLAMP ROOD 24V 30MM | voyant octogonal Ø 30 - IP 66 - rouge - DEL BA 9s - 24 V - bornes | achth. controlelamp Ø 30 - IP 66 - rood - BA 9s LED - 24 V - kabelsch. | 124.23 | 5.842 | 9.652 | 81.647 | 4.572 | 1 | 1 |  |  |  | FR
|  | 9001SKP35LWW9 | 122.17 | 11 |  | 785901503729 | I3 | C&S Dm16&30, Sel.Sw. | C&S Dm16&30, Sel.Sw. | 8531807000 | VOYANT 24 V | 30MM PILOT LIGHT | voyant octogonal Ø 30 - IP 66 - blanc - DEL BA 9s - 24 V - bornes | achth. controlelamp Ø 30 - IP 66 - wit - BA 9s LED - 24 V - kabelsch. | 122.17 | 4.572 | 9.144 | 226.796 | 5.334 | 1 | 1 |  |  |  | FR
|  | 9001SKP35LYA9 | 124.23 | 11 |  | 785901503880 | I3 | C&S Dm16&30, Sel.Sw. | C&S Dm16&30, Sel.Sw. | 8531807000 | VOYANT 24 V | SIGNAALLAMP 30MM | voyant octogonal Ø 30 - IP 66 - ambre - DEL BA 9s - 24 V - bornes | achth. controlelamp Ø 30 - IP 66 - amber - BA 9s LED - 24 V - kabelsch. | 124.23 | 4.572 | 9.144 | 226.796 | 5.334 | 1 | 1 |  |  |  | FR
|  | 9001SKP35R31 | 98.86 | 10 |  | 785901041368 | I3 | C&S Dm16&30, Sel.Sw. | C&S Dm16&30, Sel.Sw. | 8531807000 | VOYANT 24 V | SIGNAALLAMP R 24VACDC |  |  | 98.86 | 4.826 | 9.398 | 81.647 | 5.588 | 1 | 1 |  |  |  | FR
|  | 9001SKP38 | 99.88 | 10 |  | 785901820871 | I3 | C&S Dm16&30, Sel.Sw. | C&S Dm16&30, Sel.Sw. | 8531807000 | VOYANT 120 V | SIGNAALLAMP 30MM |  |  | 99.88 | 4.826 | 9.398 | 81.647 | 5.588 | 1 | 1 |  |  |  | FR
|  | 9001SKP38G31 | 107.75 | 10 |  | 785901041405 | I3 | C&S Dm16&30, Sel.Sw. | C&S Dm16&30, Sel.Sw. | 8531807000 | VOYANT 120 V | SIGNAALLAMP 30MM |  |  | 107.75 | 4.826 | 9.398 | 81.647 | 5.842 | 1 | 1 |  |  |  | FR
|  | 9001SKP38G9 | 107.75 | 10 |  | 785901851981 | I3 | C&S Dm16&30, Sel.Sw. | C&S Dm16&30, Sel.Sw. | 8531807000 | VOYANT 120 V | SIGNAALLAMP 30MM | voyant octogonal Ø 30 - IP 66 - vert - lampe BA 9s - 120 V - bornes | achth. controlelamp Ø 30 - IP 66 - groen - lamp BA 9s - 120 V - kabelsch. | 107.75 | 4.826 | 9.398 | 86.183 | 5.588 | 1 | 1 |  |  |  | FR
|  | 9001SKP38LGG31 | 122.17 | 10 |  | 785901041429 | I3 | C&S Dm16&30, Sel.Sw. | C&S Dm16&30, Sel.Sw. | 8531807000 | VOYANT 120 V | SIGNAALLAMP 30MM |  |  | 122.17 | 5.588 | 4.572 | 86.183 | 9.144 | 1 | 1 |  |  |  | FR
|  | 9001SKP38LGG9 | 122.17 | 11 |  | 785901751793 | I3 | C&S Dm16&30, Sel.Sw. | C&S Dm16&30, Sel.Sw. | 8531807000 | VOYANT 120 V | SIGNAALLAMP 30MM | voyant octogonal Ø 30 - IP 66 - vert - DEL BA 9s - 120 V - bornes | achth. controlelamp Ø 30 - IP 66 - groen - BA 9s LED - 120 V - kabelsch. | 122.17 | 5.842 | 9.398 | 82 | 4.572 | 1 | 1 |  |  |  | FR
|  | 9001SKP38LRR31 | 122.17 | 10 |  | 785901041436 | I3 | C&S Dm16&30, Sel.Sw. | C&S Dm16&30, Sel.Sw. | 8531807000 | VOYANT 120 V | SIGNAALLAMP 30MM |  |  | 122.17 | 4.826 | 9.398 | 81.6 | 5.588 | 1 | 1 |  |  |  | FR
|  | 9001SKP38LRR9 | 122.17 | 11 |  | 785901041443 | I3 | C&S Dm16&30, Sel.Sw. | C&S Dm16&30, Sel.Sw. | 8531807000 | VOYANT 120 V | SIGNAALLAMP 30MM | voyant octogonal Ø 30 - IP 66 - rouge - DEL BA 9s - 120 V - bornes | achth. controlelamp Ø 30 - IP 66 - rood - BA 9s LED - 120 V - kabelsch. | 122.17 | 5.588 | 9.144 | 82 | 4.572 | 1 | 1 |  |  |  | FR
|  | 9001SKP38LWW9 | 122.17 | 11 |  | 785901791058 | I3 | C&S Dm16&30, Sel.Sw. | C&S Dm16&30, Sel.Sw. | 8531807000 | VOYANT 120 V | SIGNAALLAMP 30MM | voyant octogonal Ø 30 - IP 66 - blanc - DEL BA 9s - 120 V - bornes | achth. controlelamp Ø 30 - IP 66 - wit - BA 9s LED - 120 V - kabelsch. | 122.17 | 5.588 | 9.398 | 81.647 | 4.572 | 1 | 1 |  |  |  | FR
|  | 9001SKP38LYA9 | 122.17 | 11 |  | 785901425151 | I3 | C&S Dm16&30, Sel.Sw. | C&S Dm16&30, Sel.Sw. | 8531807000 | VOYANT 120 V | SIGNAALLAMP 30MM | voyant octogonal Ø 30 - IP 66 - ambre - DEL BA 9s - 120 V - bornes | achth. controlelamp Ø 30 - IP 66 - amber - BA 9s LED - 120 V - kabelsch. | 122.17 | 5.588 | 9.398 | 86.183 | 4.826 | 1 | 1 |  |  |  | FR
|  | 9001SKP38R31 | 107.75 | 10 |  | 785901041573 | I3 | C&S Dm16&30, Sel.Sw. | C&S Dm16&30, Sel.Sw. | 8531807000 | VOYANT 120 V | SIGNAALLAMP 30MM |  |  | 107.75 | 4.826 | 9.398 | 81.647 | 5.842 | 1 | 1 |  |  |  | FR
|  | 9001SKP7G9 | 124.23 | 11 |  | 785901959762 | I3 | C&S Dm16&30, Sel.Sw. | C&S Dm16&30, Sel.Sw. | 8531807000 | VOYANT 220 V | PILOT LIGHT 30MM | voyant octogonal Ø 30 - IP 66 - vert - lampe BA 9s - 230 V - bornes | achth. controlelamp Ø 30 - IP 66 - groen - lamp BA 9s - 230 V - kabelsch. | 124.23 | 4.572 | 9.144 | 226.796 | 5.334 | 1 | 1 |  |  |  | FR
|  | 9001SKP7R9 | 127.95 | 11 |  | 785901857570 | I3 | C&S Dm16&30, Sel.Sw. | C&S Dm16&30, Sel.Sw. | 8531807000 | VOYANT 220 V | 30MM PILOT LIGHT | voyant octogonal Ø 30 - IP 66 - rouge - lampe BA 9s - 230 V - bornes | achth. controlelamp Ø 30 - IP 66 - rood - lamp BA 9s - 230 V - kabelsch. | 127.95 | 4.9 | 9.401 | 226.796 | 5.9 | 1 | 1 |  |  |  | FR
|  | 9001SKR16H13 | 90.56 | 31 |  | 785901949978 | I3 | C&S Dm16&30, Sel.Sw. | C&S Dm16&30, Sel.Sw. | 8536508000 | BOUTON POUSSOIR | DRUKKNOP 30MM |  | noodstop rood Ø30 drukknop Ø40 draaien om te ontgrendelen 1 C/O | 90.56 | 6.096 | 11.684 | 113.398 | 5.08 | 1 | 1 | 5.14 |  |  | FR
|  | 9001SKR1B | 22.29 | 10 |  | 785901793878 | I3 | C&S Dm16&30, Sel.Sw. | C&S Dm16&30, Sel.Sw. | 8536508000 | BOUTON POUSS. AFFLEURANT | DRUKKNOP 30MM |  |  | 22.29 | 7.112 | 5.08 | 45.359 | 5.842 | 1 | 1 | 5.14 |  |  | FR
|  | 9001SKR1BH13 | 206.17 | 11 |  | 3389118037076 | I3 | C&S Dm16&30, Sel.Sw. | C&S Dm16&30, Sel.Sw. | 8536508000 | 30MM PUSHBUTTON | DRUKKNOP 30MM | bouton-poussoir noir Ø 30 - à impulsion affleurant - 1 OF | drukknop zwart Ø30 - verzonken terugverend - 1OC | 206.17 | 4.572 | 9.398 | 62 | 5.334 | 1 | 1 | 5.14 |  |  | FR
|  | 9001SKR1BH5 | 35.19 | 11 |  | 785901041979 | I3 | C&S Dm16&30, Sel.Sw. | C&S Dm16&30, Sel.Sw. | 8536508000 | BOUTON POUSS. AFFLEURANT | DRUKKNOP 30MM | bouton-poussoir noir Ø 30 - à impulsion affleurant - 1F | drukknop zwart Ø 30 - verzonken terugverend - 1NO | 35.19 | 4.826 | 9.398 | 68.039 | 5.588 | 1 | 1 | 5.14 |  |  | FR
|  | 9001SKR1BH6 | 35.14 | 10 |  | 785901042037 | I3 | C&S Dm16&30, Sel.Sw. | C&S Dm16&30, Sel.Sw. | 8536508000 | BOUTON POUSS. AFFLEURANT | DRUKKNOP 30MM |  |  | 35.14 | 5.588 | 4.572 | 68.039 | 9.652 | 1 | 1 | 5.14 |  |  | FR
|  | 9001SKR1G | 22.14 | 11 |  | 785901042051 | I3 | C&S Dm16&30, Sel.Sw. | C&S Dm16&30, Sel.Sw. | 8536508000 | BOUTON POUSS. AFFLEURANT | DRUKKNOP 30MM |  |  | 22.14 | 5.334 | 7.112 | 45.359 | 5.842 | 1 | 1 | 5.14 |  |  | FR
|  | 9001SKR1GH13 | 47.98 | 11 |  | 785901849797 | I3 | C&S Dm16&30, Sel.Sw. | C&S Dm16&30, Sel.Sw. | 8536508000 | BOUTON POUSS. AFFLEURANT | DRUKKNOP 30MM | bouton-poussoir vert Ø 30 - à impulsion affleurant - 1 OF | drukknop groen Ø 30 - verzonken terugverend - 1 OC | 47.98 | 5.1 | 9.4 | 86 | 5.8 | 1 | 1 | 5.14 |  |  | FR
|  | 9001SKR1GH5 | 35.19 | 11 |  | 785901042068 | I3 | C&S Dm16&30, Sel.Sw. | C&S Dm16&30, Sel.Sw. | 8536508000 | BOUTON POUSS. AFFLEURANT | DRUKKNOP 30MM | bouton-poussoir vert Ø 30 - à impulsion affleurant - 1F | drukknop groen Ø 30 - verzonken terugverend - 1NO | 35.19 | 5.588 | 9.398 | 68.039 | 4.826 | 1 | 1 | 5.14 |  |  | FR
|  | 9001SKR1R | 22.29 | 10 |  | 785901820888 | I3 | C&S Dm16&30, Sel.Sw. | C&S Dm16&30, Sel.Sw. | 8536508000 | BOUTON POUSS. AFFLEURANT | DRUKKNOP 30MM |  |  | 22.29 | 5.334 | 7.112 | 45.359 | 5.842 | 1 | 1 | 5.14 |  |  | FR
|  | 9001SKR1RH13 | 97.69 | 11 |  | 785901849162 | I3 | C&S Dm16&30, Sel.Sw. | C&S Dm16&30, Sel.Sw. | 8536508000 | 30MM PUSHBUTTON | DRUKKNOP 30MM | bouton-poussoir rouge Ø 30 - à impulsion affleurant - 1 OF | drukknop rood Ø 30 - verzonken terugverend - 1 OC | 97.69 | 4.826 | 9.398 | 72.575 | 5.588 | 1 | 1 | 5.14 |  |  | FR
|  | 9001SKR1RH6 | 36.8 | 11 |  | 785901042099 | I3 | C&S Dm16&30, Sel.Sw. | C&S Dm16&30, Sel.Sw. | 8536508000 | BOUTON POUSS. AFFLEURANT | DRUKKNOP 30MM |  |  | 36.8 | 5.588 | 9.398 | 68.039 | 5.08 | 1 | 1 | 5.14 |  |  | FR
|  | 9001SKR1U | 22.35 | 11 |  | 785901458135 | I3 | C&S Dm16&30, Sel.Sw. | C&S Dm16&30, Sel.Sw. | 8538909999 | BOUTON POUSS. AFFLEURANT | DRUKKNOP 30MM | tête pour bouton poussoir - Ø 30 - choix de 7 couleurs | kop voor drukknop - Ø 30 - keuze 7 kleuren | 22.35 | 7.112 | 5.588 | 49.895 | 5.08 | 1 | 1 | 5.14 |  |  | FR
|  | 9001SKR1UH13 | 49.13 | 11 |  | 785901042105 | I3 | C&S Dm16&30, Sel.Sw. | C&S Dm16&30, Sel.Sw. | 8536508000 | BOUTON POUSS. AFFLEURANT | DRUKKNOP 30MM | bouton-poussoir choix de 7 couleurs Ø 30 - à impulsion affleurant - 1 OF | 7 kleuren drukknop Ø 30 - verzonken terugverend - 1 OC | 49.13 | 4.7 | 9.3 | 74.5 | 5.5 | 1 | 1 | 5.14 |  |  | FR
|  | 9001SKR1UH5 | 36.84 | 11 |  | 785901042129 | I3 | C&S Dm16&30, Sel.Sw. | C&S Dm16&30, Sel.Sw. | 8536508000 | BOUTON POUSS. AFFLEURANT | DRUKKNOP 30MM | bouton-poussoir choix de 7 couleurs Ø 30 - à impulsion affleurant - 1 F | drukknop 7 kleuren Ø 30 - verzonken terugverend - 1NO | 36.84 | 5.588 | 4.572 | 72.575 | 9.398 | 1 | 1 | 5.14 |  |  | FR
|  | 9001SKR24BH13 | 67.68 | 11 |  | 785901715368 | I3 | C&S Dm16&30, Sel.Sw. | C&S Dm16&30, Sel.Sw. | 8536508000 | COUP DE POING | VUISTSLAGKNOP ZW 35 MM | coup-de-poing noir Ø 30 - coup-de-poing Ø 35 | paddestoel zwart Ø 30 - bolcilinderkop Ø 35 | 67.68 | 4.572 | 9.144 | 226.796 | 5.334 | 1 | 1 | 5.14 |  |  | FR
|  | 9001SKR24R | 41.9 | 10 |  | 785901039716 | I3 | C&S Dm16&30, Sel.Sw. | C&S Dm16&30, Sel.Sw. | 8536508000 | COUP DE POING | DRUKKNOP 30MM |  |  | 41.9 | 7.201 | 5.199 | 68.039 | 5.799 | 1 | 1 | 5.14 |  |  | FR
|  | 9001SKR25R | 43.13 | 10 |  | 785901042532 | I3 | C&S Dm16&30, Sel.Sw. | C&S Dm16&30, Sel.Sw. | 8536508000 | COUP DE POING | DRUKKNOP 30MM |  |  | 43.13 | 5.499 | 4.699 | 81.647 | 9.2 | 1 | 1 | 5.14 |  |  | FR
|  | 9001SKR25RH13 | 69.75 | 11 |  | 785901042549 | I3 | C&S Dm16&30, Sel.Sw. | C&S Dm16&30, Sel.Sw. | 8536508000 | COUP DE POING | DRUKKNOP 30MM | coup-de-poing rouge Ø 30 - coup-de-poing Ø 57 |  | 69.75 | 4.9 | 9.401 | 108.862 | 5.9 | 1 | 1 | 5.14 |  |  | FR
|  | 9001SKR2U | 24.31 | 10 |  | 785901524380 | I3 | C&S Dm16&30, Sel.Sw. | C&S Dm16&30, Sel.Sw. | 8538909999 | BOUTON POUSSOIR | DRUKKNOP 30MM | tête pour bouton poussoir - Ø 30 - choix de 7 couleurs | kop voor drukknop - Ø 30 - keuze 7 kleuren | 24.31 | 5.1 | 7.4 | 50 | 5.9 | 1 | 1 | 5.14 |  |  | FR
|  | 9001SKR3R | 22.29 | 10 |  | 785901048565 | I3 | C&S Dm16&30, Sel.Sw. | C&S Dm16&30, Sel.Sw. | 8536508000 | BOUTON POUSSOIR | DRUKKNOP 30MM |  |  | 22.29 | 7.366 | 5.334 | 45.359 | 5.842 | 1 | 1 | 5.14 |  |  | FR
|  | 9001SKR3RH6 | 36.28 | 11 |  | 785901042747 | I3 | C&S Dm16&30, Sel.Sw. | C&S Dm16&30, Sel.Sw. | 8536508000 | BOUTON POUSSOIR | DRUKKNOP 30MM | bouton-poussoir rouge Ø 30 - à impulsion dépassant - 1O | drukknop rood Ø 30 - verhoogd terugverend - 1 NC | 36.28 | 4.572 | 9.398 | 63.503 | 5.588 | 1 | 1 | 5.14 |  |  | FR
|  | 9001SKR3U | 23.47 | 11 |  | 785901513605 | I3 | C&S Dm16&30, Sel.Sw. | C&S Dm16&30, Sel.Sw. | 8538909999 | BOUTON POUSSOIR | DRUKKNOP 30MM | tête pour bouton poussoir - Ø 30 - choix de 7 couleurs | kop voor drukknop - Ø 30 - keuze 7 kleuren | 23.47 | 5.08 | 7.112 | 45.359 | 5.842 | 1 | 1 | 5.14 |  |  | FR
|  | 9001SKR3UH13 | 50.31 | 11 |  | 785901042754 | I3 | C&S Dm16&30, Sel.Sw. | C&S Dm16&30, Sel.Sw. | 8536508000 | BOUTON POUSSOIR | DRUKKNOP 30MM | bouton-poussoir choix de 7 couleurs Ø 30 - à impulsion dépassant - 1 FO | drukknop 7 kleuren Ø 30 - verhoogd terugverend - 1 NO+NC | 50.31 | 5.08 | 6.35 | 72.575 | 7.112 | 1 | 1 | 5.14 |  |  | FR
|  | 9001SKR4R | 42.01 | 10 |  | 785901820895 | I3 | C&S Dm16&30, Sel.Sw. | C&S Dm16&30, Sel.Sw. | 8536508000 | COUP DE POING | DRUKKNOP 30MM |  |  | 42.01 | 7.6 | 5.301 | 49.895 | 5.799 | 1 | 1 | 5.14 |  |  | FR
|  | 9001SKR5R | 43.14 | 10 |  | 785901820901 | I3 | C&S Dm16&30, Sel.Sw. | C&S Dm16&30, Sel.Sw. | 8536508000 | COUP DE POING | DRUKKNOP 30MM |  |  | 43.14 | 5.08 | 7.112 | 58.967 | 5.842 | 1 | 1 | 5.14 |  |  | FR
|  | 9001SKR9 | 61.7 | 11 |  | 785901546627 | I3 | C&S Dm16&30, Sel.Sw. | C&S Dm16&30, Sel.Sw. | 8536508000 | COUP DE POING | DRUKKNOP 30MM |  |  | 61.7 | 4.572 | 9.398 | 49.895 | 5.334 | 1 | 1 | 5.14 |  |  | FR
|  | 9001SKR9BH13 | 88.45 | 10 |  | 785901287513 | I3 | C&S Dm16&30, Sel.Sw. | C&S Dm16&30, Sel.Sw. | 8536508000 | COUP DE POING | DRUKKNOP 30MM | Arrêt d'urgence noir Ø 30 - coup-de-poing Ø 41 - 2 positions | noodstop zwart Ø 30 - bolcilinderkop Ø 41 - 2 standen | 88.45 | 4.572 | 9.144 | 159 | 5.334 | 1 | 1 | 5.14 |  |  | FR
|  | 9001SKR9P1R | 125.71 | 10 |  | 785901043089 | I3 | C&S Dm16&30, Sel.Sw. | C&S Dm16&30, Sel.Sw. | 8536508000 | COUP DE POING | DRUKKNOP 30MM |  |  | 125.71 | 4.826 | 9.398 | 185.973 | 5.588 | 1 | 1 | 5.14 |  |  | FR
|  | 9001SKR9P1RH13 | 161.1 | 10 |  | 785901043102 | I3 | C&S Dm16&30, Sel.Sw. | C&S Dm16&30, Sel.Sw. | 8536508000 | COUP DE POING | DRUKKNOP 30MM |  |  | 161.1 | 6.096 | 5.08 | 213.188 | 11.43 | 1 | 1 | 5.14 |  |  | FR
|  | 9001SKR9P35LRR | 125.71 | 11 |  | 785901839514 | I3 | C&S Dm16&30, Sel.Sw. | C&S Dm16&30, Sel.Sw. | 8538909999 | COUP DE POING | DRUKKNOP 30MM | bouton-poussoir lumineux rouge Ø 30 coup-de-poing 41 mm 2 positions sans contact | vuistslag verlicht rood 41 mm voor drukknop Ø 30 - 2 standen - zonder contact | 125.71 | 4.572 | 9.398 | 99.79 | 5.588 | 1 | 1 | 5.14 |  |  | FR
|  | 9001SKR9P38LRR | 125.71 | 10 |  | 785901176794 | I3 | C&S Dm16&30, Sel.Sw. | C&S Dm16&30, Sel.Sw. | 8538909999 | COUP DE POING | DRUKKNOP 30MM | bouton-poussoir lumineux rouge Ø 30 coup-de-poing 41 mm 2 positions sans contact | vuistslag verlicht rood 41 mm voor drukknop Ø 30 - 2 standen - zonder contact | 125.71 | 4.572 | 9.144 | 104.326 | 5.334 | 1 | 1 | 5.14 |  |  | FR
|  | 9001SKR9R | 71.69 | 10 |  | 3389118036406 | I3 | C&S Dm16&30, Sel.Sw. | C&S Dm16&30, Sel.Sw. | 8536508000 | COUP DE POING | DRUKKNOP 30MM |  |  | 71.69 | 4.826 | 9.144 | 59 | 5.842 | 1 | 1 | 5.14 |  |  | FR
|  | 9001SKR9R20H6 | 96.34 | 36 |  | 3389118036369 | I3 | C&S Dm16&30, Sel.Sw. | C&S Dm16&30, Sel.Sw. | 8536508000 | BOUTON POUSSOIR | DRUKKNOP 30MM | BOUTON POUSSOIR | DRUKKNOP | 96.34 | 4.572 | 9.144 | 159 | 5.334 | 1 | 1 | 5.14 |  |  | MX
|  | 9001SKR9RH13 | 88.45 | 11 |  | 785901043201 | I3 | C&S Dm16&30, Sel.Sw. | C&S Dm16&30, Sel.Sw. | 8536508000 | COUP DE POING | KEUZESCHAKELAAR 2 ST | Arrêt d'urgence rouge Ø 30 - coup-de-poing Ø 41 - 2 positions | noodstop rood Ø 30 - vuistslag Ø 41 - 2 standen | 88.45 | 4.6 | 9.4 | 90 | 5.6 | 1 | 1 | 5.14 |  |  | FR
|  | 9001SKR9RH6 | 76.8 | 11 |  | 785901319047 | I3 | C&S Dm16&30, Sel.Sw. | C&S Dm16&30, Sel.Sw. | 8536508000 | COUP DE POING | DRUKKNOP 30MM | Arrêt d'urgence rouge Ø 30 - coup-de-poing Ø 41 - 2 positions | noodstop rood Ø 30 - vuistslag Ø 41 - 2 standen | 76.8 | 4.572 | 9.144 | 77.111 | 5.842 | 1 | 1 | 5.14 |  |  | FR
|  | 9001SKS11 | 36.8 | 10 |  | 785901458159 | I3 | C&S Dm16&30, Sel.Sw. | C&S Dm16&30, Sel.Sw. | 8538909999 | BOUTON TOURNANT LUMINEUX | KEUZESCHAKELAAR 30MM |  |  | 36.8 | 7.62 | 5.334 | 54.4 | 5.842 | 1 | 1 | 5.14 |  |  | FR
|  | 9001SKS11B | 47.49 | 11 |  | 785901524366 | I3 | C&S Dm16&30, Sel.Sw. | C&S Dm16&30, Sel.Sw. | 8538909999 | BOUTON TOURNANT LUMINEUX | KEUZESCHAKELAAR 30MM |  |  | 47.49 | 5.4 | 7.4 | 59 | 5.9 | 1 | 1 | 5.14 |  |  | FR
|  | 9001SKS11BH1 | 113.97 | 11 |  | 785901043386 | I3 | C&S Dm16&30, Sel.Sw. | C&S Dm16&30, Sel.Sw. | 8536508000 | 30MM SELECTOR SWITCH | KEUZESCHAKELAAR 30MM |  |  | 113.97 | 4.826 | 9.398 | 86.183 | 5.588 | 1 | 1 | 5.14 |  |  | FR
|  | 9001SKS11BH13 | 81.41 | 11 |  | 785901043393 | I3 | C&S Dm16&30, Sel.Sw. | C&S Dm16&30, Sel.Sw. | 8536508000 | BOUTON TOURNANT LUMINEUX | KEUZESCHAKELAAR 30MM |  |  | 81.41 | 5.5 | 9 | 85 | 4.5 | 1 | 1 | 5.14 |  |  | FR
|  | 9001SKS11BH2 | 128.89 | 10 |  | 785901043539 | I3 | C&S Dm16&30, Sel.Sw. | C&S Dm16&30, Sel.Sw. | 8536508000 | BOUTON TOURNANT LUMINEUX | KEUZESCHAKELAAR 30MM |  |  | 128.89 | 4.826 | 9.398 | 108.862 | 5.334 | 1 | 1 | 5.14 |  |  | FR
|  | 9001SKS11FB | 49.87 | 11 |  | 785901043560 | I3 | C&S Dm16&30, Sel.Sw. | C&S Dm16&30, Sel.Sw. | 8538909999 | BOUTON TOURNANT A CROSSE | KEUZESCHAKELAAR 30MM | bouton tournant Ø 30 - 2 positions maintenues - sans contact | keuzeschakelaar Ø 30 - 2 vaste standen - zonder contact | 49.87 | 5.08 | 7.112 | 59 | 5.842 | 1 | 1 | 5.14 |  |  | FR
|  | 9001SKS12B | 45.37 | 10 |  | 785901055679 | I3 | C&S Dm16&30, Sel.Sw. | C&S Dm16&30, Sel.Sw. | 8538909999 | BOUTON TOURNANT LUMINEUX | KEUZESCHAKELAAR 30MM |  |  | 45.37 | 5.08 | 7.112 | 58.967 | 5.842 | 1 | 1 | 5.14 |  |  | FR
|  | 9001SKS43 | 36.8 | 10 |  | 785901483823 | I3 | C&S Dm16&30, Sel.Sw. | C&S Dm16&30, Sel.Sw. | 8538909999 | BOUTON TOURNANT LUMINEUX | KEUZESCHAKELAAR 30MM |  |  | 36.8 | 5.08 | 7.112 | 54.431 | 5.842 | 1 | 1 | 5.14 |  |  | FR
|  | 9001SKS43B | 47.61 | 10 |  | 785901524373 | I3 | C&S Dm16&30, Sel.Sw. | C&S Dm16&30, Sel.Sw. | 8538909999 | BOUTON TOURNANT LUMINEUX | KEUZESCHAKELAAR 30MM |  |  | 47.61 | 7.112 | 5.334 | 54.431 | 5.842 | 1 | 1 | 5.14 |  |  | FR
|  | 9001SKS43BH1 | 113.47 | 23 |  | 785901043713 | I3 | C&S Dm16&30, Sel.Sw. | C&S Dm16&30, Sel.Sw. | 8531807000 | 30MM PUSHBUTTON | SELECTOR SWITCH 600V 10A 30MM SK | bp noir non lumineux - type SK - Ø 30 - rond - maintenu - 10A - 1 O + 1 F | zwarte niet verl. drukkn. - type SK - Ø 30 - rond - onderh. - 10 A - 1 NO + 1 NC | 113.47 | 5.588 | 4.572 | 86.182 | 9.652 | 16 | 1 | 5.14 |  |  | MX
|  | 9001SKS43BH13 | 84.16 | 11 |  | 785901043720 | I3 | C&S Dm16&30, Sel.Sw. | C&S Dm16&30, Sel.Sw. | 8536508000 | BOUTON TOURNANT LUMINEUX | KEUZESCHAKELAAR 30MM | bp noir non lumineux - type SK - Ø 30 - rond - maintenu - 10A - 1 O + 1 F | zwarte niet verl. drukkn. - type SK - Ø 30 - rond - onderh. - 10 A - 1 NO + 1 NC | 84.16 | 4.826 | 9.398 | 86.183 | 5.588 | 1 | 1 | 5.14 |  |  | FR
|  | 9001SKS43BH2 | 128.89 | 10 |  | 785901043799 | I3 | C&S Dm16&30, Sel.Sw. | C&S Dm16&30, Sel.Sw. | 8536508000 | BOUTON TOURNANT LUMINEUX | KEUZESCHAKELAAR 30MM |  |  | 128.89 | 4.826 | 9.398 | 113.398 | 5.588 | 1 | 1 | 5.14 |  |  | FR
|  | 9001SKS43FB | 50.92 | 11 |  | 785901849940 | I3 | C&S Dm16&30, Sel.Sw. | C&S Dm16&30, Sel.Sw. | 8538909999 | BOUTON TOURNANT LUMINEUX | KEUZESCHAKELAAR 30MM | bouton tournant Ø 30 - 3 positions maintenues - sans contact | keuzeschakelaar Ø 30 - 3 vaste standen - zonder contact | 50.92 | 7.112 | 5.08 | 59 | 5.842 | 1 | 1 | 5.14 |  |  | FR
|  | 9001SKS46B | 47.62 | 10 |  | 785901959861 | I3 | C&S Dm16&30, Sel.Sw. | C&S Dm16&30, Sel.Sw. | 8538909999 | BOUTON TOURNANT LUMINEUX | KEUZESCHAKELAAR 30MM |  |  | 47.62 | 5.08 | 7.112 | 59 | 5.588 | 1 | 1 | 5.14 |  |  | FR
|  | 9001SKS53B | 97.69 | 10 |  | 785901848868 | I3 | C&S Dm16&30, Sel.Sw. | C&S Dm16&30, Sel.Sw. | 8538909999 | 30MM SELECTOR SWITCH | KEUZESCHAKELAAR 30MM |  | niet-verlichte pb zwart type SK Ø 30 rond - terugverend beide zijden naar midden | 97.69 | 7.112 | 5.08 | 59 | 5.842 | 1 | 1 | 5.14 |  |  | FR
|  | 9001SKS53FB | 79.73 | 10 |  | 785901044048 | I3 | C&S Dm16&30, Sel.Sw. | C&S Dm16&30, Sel.Sw. | 8538909999 | BOUTON TOURNANT LUMINEUX | KEUZESCHAKELAAR 30MM | bouton tournant Ø 30 - 3 positions à rappel gauche-centre - sans contact | keuzeschakelaar Ø 30 - 3 standen terugverend links-midden - zonder contact | 79.73 | 5.08 | 7.112 | 58.967 | 5.842 | 1 | 1 | 5.14 |  |  | FR
|  | 9001SKS63B | 76.09 | 10 |  | 785901044109 | I3 | C&S Dm16&30, Sel.Sw. | C&S Dm16&30, Sel.Sw. | 8538909999 | BOUTON TOURNANT LUMINEUX | KEUZESCHAKELAAR 30MM |  |  | 76.09 | 4.6 | 9.9 | 59 | 5.5 | 1 | 1 | 5.14 |  |  | FR
|  | 9001SKS88B | 48.59 | 10 |  | 785901557739 | I3 | C&S Dm16&30, Sel.Sw. | C&S Dm16&30, Sel.Sw. | 8538909999 | BOUTON TOURNANT LUMINEUX | KEUZESCHAKELAAR 30MM |  |  | 48.59 | 7.112 | 5.08 | 58.967 | 5.842 | 1 | 1 | 5.14 |  |  | FR
|  | 9001SKT1 | 137.38 | 10 |  | 785901513582 | I3 | C&S Dm16&30, Sel.Sw. | C&S Dm16&30, Sel.Sw. | 8531807000 | VOYANT TEST | SIGNAALLAMP 30MM |  |  | 137.38 | 5.08 | 11.43 | 204.1 | 5.588 | 1 | 1 |  |  |  | FR
|  | 9001SKT1A31 | 145.75 | 10 |  | 785901044390 | I3 | C&S Dm16&30, Sel.Sw. | C&S Dm16&30, Sel.Sw. | 8531807000 | VOYANT TEST | SIGNAALLAMP 30MM |  |  | 145.75 | 5.08 | 11.43 | 204.117 | 5.842 | 1 | 1 |  |  |  | FR
|  | 9001SKT1G31 | 145.75 | 10 |  | 785901044406 | I3 | C&S Dm16&30, Sel.Sw. | C&S Dm16&30, Sel.Sw. | 8531807000 | VOYANT TEST | SIGNAALLAMP 30MM |  |  | 145.75 | 5.588 | 11.43 | 204.117 | 5.08 | 1 | 1 |  |  |  | FR
|  | 9001SKT1R31 | 145.75 | 10 |  | 785901044420 | I3 | C&S Dm16&30, Sel.Sw. | C&S Dm16&30, Sel.Sw. | 8531807000 | VOYANT TEST | SIGNAALLAMP 30MM |  |  | 145.75 | 6.096 | 11.43 | 204.117 | 5.08 | 1 | 1 |  |  |  | FR
|  | 9001SKT35 | 117.22 | 10 |  | 785901959939 | I3 | C&S Dm16&30, Sel.Sw. | C&S Dm16&30, Sel.Sw. | 8531807000 | VOYANT TEST | SIGNAALLAMP 30MM |  |  | 117.22 | 5.842 | 11.43 | 117.9 | 5.08 | 1 | 1 |  |  |  | FR
|  | 9001SKT35LGG31 | 145.75 | 10 |  | 785901713555 | I3 | C&S Dm16&30, Sel.Sw. | C&S Dm16&30, Sel.Sw. | 8531807000 | POUSSOIR LUMINEUX TEST | KOP DRUKKNOP VERLICHT 30MM | bouton-poussoir lumineux vert Ø 30 - à impulsion dépassant - 24 V - 1 OF | verlichte drukknop groen Ø 30 - verhoogd terugverend - 24 V - 1 OC | 145.75 | 5.08 | 11.43 | 122.47 | 6.096 | 1 | 1 |  |  |  | FR
|  | 9001SKT35LRR31 | 145.75 | 11 |  | 785901159803 | I3 | C&S Dm16&30, Sel.Sw. | C&S Dm16&30, Sel.Sw. | 8531807000 | POUSSOIR LUMINEUX TEST | KOP DRUKKNOP VERLICHT 30MM | bouton-poussoir lumineux rouge Ø 30 - à impulsion dépassant - 24 V - 1 OF | verlichte drukknop rood Ø 30 - verhoogd terugverend - 24 V - 1 OC | 145.75 | 6.096 | 5.08 | 127.006 | 11.43 | 1 | 1 |  |  |  | FR
|  | 9001SKT35LYA31 | 145.85 | 10 |  | 785901792666 | I3 | C&S Dm16&30, Sel.Sw. | C&S Dm16&30, Sel.Sw. | 8531807000 | POUSSOIR LUMINEUX TEST | KOP DRUKKNOP VERLICHT 30MM | bouton-poussoir lumineux orange Ø 30 - à impulsion dépassant - 24 V - 1 OF | drukknop verlicht oranje Ø 30 - verhoogd terugverend - 24 V - 1 OC | 145.85 | 4.826 | 11.43 | 226.796 | 5.842 | 1 | 1 |  |  |  | FR
|  | 9001SKT38LGG31 | 145.75 | 10 |  | 785901044482 | I3 | C&S Dm16&30, Sel.Sw. | C&S Dm16&30, Sel.Sw. | 8531807000 | POUSSOIR LUMINEUX TEST | KOP DRUKKNOP VERLICHT 30MM | bouton-poussoir lumineux vert Ø 30 - à impulsion dépassant - 120 V - 1 OF | drukknop verlicht groen Ø 30 - verhoogd terugverend - 120V - 1 NO+NC | 145.75 | 5.08 | 11.43 | 122.47 | 5.842 | 1 | 1 |  |  |  | FR
|  | 9001SKT38LRR31 | 145.75 | 10 |  | 785901044505 | I3 | C&S Dm16&30, Sel.Sw. | C&S Dm16&30, Sel.Sw. | 8531807000 | POUSSOIR LUMINEUX TEST | KOP DRUKKNOP VERLICHT 30MM | bouton-poussoir lumineux rouge Ø 30 - à impulsion dépassant - 120 V - 1 OF | drukknop verlicht rood Ø 30 - verhoogd terugverend - 120V - 1 NO+NC | 145.75 | 5.08 | 11.43 | 122.47 | 5.842 | 1 | 1 |  |  |  | FR
|  | 9001SKT38LYA31 | 145.75 | 10 |  | 785901500582 | I3 | C&S Dm16&30, Sel.Sw. | C&S Dm16&30, Sel.Sw. | 8531807000 | POUSSOIR LUMINEUX TEST | KOP DRUKKNOP VERLICHT 30MM | bouton-poussoir lumineux orange Ø 30 - à impulsion dépassant - 120 V - 1 OF | drukknop verlicht oranje Ø 30 - verhoogd terugverend - 120V - 1 NO+NC | 145.75 | 5 | 11.4 | 120 | 6 | 1 | 1 |  |  |  | FR
|  | 9001SKY1 | 165.12 | 6 |  | 785901154075 | I3 | C&S Dm16&30, Sel.Sw. | C&S Dm16&30, Sel.Sw. | 8538100000 | BOITE PLASTIQUE VIDE | 1-GATS DRUKKNOPKAST 30MM METAAL |  |  | 165.12 | 13.5 | 12 | 690 | 20.5 | 1 | 1 |  |  |  | MX
|  | 9001SKY2 | 179.07 | 29 |  | 785901154082 | I3 | C&S Dm16&30, Sel.Sw. | C&S Dm16&30, Sel.Sw. | 8538100000 | BOITE PLASTIQUE VIDE | 2-GATS DRUKKNOPKAST 30MM METAAL |  |  | 179.07 | 13.208 | 20.32 | 690 | 12.192 | 1 | 1 |  |  |  | MX
|  | 9001SKY3 | 203.23 | 6 |  | 785901154099 | I3 | C&S Dm16&30, Sel.Sw. | C&S Dm16&30, Sel.Sw. | 8538100000 | BOITE PLASTIQUE VIDE | 3-GATS DRUKKNOPKAST 30MM METAAL |  |  | 203.23 | 18 | 29.5 | 1016 | 15 | 1 | 1 |  |  |  | MX
|  | 9001TY1 | 126.77 | 37 |  | 785901501411 | I3 | C&S Dm16&30, Sel.Sw. | C&S Dm16&30, Sel.Sw. | 8538100000 | BOITE ALUMINIUM VIDE OUVERTURE DE CONDU | DRUKKNOPKAST ALU 1 GAT | BOITE ALUMINIUM VIDE OUVERTURE DE CONDUIT M25 UN TROU |  | 126.77 | 11.938 | 12.954 | 1170 | 10.414 | 1 | 1 |  |  |  | MX
|  | 9001W24 | 6.18 | 9 |  | 785901237143 | I3 | C&S Dm16&30, Sel.Sw. | C&S Dm16&30, Sel.Sw. | 8538909999 | CAPSULE POUSS. DE COULEUR | KOP DRUKKNOP 30MM | poignée bouton tournant flèche haute - blanc pour bouton-tournant Ø 30 |  | 6.18 | 4.318 | 2.286 | 4.536 | 2.032 | 1 | 1 |  |  |  | FR
|  | 9001W31 | 6.18 | 10 |  | 785901056089 | I3 | C&S Dm16&30, Sel.Sw. | C&S Dm16&30, Sel.Sw. | 8531900000 | CABOCHON VOYANT BLANC | LENSJE WIT TBV 9001KT | cabochon strié blanc - pour voyant rond Ø 30 | lens wit gegroefd - voor signaallamp rond Ø 30 | 6.18 | 1.524 | 2.54 | 5 | 2.54 | 1 | 1 |  |  |  | FR
|  | 9001Y22 | 9.13 | 10 |  | 785901320005 | I3 | C&S Dm16&30, Sel.Sw. | C&S Dm16&30, Sel.Sw. | 8538909999 | CABOCHON KR8 KR9 JAUNE | KNOP VOOR 9001KR9 GEEL | cabochon lisse jaune - pour coup de poing lumineux Ø 30 | gele lensdop Ø 41 mm - voor verlichte kop van vuistslagknop Ø 30 | 9.13 | 7.112 | 5.334 | 18.144 | 5.842 | 1 | 1 |  |  |  | FR
|  | 9070T1000D1 | 680.17 | 27 |  | 785901904724 | M0 | Okken | Okken | 8504318090 | SQUARED Transformer 1000VA | TRANSFORMER CONTROL 1000VA 240/480V-120V |  |  | 680.17 | 17.78 | 24.892 | 9843 | 23.622 | 1 | 1 |  |  |  | MX
|  | 9070T100D2 | 45.61 | 27 |  | 785901905011 | M0 | Okken | Okken | 8504318090 | TRAFO SQUARE D 100VA | SQUARE D TRANSFORMATOR 100VA | CONTRÔLE TRANSFORMATEUR 100VA 240/480V-24V | TRANSFORMATOR CONTROLE 100VA 240/480V-24V | 45.61 | 7.493 | 8.585 | 1715 | 8.509 | 1 | 1 | 4.5.1 |  |  | MX
|  | 9070T150D2 | 59.53 | 13 |  | 785901905080 | M0 | Okken | Okken | 8504318090 | SQUARED Transformer 150VA | SQUARED Transformer 150VA | TRANSFORMATEUR DE CONTRÔLE 150 VA 240/480 V - 24 V | TRANSFORMATOR CONTROLE 150VA 240/480V-24V | 59.53 | 14.224 | 18.542 | 2649 | 16.256 | 1 | 1 | 4.5.1 |  |  | MX
|  | 9070T200D33 | 564.99 | 5 |  | 785901415992 | M0 | Okken | Okken | 8504318090 | TRAFO SQUARE D 200VA | TRANSFO SQUARE D 200VA |  | TRFMR CONTROLE 200VA MEERVOUDIGE SPANNINGEN | 564.99 | 8.89 | 10.16 | 2540 | 9.855 | 1 | 1 | 4.5.1 |  |  | FR
|  | 9070T250D31 | 115.86 | 27 |  | 785901845584 | M0 | Okken | Okken | 8504318090 | SQUARED Transformer 250VA | XFMR CONTROL 250VA 240/480V-120/240V |  |  | 115.86 | 13.716 | 18.288 | 3583 | 15.748 | 1 | 1 | 4.5.1 |  |  | MX
|  | 9070T250D50 | 239.49 | 13 |  | 785901327271 | M0 | Okken | Okken | 8504318090 | SQUARED TRFMR CONTROL 250VA | SQUARED TRFMR CONTROL 250VA | TRANSFORMATEUR DE CONTRÔLE 250 VA PLUSIEURS TENSIONS | TRFMR CONTROLE 250VA MEERVOUDIGE SPANNINGEN | 239.49 | 16.256 | 19.558 | 4491 | 17.018 | 1 | 1 | 4.5.1 |  |  | US
|  | 9070T500D20 | 155.55 | 8 |  | 785901905165 | M0 | Okken | Okken | 8504318090 | SQUARED Transformer 500VA | SQUARED Transformer 500VA | TRANSFORMATEUR DE CONTRÔLE 500 VA 208/230/460 V - 115 V |  | 155.55 | 11.608 | 13.335 | 8255 | 14.402 | 1 | 1 | 4.5.1 |  |  | MX
|  | 9070T50D23 | 203.68 | 10 |  | 785901904960 | M0 | Okken | Okken | 8504318090 | TRANSFORMER CONTROL 50VA 120/240V-24V | TRANSFORMER CONTROL 50VA 240/480V-120V |  |  | 203.68 | 6.68 | 7.62 | 1139 | 7.874 | 1 | 1 | 4.5.1 |  |  | MX
|  | 9070T50D33 | 35.09 | 5 |  | 785901845638 | M0 | Okken | Okken | 8504318090 | transfo square D | transfo square D | TRANSFORMATEUR DE CONTRÔLE 50 VA PLUSIEURS TENSIONS | TRFMR CONTROLE 50VA MEERVOUDIGE SPANNINGEN | 35.09 | 14.732 | 18.288 | 1347 | 16.002 | 1 | 1 | 4.5.1 |  |  | MX
|  | 9070TF50D1 | 46.42 | 5 |  | 785901904779 | M0 | Okken | Okken | 8504318090 | TRANSFORMER CONTROL 50VA 240/480V-120V | TRANSFORMER CONTROL 50VA 240/480V-120V | TRANSFORMATEUR DE CONTRÔLE 150 VA 240/480 V - 120 V | TRANSFORMATOR CONTROLE 50VA 240/480V-120V | 46.42 | 10.262 | 7.62 | 1442 | 7.874 | 1 | 1 | 4.5.1 |  |  | MX
|  | 9112070000 | 112.85 | 3 |  | 7332552005060 | J1 | Valves and Actuators | Valves and Actuators | 8481109990 | ACC, Adapt. Servo/VZX1 | ACC, Linkage Servo/VZX1 | Accessoire, Kit d'adaptation Servomoteur pour / vanne VZX1 | Aanpassingskit Servomotor / ventiel VZX1 | 112.85 | 4 | 18 | 140 | 11.3 | 1 | 1 |  |  |  | SE
|  | 9112072000 | 79.19 | 18 |  | 6430030842143 | J1 | Valves and Actuators | Valves and Actuators | 8481109990 | ACC, Adapt. MZ09-MARKARYD | ACC, Linkage MZ09-MARKARYD | Accessoire, Kit d'adaptation MZ09-MARKARYD MMA | Aanpassingskit MZ09-MARKARYD MMA | 79.19 | 4.6 | 3.5 | 60 | 7.5 | 1 | 1 |  |  |  | DE
|  | 9112074000 | 13.19 | 31 |  | 3606481515520 | J1 | Valves and Actuators | Valves and Actuators | 8481900090 | ACC, Adapt. MZ09L/09B-DANFOSS | ACC, Linkage MZ09L/09B-DANFOSS | Accessoire, Kit d'accouplement pour vanne DANFOSS RAVL MZ09L ET MZ09B | Koppelingskit voor ventiel DANFOSS RAVL MZ09L ET MZ09B | 13.19 | 1 | 3 | 80 | 3 | 1 | 1 |  |  |  | DE
|  | 9112075000 | 13.68 | 3 |  | 4029289033321 | J1 | Valves and Actuators | Valves and Actuators | 8481900090 | ACC, Adapt. MZ09L/09B-DANFOSS | ACC, Linkage MZ09L/09B-DANFOSS | Accessoire, Kit d'accouplement pour vanne DANFOSS MOT. MZ09L - MZ09B | Koppelingskit voor ventiel DANFOSS MOT. MZ09L - MZ09B | 13.68 | 6.4 | 5.4 | 20 | 7.3 | 1 | 1 |  |  |  | DE
|  | 9112078010 | 96.97 | 3 |  | 3606481980410 | J1 | Valves and Actuators | Valves and Actuators | 7412200000 | ACC, Con. G1/2 R3/8 (10PC) | ACC, Adapt. G1/2 R3/8 (10PC) | Accessoire, Adaptateur G 1/2 - R 3/8 (10PC) | Adapter G 1/2 - R 3/8 (10stuks) | 96.97 | 12 | 8.4 | 460 | 10 | 1 | 1 |  |  |  | IT
|  | 9112079010 | 104.89 | 3 |  | 3606489659622 | J1 | Valves and Actuators | Valves and Actuators | 7412200000 | ACC, Con. G3/4 R3/8 (10PC) | ACC, Adapt. G3/4 R3/8 (10PC) | Accessoire, Adaptateur G 3/4 - R 3/8 (10PC) | Adapter G 3/4 - R 3/8 (10stuks) | 104.89 | 12.2 | 8.2 | 700 | 9.6 | 1 | 1 |  |  |  | IT
|  | 9112080000 | 24.47 | 3 |  | 3606489659639 | J1 | Valves and Actuators | Valves and Actuators | 8481109990 | ACC, Adapt. Flat-Conex VZ-DN15 | ACC, Adapt. Flat-Conex VZ-DN15 | Accessoire, Adaptateur FLAT-CONEX, VZ-DN15 | Adapter FLAT-CONEX, VZ-DN15 | 24.47 | 5.7 | 3.4 | 60 | 4.1 | 1 | 1 |  |  |  | IT
|  | 9112081000 | 29.99 | 3 |  | 3606489659646 | J1 | Valves and Actuators | Valves and Actuators | 8481109990 | ACC, Adapt. Flat-Conex VZ-DN20 | ACC, Adapt. Flat-Conex VZ-DN20 | Accessoire, Adaptateur FLAT-CONEX, VZ-DN20 | Adapter FLAT-CONEX, VZ-DN20 | 29.99 | 5.2 | 4.4 | 180 | 6.3 | 1 | 1 |  |  |  | IT
|  | 9112082000 | 41.24 | 3 |  | 3606489659653 | J1 | Valves and Actuators | Valves and Actuators | 8481900090 | ACC, 15mm Écrou et Bague (10PC) | ACC, 15mm knelkoppeling (10st) | Accessoire, Ecrou et bague, diamètre 15 mm (par 10 pièces) | Knelkoppeling, diameter 15 mm (per 10 st.) | 41.24 | 12 | 8.4 | 300 | 9.8 | 1 | 1 |  |  |  | IT
|  | 9112083000 | 58.69 | 14 |  | 3606489659660 | J1 | Valves and Actuators | Valves and Actuators | 8481900090 | ACC, 22mm Écrou et Bague (10PC) | ACC, 22mm knelkoppeling (10st) | Accessoire, Ecrou et bague, diamètre 20 mm (par 10 pièces) | Knelkoppeling, diameter 20 mm (per 10 st.) | 58.69 | 4 | 13 | 100 | 13 | 1 | 1 |  |  |  | IT
|  | 9112100015 | 21.31 | 2 |  | 7332552005084 | J1 | Valves and Actuators | Valves and Actuators | 7307291090 | Racc. Sdt visser pour vanne DN15 | Sdt shroefver. voor kraan DN15 | Raccord standard à visser pour vanne V241-V341, DN15 | Draadkoppeling voor V241/341, DN15 | 21.31 | 5.9 | 3.8 | 140 | 5.5 | 1 | 1 |  |  |  | SE
|  | 9112100020 | 22.77 | 2 |  | 7332552005091 | J1 | Valves and Actuators | Valves and Actuators | 7307291090 | Racc. Sdt visser pour vanne DN20 | Sdt shroefver. voor kraan DN20 | Raccord standard à visser pour vanne V241-V341, DN20 | Draadkoppeling voor V241/341, DN20 | 22.77 | 7.2 | 4.9 | 168 | 7.4 | 1 | 1 |  |  |  | SE
|  | 9112100025 | 24.79 | 2 |  | 7332552005107 | J1 | Valves and Actuators | Valves and Actuators | 7307291090 | Racc. Sdt visser pour vanne DN25 | Sdt shroefver. voor kraan DN25 | Raccord standard à visser pour vanne V241-V341, DN25 | Draadkoppeling voor V241/341, DN25 | 24.79 | 7.1 | 3.9 | 227 | 9 | 1 | 1 |  |  |  | SE
|  | 9112100032 | 32.9 | 2 |  | 7332552005114 | J1 | Valves and Actuators | Valves and Actuators | 7307291090 | Racc. Sdt visser pour vanne DN32 | Sdt shroefver. voor kraan DN32 | Raccord standard à visser pour vanne V241-V341, DN32 | Draadkoppeling voor V241/341, DN32 | 32.9 | 3.3 | 7.4 | 402 | 6.8 | 1 | 1 |  |  |  | SE
|  | 9112100040 | 40.44 | 2 |  | 7332552005121 | J1 | Valves and Actuators | Valves and Actuators | 7307291090 | Racc. Sdt visser pour vanne DN40 | Sdt shroefver. voor kraan DN40 | Raccord standard à visser pour vanne V241-V341, DN40 | Draadkoppeling voor V241/341, DN40 | 40.44 | 8.4 | 4.4 | 500 | 8.2 | 1 | 1 |  |  |  | SE
|  | 9112100050 | 53.47 | 2 |  | 7332552005138 | J1 | Valves and Actuators | Valves and Actuators | 7307291090 | Racc. Sdt visser pour vanne DN50 | Sdt shroefver. voor kraan DN50 | Raccord standard à visser pour vanne V241-V341, DN50 | Draadkoppeling voorV241/341, DN50 | 53.47 | 11.6 | 4 | 726 | 9 | 1 | 1 |  |  |  | SE
|  | 9112102015 | 23.6 | 3 |  | 7332552005206 | J1 | Valves and Actuators | Valves and Actuators | 7419809098 | Racc. Sdt souder pour V241/341 DN15 | Sdt sold. verb. V241/341 DN15 KNEL | Raccord standard à souder pour vanne V241-V341, DN15 | Soldeerkoppeling voor V241/341, DN15 | 23.6 | 5.4 | 4.8 | 160 | 9.5 | 1 | 1 |  |  |  | SE
|  | 9112102020 | 28.24 | 3 |  | 7332552005213 | J1 | Valves and Actuators | Valves and Actuators | 7419809098 | Racc. Sdt souder pour V241/341 DN20 | Sdt sold. verb. voor V241/341 DN20 | Raccord standard à souder pour vanne V241-V341, DN20 | Soldeerkoppeling voor V241/341, DN20 | 28.24 | 7.5 | 5.4 | 200 | 6.8 | 1 | 1 |  |  |  | SE
|  | 9112102025 | 33.79 | 3 |  | 7332552005220 | J1 | Valves and Actuators | Valves and Actuators | 7419809098 | Racc. Sdt souder pour V241/341 DN25 | Sdt sold. verb. voor V241/341 DN25 | Raccord standard à souder pour vanne V241-V341, DN25 | Soldeerkoppeling voor V241/341, DN25 | 33.79 | 4.5 | 8.5 | 312 | 8.5 | 1 | 1 |  |  |  | SE
|  | 9112102032 | 42.36 | 2 |  | 7332552005237 | J1 | Valves and Actuators | Valves and Actuators | 7419809098 | Racc. Sdt souder pour V241/341 DN32 | Sdt sold. verb. voor V241/341 DN32 | Raccord standard à souder pour vanne V241-V341, DN32 | Soldeerkoppeling voor V241/341, DN32 | 42.36 | 6.3 | 13.3 | 509 | 6.6 | 1 | 1 |  |  |  | SE
|  | 9112102040 | 55.97 | 3 |  | 7332552005244 | J1 | Valves and Actuators | Valves and Actuators | 7419809098 | Racc. Sdt souder pour V241/341 DN40 | Sdt sold. verb. voor V241/341 DN40 | Raccord standard à souder pour vanne V241-V341, DN40 | Soldeerkoppeling voor V241/341, DN40 | 55.97 | 6.2 | 13 | 617 | 6.8 | 1 | 1 |  |  |  | SE
|  | 9112102050 | 75.33 | 3 |  | 7332552005251 | J1 | Valves and Actuators | Valves and Actuators | 7419809098 | Racc. Sdt souder pour V241/341 DN50 | Sdt sold. verb. voor V241/341 DN50 | Raccord standard à souder pour vanne V241-V341, DN50 | Soldeerkoppeling voor V241/341, DN50 | 75.33 | 13.2 | 7.2 | 903 | 9.4 | 1 | 1 |  |  |  | SE
|  | 9112103025 | 37.69 | 2 |  | 7332552005282 | J1 | Valves and Actuators | Valves and Actuators | 7412200000 | Racc. Sdt à visser pour DN25 | Sdt schroefv. voor kraan DN25 | Raccord standard à visser V214-V341, DN25 | Draadkoppeling voor V241/341, DN25 | 37.69 | 6.6 | 5.5 | 240 | 7.4 | 1 | 1 |  |  |  | SE
|  | 9112103040 | 61.17 | 2 |  | 7332552005305 | J1 | Valves and Actuators | Valves and Actuators | 7412200000 | Racc. Sdt à visser pour DN40 | Sdt schroefv. voor kraan DN40 | Raccord standard à visser V214-V341, DN40 | Draadkoppeling voor V241/341, DN40 | 61.17 | 8.8 | 4.6 | 520 | 8.6 | 1 | 1 |  |  |  | SE
|  | 9112103050 | 84.83 | 2 |  | 7332552005312 | J1 | Valves and Actuators | Valves and Actuators | 7412200000 | Racc. Sdt à visser pour DN50 | Sdt schroefv. voor kraan DN50 | Raccord standard à visser V214-V341, DN50 | Draadkoppeling voor V241/341, DN50 | 84.83 | 11.8 | 4 | 740 | 8.8 | 1 | 1 |  |  |  | SE
|  | 9112104015 | 45.07 | 2 |  | 7332552005329 | J1 | Valves and Actuators | Valves and Actuators | 7419809098 | Racc. Spec à souder pour V241/341 DN15 | Specfk sold. verb. V241/341 DN15 SOLDEER | Raccord spécial à souder pour vanne V241-V341, DN15 | Specifieke soldeerkoppeling V241-V341, DN15 | 45.07 | 4.9 | 3.3 | 140 | 6.2 | 1 | 1 |  |  |  | SE
|  | 9112104020 | 50.31 | 2 |  | 7332552005336 | J1 | Valves and Actuators | Valves and Actuators | 7412200000 | Racc. Spec à souder pour V241/341 DN20 | Specfk sold. verb. V241/341 DN20 SOLDEER | Raccord spécial à souder pour vanne V241-V341, DN20 | Specifieke soldeerkoppeling V241-V341, DN20 | 50.31 | 5.6 | 3.6 | 180 | 7.3 | 1 | 1 |  |  |  | SE
|  | 9112104025 | 58.02 | 2 |  | 7332552005343 | J1 | Valves and Actuators | Valves and Actuators | 7412200000 | Racc. Spec à souder pour V241/341 DN25 | Specfk sold. verb. V241/341 DN25 SOLDEER | Raccord spécial à souder pour vanne V241-V341, DN25 | Specifieke soldeerkoppeling V241-V341, DN25 | 58.02 | 3 | 11.5 | 260 | 6.5 | 1 | 1 |  |  |  | SE
|  | 9112104040 | 106.85 | 2 |  | 7332552005367 | J1 | Valves and Actuators | Valves and Actuators | 7412200000 | Racc. Spec à souder pour V241/341 DN40 | Specfk sold. verb. V241/341 DN40 SOLDEER | Raccord spécial à souder pour vanne V241-V341, DN40 | Specifieke soldeerkoppeling V241-V341, DN40 | 106.85 | 8.5 | 8.6 | 527 | 4.5 | 1 | 1 |  |  |  | SE
|  | 9112105015 | 36.7 | 3 |  | 7332552005381 | J1 | Valves and Actuators | Valves and Actuators | 7412200000 | Racc. Spec à souder pour V241/341 DN15 | Specfk sold. verb. V241/341 DN15 KNEL | Raccord spécial à souder pour vanne V241-V341, DN15 | Specifieke soldeerkoppeling V241-V341, DN15 | 36.7 | 5.9 | 3.3 | 140 | 8.3 | 1 | 1 |  |  |  | SE
|  | 9112105020 | 53.13 | 2 |  | 7332552005398 | J1 | Valves and Actuators | Valves and Actuators | 7412200000 | Racc. Spec à souder pour V241/341 DN20 | Specfk sold. verb. V241/341 DN20 KNEL | Raccord spécial à souder pour vanne V241-V341, DN20 | Specifieke soldeerkoppeling V241-V341, DN20 | 53.13 | 5.4 | 4.8 | 260 | 9.9 | 1 | 1 |  |  |  | SE
|  | 9112105025 | 63.71 | 2 |  | 7332552005404 | J1 | Valves and Actuators | Valves and Actuators | 7412200000 | Racc. Spec à souder pour V241/341 DN25 | Specfk sold. verb. V241/341 DN25 KNEL | Raccord spécial à souder pour vanne V241-V341, DN25 | Specifieke soldeerkoppeling V241-V341, DN25 | 63.71 | 4.5 | 8.6 | 347.4 | 8.5 | 1 | 1 |  |  |  | SE
|  | 9112105032 | 78.57 | 2 |  | 7332552005411 | J1 | Valves and Actuators | Valves and Actuators | 7412200000 | Racc. Spec à souder pour V241/341 DN32 | Specfk sold. verb. V241/341 DN32 KNEL | Raccord spécial à souder pour vanne V241-V341, DN32 | Specifieke soldeerkoppeling V241-V341, DN32 | 78.57 | 13.4 | 6.6 | 560 | 6.6 | 1 | 1 |  |  |  | SE
|  | 9112105040 | 76.68 | 3 |  | 7332552005428 | J1 | Valves and Actuators | Valves and Actuators | 7412200000 | Racc. Spec à souder pour V241/341 DN40 | Specfk sold. verb. V241/341 DN40 KNEL | Raccord spécial à souder pour vanne V241-V341, DN40 | Specifieke soldeerkoppeling V241-V341, DN40 | 76.68 | 6.2 | 13 | 611.8 | 6.7 | 1 | 1 |  |  |  | SE
|  | 9112111010 | 22.5 | 3 |  | 7332552015465 | J1 | Valves and Actuators | Valves and Actuators | 8536901000 | Rac.fem V228/229/220 E,DN10,G1.5-Rp1/2 | VRW ver V228/229/220 E,DN10,G1.5-Rp1/2 | Raccord femelle pour vanne V228E-229E-220E,DN10,G1.5-Rp1/2 | Vrouwelijke koppeling voor kraan V228E-229E-220E,DN10,G1.5-Rp1/2 | 22.5 | 6.1 | 3.1 | 80 | 6.8 | 1 | 1 |  |  |  | SI
|  | 9112111015 | 23.7 | 3 |  | 7332552015472 | J1 | Valves and Actuators | Valves and Actuators | 7412200000 | Rac.fem V228/229/220 E,DN15,G3/4/Rp1/2 | VRW ver V228/229/220 E,DN15,G3/4/Rp1/2 | Raccord femelle pour vanne V228E-229E-220E,DN15,G3/4/Rp1/2 | Vrouwelijke koppeling voor kraan V228E-229E-220E,DN15,G3/4/Rp1/2 | 23.7 | 4.6 | 3.6 | 120 | 8.9 | 1 | 1 |  |  |  | SI
|  | 9112111020 | 23.78 | 3 |  | 7332552015489 | J1 | Valves and Actuators | Valves and Actuators | 7412200000 | Rac.fem V228/229/220 E,DN20,G1-Rp1/2 | VRW ver V228/229/220 E,DN20,G1-Rp1/2 | Raccord femelle pour vanne V228E-229E-220E,DN20,G1-Rp1/2 | Vrouwelijke koppeling voor kraan V228E-229E-220E,DN20,G1-Rp1/2 | 23.78 | 5.3 | 2.7 | 160 | 9.9 | 1 | 1 |  |  |  | SI
|  | 9112111025 | 47.56 | 3 |  | 7332552015496 | J1 | Valves and Actuators | Valves and Actuators | 7412200000 | Rac.fem V228/229/220 E,DN25,G1.25-Rp3/4 | VRW ver V228/229/220 E,DN25,G1.25-Rp3/4 | Raccord femelle pour vanne V228E-229E-220E,DN25,G1.25-Rp3/4 | Vrouwelijke koppeling voor kraan V228E-229E-220E,DN25,G1.25-Rp3/4 | 47.56 | 5.8 | 3.6 | 260 | 11.8 | 1 | 1 |  |  |  | SI
|  | 9112111032 | 64.54 | 3 |  | 7332552015502 | J1 | Valves and Actuators | Valves and Actuators | 7412200000 | Rac.fem V228/229/220 E,DN32,G1.5-Rp1 | VRW ver V228/229/220 E,DN32,G1.5-Rp1 | Raccord femelle pour vanne V228E-229E-220E,DN32,G1.5-Rp1 | Vrouwelijke koppeling voor kraan V228E-229E-220E,DN32,G1.5-Rp1 | 64.54 | 12 | 17 | 407 | 2.5 | 1 | 1 |  |  |  | SI
|  | 9112111040 | 142.68 | 3 |  | 7332552015519 | J1 | Valves and Actuators | Valves and Actuators | 7412200000 | Rac.fem V228/229/220 E,DN40,G2-Rp1.1/4 | VRW ver V228/229/220 E,DN40,G2-Rp1.1/4 | Raccord femelle pour vanne V228E-229E-220E,DN40,G2-Rp1.1/4 | Vrouwelijke koppeling voor kraan V228E-229E-220E,DN40,G2-Rp1.1/4 | 142.68 | 7.9 | 4.7 | 580 | 14.3 | 1 | 1 |  |  |  | SI
|  | 9112111050 | 214.01 | 3 |  | 7332552015526 | J1 | Valves and Actuators | Valves and Actuators | 7412200000 | Rac.fem V228/229/220 E,DN50,G2.5-Rp1.1/2 | VRW ver V228/229/220 E,DN50,G2.5-Rp1.1/2 | Raccord femelle pour vanne V228E-229E-220E,DN50,G2.5-Rp1.1/2 | Vrouwelijke koppeling voor kraan V228E-229E-220E,DN50,G2.5-Rp1.1/2 | 214.01 | 9.3 | 7.6 | 1220 | 10 | 1 | 1 |  |  |  | SI
|  | 9112112010 | 13.58 | 3 |  | 7332552015533 | J1 | Valves and Actuators | Valves and Actuators | 8536901000 | Rac.mal V228/229/220 E,DN10,G1/2-R3/8 | MAN ver V228/229/220 E,DN10,G1/2-R3/8 | Raccord mâle pour vanne V228E-229E-220E,DN10,G1/2-R3/8 | Mannelijke koppeling voor kraan V228E-229E-220E,DN10,G1/2-R3/8 | 13.58 | 3.8 | 3.8 | 80 | 7.4 | 1 | 1 |  |  |  | SI
|  | 9112112015 | 13.58 | 3 |  | 7332552015540 | J1 | Valves and Actuators | Valves and Actuators | 8536901000 | Rac.mal V228/229/220 E,DN15,G3/4-R1/2 | MAN ver V228/229/220 E,DN15,G3/4-R1/2 | Raccord mâle pour vanne V228E-229E-220E,DN15,G3/4-R1/2 | Mannelijke koppeling voor kraan V228E-229E-220E,DN15,G3/4-R1/2 | 13.58 | 5 | 4 | 120 | 10 | 1 | 1 |  |  |  | SI
|  | 9112112020 | 16.98 | 3 |  | 7332552015045 | J1 | Valves and Actuators | Valves and Actuators | 8536901000 | Rac.mal V228/229/220 E,DN20,G1-R3/4 | MAN ver V228/229/220 E,DN20,G1-R3/4 | Raccord mâle pour vanne V228E-229E-220E,DN20,G1-R3/4 | Mannelijke koppeling voor kraan V228E-229E-220E,DN20,G1-R3/4 | 16.98 | 5.5 | 4.1 | 200 | 8 | 1 | 1 |  |  |  | SI
|  | 9112112025 | 37.36 | 3 |  | 7332552015052 | J1 | Valves and Actuators | Valves and Actuators | 8536901000 | Rac.mal V228/229/220 E,DN25,G1.1/4-R1 | MAN ver V228/229/220 E,DN25,G1.1/4-R1 | Raccord mâle pour vanne V228E-229E-220E,DN25,G1.1/4-R1 | Mannelijke koppeling voor kraan V228E-229E-220E,DN25,G1.1/4-R1 | 37.36 | 7.1 | 4.2 | 320 | 13.3 | 1 | 1 |  |  |  | SI
|  | 9112112032 | 47.56 | 3 |  | 7332552015120 | J1 | Valves and Actuators | Valves and Actuators | 8536901000 | Rac.mal V228/229/220E,DN32,G1.1/2-R1.1/4 | MAN ver V228/229/220E,DN32,G1.1/2-R1.1/4 | Raccord mâle pour vanne V228E-229E-220E,DN32,G1.1/2-R1.1/4 | Mannelijke koppeling voor kraan V228E-229E-220E,DN32,G1.1/2-R1.1/4 | 47.56 | 12 | 17 | 480 | 3.7 | 1 | 1 |  |  |  | SI
|  | 9112112040 | 105.3 | 3 |  | 7332552015076 | J1 | Valves and Actuators | Valves and Actuators | 8536901000 | Rac.mal V228/229/220 E,DN40,G2-R1.1/2 | MAN ver V228/229/220 E,DN40,G2-R1.1/2 | Raccord mâle pour vanne V228E-229E-220E,DN40,G2-R1.1/2 | Mannelijke koppeling voor kraan V228E-229E-220E,DN40,G2-R1.1/2 | 105.3 | 8 | 5.4 | 700 | 13.8 | 1 | 1 |  |  |  | SI
|  | 9112112050 | 159.65 | 3 |  | 7332552015083 | J1 | Valves and Actuators | Valves and Actuators | 8536901000 | Rac.mal V228/229/220 E,DN50,G2.1/2-R2 | MAN ver V228/229/220 E,DN50,G2.1/2-R2 | Raccord mâle pour vanne V228E-229E-220E,DN50,G2.1/2-R2 | Mannelijke koppeling voor kraan V228E-229E-220E,DN50,G2.1/2-R2 | 159.65 | 9 | 12.2 | 1620 | 10.7 | 1 | 1 |  |  |  | SI
|  | 9112113010 | 25 | 3 |  | 7332552015557 | J1 | Valves and Actuators | Valves and Actuators | 8536901000 | Rac.soud V228/229/220 E,DN10,G1/2,15mm | Soldver V228/229/220 E,DN10,G1/2,15mm | Raccord à souder pour vanne V228E-229E-220E,DN10,G1/2,15mm | soldeerkoppeling voor kraan V228E-229E-220E,DN10,G1/2,15mm | 25 | 4.7 | 3.1 | 100 | 7 | 1 | 1 |  |  |  | SI
|  | 9112113015 | 23.78 | 3 |  | 7332552015090 | J1 | Valves and Actuators | Valves and Actuators | 8536901000 | Rac.soud V228/229/220 E,DN15,G3/4,15mm | Soldver V228/229/220 E,DN15,G3/4,15mm | Raccord à souder pour vanne V228E-229E-220E,DN15,G3/4,15mm | soldeerkoppeling voor kraan V228E-229E-220E,DN15,G3/4,15mm | 23.78 | 4.4 | 3.2 | 140 | 9.1 | 1 | 1 |  |  |  | SI
|  | 9112113020 | 27.17 | 3 |  | 7332552015571 | J1 | Valves and Actuators | Valves and Actuators | 8536901000 | Rac.soud V228/229/220 E,DN20,G1,15mm | Soldver V228/229/220 E,DN20,G1,15mm | Raccord à souder pour vanne V228E-229E-220E,DN20,G1,15mm | soldeerkoppeling voor kraan V228E-229E-220E,DN20,G1,15mm | 27.17 | 5.4 | 3.4 | 200 | 10.1 | 1 | 1 |  |  |  | SI
|  | 9112113025 | 54.34 | 3 |  | 7332552015113 | J1 | Valves and Actuators | Valves and Actuators | 8536901000 | Rac.soud V228/229/220 E,DN25,G1.25,28mm | Soldver V228/229/220 E,DN25,G1.25,28mm | Raccord à souder pour vanne V228E-229E-220E,DN25,G1.25,28mm | soldeerkoppeling voor kraan V228E-229E-220E,DN25,G1.25,28mm | 54.34 | 4.7 | 7 | 300 | 6.2 | 1 | 1 |  |  |  | SI
|  | 9112113032 | 71.33 | 3 |  | 7332552015588 | J1 | Valves and Actuators | Valves and Actuators | 8536901000 | Rac.soud V228/229/220 E,DN32,G1.5,35mm | Soldver V228/229/220 E,DN32,G1.5,35mm | Raccord à souder pour vanne V228E-229E-220E,DN32,G1.5,35mm | soldeerkoppeling voor kraan V228E-229E-220E,DN32,G1.5,35mm | 71.33 | 6.2 | 6.5 | 420 | 9.6 | 1 | 1 |  |  |  | SI
|  | 9112113040 | 264.96 | 3 |  | 3606481185235 | J1 | Valves and Actuators | Valves and Actuators | 8536901000 | Rac.soud V228/229/220 E,DN40,G2,42mm | Soldver V228/229/220 E,DN40,G2,42mm | Raccord à souder pour vanne V228E-229E-220E,DN40,G2,42mm | soldeerkoppeling voor kraan V228E-229E-220E,DN40,G2,42mm | 264.96 | 8.9 | 5.4 | 660 | 13.5 | 1 | 1 |  |  |  | SI
|  | 9112113050 | 397.44 | 3 |  | 3606481185242 | J1 | Valves and Actuators | Valves and Actuators | 8536901000 | Rac.soud V228/229/220 E,DN50,G2.5,54mm | Soldver V228/229/220 E,DN50,G2.5,54mm | Raccord à souder pour vanne V228E-229E-220E,DN50,G2.5,54mm | soldeerkoppeling voor kraan V228E-229E-220E,DN50,G2.5,54mm | 397.44 | 16 | 22 | 1329 | 4.5 | 1 | 1 |  |  |  | SI
|  | 9112113115 | 30.2 | 3 |  | 7332552015564 | J1 | Valves and Actuators | Valves and Actuators | 8536901000 | Rac.soud V228/229/220 E,DN15,G3/4,22mm | Soldver V228/229/220 E,DN15,G3/4,22mm | Raccord à souder pour vanne V228E-229E-220E,DN15,G3/4,22mm | soldeerkoppeling voor kraan V228E-229E-220E,DN15,G3/4,22mm | 30.2 | 4.9 | 3.8 | 140 | 8.1 | 1 | 1 |  |  |  | SI
|  | 9112115020 | 27.17 | 25 |  | 7332552015151 | J1 | Valves and Actuators | Valves and Actuators | 8536901000 | Rac.soud V228/229/220 E,DN20,G1,26.9mm | Soldver V228/229/220 E,DN20,G1,26.9mm | Raccord à souder pour vanne V228E-229E-220E,DN20,G1,26.9mm | soldeerkoppeling voor kraan V228E-229E-220E,DN20,G1,26.9mm | 27.17 | 8.1 | 4.6 | 220 | 8.4 | 1 | 1 |  |  |  | SI
|  | 9112115025 | 54.34 | 25 |  | 7332552015168 | J1 | Valves and Actuators | Valves and Actuators | 8536901000 | Rac.Soud V228/229/220E,DN25,G1.25,33.7mm | Soldver V228/229/220E,DN25,G1.25,33.7mm | Raccord à souder pour vanne V228E-229E-220E,DN25,G1.25,33.7mm | soldeerkoppeling voor kraan V228E-229E-220E,DN25,G1.25,33.7mm | 54.34 | 5.3 | 5.7 | 340 | 11.8 | 1 | 1 |  |  |  | SI
|  | 9112115032 | 71.33 | 3 |  | 7332552015175 | J1 | Valves and Actuators | Valves and Actuators | 8536901000 | Rac.soud V228/229/220 E,DN32,G1.5,42.4mm | Soldver V228/229/220 E,DN32,G1.5,42.4mm | Raccord à souder pour vanne V228E-229E-220E,DN32,G1.5,42.4mm | soldeerkoppeling voor kraan V228E-229E-220E,DN32,G1.5,42.4mm | 71.33 | 6.6 | 5.9 | 400 | 10.6 | 1 | 1 |  |  |  | SI
|  | 9112115040 | 159.65 | 3 |  | 7332552015182 | J1 | Valves and Actuators | Valves and Actuators | 8536901000 | Rac.soud V228/229/220 E,DN40,G2,48.3mm | Soldver V228/229/220 E,DN40,G2,48.3mm | Raccord à souder pour vanne V228E-229E-220E,DN40,G2,48.3mm | soldeerkoppeling voor kraan V228E-229E-220E,DN40,G2,48.3mm | 159.65 | 10 | 7.1 | 800 | 14.9 | 1 | 1 |  |  |  | SI
|  | 9112115050 | 237.77 | 25 |  | 7332552015199 | J1 | Valves and Actuators | Valves and Actuators | 8536901000 | Rac.soud V228/229/220 E,DN50,G2.5,60.3mm | Soldver V228/229/220 E,DN50,G2.5,60.3mm | Raccord à souder pour vanne V228E-229E-220E,DN50,G2.5,60.3mm | soldeerkoppeling voor kraan V228E-229E-220E,DN50,G2.5,60.3mm | 237.77 | 10.4 | 12.3 | 1280 | 10.9 | 1 | 1 |  |  |  | SI
|  | 9114070000 | 34.54 | 25 |  | 3606489488659 | J1 | Valves and Actuators | Valves and Actuators | 8481900090 | Man. verrou. van VP20xF, DN40-100 | MAN.LOCK.HAND VP20xF, DN40-100 | Manette de verrouillage pour vanne VP20xF, DN40-100 | Manuele hendel voor kraan VP20xF, DN40-100 | 34.54 | 3 | 6 | 122 | 4 | 1 | 1 |  |  |  | SI
|  | 9114071000 | 232.31 | 25 |  | 3606489488666 | J1 | Valves and Actuators | Valves and Actuators | 8481900090 | Man. verrou. van VP20xF, DN125-150 | MAN.LOCK.HAND VP20xF, DN125-150 | Manette de verrouillage pour vanne VP20xF, DN125-150 | Manuele hendel voor kraan VP20xF, DN125-150 | 232.31 | 7.4 | 9.1 | 227 | 8.9 | 1 | 1 |  |  |  | SI
|  | 9114072000 | 238.57 | 25 |  | 3606489488673 | J1 | Valves and Actuators | Valves and Actuators | 8481900090 | Man. verrou. van VP20xF, DN200-250 | MAN.LOCK.HAND VP20xF, DN200-250 | Manette de verrouillage pour vanne VP20xF, DN200-250 | Manuele hendel voor kraan VP20xF, DN200-250 | 238.57 | 7 | 9 | 322 | 9 | 1 | 1 |  |  |  | SI
|  | 9114202500 | 81.44 | 55 |  | 4019837137809 | J1 | Valves and Actuators | Valves and Actuators | 8544429090 | Extra cable pour MR95, 2.5m (10pces) | Extrakabel MR95, 2.5m, 10st | MR95, Cables additionnels pour MR95, 2.5m (10pces) | MR95, Extrakabel voor MR95, 2.5m, 10 stuks | 81.44 | 25.8 | 5.2 | 1000 | 25.3 | 1 | 1 |  |  |  | US
|  | 9114205000 | 119.61 | 18 |  | 4019837137816 | J1 | Valves and Actuators | Valves and Actuators | 8544429090 | Extra cable pour MR95, 5m (10pces) | Extrakabel MR95, 5m, 10st | MR95, Cables additionnel pour MR95, 5m (10pces) | MR95, Extrakabel voor MR95, 5m, 10 stuks | 119.61 | 5.5 | 23 | 2000 | 29 | 1 | 1 |  |  |  | US
|  | 9114401500 | 23.29 | 3 |  | 7332552015205 | J1 | Valves and Actuators | Valves and Actuators | 8544429090 | SP90, Câble 1.5m, bus-power | SP90, Kabel 1.5m, bus-power | SmartX, SP90, Câble digital, longueur 1.5m, bus-power | SmartX, SP90, Aansluitkabel, lengte 1.5m, bus-power | 23.29 | 16.1 | 2.7 | 60 | 15.9 | 1 | 1 |  |  |  | SI
|  | 9114410000 | 66.68 | 3 |  | 7332552015212 | J1 | Valves and Actuators | Valves and Actuators | 8544429090 | SP90, Câble 10m, bus-power | SP90, Kabel, 10m, bus-power | SmartX, SP90, Câble de raccordement, longueur 10m, bus-power | SmartX, SP90, Aansluitkabel, lengte 10m, bus-power | 66.68 | 18.5 | 3.4 | 340 | 26 | 1 | 1 |  |  |  | SI
|  | 9114500500 | 27.86 | 3 |  | 3606489466206 | J1 | Valves and Actuators | Valves and Actuators | 8501109190 | SP90, Câble-Daisy chain, 0.5m | SP90, Kabel-Daisy chain, 0.5m | SmartX, SP90, Câble de raccordement - Daisy chain, longueur 0.5m | SmartX, SP90, Aansluitkabel - Daisy chain, lengte 0.5m | 27.86 | 14.8 | 3 | 40 | 13.5 | 1 | 1 |  |  |  | SI
|  | 9114501500 | 28.55 | 3 |  | 7332552015229 | J1 | Valves and Actuators | Valves and Actuators | 8544429090 | SP90, Câble-Daisy chain, 1.5m | SP90, Kabel-Daisy chain, 1.5m | SmartX, SP90, Câble Daisy chain, longueur 1.5m | SmartX, SP90, Daisy chain kabel, lengte 1.5m | 28.55 | 14.8 | 3.6 | 60 | 14.4 | 1 | 1 |  |  |  | SI
|  | 9114505000 | 45.67 | 3 |  | 7332552015236 | J1 | Valves and Actuators | Valves and Actuators | 8544429090 | SP90, Câble-Daisy chain, 5m | SP90, Kabel-Daisy chain, 5m | SmartX, SP90, Câble Daisy chain, longueur 5m | SmartX, SP90, Daisy chain kabel, lengte 5m | 45.67 | 21 | 3.7 | 200 | 24.1 | 1 | 1 |  |  |  | SI
|  | 9114510000 | 73.97 | 3 |  | 7332552015243 | J1 | Valves and Actuators | Valves and Actuators | 8544429090 | SP90, Câble-Daisy chain, 10m | SP90, Kabel-Daisy chain, 10m | SmartX, SP90, Câble Daisy chain, longueur 10m | SmartX, SP90, Daisy chain kabel, lengte 10m | 73.97 | 18.2 | 4.3 | 360 | 23.3 | 1 | 1 |  |  |  | SI
|  | 9114601500 | 45.43 | 3 |  | 7332552015250 | J1 | Valves and Actuators | Valves and Actuators | 8544429090 | SP90, Câble analog., 1.5m | SP90, Kabel-Analogue, 1.5m | SmartX, SP90, Câble analogue+I/O, longueur 1.5m | SmartX, SP90, Analoog + I/O kabel, lengte 1.5m | 45.43 | 15.9 | 4.2 | 100 | 17.6 | 1 | 1 |  |  |  | SI
|  | 9114701500 | 93.16 | 3 |  | 3606489466213 | J1 | Valves and Actuators | Valves and Actuators | 8501109190 | SP90, Energie, encastré, 1.5m | SP90, Energie, opbouw., 1.5m | SmartX, SP90, Energie, longueur 1.5m, PT1000 montage en saillie | SmartX, SP90, Energie, lengte 1.5m, PT1000 voor contactvoeler | 93.16 | 14.8 | 3.3 | 80 | 18.3 | 1 | 1 |  |  |  | SI
|  | 9114801500 | 101.2 | 3 |  | 3606489466220 | J1 | Valves and Actuators | Valves and Actuators | 8501109190 | SP90, Energie, saillie, 1.5m | SP90, Energie, inbouw., 1.5m | SmartX, SP90, Energie, longueur 1.5m, PT1000 montage encastré | SmartX, SP90, Energie, lengte 1.5m, PT1000 voor dompelvoeler | 101.2 | 12.4 | 4.9 | 120 | 13.6 | 1 | 1 |  |  |  | SI
|  | 9114901500 | 127.2 | 4 |  | 3606482168022 | J1 | Valves and Actuators | Valves and Actuators | 8523809000 | SP90 Remote I/O with contact temp sensor | SP90 REMOTE I/O MET KLEM TEMP SENSOR |  |  | 127.2 | 14.1 | 4.6 | 140 | 19.2 | 1 | 1 |  |  |  | SI
|  | 9121040000 | 15.57 | 3 |  | 7332552012907 | J3 | Plant Room Sensors | Plant Room Sensors | 7412200000 | STP50, Doigt de gant 50mm Laiton | STP50, Dompelhuls 50mm Mess. | STP50, Doigt de gant en laiton pour sonde STP, longueur 50mm | STP50, Messing dompelhuls voor STP voeler, lengte 50mm | 15.57 | 3.9 | 3.8 | 80 | 6.7 | 50 | 1 |  |  |  | DE
|  | 9121041000 | 16.61 | 2 |  | 7332552012914 | J3 | Plant Room Sensors | Plant Room Sensors | 9025900090 | STP100, Doigt de gant 100mm Laiton | STP100, Dompelhuls 100mm Mess. | STP100, Doigt de gant en laiton pour sonde STP, longueur 100mm | STP100, Messing dompelhuls voor STP voeler, lengte 100mm | 16.61 | 3.1 | 3.6 | 80 | 12.4 | 1 | 1 |  |  |  | DE
|  | 9121042000 | 16.82 | 3 |  | 7332552012921 | J3 | Plant Room Sensors | Plant Room Sensors | 9025900090 | SPT150, Doigt de gant 150mm Laiton | SPT150, Dompelhuls 150mm Mess. | SPT150, Doigt de gant en laiton en laiton pour sonde STP, longueur 150mm | STP150, Messing dompelhuls voor STP voeler, lengte 150mm | 16.82 | 5 | 2.4 | 80 | 17.6 | 1 | 1 |  |  |  | DE
|  | 9121043000 | 18.09 | 3 |  | 7332552012938 | J3 | Plant Room Sensors | Plant Room Sensors | 9025900090 | STP200, Doigt de gant 200mmLaiton | STP200, Dompelhuls 200mm Mess. | STP200, Doigt de gant en laiton en laiton pour sonde STP, longueur 200mm | STP200, Messing dompelhuls voor STP voeler, lengte 200mm | 18.09 | 3.4 | 2.6 | 100 | 22.4 | 20 | 1 |  |  |  | DE
|  | 9121044000 | 18.33 | 2 |  | 7332552012945 | J3 | Plant Room Sensors | Plant Room Sensors | 9025900090 | STP250, Doigt de gant 250mmLaiton | STP250, Dompelhuls 250mm Mess. | STP250, Doigt de gant en laiton en laiton pour sonde STP, longueur 250mm | STP250, Messing dompelhuls voor STP voeler, lengte 250mm | 18.33 | 3.3 | 2.6 | 100 | 26.7 | 1 | 1 |  |  |  | DE
|  | 9121045000 | 19.33 | 3 |  | 7332552012952 | J3 | Plant Room Sensors | Plant Room Sensors | 9025900090 | STP300, Doigt de gant 300mmLaiton | STP300, Dompelhuls 300mm Mess. | STP300, Doigt de gant en laiton en laiton pour sonde STP, longueur 300mm | STP300, Messing dompelhuls voor STP voeler, lengte 300mm | 19.33 | 2.7 | 31.6 | 160 | 2.7 | 1 | 1 |  |  |  | DE
|  | 9121046000 | 20.31 | 3 |  | 7332552012969 | J3 | Plant Room Sensors | Plant Room Sensors | 9025900090 | STP400, Doigt de gant 400mm Laiton | STP400, Dompelhuls 400mm Mess. | STP400, Doigt de gant en laiton en laiton pour sande STP, longueur 400mm | STP400, Messing dompelhuls voor STP voeler, lengte 400mm | 20.31 | 3.4 | 2.9 | 120 | 42.6 | 10 | 1 |  |  |  | DE
|  | 9121050000 | 33.51 | 3 |  | 7332552012976 | J3 | Plant Room Sensors | Plant Room Sensors | 9025900090 | STP50S, Doigt de gant 50mm INOX | STP50S, Dompelhuls 50mm RVS | STP50S, Doigt de gant en laiton en INOX pour sonde STP, longueur 50 mm | STP50S, RVS dompelhuls voor STP voeler, lengte 50 mm | 33.51 | 5.2 | 2.4 | 80 | 7.3 | 50 | 1 |  |  |  | DE
|  | 9121051000 | 35.49 | 2 |  | 7332552012983 | J3 | Plant Room Sensors | Plant Room Sensors | 7307291090 | STP100S, Doigt de gant 100mm INOX | STP100S, Dompelhuls 100mm RVS | STP100S, Doigt de gant en laiton en INOX pour sonde STP, longueur 100 mm | STP100S, RVS dompelhuls voor STP voeler, lengte 100 mm | 35.49 | 4 | 2.7 | 80 | 11.9 | 1 | 1 |  |  |  | DE
|  | 9121052000 | 36.97 | 3 |  | 7332552012990 | J3 | Plant Room Sensors | Plant Room Sensors | 7307291090 | SPT150S, Doigt de gant 150mm INOX | SPT150S, Dompelhuls 150mm RVS | SPT150S, Doigt de gant en laiton en INOX pour sonde STP, longueur 150 mm | STP150S, RVS dompelhuls voor STP voeler, lengte 150 mm | 36.97 | 3.9 | 2.7 | 100 | 18.6 | 1 | 1 |  |  |  | DE
|  | 9121053000 | 40.22 | 2 |  | 7332552013003 | J3 | Plant Room Sensors | Plant Room Sensors | 7307291090 | STP200S, Doigt de gant 200mm INOX | STP200S, Dompelhuls 200mm RVS | STP200S, Doigt de gant en laiton en INOX pour sonde STP, longueur 200 mm | STP200S, RVS dompelhuls voor STP voeler, lengte 200 mm | 40.22 | 2.5 | 2.6 | 100 | 21.6 | 20 | 1 |  |  |  | DE
|  | 9121054000 | 42.72 | 2 |  | 7332552013010 | J3 | Plant Room Sensors | Plant Room Sensors | 9025900090 | STP250S, Doigt de gant 250mm INOX | STP250S, Dompelhuls 250mm RVS | STP250S, Doigt de gant en laiton en INOX pour sonde STP, longueur 250 mm | STP250S, RVS dompelhuls voor STP voeler, lengte 250 mm | 42.72 | 2.7 | 2.6 | 120 | 27 | 10 | 1 |  |  |  | DE
|  | 9121055000 | 45.25 | 3 |  | 7332552013027 | J3 | Plant Room Sensors | Plant Room Sensors | 7307291090 | STP300S, Doigt de gant 300mm INOX | STP300S, Dompelhuls 300mm RVS | STP300S, Doigt de gant en laiton en INOX pour sonde STP, longueur 300 mm | STP300S, RVS dompelhuls voor STP voeler, lengte 300 mm | 45.25 | 2.4 | 2.6 | 120 | 33.2 | 10 | 1 |  |  |  | DE
|  | 9121056000 | 48.26 | 2 |  | 7332552013034 | J3 | Plant Room Sensors | Plant Room Sensors | 9025900090 | STP400S, Doigt de gant 400mm INOX | STP400S, Dompelhulsel 400mm RVS | STP400S, Doigt de gant en laiton en INOX pour sonde STP, longueur 400 mm | STP400S, RVS dompelhuls voor STP voeler, lengte 400 mm | 48.26 | 2.5 | 3.6 | 140 | 41.6 | 10 | 1 |  |  |  | DE
|  | 9141021000 | 28.1 | 10 |  | 3606480935947 | J1 | Valves and Actuators | Valves and Actuators | 8483102990 | KH8, Levier pour clapet | KH8, Klep hendel voor KH8 | KH8, Levier pour clapet en acier | KH8, Hendel voor Servomotor luchtklep | 28.1 | 8.5 | 26.2 | 100 | 14.7 | 1 | 1 |  |  |  | CH
|  | 9141023010 | 191.83 | 10 |  | 3606485101019 | J1 | Valves and Actuators | Valves and Actuators | 7326909890 | AV8, Extention d'axe MDxx | AV8, asverlenging MDxx | AV8, Extention d'axe pour AV8-25 MD10-20-10SR-20SR-LF | AV8, Asverlenging voor servomotor luchtklep | 191.83 | 8 | 6.4 | 380 | 28.6 | 1 | 1 |  |  |  | CH
|  | 9141026000 | 27.38 | 10 |  | 3606481948205 | J1 | Valves and Actuators | Valves and Actuators | 9032900090 | ZDB-AF, Limiteur angle moteur | ZDB-AF, Draaibegrenzing | ZDB-AF, Limiteur d'angle en acier pour moteur | ZDB-AF, Draaibegrenzing voor motor ZDBAF | 27.38 | 11.6 | 2 | 19 | 11.1 | 1 | 1 |  |  |  | CH
|  | 9141045000 | 13.59 | 10 |  | 3606481819871 | J1 | Valves and Actuators | Valves and Actuators | 8538909999 | ZDB-LF, Limiteur angle moteur | ZDB-LF, Draaiebegrenzing | ZDB-LF, Limiteur d'angle en acier pour moteur | ZDB-LF, Draaibegrenzing voor motor LF | 13.59 | 7.9 | 2 | 20 | 10.4 | 1 | 1 |  |  |  | CH
|  | 9141046000 | 93.93 | 10 |  | 3606481819888 | J1 | Valves and Actuators | Valves and Actuators | 8481900090 | ZG-MDSR, Kit de montage MDxx | ZG-MDSR, Montagekit MDxx | ZG-MDSR, Kit de montage pour MDXXSR | ZG-MDSR, Montagekit voor MDXXSR | 93.93 | 18.1 | 6.5 | 620 | 19.7 | 1 | 1 |  |  |  | CH
|  | 9141060000 | 101.55 | 3 |  | 3606480935442 | J1 | Valves and Actuators | Valves and Actuators | 8536508000 | MD-S1, Contact fin de course | MD-S1, Eindeloop contact | MD-S1, Contact auxiliaire simple pour MD5/10/20/40 MF20/MF40 | MD-S1, Eindeloopcontact voor MD5/10/20/40, MF20/40 | 101.55 | 18.4 | 5 | 180 | 12 | 1 | 1 |  |  |  | CH
|  | 9141061000 | 139.76 | 2 |  | 3606480935459 | J1 | Valves and Actuators | Valves and Actuators | 8536508000 | MD-S2, Contacts fin de course | MD-S2, Eindeloop contacten | MD-S2, Contact auxiliaire double pour MD5/10/20/40 MF20/MF40 | MD-S2, Eindeloopcontacten voor MD5/10/20/40, MF20/40 | 139.76 | 18.4 | 5 | 240 | 12 | 1 | 1 |  |  |  | CH
|  | 9141062000 | 43.8 | 13 |  | 3606480935466 | J1 | Valves and Actuators | Valves and Actuators | 7326909890 | K-MD10, Bride pour MD10 | K-MD10, Flens voor MD10 | K-MD10, Bride d'axe réversible pour moteur MD10 | K-MD10, Omkeerbare spindelklem voor motor MD10 | 43.8 | 0.3 | 11.7 | 163 | 15.7 | 1 | 1 |  |  |  | CH
|  | 9141063000 | 93.64 | 10 |  | 3606485101088 | J1 | Valves and Actuators | Valves and Actuators | 7326909890 | ZG-MD20, Kit MD20 | ZG-MD20, Kit MD20 | ZG-MD20, Kit d'accouplement pour MD20 | ZG-MD20, Koppelingskit voor motor MD20 | 93.64 | 11.2 | 2.2 | 280 | 17.4 | 1 | 1 |  |  |  | CH
|  | 9141070000 | 200.77 | 3 |  | 3606489621070 | J1 | Valves and Actuators | Valves and Actuators | 8481109990 | ACC, Adapt. LMD/AR-MBF | ACC, Linkage LMD/AR-MBF | Accessoire, Kit d'accouplement LMD/AR-MBF | Koppelingskit voor LMD/AR-MBF | 200.77 | 24.8 | 12 | 1020 | 15.4 | 1 | 1 |  |  |  | IT
|  | 9141071000 | 163.07 | 3 |  | 3606489659684 | J1 | Valves and Actuators | Valves and Actuators | 8481109990 | ACC, Adapt. LMD/AR-MB | ACC, Linkage LMD/AR-MB | Accessoire, Kit d'accouplement LMD/AR-MB | Koppelingskit voor LMD/AR-MB | 163.07 | 20.4 | 8.4 | 760 | 11.6 | 1 | 1 |  |  |  | IT
|  | 920NTNNEKE0428 | 532.3 | 5 |  | 3606489553753 | J0 | Access Control Accs | Access Control Accs | 8536508000 | R40 SE RDR BLK (ATT) - 32B | R40 SE RDR BLK (ATT) - 32B |  |  | 532.3 | 0.4 | 0.28 | 0.01 | 0.08 | 1 | 1 |  |  |  | PH
|  | 940NTNTEK00000 | 1541.18 | 8 |  | 3606489554149 | J0 | Access Control Accs | Access Control Accs | 8536508000 | R90 SE LONG READER BLK | R90 SE LONG READER BLK |  |  | 1541.18 | 39.37 | 7.62 | 1844 | 38.354 | 1 | 1 |  |  |  | CN
|  | 940NTNTEKE0428 | 1541.18 | 5 |  | 3606489554156 | J0 | Access Control Accs | Access Control Accs | 8536508000 | RDR R90 ICLASS | RDR R90 ICLASS |  |  | 1541.18 | 1.09 | 1.09 | 0.01 | 0.13 | 1 | 1 |  |  |  | CN
|  | 9814000293 | 180.82 | 18 |  | 3606489659707 | J3 | Plant Room Sensors | Plant Room Sensors | 9032900090 | CALIBRATION CERT - HUM/PRESS | CALIBRATION CERT - HUM/PRESS | Certficat de calibration - Hygrométrie et/ou Pression | Kalibratiecertificaat - Vochtigheid en/of Druk | 180.82 | 1 | 1 | 3 | 1 | 1 | 1 |  |  |  | DE
|  | 9814000311 | 337.62 | 9 |  | 3606487152491 | J3 | Plant Room Sensors | Plant Room Sensors | 9032900090 | Venturi Pipe - 2.8 m Integrated Fan | VENTURI PIPE - 2.8 M INTEGRATED FAN |  |  | 337.62 | 2 | 2 | 10 | 1 | 1 | 1 |  |  |  | SE
|  | 9814000388 | 70.38 | 4 |  | 3606486369739 | J3 | Plant Room Sensors | Plant Room Sensors | 9032900090 | Venturi Pipe - 0.6 m | UG-3 Series Venturi pipe 0.6m |  |  | 70.38 | 3.4 | 3 | 380 | 59.9 | 1 | 1 |  |  |  | SE
|  | 990NAA26350 | 207.97 | 80 |  | 3595861136342 | PX | Plant Autmn Contrlrs | Plant Autmn Contrlrs | 8544429090 | CABLE DE PROGRAMMAT.RS 232,15M | PROGRAMMEERKABEL,RS232,15M | Câble de raccordement Quantum vers PC, SUB-D9 - SUB-D9, longueur 15m | PLC programmeerkabel, SUB-D9 - SUB-D9, lengte 15m | 207.97 | 2 | 24 | 668 | 24 | 1 | 1 | 5.14 |  |  | PT
|  | 990NAD21110 | 42.26 | 6 |  | 3595861136366 | PX | Plant Autmn Contrlrs | Plant Autmn Contrlrs | 8544429090 | MODBUS PLUS DROP CABLE 2.4 M | MODBUS PLUS AFTAKKINGSKABEL | Câble de derivation Modbus Plus, longueur 2.4m | Aftakkingskabel Modbus Plus, lengte 2.4m | 42.26 | 2.3 | 22 | 167 | 22.5 | 1 | 1 | 5.14 |  |  | CN
|  | 990NAD21130 | 57.48 | 6 |  | 3389110078282 | PX | Plant Autmn Contrlrs | Plant Autmn Contrlrs | 8544429090 | MODBUS PLUS DROP CABLE 6.0 M | MODBUS PLUS AFTAKKINGSKABEL | Câble de derivation Modbus Plus, longueur 6m | Aftakkingskabel Modbus Plus, lengte 6m | 57.48 | 2.5 | 24.8 | 362 | 20.9 | 1 | 1 | 5.14 |  |  | PT
|  | 990NAD21810 | 82.85 | 6 |  | 3595861136380 | PX | Plant Autmn Contrlrs | Plant Autmn Contrlrs | 8544429090 | CABLE MB+ CONNECT. DROITE 2,4M | KABEL MB+ RECHTE CONNECT. 2,4M | Câble de derivation Modbus Plus, SUB-D9 - Fils libres, longeur 2.4m, droite | Aftakkingskabel Modbus Plus, SUB-D9 recht - losse draadeinden, lengte 2.4m | 82.85 | 2 | 25 | 142 | 21 | 1 | 1 | 5.14 |  |  | PT
|  | 990NAD21910 | 82.85 | 6 |  | 3595861136403 | PX | Plant Autmn Contrlrs | Plant Autmn Contrlrs | 8544429090 | CABLE MB+ CONNECT. DROITE 2,4M | KABEL MB+ RECHTE CONNECT. 2,4M | Câble de derivation Modbus Plus, longueur 2.4m, connecteur droite | Aftakkingskabel Modbus Plus, lengte 2.4m, Connector droite | 82.85 | 1.4 | 24 | 174 | 20.5 | 1 | 1 | 5.14 |  |  | PT
|  | 990NAD23000 | 64.46 | 6 |  | 3595861127814 | PX | Plant Autmn Contrlrs | Plant Autmn Contrlrs | 8536901000 | BOITIER DE DERIVATION MB PLUS | MODBUS PLUS AFTAKKING IP20 | Connecteur T Modbus Plus, IP20 | Modbus Plus T aftakking, IP20 | 64.46 | 2.6 | 11.4 | 63 | 5.5 | 1 | 1 | 5.14 |  |  | CN
|  | 990NAD23010 | 356.71 | 6 |  | 3595861148123 | PX | Plant Autmn Contrlrs | Plant Autmn Contrlrs | 8544429090 | DERIVATION MODBUS PLUS IP65 | MODBUS PLUS AFTAKKING IP65 | Connecteur T Modbus Plus, IP65 | Modbus Plus T aftakking, IP65 | 356.71 | 7.3 | 21.7 | 742 | 19.2 | 1 | 1 | 5.14 |  |  | TN
|  | A9A15151 | 5.98 | 2 |  | 3606480377020 | ZA | A9- Comfort devices | A9- Comfort devices | 3926909790 | SUPPORT BOUTONS/VOYANTS DIAM.22 | iDIN-RAIL DRUKKNOPHOUDER (22MM) | Base de mont. sur rail DIN - unités Ø 22 mm - pour unité de cont. et de signal. | DIN rail montagebasis - Ø 22 mm units - voor regelings- en signaleringsunit | 5.98 | 6.6 | 6 | 28 | 5.4 | 4 | 1 | 5.14 |  |  | FR
|  | A9A15152 | 5.5 | 2 |  | 3606480377037 | ZA | A9- Comfort devices | A9- Comfort devices | 3926909790 | SUPPORT UNIVERSEL SIGNALIS/CDE | iDIN-RAIL DRUKKNOPHOUDER (UNIV) | Base de mont. sur rail DIN - universelle - pour unité de cont. et de signal. | DIN rail montagebasis - universeel - for voor regelings- en signaleringsunit | 5.5 | 6.6 | 6 | 28 | 5.4 | 4 | 1 |  |  |  | FR
|  | A9A15212 | 53.96 | 2 |  | 3606480097843 | ZA | A9- Comfort devices | A9- Comfort devices | 8504318090 | TRANSFORMATEUR DE SONNERIE 16VA 230VCA 8 | ITR BELTRANSFORMATOR 8-12V 16VA | transformateur de sonnerie modulaire iTR - 230 V 50-60 Hz - sortie 8-12 V -16 VA | modulaire beltransfomator iTR - 230 V 50..60 Hz - output 8..12 V - 16 VA | 53.96 | 4 | 9.5 | 414 | 7.5 | 1 | 1 | 5.14 |  |  | DE
|  | A9A15215 | 59.94 | 2 |  | 3606480097874 | ZA | A9- Comfort devices | A9- Comfort devices | 8504318090 | TRANSFORMATEUR DE SONNERIE 25VA 230VCA 1 | iTR BELTRANSFORMATOR 12-24V 25VA | transformateur de sonnerie modu. iTR - 230 V 50-60 Hz - sortie 12-24 V - 25 VA | modulaire beltransfomator iTR - 230 V 50..60 Hz - output 12..24 V - 25 VA | 59.94 | 7 | 9.5 | 662 | 6 | 1 | 1 | 5.14 |  |  | DE
|  | A9A15216 | 43.61 | 2 |  | 3606480097881 | ZA | A9- Comfort devices | A9- Comfort devices | 8504318090 | TRANSFORMATEUR DE SONNERIE 8VA 230VCA 8. | iTR BELTRANSFORMATOR 8-12V 8VA | transformateur de sonnerie modulaire iTR - 230 V 50-60 Hz - sortie 8-12 V - 8 VA | modulaire beltransfomator iTR - 230 V 50..60 Hz - output 8..12 V - 8 VA | 43.61 | 4 | 9.5 | 270 | 7 | 1 | 1 | 5.14 |  |  | DE
|  | A9A15218 | 59.13 | 2 |  | 3606480097805 | ZA | A9- Comfort devices | A9- Comfort devices | 8504318090 | TRANSFORMATEUR DE SECURITE 16VA 230VCA 1 | iTR VEILIGHEIDSTRANSFORMATOR 12-24V 16VA | transformateur de sécurité modu. iTR - 230 V 50-60 Hz - sortie 12-24 V - 16 VA | modulaire veiligheidstransfomator iTR-230 V 50..60 Hz-output 12..24 V-16 VA | 59.13 | 7 | 9.5 | 1080 | 9.5 | 1 | 1 | 5.14 |  |  | DE
|  | A9A15219 | 58.07 | 2 |  | 3606480097812 | ZA | A9- Comfort devices | A9- Comfort devices | 8504318090 | TRANSFORMATEUR DE SECURITE 25VA 230VCA 1 | iTR VEILIGHEIDSTRANSFORMATOR 12-24V 25VA | transformateur de sécurité modu. iTR - 230 V 50-60 Hz - sortie 12-24 V - 25 VA | modulaire veiligheidstransfomator iTR-230 V 50..60 Hz-output 12..24 V-25 VA | 58.07 | 7.7 | 10.2 | 1126 | 10 | 1 | 1 | 5.14 |  |  | DE
|  | A9A15220 | 93.79 | 2 |  | 3606480097829 | ZA | A9- Comfort devices | A9- Comfort devices | 8504318090 | TRANSFORMATEUR DE SECURITE 40VA 230VCA 1 | iTR VEILIGHEIDSTRANSFORMATOR 12-24V 40VA | transformateur de sécurité modu. iTR - 230 V 50-60 Hz - sortie 12-24 V - 40 VA | modulaire veiligheidstransfomator iTR-230 V 50..60 Hz-output 12..24 V-40 VA | 93.79 | 7 | 9.5 | 1202 | 9.5 | 1 | 1 | 5.14 |  |  | DE
|  | A9A15222 | 116.13 | 2 |  | 3606480097836 | ZA | A9- Comfort devices | A9- Comfort devices | 8504312990 | TRANSFORMATEUR DE SECURITE 63VA 230VCA 1 | iTR VEILIGHEIDSTRANSFORMATOR 12-24V 63VA | transformateur de sécurité modu. iTR - 230 V 50-60 Hz - sortie 12-24 V - 63 VA | modulaire veiligheidstransfomator iTR-230 V 50..60 Hz-output 12..24 V-63 VA | 116.13 | 7.7 | 10.2 | 1314 | 10 | 1 | 1 | 5.14 |  |  | DE
|  | A9A15306 | 18.73 | 2 |  | 3606480097768 | ZA | A9- Comfort devices | A9- Comfort devices | 8536699099 | PRISE DE COURANT MODULAIRE 16A UE 250V 2 | MODULAIRE STOPCONTACT 16A 2P+N | Prise DIN iPC - 2P+E - 16 A - 250 V CA - NFC 15100 - norme française | DIN stopcontact iPC - 2P+E - 16A - 250VAC - NFC 15100 - Franse norm | 18.73 | 6.5 | 8.5 | 102 | 4.5 | 5 | 1 | 5.14 |  |  | BE
|  | A9A15307 | 24.9 | 2 |  | 3606480097775 | ZA | A9- Comfort devices | A9- Comfort devices | 8536699099 | PRISE DE COURANT MODULAIRE AVEC VOYANT | PC CONTACTDOOS 2P+SIGN. LAMP | Prise DIN iPC-2P+E-16 A-250 V CA-NFC15100-norme franç. avec voyant lum. de tens. | DIN stopcontact iPC - 2P+E -16A-250VAC-NFC15100-Franse nrm-span.aanw.verkl.lmp | 24.9 | 7 | 8.5 | 98 | 4.5 | 5 | 1 | 5.14 |  |  | BE
|  | A9A15310 | 22.71 | 2 |  | 3606480097782 | ZA | A9- Comfort devices | A9- Comfort devices | 8536699099 | PRISE DE COURANT MODULAIRE 16A UE 250V 2 | iPC CONTACTDOOS 2P+RA/16A | Prise DIN iPC - 2P+E - 16 A - 250 V CA - KEMA VDE 0620 - norme allemande | DIN stopcontact iPC - 2P+E - 16A - 250VAC - KEMA VDE 0620 - Duitse norm | 22.71 | 4.5 | 8.5 | 98.6 | 7 | 5 | 1 | 5.14 |  |  | BE
|  | A9A15320 | 24.14 | 6 |  | 3606480542619 | ZA | A9- Comfort devices | A9- Comfort devices | 8531804090 | ISO SONNERIE 230V | SO BEL 220V | Acti 9 - Sonnerie modulaire iSO 230 V CA - 80 dB - 5 VA | Acti 9 - iSO modulare bel 230 V AC - 80 dB - 5 VA | 24.14 | 1.8 | 8.5 | 60 | 6.6 | 12 | 1 | 5.14 |  |  | IN
|  | A9A15321 | 24.14 | 6 |  | 3606480542626 | ZA | A9- Comfort devices | A9- Comfort devices | 8531804090 | ISO SONNERIE 8 12V | SO BEL 12V | Acti 9 - Sonnerie modulaire iSO 8-12 V CA - 80 dB - 3,6 VA | Acti 9 - iSO modulare bel 8...12 V AC - 80 dB - 3,6 VA | 24.14 | 1.8 | 8.5 | 61 | 6.7 | 12 | 1 | 5.14 |  |  | IN
|  | A9A15322 | 22.88 | 2 |  | 3606480327308 | ZA | A9- Comfort devices | A9- Comfort devices | 8531804090 | RONFLEUR 230VCA 70DBA 50..60HZ | IRO ZOEMER 220V | buzzer modulaire iRO - 230 V 50/60 Hz - 70 dB | modulaire zoemer iRO - 230 V 50/60Hz - 70 dB | 22.88 | 1.8 | 8.2 | 55 | 6.6 | 12 | 1 | 5.14 |  |  | IN
|  | A9A15393 | 58 | 6 |  | 3606480097737 | ZA | A9- Comfort devices | A9- Comfort devices | 8536490099 | RELAIS BAS NIVEAU RBN 10 MA - 10 VCC5 A | iRBN LAAGVERMOGENSRELAIS 1W 2A 230V | relais d'interface niveau bas iRBN - 5 mA/5 V CA-CC - 2 A/250 VCA - 230 V CA | laag niveau interface relais iRBN - 5mA/5VAC-DC - 2A/250VCA - 230VAC | 58 | 6.7 | 8.5 | 64 | 1.8 | 12 | 1 | 5.14 |  |  | FR
|  | A9A15416 | 58 | 6 |  | 3606480097720 | ZA | A9- Comfort devices | A9- Comfort devices | 8536490099 | RELAIS TRES BASSE TENSION RTBT 5 MA - 5 | IRTBT INTERFACERELAIS | relais tension extra basse iRTBT - 10 mA/10 V CC - 5 A/250 V CA - 12-24 V CA/CC | Extra laagspanningsrelais iRTBT - 10mA/10VDC - 5A/250VAC - 12...24VAC/DC | 58 | 1.8 | 8.5 | 64 | 6.7 | 12 | 1 | 5.14 |  |  | FR
|  | A9A15921 | 16.02 | 2 |  | 3606480088056 | ZA | A9- Comfort devices | A9- Comfort devices | 8538901900 | CACHE VIS 3P-4P 25A POUR ICT | SCREW SHIELD ICT 2P (SET 10UP+10DOWN) |  | Acti9 20x schroefafdekkap iCT 3-4P 16-25A | 16.02 | 1 | 19.5 | 60 | 11.8 | 1 | 1 |  |  |  | HU
|  | A9A19801 | 28.54 | 2 |  | 3606481158048 | ZA | A9- Comfort devices | A9- Comfort devices | 8536508000 | A9 IC60 RCBO OF Contact auxiliaire | A9 IC60 VIGI OF |  |  | 28.54 | 8 | 9.8 | 54 | 2 | 1 | 1 | 5.14 |  |  | PT
|  | A9A19802 | 28.54 | 2 |  | 3606481158055 | ZA | A9- Comfort devices | A9- Comfort devices | 8536508000 | A9 IC60 RCBO SD Contact signal defaut | A9 IC60 VIGI SD |  |  | 28.54 | 8.4 | 10.3 | 54 | 2.2 | 1 | 1 | 5.14 |  |  | PT
|  | A9A19803 | 43.13 | 6 |  | 3606481158062 | ZA | A9- Comfort devices | A9- Comfort devices | 8536508000 | A9 IC60 RCBO OF/SD contact OF ou | A9 IC60 VIGI OF/SD |  |  | 43.13 | 2.5 | 10.4 | 55 | 8.5 | 1 | 1 | 5.14 |  |  | PT
|  | A9A19804 | 43.13 | 6 |  | 3606481158079 | ZA | A9- Comfort devices | A9- Comfort devices | 8536508000 | A9 IC60 RCBO OF/SD Smartlink Contact | A9 IC60 VIGI OF/SD SMARTLINK |  |  | 43.13 | 2 | 9.8 | 47 | 8 | 1 | 1 | 5.14 |  |  | PT
|  | A9A19805 | 56.03 | 6 |  | 3606489596040 | ZA | A9- Comfort devices | A9- Comfort devices | 8536201090 | MX pour DCP iC60 | MX voor DCP iC60 |  |  | 56.03 | 4.1 | 10.2 | 82 | 8.5 | 6 | 1 |  |  |  | PT
|  | A9A19806 | 109.14 | 41 |  | 3606489596057 | ZA | A9- Comfort devices | A9- Comfort devices | 8536201090 | MN pour DCP iC60 | MN voor DCP iC60 |  |  | 109.14 | 4.1 | 10.2 | 90 | 8.5 | 1 | 1 |  |  |  | PT
|  | A9A19810 | 58.2 | 6 |  | 3606489710187 | ZA | A9- Comfort devices | A9- Comfort devices | 3926909790 | Cadenas pour DCP iC60 (10 pièces) | Hangslot voor DCP iC60 (10 stuks) |  |  | 58.2 | 8 | 9.6 | 30 | 1 | 15 | 1 |  |  |  | IT
|  | A9A26476 | 46.47 | 2 |  | 3606480087950 | ZA | A9- Comfort devices | A9- Comfort devices | 8536301000 | iMX auxiliaire déclenchement 415VAC | IMX TRIPPING UNIT 100-415VAC | iMX auxiliaire déclenchement 415VAC | iMX uitschakel-hulpelement 100-415VAC | 46.47 | 8 | 9.4 | 72 | 2.8 | 8 | 1 | 5.14 |  |  | BE
|  | A9A26478 | 46.47 | 6 |  | 3606480087936 | ZA | A9- Comfort devices | A9- Comfort devices | 8536301000 | iMX auxiliaire déclenchement 24VAC | IMX TRIPPING UNIT 12-24VAC | iMX auxiliaire déclenchement 24VAC | iMX uitschakel-hulpelement 12-24VAC | 46.47 | 2.9 | 9.5 | 75 | 7.8 | 8 | 1 | 5.14 |  |  | BE
|  | A9A26500 | 94.99 | 6 |  | 3606480512490 | ZA | A9- Comfort devices | A9- Comfort devices | 8536301000 | Voltage release Acti 9 iMSU 270 VAC | IMSU TRIPPING UNIT 230VAC > 275V INSTELB | Déclenchement de tension iMSU - seuil ajustable | Spanningslosser iMSU - aanpasbare drempel | 94.99 | 2.9 | 9.5 | 80 | 8.2 | 8 | 1 | 5.14 |  |  | BE
|  | A9A26897 | 41.21 | 6 |  | 3606480461613 | ZA | A9- Comfort devices | A9- Comfort devices | 8536508000 | Auxiliaire iOF+SD24 avec Ti24 en haut | Hulpelement iOF+SD24 met Ti24 boven | Contact auxiliaire iOF+SD - 24 V CC avec interface Ti24 | Hulpcontact iOF+SD - 24V DC met Ti24 interface | 41.21 | 2.2 | 9.5 | 25 | 8 | 12 | 1 | 5.14 |  |  | IN
|  | A9A26898 | 41.21 | 6 |  | 3606481285836 | ZA | A9- Comfort devices | A9- Comfort devices | 8536508000 | iOF+SD24 avec Ti24 en bas | Hulpelement iOF+SD24 met Ti24 onder |  |  | 41.21 | 2 | 9.4 | 25 | 8 | 12 | 1 |  |  |  | IN
|  | A9A26904 | 28.54 | 2 |  | 3606486115145 | ZA | A9- Comfort devices | A9- Comfort devices | 8536508000 | Acti9 iOF 100mA-6A AUX | Acti9 iOF 100mA-6A hulpelement | Acti9 - contact auxiliaire - iOF - 1 C/O - 100mA-6A - AC/DC | Acti9 - hulpcontact - iOF - 1 C/O - 100mA-6A - AC/DC | 28.54 | 2.1 | 9.3 | 40 | 8 | 12 | 1 |  |  |  | IN
|  | A9A26907 | 34.25 | 2 |  | 3606486115183 | ZA | A9- Comfort devices | A9- Comfort devices | 8536508000 | Acti9 iSD 100mA-6A AUX | Acti9 iSD 100mA-6A hulpelement | Acti9 - contact auxiliaire - iSD - 1 C/O - 100mA-6A - AC/DC | Acti9 - hulpcontact - iSD - 1 C/O - 100mA-6A - AC/DC | 34.25 | 2.1 | 9.3 | 40 | 8 | 12 | 1 |  |  |  | IN
|  | A9A26909 | 57.09 | 2 |  | 3606486115152 | ZA | A9- Comfort devices | A9- Comfort devices | 8536508000 | Acti9 iSD-OF 2OC 100mA-6A AUX | Acti9 iSD-OF 2OC 100mA-6A hulpelement | Acti9 - contact auxiliaire - iSD+OF - 2 C/O - 100mA-6A - AC/DC | Acti9 - hulpcontact - iSD+OF - 2 C/O - 100mA-6A - AC/DC | 57.09 | 2 | 9.5 | 47.9 | 7.5 | 12 | 1 |  |  |  | IN
|  | A9A26914 | 31.13 | 2 |  | 3606482129139 | ZA | A9- Comfort devices | A9- Comfort devices | 8536508000 | Contact aux. iC40/60 iOF 1OC 2 - 100mA | ACTI9 A9A IOF BOTTOM WIRING 2-100MA AUX |  |  | 31.13 | 2.1 | 9.4 | 40 | 8 | 12 | 1 |  |  |  | IN
|  | A9A26917 | 37.36 | 2 |  | 3606482129146 | ZA | A9- Comfort devices | A9- Comfort devices | 8536508000 | Contact sig.-déf. iC40/60 iSD 1OC 2 - 1 | Acti9 A9A iSD onder aansl. 2-100mA aux |  |  | 37.36 | 2.2 | 9.3 | 40 | 8 | 12 | 1 |  |  |  | IN
|  | A9A26919 | 68.5 | 2 |  | 3606482129153 | ZA | A9- Comfort devices | A9- Comfort devices | 8536508000 | Double con. déf. iC40/60 iSD+OF 2OC 2 - | ACTI9 A9A ISD-OF T&B WIRING 2-100MA AUX |  |  | 68.5 | 2.1 | 9.4 | 49 | 8 | 12 | 1 |  |  |  | IN
|  | A9A26924 | 27.98 | 67 |  | 3606480087905 | ZA | A9- Comfort devices | A9- Comfort devices | 8536508000 | iOF contact auxiliaire | IOF HULPCONTACT IC60/IID | iOF contact auxiliaire | iNO/NC hulpcontact | 27.98 | 7.8 | 9.2 | 40 | 2 | 12 | 1 | 5.14 |  |  | IN
|  | A9A26946 | 51.62 | 2 |  | 3606480088049 | ZA | A9- Comfort devices | A9- Comfort devices | 8536301000 | ACTI9 IMX-OF 400VAC 48VDC DECLENCHEUR MX | IMX+OF TRIPPING UNIT 100-415VAC | déclencheur de tension - iMX+OF - unité de déclenchement - 220 à 415 VCA | hulpelement - iMX spanningsuitschakelspoel - 220..415 VAC | 51.62 | 3 | 9.5 | 78 | 8 | 8 | 1 | 5.14 |  |  | BE
|  | A9A26947 | 51.62 | 6 |  | 3606480087967 | ZA | A9- Comfort devices | A9- Comfort devices | 8536301000 | iMX+OF auxiliaire déclenchement 48VAC | IMX+OF TRIPPING UNIT 48VAC | iMX+OF auxiliaire déclenchement 48VAC | iMX+NO/NC uitschakel-hulpelement 48VAC | 51.62 | 2.8 | 9.4 | 80 | 8 | 8 | 1 | 5.14 |  |  | BE
|  | A9A26948 | 51.62 | 2 |  | 3606480087912 | ZA | A9- Comfort devices | A9- Comfort devices | 8536301000 | iMX+OF auxiliaire déclenchement 24VAC | IMX+OF TRIPPING UNIT 12-24VAC | iMX+OF auxiliaire déclenchement 24VAC | iMX+NO/NC uitschakel-hulpelement 24VAC | 51.62 | 7.7 | 9.5 | 82 | 8 | 8 | 1 | 5.14 |  |  | BE
|  | A9A26959 | 83.5 | 6 |  | 3606480087981 | ZA | A9- Comfort devices | A9- Comfort devices | 8536301000 | ACTI9 IMN 115VAC DECLENCHEUR MN POUR IC6 | IMN TRIPPING UNIT 115VAC |  |  | 83.5 | 2.8 | 9.3 | 78 | 8 | 8 | 1 |  |  |  | BE
|  | A9A26960 | 85.98 | 2 |  | 3606480087998 | ZA | A9- Comfort devices | A9- Comfort devices | 8536301000 | iMN auxiliaire déclenchement 220-240VAC | IMN TRIPPING UNIT 220-240VAC | iMN auxiliaire déclenchement 220-240VAC | iMN uitschakel-hulpelement 220-240VAC | 85.98 | 3 | 9.5 | 80 | 8 | 8 | 1 | 5.14 |  |  | BE
|  | A9A26961 | 85.98 | 6 |  | 3606480088001 | ZA | A9- Comfort devices | A9- Comfort devices | 8536301000 | iMN auxiliaire déclenchement 48VAC | IMN TRIPPING UNIT 48VAC | iMN auxiliaire déclenchement 48VAC | iMN uitschakel-hulpelement 48VAC | 85.98 | 2.8 | 9.4 | 78 | 8 | 8 | 1 | 5.14 |  |  | BE
|  | A9A26963 | 90.41 | 6 |  | 3606480088018 | ZA | A9- Comfort devices | A9- Comfort devices | 8536301000 | iMNs auxiliaire déclenchement 240VAC | IMNS TRIPPING UNIT 220-240VAC | iMNs auxiliaire déclenchement 240VAC | iMNs uitschakel-hulpelement 220-240VAC | 90.41 | 3 | 9.6 | 81 | 8 | 8 | 1 | 5.14 |  |  | BE
|  | A9A26969 | 100.27 | 2 |  | 3606480088025 | ZA | A9- Comfort devices | A9- Comfort devices | 8536301000 | iMNx auxiliaire déclenchement 240VAC | IMNX TRIPPING UNIT 220-240VAC | iMNx auxiliaire déclenchement 240VAC | iMNx uitschakel-hulpelement 220-240VAC | 100.27 | 3 | 9.3 | 88 | 8.1 | 8 | 1 | 5.14 |  |  | BE
|  | A9A26970 | 20.06 | 2 |  | 3606480088131 | ZA | A9- Comfort devices | A9- Comfort devices | 3926909790 | 10X ACCESSOIRE CADENASSAGE IC60 IID | HANGSLOTVERGRENDELING IC60 IID (1ST=10) | 10x accessoire cadenassage iC60 iID | 10x hulpelement voor hangslot iC60 iID | 20.06 | 2 | 18 | 42 | 11.5 | 1 | 1 |  |  |  | HU
|  | A9A26971 | 96.85 | 6 |  | 3606480088032 | ZA | A9- Comfort devices | A9- Comfort devices | 8536301000 | iMNx auxiliaire déclenchement 415VAC | IMNX TRIPPING UNIT 380-415VAC | iMNx auxiliaire déclenchement 415VAC | iMNx uitschakel-hulpelement 380-415VAC | 96.85 | 3 | 9.2 | 89 | 8.1 | 8 | 1 | 5.14 |  |  | BE
|  | A9A26975 | 13.4 | 6 |  | 3606480088087 | ZA | A9- Comfort devices | A9- Comfort devices | 8547200000 | 2x cache bornes 18mm iC60 | AANSLUITKLEMKAP 18MM IC60 (1ST=2) | 2x cache bornes 18mm iC60 | Acti9 2x klemmenafdekkap 18mm iC60 | 13.4 | 2.7 | 8.4 | 32 | 12.3 | 1 | 1 |  |  |  | HU
|  | A9A26976 | 16.25 | 12 |  | 3606480088094 | ZA | A9- Comfort devices | A9- Comfort devices | 8547200000 | 2x cache bornes 36mm iC60 iID | AANSLUITKLEMKAP 36MM IC60 IID (1ST=2) | 2x cache bornes 36mm iC60 iID | Acti9 2x klemmenafdekkap 36mm iC60 iID | 16.25 | 4 | 10.5 | 46 | 8 | 1 | 1 |  |  |  | HU
|  | A9A26981 | 27 | 2 |  | 3606480088100 | ZA | A9- Comfort devices | A9- Comfort devices | 8547200000 | ACTI9 20X CACHE BORNES VISSÉ IC60 IID | SCHROEVENAFDEKKAP IC60 IID (1ST=20) | Acti9 20x cache bornes vissé iC60 iID | 20x klemmenafdekkap iC60 iID | 27 | 3.6 | 10.1 | 99.5 | 7.4 | 1 | 1 |  |  |  | HU
|  | A9A26982 | 27.88 | 6 |  | 3606480088117 | ZA | A9- Comfort devices | A9- Comfort devices | 8547200000 | Acti9 12x cache bornes vissé Vigi iC60 | SCHROEVENAFDEKKAP VIGI IC60 (1ST=12) | Acti9 12x cache bornes vissé Vigi iC60 | 12x klemmenafdekkap Vigi iC60 | 27.88 | 2 | 12 | 22 | 8 | 1 | 1 |  |  |  | HU
|  | A9A27001 | 10.34 | 6 |  | 3606480088124 | ZA | A9- Comfort devices | A9- Comfort devices | 8547200000 | Acti9 10x écrans entre phase iC60 iID | TUSSENPOOLSCHOT IC60 IID (1ST=10) | Acti9 10x écrans entre phase iC60 iID | 10x tussenschotten fasen iC60 iID | 10.34 | 2 | 11 | 21 | 8.2 | 1 | 1 |  |  |  | HU
|  | A9A27003 | 27.43 | 6 |  | 3606480088148 | ZA | A9- Comfort devices | A9- Comfort devices | 8536909500 | Acti9 platine débro 18mm iC60 iID | SCHEIDER 18MM IC60 IID | Acti9 platine débro 18mm iC60 iID | basisplaat 18mm iC60 iID | 27.43 | 7.5 | 17.7 | 128 | 2 | 3 | 1 | 5.14 |  |  | HU
|  | A9A27005 | 85.56 | 2 |  | 3606480324796 | ZA | A9- Comfort devices | A9- Comfort devices | 8538909999 | Commande rotative iC60 noire | DRAAIBEDIENING ZWART IC60, IID EN VIGI I | commande rotative iC60 noire | Draaibediening iC60 zwart | 85.56 | 6.5 | 47.5 | 659 | 12.3 | 1 | 1 | 5.14 |  |  | HU
|  | A9A27006 | 85.56 | 6 |  | 3606480324802 | ZA | A9- Comfort devices | A9- Comfort devices | 8538909999 | COMMANDE ROTATIVE IC60 ROUGE | DRAAIBEDIENING ROOD IC60, IID EN VIGI IC | poignée rotative - pour iC60 - poignée rouge | zwenkhandgreep - voor iC60 - rode handgreep | 85.56 | 6.7 | 47.5 | 658 | 12.5 | 1 | 1 | 5.14 |  |  | HU
|  | A9A27008 | 64.95 | 6 |  | 3606480324819 | ZA | A9- Comfort devices | A9- Comfort devices | 8538909999 | COMMANDE ROTATIVE IC60 | MANUELE SUBUNIT | mécanisme adaptateur pour poignée rotative iC60 | adaptermechanisme voor zwenkhandgreep iC60 | 64.95 | 6.7 | 47.5 | 562.9 | 12.5 | 1 | 1 | 5.14 |  |  | HU
|  | A9A27052 | 3.91 | 6 |  | 3606480703867 | ZA | A9- Comfort devices | A9- Comfort devices | 3926909790 | ACTI9 10X VERROUS HAUT-BAS IC60 | set van 10 Montage en Uittrekbare clips |  |  | 3.91 | 3 | 7.5 | 22 | 6.5 | 10 | 1 |  |  |  | FR
|  | A9A27062 | 11.36 | 2 |  | 3606480088155 | ZA | A9- Comfort devices | A9- Comfort devices | 3926909790 | INTERCALAIRE 9MM (5 pièces) | TUSSENSTUK 9MM IC60,IID, ICT (1ST=5) |  |  | 11.36 | 7 | 8.5 | 81 | 4.5 | 1 | 1 |  |  |  | HU
|  | A9C15030 | 77.5 | 6 |  | 3606480376955 | ZA | A9- Comfort devices | A9- Comfort devices | 8536490099 | ICT PLUS 20A 1P UC 230VAC CONTACTEUR | CT+ MAGNEETSCHAKELAAR 1M 20A 230V | Contacteur iCT+ 20A 1NO 230Vac | Magneetschakelaar iCT+ 20A 1NO 230Vac | 77.5 | 7.5 | 9.5 | 90 | 3 | 1 | 1 | 5.14 |  |  | FR
|  | A9C15031 | 104.43 | 6 |  | 3606480376962 | ZA | A9- Comfort devices | A9- Comfort devices | 8536490099 | ICT PLUS HC 20A 1P UC 230VAC CONTACTEUR | CT+ MAGNEETSCHAKELAAR 1M+1V 20A 230V + H | Contacteur iCT+ HC 20A 1NO 230Vac | Magneetschakelaar iCT+ HC 20A 1NO 230Vac | 104.43 | 3 | 9.3 | 89 | 7 | 1 | 1 | 5.14 |  |  | FR
|  | A9C15032 | 104.43 | 2 |  | 3606480376979 | ZA | A9- Comfort devices | A9- Comfort devices | 8536508000 | ITL PLUS 16A 1P UC 230VAC TELERUPTEUR | ITL PLUS 16A 1P UC 230VAC IMPULSE RELAY |  |  | 104.43 | 3 | 9.2 | 92 | 7.1 | 1 | 1 | 5.14 |  |  | FR
|  | A9C15404 | 25.63 | 2 |  | 3606480374883 | ZA | A9- Comfort devices | A9- Comfort devices | 8536490099 | iATLc 24-240 Vac | SIGNAAL ELEMENT iATLC | Auxilaire iATLc 24-240 Vac | Hulpelement iATLc 24-240 Vac | 25.63 | 8 | 9.4 | 40 | 2.4 | 12 | 1 | 5.14 |  |  | BE
|  | A9C15405 | 21.99 | 2 |  | 3606480374845 | ZA | A9- Comfort devices | A9- Comfort devices | 8536508000 | iATLs 24-240 Vac/Vdc | SIGNAAL ELEMENT iATLS | Auxilaire iATLs 24-240 Vac/Vdc | Hulpelement iATLs 24-240 Vac/Vdc | 21.99 | 2.1 | 7.7 | 40 | 9.3 | 12 | 1 | 5.14 |  |  | BE
|  | A9C15409 | 42.85 | 2 |  | 3606480374906 | ZA | A9- Comfort devices | A9- Comfort devices | 8536490099 | iATLc+s 24-240 Vac | iATLC+S HULPFUNCTIE 24/240V | Auxilaire iATLc+s 24-240 Vac | Hulpelement iATLc+s 24-240 Vac | 42.85 | 8 | 9 | 75 | 2.9 | 8 | 1 | 5.14 |  |  | BE
|  | A9C15413 | 39.39 | 6 |  | 3606480374869 | ZA | A9- Comfort devices | A9- Comfort devices | 8536490099 | iATLz 130-240 Vac | iATLZ HULPFUNCTIE 130/240V | Auxilaire iATLz 130-240 Vac | Hulpelement iATLz 130-240 Vac | 39.39 | 8 | 9 | 93 | 1.8 | 12 | 1 | 5.14 |  |  | BE
|  | A9C15414 | 21.99 | 6 |  | 3606480374968 | ZA | A9- Comfort devices | A9- Comfort devices | 8536490099 | iATLm 12-240 Vac 6-110 Vdc | HULPELEMENT iATLM | Auxilaire iATLm 12-240 Vac 6-110 Vdc | Hulpelement iATLm 12-240 Vac 6-110 Vdc | 21.99 | 2.4 | 9.4 | 39 | 8 | 12 | 1 | 5.14 |  |  | BE
|  | A9C15419 | 143.52 | 2 |  | 3606480097911 | ZA | A9- Comfort devices | A9- Comfort devices | 8536490099 | IATET 24-240V | HULPELEMENT iATET |  |  | 143.52 | 8 | 9 | 86 | 2.3 | 1 | 1 | 5.14 |  |  | FR
|  | A9C15424 | 96.87 | 6 |  | 3606480430626 | ZA | A9- Comfort devices | A9- Comfort devices | 8536508000 | Auxiliaire iATL24 | IATL24 O+F HULPCONTACT | iATL - Contact de contrôle et auxiliaire 24 V CC 1 NO avec interface Ti24 PLC | iATL - 24V DC controle- en hulpcontact 1 NO met Ti24 PLC interface | 96.87 | 2.7 | 8.6 | 79 | 7.6 | 1 | 1 | 5.14 |  |  | ES
|  | A9C15907 | 122.6 | 6 |  | 3606480495946 | ZA | A9- Comfort devices | A9- Comfort devices | 8536490099 | DSE1 RELAIS DE DELESTAGE 1 VOIE | DSE1 VOORRANGSSCHAKELAAR MONOFASIG |  |  | 122.6 | 8.2 | 9.3 | 162 | 4.2 | 1 | 1 | 5.14 |  |  | IT
|  | A9C15908 | 294.25 | 6 |  | 3606480376863 | ZA | A9- Comfort devices | A9- Comfort devices | 8536490099 | Délesteur monophasé CDS | iCDS VOORRANGSSCHAKELAAR 1F 250V | CDSc - contacteur de délestage monophasé - 2 canaux | CDSc - eenfasige ontlastingscontactor - 2 kanalen | 294.25 | 8.2 | 10 | 296 | 8.4 | 1 | 1 | 5.14 |  |  | FR
|  | A9C15913 | 774.1 | 6 |  | 3606480376870 | ZA | A9- Comfort devices | A9- Comfort devices | 8536490099 | WHITE CDS TRI A9C15913 RELAIS | iCDS VOORRANGSSCHAKELAAR 3F 440V | CDS - contacteur de délestage triphasé - 1 canal par phase | CDS - driefasige ontlastingscontactor - 1 kanaal per fase | 774.1 | 8 | 15.7 | 509 | 8.7 | 1 | 1 | 5.14 |  |  | FR
|  | A9C15914 | 39.47 | 2 |  | 3606480088667 | ZA | A9- Comfort devices | A9- Comfort devices | 8536508000 | iACTs 1NO+1NF | ACT O+F HULPCONTACT CT | Auxilaire iACTs 1NO+1NF | Hulpelement iACTs 1NO+1NC | 39.47 | 2.2 | 8.5 | 43 | 7.5 | 10 | 1 | 5.14 |  |  | FR
|  | A9C15915 | 39.47 | 6 |  | 3606480096280 | ZA | A9- Comfort devices | A9- Comfort devices | 8536508000 | IACTS 1O-F pour iCT | IACTS 1O-F pour iCT |  |  | 39.47 | 7.7 | 8.8 | 42 | 2.1 | 10 | 1 | 5.14 |  |  | FR
|  | A9C15916 | 39.47 | 6 |  | 3606480096297 | ZA | A9- Comfort devices | A9- Comfort devices | 8536508000 | IACTS 2NO pour iCT | Hulpcontact, Acti9 iACT, 2 NO |  |  | 39.47 | 7.7 | 8.8 | 43 | 2.1 | 10 | 1 | 5.14 |  |  | FR
|  | A9C15919 | 43.96 | 6 |  | 3606480097898 | ZA | A9- Comfort devices | A9- Comfort devices | 8548009099 | iACTp 12#48 Vac | ACTI9 OVERSPANINGSBEVEILIGING ICT 12-48V | Auxilaire iACTp 12#48 Vac | Hulpelement iACTp 12#48 Vac | 43.96 | 1.8 | 8.5 | 56 | 6.7 | 12 | 1 | 5.14 |  |  | FR
|  | A9C15920 | 43.96 | 6 |  | 3606480097904 | ZA | A9- Comfort devices | A9- Comfort devices | 8548009099 | iACTp 220#240 Vac | ACTI9 OVERSPANINGSBEVEILIGING ICT 240V | Auxilaire iACTp 220#240 Vac | Hulpelement iACTp 220#240 Vac | 43.96 | 1.8 | 8.5 | 64 | 6.7 | 12 | 1 | 5.14 |  |  | FR
|  | A9C15924 | 96.87 | 6 |  | 3606480430619 | ZA | A9- Comfort devices | A9- Comfort devices | 8536419089 | Auxiliaire iACT24 | CONTROL- en Hulpelement iACT24 met Ti24 | iACT - Contact de contrôle et auxiliaire 24 V CC 1 NO avec interface Ti24 PLC | iACT - 24V DC controle- en hulpcontact 1 NO met Ti24 PLC interface | 96.87 | 2.7 | 8.6 | 84 | 7.6 | 1 | 1 | 5.14 |  |  | ES
|  | A9C18195 | 113.67 | 6 |  | 3606480393402 | ZA | A9- Comfort devices | A9- Comfort devices | 8538909999 | MDU ADAPTATEUR POUR IMDU 24/48 VDC | IMDU 24/48V SPANNINGSADAPTOR | Auxilaire iMDU 24/48 Vac | Hulpelement iMDU 24/48 Vac | 113.67 | 2 | 9.2 | 47 | 7.9 | 12 | 1 | 5.14 |  |  | BE
|  | A9C18308 | 102.87 | 6 |  | 3606480097928 | ZA | A9- Comfort devices | A9- Comfort devices | 8536490099 | iACTc 230 Vac | IACTC HULPCONTACT 230 VAC | Auxilaire iACTc 230 Vac | Hulpelement iACTc 230 Vac | 102.87 | 2.5 | 9 | 86 | 7.9 | 1 | 1 | 5.14 |  |  | FR
|  | A9C18309 | 102.87 | 6 |  | 3606480097935 | ZA | A9- Comfort devices | A9- Comfort devices | 8536419089 | iACTc 24 Vac | IACTC HULPCONTACT 24 VAC | Auxilaire iACTc 24 Vac | Hulpelement iACTc 24 Vac | 102.87 | 2.5 | 9 | 88 | 7.9 | 1 | 1 | 5.14 |  |  | FR
|  | A9C1B120 | 238.1 | 2 |  | 3606486341728 | LJ | Wiring Device System | Wiring Device System | 8536490099 | Acti9 iC+ 1C multifunctions astro CT | Acti9 iC+ 1C multifunctioneel astro CT | Acti9 iC+ Interrupteur crépusculaire astro programmable avec fonctioninterrupteu | Acti9 iC+ Programmeerbare astro schemerschakelaar met tijdschakelfunctiebluetoot | 238.1 | 2.5 | 10 | 104 | 7.5 | 1 | 1 |  |  |  | FR
|  | A9C20132 | 51.15 | 2 |  | 3606480096273 | ZA | A9- Comfort devices | A9- Comfort devices | 8536419089 | iCT25A 2NO 24/Vac 50Hz | iCT MAGNEETSCHAKELAAR 2P 2M 25A 24V | Contacteur iCT25A 2NO 24/Vac 50Hz | Magneetschakelaar iCT25A 2NO 24/Vac 50Hz | 51.15 | 6.8 | 8.4 | 114 | 1.7 | 12 | 1 | 5.14 |  |  | FR
|  | A9C20134 | 72.28 | 2 |  | 3606480374784 | ZA | A9- Comfort devices | A9- Comfort devices | 8536419089 | iCT25A 4NO 24/Vac 50Hz | iCT MAGNEETSCHAKELAAR 4P 4M 25A 24V | Contacteur iCT25A 4NO 24/Vac 50Hz | Magneetschakelaar iCT25A 4NO 24/Vac 50Hz | 72.28 | 4 | 12.3 | 234 | 11 | 6 | 1 | 5.14 |  |  | FR
|  | A9C20137 | 100.14 | 6 |  | 3606480374791 | ZA | A9- Comfort devices | A9- Comfort devices | 8536419089 | iCT25A 4NF 24/Vac 50Hz | iCT MAGNEETSCHAKELAAR 4P 4V 25A 24V | Contacteur iCT25A 4NF 24/Vac 50Hz | Magneetschakelaar iCT25A 4NC 24/Vac 50Hz | 100.14 | 4 | 12 | 236 | 11 | 6 | 1 | 5.14 |  |  | FR
|  | A9C20162 | 116.56 | 6 |  | 3606480374807 | ZA | A9- Comfort devices | A9- Comfort devices | 8536419089 | iCT63A 2NO 24/Vac 50Hz | iCT MAGNEETSCHAKELAAR 2P 63A 24V | Contacteur iCT63A 2NO 24/Vac 50Hz | Magneetschakelaar iCT63A 2NO 24/Vac 50Hz | 116.56 | 4.2 | 12.2 | 258 | 11.4 | 6 | 1 | 5.14 |  |  | FR
|  | A9C20164 | 188.3 | 2 |  | 3606480374814 | ZA | A9- Comfort devices | A9- Comfort devices | 8536419089 | iCT63A 4NO 24/Vac 50Hz | iCT MAGNEETSCHAKELAAR 4P 4M 63A 24V | Contacteur iCT63A 4NO 24/Vac 50Hz | Magneetschakelaar iCT63A 4NO 24/Vac 50Hz | 188.3 | 11 | 12 | 357 | 6 | 4 | 1 | 5.14 |  |  | FR
|  | A9C20167 | 188.3 | 6 |  | 3606480374821 | ZA | A9- Comfort devices | A9- Comfort devices | 8536419089 | iCT63A 4NF 24/Vac 50Hz | iCT MAGNEETSCHAKELAAR 4P 4V 63A 24V | Contacteur iCT63A 4NF 24/Vac 50Hz | Magneetschakelaar iCT63A 4NC 24/Vac 50Hz | 188.3 | 6 | 12.2 | 362 | 11.2 | 4 | 1 | 5.14 |  |  | FR
|  | A9C20232 | 51.15 | 6 |  | 3606480374838 | ZA | A9- Comfort devices | A9- Comfort devices | 8536419089 | iCT25A 2NO 48Vac 50Hz | iCT MAGNEETSCHAKELAAR 2P 2M 25A 48V 50Hz | Contacteur iCT25A 2NO 48Vac 50Hz | Magneetschakelaar iCT25A 2NO 48Vac 50Hz | 51.15 | 1.8 | 8.5 | 116 | 7.3 | 12 | 1 | 5.14 |  |  | FR
|  | A9C20731 | 41.79 | 2 |  | 3606480088568 | ZA | A9- Comfort devices | A9- Comfort devices | 8536490099 | iCT25A 1NO 230/240Vac 50Hz | iCT MAGNEETSCHAKELAAR 1P 1M 25A 230V | Contacteur iCT25A 1NO 230/240Vac 50Hz | Magneetschakelaar iCT25A 1NO 230/240Vac 50Hz | 41.79 | 1.7 | 8.5 | 108 | 6.8 | 12 | 1 | 5.14 |  |  | FR
|  | A9C20732 | 48.99 | 2 |  | 3606480088575 | ZA | A9- Comfort devices | A9- Comfort devices | 8536490099 | iCT25A 2NO 230/240Vac 50Hz | iCT MAGNEETSCHAKELAAR 2P 2M 25A 230V | Contacteur iCT25A 2NO 230/240Vac 50Hz | Magneetschakelaar iCT25A 2NO 230/240Vac 50Hz | 48.99 | 1.8 | 8.5 | 115 | 7 | 12 | 1 | 5.14 |  |  | FR
|  | A9C20736 | 58.79 | 2 |  | 3606480375095 | ZA | A9- Comfort devices | A9- Comfort devices | 8536490099 | iCT25A 2NF 230/240Vac 50Hz | iCT MAGNEETSCHAKELAAR 2P 2V 25A 230V | Contacteur iCT25A 2NF 230/240Vac 50Hz | Magneetschakelaar iCT25A 2NC 230/240Vac 50Hz | 58.79 | 7 | 8.5 | 116 | 1.8 | 12 | 1 | 5.14 |  |  | FR
|  | A9C20833 | 60.97 | 2 |  | 3606480088582 | ZA | A9- Comfort devices | A9- Comfort devices | 8536490099 | iCT25A 3NO 220/240Vac 50Hz | iCT MAGNEETSCHAKELAAR 3P 3M 25A 230V | Contacteur iCT25A 3NO 220/240Vac 50Hz | Magneetschakelaar iCT25A 3NO 220/240Vac 50Hz | 60.97 | 4 | 12 | 227 | 11 | 6 | 1 | 5.14 |  |  | FR
|  | A9C20834 | 66.87 | 2 |  | 3606480088599 | ZA | A9- Comfort devices | A9- Comfort devices | 8536490099 | iCT25A 4NO 220/240Vac 50Hz | iCT MAGNEETSCHAKELAAR 4P 4M 25A 230V | Contacteur iCT25A 4NO 220/240Vac 50Hz | Magneetschakelaar iCT25A 4NO 220/240Vac 50Hz | 66.87 | 4 | 12.1 | 234 | 11.2 | 6 | 1 | 5.14 |  |  | FR
|  | A9C20837 | 96.72 | 2 |  | 3606480375101 | ZA | A9- Comfort devices | A9- Comfort devices | 8536490099 | iCT25A 4NF 220/240Vac 50Hz | iCT MAGNEETSCHAKELAAR 4P 4V 25A 230V | Contacteur iCT25A 4NF 220/240Vac 50Hz | Magneetschakelaar iCT25A 4NC 220/240Vac 50Hz | 96.72 | 4.2 | 12.2 | 236 | 11.2 | 6 | 1 | 5.14 |  |  | FR
|  | A9C20838 | 101.58 | 2 |  | 3606480375118 | ZA | A9- Comfort devices | A9- Comfort devices | 8536490099 | iCT25A 2NO 2NF 220/240Vac 50Hz | iCT MAGNEETSCHAKELAAR 4P 2M+2V 25A 230V | Contacteur iCT25A 2NO 2NF 220/240Vac 50Hz | Magneetschakelaar iCT25A 2NO 2NC 220/240Vac 50Hz | 101.58 | 4.2 | 12.2 | 236 | 1.1 | 6 | 1 | 5.14 |  |  | FR
|  | A9C20842 | 93.3 | 2 |  | 3606480088605 | ZA | A9- Comfort devices | A9- Comfort devices | 8536490099 | iCT40A 2NO 220/240Vac 50Hz | iCT MAGNEETSCHAKELAAR 2P 2M 40A 230V | Contacteur iCT40A 2NO 220/240Vac 50Hz | Magneetschakelaar iCT40A 2NO 220/240Vac 50Hz | 93.3 | 4 | 12 | 257 | 11 | 6 | 1 | 5.14 |  |  | FR
|  | A9C20843 | 103.55 | 10 |  | 3606480088612 | ZA | A9- Comfort devices | A9- Comfort devices | 8536490099 | iCT40A 3NO 220/240Vac 50Hz | iCT MAGNEETSCHAKELAAR 3P 3M 40A 230V | Contacteur iCT40A 3NO 220/240Vac 50Hz | Magneetschakelaar iCT40A 3NO 220/240Vac 50Hz | 103.55 | 6 | 12 | 336 | 11.5 | 4 | 1 | 5.14 |  |  | FR
|  | A9C20844 | 123.89 | 2 |  | 3606480088629 | ZA | A9- Comfort devices | A9- Comfort devices | 8536490099 | iCT40A 4NO 220/240Vac 50Hz | iCT MAGNEETSCHAKELAAR 4P 4M 40A 230V | Contacteur iCT40A 4NO 220/240Vac 50Hz | Magneetschakelaar iCT40A 4NO 220/240Vac 50Hz | 123.89 | 11 | 12 | 358 | 6 | 4 | 1 | 5.14 |  |  | FR
|  | A9C20847 | 123.89 | 2 |  | 3606480375125 | ZA | A9- Comfort devices | A9- Comfort devices | 8536490099 | iCT40A 4NF 220/240Vac 50Hz | iCT MAGNEETSCHAKELAAR 4P 4V 40A 230V | Contacteur iCT40A 4NF 220/240Vac 50Hz | Magneetschakelaar iCT40A 4NC 220/240Vac 50Hz | 123.89 | 6 | 12 | 360 | 11 | 4 | 1 | 5.14 |  |  | FR
|  | A9C20862 | 112.61 | 6 |  | 3606480375132 | ZA | A9- Comfort devices | A9- Comfort devices | 8536490099 | iCT63A 2NO 220/240Vac 50Hz | iCT MAGNEETSCHAKELAAR 2P 2M 63A 230V | Contacteur iCT63A 2NO 220/240Vac 50Hz | Magneetschakelaar iCT63A 2NO 220/240Vac 50Hz | 112.61 | 4 | 12 | 258 | 11 | 6 | 1 | 5.14 |  |  | FR
|  | A9C20863 | 124.67 | 2 |  | 3606480375149 | ZA | A9- Comfort devices | A9- Comfort devices | 8536490099 | iCT63A 3NO 220/240Vac 50Hz | iCT MAGNEETSCHAKELAAR 3P 3M 63A 230V | Contacteur iCT63A 3NO 220/240Vac 50Hz | Magneetschakelaar iCT63A 3NO 220/240Vac 50Hz | 124.67 | 6 | 12 | 336 | 11 | 4 | 1 | 5.14 |  |  | FR
|  | A9C20864 | 171.15 | 2 |  | 3606480375156 | ZA | A9- Comfort devices | A9- Comfort devices | 8536490099 | iCT63A 4NO 220/240Vac 50Hz | iCT MAGNEETSCHAKELAAR 4P 4M 63A 230V | Contacteur iCT63A 4NO 220/240Vac 50Hz | Magneetschakelaar iCT63A 4NO 220/240Vac 50Hz | 171.15 | 5.8 | 12.1 | 359 | 11.1 | 4 | 1 | 5.14 |  |  | FR
|  | A9C20867 | 171.15 | 2 |  | 3606480375163 | ZA | A9- Comfort devices | A9- Comfort devices | 8536490099 | iCT63A 4NF 220/240Vac 50Hz c | iCT MAGNEETSCHAKELAAR 4P 4V 63A 230V | Contacteur iCT63A 4NF 220/240Vac 50Hz c | Magneetschakelaar iCT63A 4NC 220/240Vac 50Hz c | 171.15 | 5.8 | 12.1 | 359 | 11 | 4 | 1 | 5.14 |  |  | FR
|  | A9C20868 | 191.97 | 6 |  | 3606480375170 | ZA | A9- Comfort devices | A9- Comfort devices | 8536490099 | iCT63A 2NO 2NF 220/240Vac 50Hz | iCT MAGNEETSCHAKELAAR 4P 2M+2V 63A 230V | Contacteur iCT63A 2NO 2NF 220/240Vac 50Hz | Magneetschakelaar iCT63A 2NO 2NC 220/240Vac 50Hz | 191.97 | 6.5 | 12.5 | 361 | 11.5 | 4 | 1 | 5.14 |  |  | FR
|  | A9C20869 | 191.97 | 8 |  | 3606480375187 | ZA | A9- Comfort devices | A9- Comfort devices | 8536490099 | ICT 63A 3NO 1NC 220..240VAC 50HZ CONTAC | iCT MAGNEETSCHAKELAAR 4P 3M+1V 63A 230V | Contacteur ICT 63A 3NO+1NF 240VAC | Magneetschakelaar ICT 63A 3NO+1NF 240VAC | 191.97 | 6 | 12 | 360.3 | 11 | 4 | 1 | 5.14 |  |  | FR
|  | A9C20882 | 152.82 | 6 |  | 3606480375194 | ZA | A9- Comfort devices | A9- Comfort devices | 8536490099 | iCT100A 2NO 220/240Vac 50Hz | iCT MAGNEETSCHAKELAAR 2P 2M 100A 230V | Contacteur iCT100A 2NO 220/240Vac 50Hz | Magneetschakelaar iCT100A 2NO 220/240Vac 50Hz | 152.82 | 6 | 12.2 | 351 | 11.2 | 4 | 1 | 5.14 |  |  | FR
|  | A9C20884 | 239.19 | 2 |  | 3606480375200 | ZA | A9- Comfort devices | A9- Comfort devices | 8536490099 | iCT100A 4NO 220/240Vac 50Hz | iCT MAGNEETSCHAKELAAR 4P 4M 100A 230V | Contacteur iCT100A 4NO 220/240Vac 50Hz | Magneetschakelaar iCT100A 4NO 220/240Vac 50Hz | 239.19 | 6.8 | 10.9 | 621 | 8.8 | 2 | 1 | 5.14 |  |  | FR
|  | A9C21132 | 102.58 | 6 |  | 3606480375217 | ZA | A9- Comfort devices | A9- Comfort devices | 8536419089 | ICT 25A 2NO 24VAC MO | iCT MAGNEETSCHAKELAAR 2P 2M 25A HAND 24 | Contacteur ICT 25A 2NO 24VAC commande manuelle | Magneetschakelaar ICT 25A 2NO 24VAC handbediening | 102.58 | 7.2 | 8.5 | 116 | 1.7 | 12 | 1 | 5.14 |  |  | FR
|  | A9C21134 | 147.57 | 6 |  | 3606480375224 | ZA | A9- Comfort devices | A9- Comfort devices | 8536419089 | ICT 25A 4NO 24VAC MO | iCT MAGNEETSCHAKELAAR 4P 4M 25A HAND 24V | Contacteur ICT 25A 4NO 24VAC commande manuelle | Magneetschakelaar ICT 25A 4NO 24VAC handbediening | 147.57 | 4 | 12.3 | 236 | 11.1 | 6 | 1 | 5.14 |  |  | FR
|  | A9C21142 | 141.58 | 6 |  | 3606480375255 | ZA | A9- Comfort devices | A9- Comfort devices | 8536419089 | ICT 40A 2NO 24VAC MO | iCT MAGNEETSCHAKELAAR 2P 2M 40A HAND 24V | Contacteur ICT 40A 2NO 24VAC commande manuelle | Magneetschakelaar ICT 40A 2NO 24VAC handbediening | 141.58 | 4.2 | 12.4 | 259 | 10.8 | 6 | 1 | 5.14 |  |  | FR
|  | A9C21144 | 181.04 | 8 |  | 3606480375262 | ZA | A9- Comfort devices | A9- Comfort devices | 8536419089 | ICT 40A 4NO 24VAC commande manuelle | iCT MAGNEETSCHAKELAAR 4P 4M 40A HAND 24 | Contacteur ICT 40A 4NO 24VAC commande manuelle | Magneetschakelaar ICT 40A 4NO 24VAC handbediening | 181.04 | 5.8 | 12.1 | 364 | 11 | 4 | 1 | 5.14 |  |  | FR
|  | A9C21162 | 171.38 | 8 |  | 3606480375286 | ZA | A9- Comfort devices | A9- Comfort devices | 8536419089 | ICT 63A 2NO 24VAC MO | iCT MAGNEETSCHAKELAAR 4P 4M 63A HAND 24V | Contacteur ICT 63A 2NO 24VAC commande manuelle | Magneetschakelaar ICT 63A 2NO 24VAC handbediening | 171.38 | 4.2 | 12.4 | 259 | 10.8 | 6 | 1 | 5.14 |  |  | FR
|  | A9C21164 | 209.99 | 8 |  | 3606480375293 | ZA | A9- Comfort devices | A9- Comfort devices | 8536419089 | ICT 63A 4NO 24VAC MO | iCT MAGNEETSCHAKELAAR 4P 4M 63A HAND 24 | Contacteur ICT 63A 4NO 24VAC commande manuelle | Magneetschakelaar ICT 63A 4NO 24VAC handbediening | 209.99 | 6 | 12 | 364.4 | 11 | 4 | 1 | 5.14 |  |  | FR
|  | A9C21732 | 99.22 | 2 |  | 3606480088636 | ZA | A9- Comfort devices | A9- Comfort devices | 8536490099 | iCT25A 2NO 230/240Vac 50Hz | iCT MAGNEETSCHAKELAAR 2P 2M 25A HAND 230 | Contacteur iCT25A 2NO 230/240Vac 50Hz | Magneetschakelaar iCT25A 2NO 230/240Vac 50Hz | 99.22 | 7.37 | 8.64 | 120 | 2.03 | 12 | 1 | 5.14 |  |  | FR
|  | A9C21833 | 111.24 | 2 |  | 3606480375330 | ZA | A9- Comfort devices | A9- Comfort devices | 8536490099 | iCT25A 3NO 220/240Vac 50Hz | iCT MAGNEETSCHAKELAAR 3P 3M 25A HAND 230 | Contacteur iCT25A 3NO 220/240Vac 50Hz | Magneetschakelaar iCT25A 3NO 220/240Vac 50Hz | 111.24 | 4 | 12.2 | 229 | 11 | 6 | 1 | 5.14 |  |  | FR
|  | A9C21834 | 142.71 | 2 |  | 3606480375347 | ZA | A9- Comfort devices | A9- Comfort devices | 8536490099 | iCT25A 4NO 220/240Vac 50Hz | iCT MAGNEETSCHAKELAAR 4P 4M 25A HAND 230 | Contacteur iCT25A 4NO 220/240Vac 50Hz | Magneetschakelaar iCT25A 4NO 220/240Vac 50Hz | 142.71 | 4 | 12 | 235 | 11 | 6 | 1 | 5.14 |  |  | FR
|  | A9C21842 | 136.94 | 6 |  | 3606480096853 | ZA | A9- Comfort devices | A9- Comfort devices | 8536490099 | iCT40A 2NO 220/240Vac 50Hz | iCT MAGNEETSCHAKELAAR 2P 2M 40A HAND 230 | Contacteur iCT40A 2NO 220/240Vac 50Hz | Magneetschakelaar iCT40A 2NO 220/240Vac 50Hz | 136.94 | 4 | 11 | 259 | 12 | 6 | 1 | 5.14 |  |  | FR
|  | A9C21843 | 153.33 | 8 |  | 3606480096860 | ZA | A9- Comfort devices | A9- Comfort devices | 8536490099 | ICT 40A 3NO 240VAC MO | iCT MAGNEETSCHAKELAAR 3NO 40A 240Va MO | Contacteur ICT 40A 3NO 240VAC commande manuelle | Magneetschakelaar ICT 40A 3NO 240VAC handbediening | 153.33 | 6 | 12 | 339 | 11 | 4 | 1 | 5.14 |  |  | FR
|  | A9C21844 | 175.04 | 8 |  | 3606480096877 | ZA | A9- Comfort devices | A9- Comfort devices | 8536490099 | iCT40A 4NO 220/240Vac 50Hz | iCT MAGNEETSCHAKELAAR 4P 4M 40A HAND 230 | Contacteur iCT40A 4NO 220/240Vac 50Hz | Magneetschakelaar iCT40A 4NO 220/240Vac 50Hz | 175.04 | 6 | 12 | 361 | 11 | 4 | 1 | 5.14 |  |  | FR
|  | A9C21862 | 165.71 | 6 |  | 3606480096884 | ZA | A9- Comfort devices | A9- Comfort devices | 8536490099 | iCT63A 2NO 220/240Vac 50Hz | iCT MAGNEETSCHAKELAAR 2P 2M 63A HAND 230 | Contacteur iCT63A 2NO 220/240Vac 50Hz | Magneetschakelaar iCT63A 2NO 220/240Vac 50Hz | 165.71 | 4.3 | 12.3 | 260 | 11.4 | 6 | 1 | 5.14 |  |  | FR
|  | A9C21864 | 193.7 | 8 |  | 3606480096891 | ZA | A9- Comfort devices | A9- Comfort devices | 8536490099 | iCT63A 4NO 220/240Vac 50Hz | iCT MAGNEETSCHAKELAAR 4P 4M 63A HAND 230 | Contacteur iCT63A 4NO 220/240Vac 50Hz | Magneetschakelaar iCT63A 4NO 220/240Vac 50Hz | 193.7 | 6 | 12 | 362 | 11 | 4 | 1 | 5.14 |  |  | FR
|  | A9C22011 | 40.4 | 6 |  | 3606480096907 | ZA | A9- Comfort devices | A9- Comfort devices | 8536419089 | iCT16A 1NO 12/Vac 50Hz | iCT MAGNEETSCHAKELAAR 1P 1M 16A 12 V | Contacteur iCT16A 1NO 12/Vac 50Hz | Magneetschakelaar iCT16A 1NO 12/Vac 50Hz | 40.4 | 1.8 | 8.5 | 109 | 7 | 12 | 1 | 5.14 |  |  | FR
|  | A9C22012 | 51.06 | 6 |  | 3606480096914 | ZA | A9- Comfort devices | A9- Comfort devices | 8536419089 | iCT16A 2NO 12/Vac 50Hz | iCT MAGNEETSCHAKELAAR 2P 2M 16A 12 V | Contacteur iCT16A 2NO 12/Vac 50Hz | Magneetschakelaar iCT16A 2NO 12/Vac 50Hz | 51.06 | 1.8 | 8.5 | 116 | 7 | 12 | 1 | 5.14 |  |  | FR
|  | A9C22015 | 51.06 | 6 |  | 3606480096921 | ZA | A9- Comfort devices | A9- Comfort devices | 8536419089 | iCT16A 1NO 1NF 12/Vac 50Hz | iCT MAGNEETSCHAKELAAR 2P 1M+1V 16A 12 V | Contacteur iCT16A 1NO 1NF 12/Vac 50Hz | Magneetschakelaar iCT16A 1NO 1NC 12/Vac 50Hz | 51.06 | 2 | 8.5 | 117 | 6.8 | 12 | 1 | 5.14 |  |  | FR
|  | A9C22111 | 40.4 | 6 |  | 3606480096938 | ZA | A9- Comfort devices | A9- Comfort devices | 8536419089 | iCT16A 1NO 24/Vac 50Hz | iCT MAGNEETSCHAKELAAR 1P 1M 16A 24 V | Contacteur iCT16A 1NO 24/Vac 50Hz | Magneetschakelaar iCT16A 1NO 24/Vac 50Hz | 40.4 | 2 | 8.5 | 110 | 7 | 12 | 1 | 5.14 |  |  | FR
|  | A9C22112 | 48.2 | 2 |  | 3606480096945 | ZA | A9- Comfort devices | A9- Comfort devices | 8536419089 | iCT16A 2NO 24/Vac 50Hz | iCT MAGNEETSCHAKELAAR 2P 2M 16A 24 V | Contacteur iCT16A 2NO 24/Vac 50Hz | Magneetschakelaar iCT16A 2NO 24/Vac 50Hz | 48.2 | 2 | 8.5 | 115 | 7 | 12 | 1 | 5.14 |  |  | FR
|  | A9C22114 | 68.05 | 6 |  | 3606480096952 | ZA | A9- Comfort devices | A9- Comfort devices | 8536419089 | iCT16A 4NO 24/Vac 50Hz | iCT MAGNEETSCHAKELAAR 4P 4M 16A 24 V | Contacteur iCT16A 4NO 24/Vac 50Hz | Magneetschakelaar iCT16A 4NO 24/Vac 50Hz | 68.05 | 4 | 12 | 233 | 11 | 6 | 1 | 5.14 |  |  | FR
|  | A9C22115 | 52.62 | 2 |  | 3606480096969 | ZA | A9- Comfort devices | A9- Comfort devices | 8536419089 | iCT16A 1NO 1NF 24/Vac 50Hz | iCT MAGNEETSCHAKELAAR 2P 1M+1V 16A 24 V | Contacteur iCT16A 1NO 1NF 24/Vac 50Hz | Magneetschakelaar iCT16A 1NO 1NC 24/Vac 50Hz | 52.62 | 1.7 | 8.6 | 116 | 7 | 12 | 1 | 5.14 |  |  | FR
|  | A9C22211 | 40.4 | 8 |  | 3606480096976 | ZA | A9- Comfort devices | A9- Comfort devices | 8536419089 | ICT 16A 1NO 48VAC | iCT MAGNEETSCHAKELAAR 1P 1M 16A 48 V | Contacteur ICT 16A 1NO 48VAC | Magneetschakelaar ICT 16A 1NO 48VAC | 40.4 | 1.8 | 8.5 | 110 | 7.3 | 12 | 12 | 5.14 |  |  | FR
|  | A9C22212 | 47.96 | 6 |  | 3606480096983 | ZA | A9- Comfort devices | A9- Comfort devices | 8536419089 | ICT 16A 2NO 48VAC | iCT MAGNEETSCHAKELAAR 2P 2M 16A 48 V | Contacteur ICT 16A 2NO 48VAC | Magneetschakelaar ICT 16A 2NO 48VAC | 47.96 | 7 | 8.5 | 116 | 1.8 | 12 | 1 | 5.14 |  |  | FR
|  | A9C22711 | 39.31 | 2 |  | 3606480088643 | ZA | A9- Comfort devices | A9- Comfort devices | 8536490099 | iCT16A 1NO 230/240Vac 50Hz | iCT MAGNEETSCHAKELAAR 1P 1M 16A 230 V | Contacteur iCT16A 1NO 230/240Vac 50Hz | Magneetschakelaar iCT16A 1NO 230/240Vac 50Hz | 39.31 | 2 | 8.5 | 110 | 7 | 12 | 1 | 5.14 |  |  | FR
|  | A9C22712 | 47.93 | 2 |  | 3606480097058 | ZA | A9- Comfort devices | A9- Comfort devices | 8536490099 | iCT16A 2NO 230/240Vac 50Hz | iCT MAGNEETSCHAKELAAR 2M 16A 230V | Contacteur iCT16A 2NO 230/240Vac 50Hz | Magneetschakelaar iCT16A 2NO 230/240Vac 50Hz | 47.93 | 7 | 8.3 | 116 | 1.8 | 12 | 1 | 5.14 |  |  | FR
|  | A9C22715 | 52.4 | 2 |  | 3606480088551 | ZA | A9- Comfort devices | A9- Comfort devices | 8536490099 | iCT16A 1NO 1NF 230/240Vac 50Hz | iCT MAGNEETSCHAKELAAR 1M+1V 16A 230V | Contacteur iCT16A 1NO 1NF 230/240Vac 50Hz | Magneetschakelaar iCT16A 1NO 1NC 230/240Vac 50Hz | 52.4 | 1.8 | 8.4 | 116 | 6.7 | 12 | 1 | 5.14 |  |  | FR
|  | A9C22722 | 48.68 | 2 |  | 3606480097072 | ZA | A9- Comfort devices | A9- Comfort devices | 8536490099 | ICT 20A 2NO 240VAC | iCT MAGNEETSCHAKELAAR 2P 2M 20A 230V | Contacteur ICT 20A 2NO 240VAC | Magneetschakelaar ICT 20A 2NO 240VAC | 48.68 | 1.8 | 8.1 | 116 | 6.8 | 12 | 1 | 5.14 |  |  | FR
|  | A9C22740 | 121.47 | 6 |  | 3606489737153 | ZA | A9- Comfort devices | A9- Comfort devices | 8536490099 | A9 iCT 40A 3PN 4NF 230/240VCA 50HZ | A9 iCT 40A 3PN 4NC 230/240VAC 50HZ |  |  | 121.47 | 6 | 12.2 | 362 | 11.1 | 4 | 1 |  |  |  | FR
|  | A9C22763 | 167.79 | 6 |  | 3606489737160 | ZA | A9- Comfort devices | A9- Comfort devices | 8536490099 | A9 iCT 63A 3PN 4NF 230/240VCA 50HZ | A9 iCT 63A 3PN 4NC 230/240VAC 50HZ |  |  | 167.79 | 6 | 12 | 359 | 11 | 4 | 1 |  |  |  | FR
|  | A9C22813 | 57.43 | 6 |  | 3606480088650 | ZA | A9- Comfort devices | A9- Comfort devices | 8536490099 | iCT16A 3NO 220/240Vac 50Hz | iCT MAGNEETSCHAKELAAR 3P 3M 16A 230 V | Contacteur iCT16A 3NO 220/240Vac 50Hz | Magneetschakelaar iCT16A 3NO 220/240Vac 50Hz | 57.43 | 4 | 12 | 226 | 11 | 6 | 1 | 5.14 |  |  | FR
|  | A9C22814 | 65.75 | 2 |  | 3606480097096 | ZA | A9- Comfort devices | A9- Comfort devices | 8536490099 | iCT16A 4NO 220/240Vac 50Hz | iCT MAGNEETSCHAKELAAR 4P 4M 16A 230 V | Contacteur iCT16A 4NO 220/240Vac 50Hz | Magneetschakelaar iCT16A 4NO 220/240Vac 50Hz | 65.75 | 4 | 12 | 234 | 11 | 6 | 1 | 5.14 |  |  | FR
|  | A9C22818 | 71.89 | 2 |  | 3606480097102 | ZA | A9- Comfort devices | A9- Comfort devices | 8536490099 | iCT16A 2NO 2NF 220/240Vac 50Hz | iCT MAGNEETSCHAKELAAR 4P 2M+2V 16A 230 V | Contacteur iCT16A 2NO 2NF 220/240Vac 50Hz | Magneetschakelaar iCT16A 2NO 2NC 220/240Vac 50Hz | 71.89 | 4 | 12.1 | 238 | 11.1 | 6 | 1 | 5.14 |  |  | FR
|  | A9C22824 | 66.31 | 2 |  | 3606480097119 | ZA | A9- Comfort devices | A9- Comfort devices | 8536490099 | ICT 20A 4NO 220-240VAC 50HZ | iCT MAGNEETSCHAKELAAR 4P 4M 20A 230V | Contacteur ICT 20A 4NO 220-240VAC 50HZ | Magneetschakelaar ICT 20A 4NO 220-240VAC 50HZ | 66.31 | 4 | 12 | 236 | 11 | 6 | 1 | 5.14 |  |  | FR
|  | A9C23712 | 63.29 | 2 |  | 3606480097140 | ZA | A9- Comfort devices | A9- Comfort devices | 8536490099 | iCT16A 2NO 230/240Vac 50Hz M.O. | iCT MAGNEETSCHAKELAAR 2P 2M 16A HAND 230 | Contacteur iCT16A 2NO 230/240Vac 50Hz M.O. | Magneetschakelaar iCT16A 2NO 230/240Vac 50Hz M.O. | 63.29 | 7.2 | 8.5 | 117 | 1.7 | 12 | 1 | 5.14 |  |  | FR
|  | A9C23715 | 63.29 | 6 |  | 3606480097157 | ZA | A9- Comfort devices | A9- Comfort devices | 8536490099 | iCT16A 1NO 1NF 230/240Vac 50Hz M.O. | iCT MAGNEETSCHAKELAAR 2P 1M+1V 16 A HAND | Contacteur iCT16A 1NO 1NF 230/240Vac 50Hz M.O. | Magneetschakelaar iCT16A 1NO 1NC 230/240Vac 50Hz M.O. | 63.29 | 7.2 | 8.5 | 117 | 1.7 | 12 | 1 | 5.14 |  |  | FR
|  | A9C24740 | 121.47 | 6 |  | 3606489737177 | ZA | A9- Comfort devices | A9- Comfort devices | 8536490099 | A9 iCT 40A 3PN 4NO 230/240VCA 50HZ | A9 iCT 40A 3PN 4NO 230/240VAC 50HZ |  |  | 121.47 | 6 | 12.1 | 358 | 11.2 | 4 | 1 |  |  |  | FR
|  | A9C24763 | 167.79 | 6 |  | 3606489737184 | ZA | A9- Comfort devices | A9- Comfort devices | 8536490099 | A9 iCT 63A 3PN 4NO 230/240VCA 50HZ | A9 iCT 63A 3PN 4NO 230/240VAC 50HZ |  |  | 167.79 | 6 | 12.2 | 358 | 11.1 | 4 | 1 |  |  |  | FR
|  | A9C30011 | 34.9 | 2 |  | 3606480091858 | ZA | A9- Comfort devices | A9- Comfort devices | 8536419089 | iTL16A 1NO 12Vac 50-60Hz 6Vdc | iTL IMPULSSCHAKELAAR 1P 16A 12V | Télérupteur iTL16A 1NO 12Vac 50-60Hz 6Vdc | Teleruptor iTL16A 1NO 12Vac 50-60Hz 6Vdc | 34.9 | 7.5 | 9.5 | 104 | 1.8 | 12 | 1 | 5.14 |  |  | BE
|  | A9C30012 | 45.93 | 6 |  | 3606480091896 | ZA | A9- Comfort devices | A9- Comfort devices | 8536419089 | iTL16A 2NO 12Vac 50-60Hz 6Vdc | iTL IMPULSSCHAKELAAR 2P 16A 12V | Télérupteur iTL16A 2NO 12Vac 50-60Hz 6Vdc | Teleruptor iTL16A 2NO 12Vac 50-60Hz 6Vdc | 45.93 | 1.8 | 8.5 | 112 | 7 | 12 | 1 | 5.14 |  |  | BE
|  | A9C30111 | 33.39 | 2 |  | 3606480088971 | ZA | A9- Comfort devices | A9- Comfort devices | 8536419089 | iTL16A 1NO 24Vac 50-60Hz 12Vdc | iTL IMPULSSCHAKELAAR 1P 16A 24V | Télérupteur iTL16A 1NO 24Vac 50-60Hz 12Vdc | Teleruptor iTL16A 1NO 24Vac 50-60Hz 12Vdc | 33.39 | 7.5 | 8.5 | 105 | 1.8 | 12 | 1 | 5.14 |  |  | BE
|  | A9C30112 | 45.42 | 2 |  | 3606480091889 | ZA | A9- Comfort devices | A9- Comfort devices | 8536419089 | iTL16A 2NO 24Vac 50-60Hz 12Vdc | iTL IMPULSSCHAKELAAR 2P 16A 24V | Télérupteur iTL16A 2NO 24Vac 50-60Hz 12Vdc | Teleruptor iTL16A 2NO 24Vac 50-60Hz 12Vdc | 45.42 | 1.8 | 8.6 | 111 | 7.1 | 12 | 1 | 5.14 |  |  | BE
|  | A9C30114 | 74.32 | 2 |  | 3606480091919 | ZA | A9- Comfort devices | A9- Comfort devices | 8536419089 | iTL16A 4NO 24Vac 50-60Hz 12Vdc | iTL IMPULSSCHAKELAAR 4P 16A 24V | Télérupteur iTL16A 4NO 24Vac 50-60Hz 12Vdc | Teleruptor iTL16A 4NO 24Vac 50-60Hz 12Vdc | 74.32 | 7 | 9.5 | 218 | 3.6 | 6 | 1 | 5.14 |  |  | BE
|  | A9C30115 | 48.26 | 2 |  | 3606480092008 | ZA | A9- Comfort devices | A9- Comfort devices | 8536419089 | iTLI 16A 1NO 1NF 24Vac 50-60Hz 12Vdc | iTLI IMPULSSCHAKELAAR IW 16A 24V | Télérupteur iTLI 16A 1NO 1NF 24Vac 50-60Hz 12Vdc | Teleruptor iTLI 16A 1NO 1NC 24Vac 50-60Hz 12Vdc | 48.26 | 7.5 | 8.5 | 112 | 1.7 | 12 | 1 | 5.14 |  |  | BE
|  | A9C30211 | 38.32 | 2 |  | 3606480088964 | ZA | A9- Comfort devices | A9- Comfort devices | 8536419089 | iTL16A 1NO 48Vac 24Vdc 50-60Hz | iTL IMPULSSCHAKELAAR 1P 16A 48V | Télérupteur iTL16A 1NO 48Vac 24Vdc 50-60Hz | Teleruptor iTL16A 1NO 48Vac 24Vdc 50-60Hz | 38.32 | 1.8 | 8.5 | 102 | 7.2 | 12 | 1 | 5.14 |  |  | BE
|  | A9C30212 | 48.24 | 2 |  | 3606480091872 | ZA | A9- Comfort devices | A9- Comfort devices | 8536419089 | iTL16A 2NO 48Vac 50-60Hz 24Vdc | iTL IMPULSSCHAKELAAR 2P 16A 48V | Télérupteur iTL16A 2NO 48Vac 50-60Hz 24Vdc | Teleruptor iTL16A 2NO 48Vac 50-60Hz 24Vdc | 48.24 | 7.5 | 8.5 | 110 | 1.8 | 12 | 1 | 5.14 |  |  | BE
|  | A9C30215 | 48.47 | 2 |  | 3606480091995 | ZA | A9- Comfort devices | A9- Comfort devices | 8536419089 | iTLI 16A 1NO 1NF 48Vac 50-60Hz 24Vdc | iTLI IMPULSSCHAKELAAR IW 16A 48V | Télérupteur iTLI 16A 1NO 1NF 48Vac 50-60Hz 24Vdc | Teleruptor iTLI 16A 1NO 1NC 48Vac 50-60Hz 24Vdc | 48.47 | 1.8 | 9.5 | 111 | 7.5 | 12 | 1 | 5.14 |  |  | BE
|  | A9C30311 | 34.64 | 6 |  | 3606480091841 | ZA | A9- Comfort devices | A9- Comfort devices | 8536490099 | iTL16A 1NO 130Vac 48Vdc 50-60Hz | iTL IMPULSSCHAKELAAR 1P 16A 130V | Télérupteur iTL16A 1NO 130Vac 48Vdc 50-60Hz | Teleruptor iTL16A 1NO 130Vac 48Vdc 50-60Hz | 34.64 | 1.8 | 8.5 | 105 | 7 | 12 | 1 | 5.14 |  |  | BE
|  | A9C30312 | 46.19 | 6 |  | 3606480091865 | ZA | A9- Comfort devices | A9- Comfort devices | 8536490099 | iTL16A 2NO 130Vac 50-60Hz 48Vdc | iTL IMPULSSCHAKELAAR 2P 16A 130V | Télérupteur iTL16A 2NO 130Vac 50-60Hz 48Vdc | Teleruptor iTL16A 2NO 130Vac 50-60Hz 48Vdc | 46.19 | 1.8 | 8.5 | 112 | 7 | 12 | 1 | 5.14 |  |  | BE
|  | A9C30315 | 48.47 | 6 |  | 3606480091988 | ZA | A9- Comfort devices | A9- Comfort devices | 8536490099 | ITLI 16A 1NO+1NF 130VAC 50-60HZ 48VCC | iTLI IMPULSSCHAKELAAR 2P 1M+1V 16A 130V | Télérupteur iTLI 16A 1NO+1NF 130Vac 50-60Hz 48Vcc | Télérupteur iTLI 16A 1NO+1NF 130Vac 50-60Hz 48Vcc | 48.47 | 1.8 | 8.5 | 113 | 7 | 12 | 1 | 5.14 |  |  | BE
|  | A9C30811 | 34.33 | 2 |  | 3606480088957 | ZA | A9- Comfort devices | A9- Comfort devices | 8536490099 | iTL16A 1NO 230Vac 110Vdc 50-60Hz | iTL IMPULSSCHAKELAAR 1P 16A 240V | Télérupteur iTL16A 1NO 230Vac 110Vdc 50-60Hz | Teleruptor iTL16A 1NO 230Vac 110Vdc 50-60Hz | 34.33 | 7.5 | 8.5 | 104 | 17 | 12 | 1 | 5.14 |  |  | BE
|  | A9C30812 | 45.73 | 2 |  | 3606480088995 | ZA | A9- Comfort devices | A9- Comfort devices | 8536490099 | iTL16A 2NO 230Vac 50-60Hz 110Vdc | iTL IMPULSSCHAKELAAR 2P 16A 240V | Télérupteur iTL16A 2NO 230Vac 50-60Hz 110Vdc | Teleruptor iTL16A 2NO 230Vac 50-60Hz 110Vdc | 45.73 | 7 | 8.5 | 110 | 1.8 | 12 | 1 | 5.14 |  |  | BE
|  | A9C30814 | 81.77 | 2 |  | 3606480091902 | ZA | A9- Comfort devices | A9- Comfort devices | 8536490099 | iTL16A 4NO 230Vac 50-60Hz 110Vdc | iTL IMPULSSCHAKELAAR 4P 16A 230V | Télérupteur iTL16A 4NO 230Vac 50-60Hz 110Vdc | Teleruptor iTL16A 4NO 230Vac 50-60Hz 110Vdc | 81.77 | 7 | 9.5 | 218 | 3.6 | 6 | 1 | 5.14 |  |  | BE
|  | A9C30815 | 48.8 | 2 |  | 3606480091971 | ZA | A9- Comfort devices | A9- Comfort devices | 8536490099 | iTLI 16A 1NO 1NF 230Vac 50-60Hz 110Vdc | iTLI IMPULSSCHAKELAAR IW 16A 240V | Télérupteur iTLI 16A 1NO 1NF 230Vac 50-60Hz 110Vdc | Teleruptor iTLI 16A 1NO 1NC 230Vac 50-60Hz 110Vdc | 48.8 | 7.5 | 8.5 | 112 | 1.7 | 12 | 1 | 5.14 |  |  | BE
|  | A9C30831 | 49.6 | 6 |  | 3606480088988 | ZA | A9- Comfort devices | A9- Comfort devices | 8536490099 | iTL 32A 1NO 230Vac 50-60Hz 110Vdc | iTL IMPULSSCHAKELAAR 1P 32A 240V | Télérupteur iTL 32A 1NO 230Vac 50-60Hz 110Vdc | Teleruptor iTL 32A 1NO 230Vac 50-60Hz 110Vdc | 49.6 | 2 | 8.5 | 110.8 | 7 | 12 | 1 | 5.14 |  |  | BE
|  | A9C32111 | 52.3 | 6 |  | 3606480092060 | ZA | A9- Comfort devices | A9- Comfort devices | 8536419089 | iTLs 16A 1NO 24Vac 50-60Hz 12Vdc | IETS UITBREIDINGSELEMENT. 1M 16A 24V | Télérupteur iTLs 16A 1NO 24Vac 50-60Hz 12Vdc | Teleruptor iTLs 16A 1NO 24Vac 50-60Hz 12Vdc | 52.3 | 7.5 | 9.5 | 114 | 1.8 | 12 | 1 | 5.14 |  |  | BE
|  | A9C32116 | 35.59 | 2 |  | 3606480091957 | ZA | A9- Comfort devices | A9- Comfort devices | 8536419089 | iETL16A 2NO 24Vac 50-60Hz 12Vdc | iETL UITBREIDINGSELEMENT. 1M+1W 16A 24V | Télérupteur iETL16A 2NO 24Vac 50-60Hz 12Vdc | Teleruptor iETL16A 2NO 24Vac 50-60Hz 12Vdc | 35.59 | 3 | 9.5 | 123 | 8 | 8 | 1 | 5.14 |  |  | BE
|  | A9C32211 | 56.79 | 6 |  | 3606480092053 | ZA | A9- Comfort devices | A9- Comfort devices | 8536419089 | iTLs 16A 1NO 48Vac 50-60Hz 24Vdc | iTLs 16A 1NO 48Vac 50-60Hz 24Vdc | Télérupteur iTLs 16A 1NO 48Vac 50-60Hz 24Vdc | Teleruptor iTLs 16A 1NO 48Vac 50-60Hz 24Vdc | 56.79 | 7.5 | 8.5 | 112 | 2 | 12 | 1 | 5.14 |  |  | BE
|  | A9C32216 | 35.59 | 2 |  | 3606480091940 | ZA | A9- Comfort devices | A9- Comfort devices | 8536490099 | iETL16A 2NO 48Vac 50-60Hz 24Vdc | iETL UITBREIDINGSELEMENT. 1M+1W 16A 48V | Télérupteur iETL16A 2NO 48Vac 50-60Hz 24Vdc | Teleruptor iETL16A 2NO 48Vac 50-60Hz 24Vdc | 35.59 | 3 | 9.5 | 122 | 7 | 8 | 1 | 5.14 |  |  | BE
|  | A9C32316 | 35.59 | 6 |  | 3606480091933 | ZA | A9- Comfort devices | A9- Comfort devices | 8536490099 | iETL16A 2NO 130Vac 50-60Hz 48Vdc | iETL UITBREIDINGSELEMENT. 1M+1W 16A 130V | Télérupteur iETL16A 2NO 130Vac 50-60Hz 48Vdc | Teleruptor iETL16A 2NO 130Vac 50-60Hz 48Vdc | 35.59 | 8 | 9.3 | 124 | 3 | 8 | 1 | 5.14 |  |  | BE
|  | A9C32811 | 44.08 | 6 |  | 3606480092046 | ZA | A9- Comfort devices | A9- Comfort devices | 8536490099 | iTLs 16A 1NO 230Vac 50-60Hz 110Vdc | iTLS IMPULSSCHAKELAAR+HULPFUNCTIE 240V | Télérupteur iTLs 16A 1NO 230Vac 50-60Hz 110Vdc | Teleruptor iTLs 16A 1NO 230Vac 50-60Hz 110Vdc | 44.08 | 1.8 | 9.5 | 113 | 7.5 | 12 | 1 | 5.14 |  |  | BE
|  | A9C32816 | 35.59 | 2 |  | 3606480091926 | ZA | A9- Comfort devices | A9- Comfort devices | 8536490099 | iETL16A 2NO 230Vac 50-60Hz 110Vdc | iETL UITBREIDINGSELEMENT. 1M+1W 16A 240V | Télérupteur iETL16A 2NO 230Vac 50-60Hz 110Vdc | Teleruptor iETL16A 2NO 230Vac 50-60Hz 110Vdc | 35.59 | 8 | 9.3 | 124 | 3 | 8 | 1 | 5.14 |  |  | BE
|  | A9C32836 | 39.05 | 2 |  | 3606480092039 | ZA | A9- Comfort devices | A9- Comfort devices | 8536490099 | iETL 32A 1NO 230Vac 50-60Hz 110Vdc | iETL UITBREIDINGSELEMENT 1P 32A 240V | Télérupteur iETL 32A 1NO 230Vac 50-60Hz 110Vdc | Teleruptor iETL 32A 1NO 230Vac 50-60Hz 110Vdc | 39.05 | 3.2 | 9.4 | 120 | 8.4 | 8 | 1 | 5.14 |  |  | BE
|  | A9C33111 | 48.36 | 2 |  | 3606480092091 | ZA | A9- Comfort devices | A9- Comfort devices | 8536419089 | iTLc 16A 1NO 24Vac 50-60Hz | iTLC IMPULSSCHAKELAAR+HULPFUNCTIE 24V | Télérupteur iTLc 16A 1NO 24Vac 50-60Hz | Teleruptor iTLc 16A 1NO 24Vac 50-60Hz | 48.36 | 7.5 | 9.5 | 114 | 1.8 | 12 | 1 | 5.14 |  |  | BE
|  | A9C33811 | 48.36 | 2 |  | 3606480092077 | ZA | A9- Comfort devices | A9- Comfort devices | 8536490099 | iTLc 16A 1NO 230Vac 50-60Hz | iTLC IMPULSSCHAKELAAR+HULPFUNCTIE 240V | Télérupteur iTLc 16A 1NO 230Vac 50-60Hz | Teleruptor iTLc 16A 1NO 230Vac 50-60Hz | 48.36 | 7.5 | 8.5 | 114 | 1.7 | 12 | 1 | 5.14 |  |  | BE
|  | A9C34811 | 44.08 | 6 |  | 3606480092107 | ZA | A9- Comfort devices | A9- Comfort devices | 8536490099 | iTLm 16A 1NO 230Vac 50-60Hz | iTLM IMPULSSCHAKELAAR+HULPFUNCTIE 240V | Télérupteur iTLm 16A 1NO 230Vac 50-60Hz | Teleruptor iTLm 16A 1NO 230Vac 50-60Hz | 44.08 | 7.5 | 8.5 | 111 | 1.9 | 12 | 1 | 5.14 |  |  | BE
|  | A9C61210 | 323.85 | 12 |  | 3606480455438 | ZA | A9- Comfort devices | A9- Comfort devices | 8536201090 | ACTI 9 REFLEX IC60N TI24 10 A 2P COURBE | REFLEX iC60N Ti24 10 A 2P B MCB+CONTROL | disjoncteur à commande intégré Reflex iC60N 2P 10A B Ti24 | automaat met geïntegreerde bediening Reflex iC60N 2P 10A curve B Ti24 | 323.85 | 9.1 | 16.5 | 570.9 | 11.1 | 1 | 1 | 5.14 |  |  | ES
|  | A9C61216 | 297.29 | 12 |  | 3606480455445 | ZA | A9- Comfort devices | A9- Comfort devices | 8536201090 | ACTI 9 REFLEX IC60N TI24 16 A 2P COURBE | REFLEX iC60N Ti24 16 A 2P B MCB+CONTROL | disjoncteur à commande intégré Reflex iC60N 2P 16A B Ti24 | automaat met geïntegreerde bediening Reflex iC60N 2P 16A curve B Ti24 | 297.29 | 9 | 16.5 | 574 | 11 | 1 | 1 | 5.14 |  |  | ES
|  | A9C61225 | 302.79 | 12 |  | 3606480455452 | ZA | A9- Comfort devices | A9- Comfort devices | 8536201090 | ACTI 9 REFLEX IC60N TI24 25 A 2P COURBE | REFLEX iC60N Ti24 25 A 2P B MCB+CONTROL | disjoncteur à commande intégré Reflex iC60N 2P 25A B Ti24 | automaat met geïntegreerde bediening Reflex iC60N 2P 25A curve B Ti24 | 302.79 | 9 | 16.5 | 577 | 11 | 1 | 1 | 5.14 |  |  | ES
|  | A9C61240 | 316.2 | 12 |  | 3606480455469 | ZA | A9- Comfort devices | A9- Comfort devices | 8536201090 | ACTI 9 REFLEX IC60N TI24 40 A 2P COURBE | REFLEX iC60N Ti24 40 A 2P B MCB+CONTROL | disjoncteur à commande intégré Reflex iC60N 2P 40A B Ti24 | automaat met geïntegreerde bediening Reflex iC60N 2P 40A curve B Ti24 | 316.2 | 9 | 16.5 | 569.9 | 11 | 1 | 1 | 5.14 |  |  | ES
|  | A9C61310 | 368.48 | 12 |  | 3606480455483 | ZA | A9- Comfort devices | A9- Comfort devices | 8536201090 | ACTI 9 REFLEX IC60N TI24 10 A 3P COURBE | REFLEX iC60N Ti24 10 A 3P B MCB+CONTROL | disjoncteur à commande intégré Reflex iC60N 3P 10A B Ti24 | automaat met geïntegreerde bediening Reflex iC60N 3P 10A curve B Ti24 | 368.48 | 9 | 16.5 | 685 | 11.2 | 1 | 1 | 5.14 |  |  | ES
|  | A9C61316 | 339.33 | 12 |  | 3606480455490 | ZA | A9- Comfort devices | A9- Comfort devices | 8536201090 | ACTI 9 REFLEX IC60N TI24 16 A 3P COURBE | REFLEX iC60N Ti24 16 A 3P B MCB+CONTROL | disjoncteur à commande intégré Reflex iC60N 3P 16A B Ti24 | automaat met geïntegreerde bediening Reflex iC60N 3P 16A curve B Ti24 | 339.33 | 9 | 16.5 | 690.9 | 11.2 | 1 | 1 | 5.14 |  |  | ES
|  | A9C61325 | 345.53 | 12 |  | 3606480455506 | ZA | A9- Comfort devices | A9- Comfort devices | 8536201090 | ACTI 9 REFLEX IC60N TI24 25 A 3P COURBE | REFLEX iC60N Ti24 25 A 3P B MCB+CONTROL | disjoncteur à commande intégré Reflex iC60N 3P 25A B Ti24 | automaat met geïntegreerde bediening Reflex iC60N 3P 25A curve B Ti24 | 345.53 | 9.2 | 16.5 | 699 | 11.2 | 1 | 1 | 5.14 |  |  | ES
|  | A9C61340 | 363.45 | 12 |  | 3606480455513 | ZA | A9- Comfort devices | A9- Comfort devices | 8536201090 | ACTI 9 REFLEX IC60N TI24 40 A 3P COURBE | REFLEX iC60N Ti24 40 A 3P B MCB+CONTROL | disjoncteur à commande intégré Reflex iC60N 3P 40A B Ti24 | automaat met geïntegreerde bediening Reflex iC60N 3P 40A curve B Ti24 | 363.45 | 9 | 17 | 733 | 11.5 | 1 | 1 | 5.14 |  |  | ES
|  | A9C61410 | 409.84 | 12 |  | 3606480455537 | ZA | A9- Comfort devices | A9- Comfort devices | 8536201090 | ACTI 9 REFLEX IC60N TI24 10 A 4P COURBE | REFLEX iC60N Ti24 10 A 4P B MCB+CONTROL | disjoncteur à commande intégré Reflex iC60N 4P 10A B Ti24 | automaat met geïntegreerde bediening Reflex iC60N 4P 10A curve B Ti24 | 409.84 | 9 | 16.5 | 794 | 11 | 1 | 1 | 5.14 |  |  | ES
|  | A9C61416 | 378.51 | 12 |  | 3606480455544 | ZA | A9- Comfort devices | A9- Comfort devices | 8536201090 | ACTI 9 REFLEX IC60N TI24 16 A 4P COURBE | REFLEX iC60N Ti24 16 A 4P B MCB+CONTROL | disjoncteur à commande intégré Reflex iC60N 4P 16A B Ti24 | automaat met geïntegreerde bediening Reflex iC60N 4P 16A curve B Ti24 | 378.51 | 9 | 16.7 | 804 | 11 | 1 | 1 | 5.14 |  |  | ES
|  | A9C61425 | 385.39 | 12 |  | 3606480455551 | ZA | A9- Comfort devices | A9- Comfort devices | 8536201090 | ACTI 9 REFLEX IC60N TI24 25 A 4P COURBE | REFLEX iC60N Ti24 25 A 4P B MCB+CONTROL | disjoncteur à commande intégré Reflex iC60N 4P 25A B Ti24 | automaat met geïntegreerde bediening Reflex iC60N 4P 25A curve B Ti24 | 385.39 | 9 | 16.5 | 815.9 | 11 | 1 | 1 | 5.14 |  |  | ES
|  | A9C61440 | 407.86 | 12 |  | 3606480455568 | ZA | A9- Comfort devices | A9- Comfort devices | 8536201090 | ACTI 9 REFLEX IC60N TI24 40 A 4P COURBE | REFLEX iC60N Ti24 40 A 4P B MCB+CONTROL | disjoncteur à commande intégré Reflex iC60N 4P 40A B Ti24 | automaat met geïntegreerde bediening Reflex iC60N 4P 40A curve B Ti24 | 407.86 | 9 | 16.5 | 900 | 11 | 1 | 1 | 5.14 |  |  | ES
|  | A9C61463 | 421.32 | 12 |  | 3606480455575 | ZA | A9- Comfort devices | A9- Comfort devices | 8536201090 | ACTI 9 REFLEX IC60N TI24 63 A 4P COURBE | REFLEX IC60N 4P 63A B TI24 | disjoncteur à commande intégré Reflex iC60N 4P 63A B Ti24 | automaat met geïntegreerde bediening Reflex iC60N 4P 63A curve B Ti24 | 421.32 | 9.2 | 16.8 | 893 | 11.2 | 1 | 1 | 5.14 |  |  | ES
|  | A9C62210 | 296.13 | 6 |  | 3606480455582 | ZA | A9- Comfort devices | A9- Comfort devices | 8536201090 | ACTI 9 REFLEX IC60N TI24 10 A 2P COURBE | REFLEX iC60N Ti24 10 A 2P C MCB+CONTROL | disjoncteur à commande intégré Reflex iC60N 2P 10A C Ti24 | automaat met geïntegreerde bediening Reflex iC60N 2P 10A curve C Ti24 | 296.13 | 9 | 16.5 | 559 | 11.2 | 1 | 1 | 5.14 |  |  | ES
|  | A9C62216 | 272.51 | 6 |  | 3606480455599 | ZA | A9- Comfort devices | A9- Comfort devices | 8536201090 | ACTI 9 REFLEX IC60N TI24 16 A 2P COURBE | REFLEX iC60N Ti24 16 A 2P C MCB+CONTROL | disjoncteur à commande intégré Reflex iC60N 2P 16A C Ti24 | automaat met geïntegreerde bediening Reflex iC60N 2P 16A curve C Ti24 | 272.51 | 9 | 16.7 | 563 | 11.2 | 1 | 1 | 5.14 |  |  | ES
|  | A9C62225 | 277.13 | 6 |  | 3606480455605 | ZA | A9- Comfort devices | A9- Comfort devices | 8536201090 | ACTI 9 REFLEX IC60N TI24 25 A 2P COURBE | REFLEX iC60N Ti24 25 A 2P C MCB+CONTROL | disjoncteur à commande intégré Reflex iC60N 2P 25A C Ti24 | automaat met geïntegreerde bediening Reflex iC60N 2P 25A curve C Ti24 | 277.13 | 9 | 16.5 | 562 | 11.4 | 1 | 1 | 5.14 |  |  | ES
|  | A9C62240 | 288.99 | 6 |  | 3606480455612 | ZA | A9- Comfort devices | A9- Comfort devices | 8536201090 | ACTI 9 REFLEX IC60N TI24 40 A 2P COURBE | REFLEX iC60N Ti24 40 A 2P C MCB+CONTROL | disjoncteur à commande intégré Reflex iC60N 2P 40A C Ti24 | automaat met geïntegreerde bediening Reflex iC60N 2P 40A curve C Ti24 | 288.99 | 9 | 16.5 | 611 | 11 | 1 | 1 | 5.14 |  |  | ES
|  | A9C62263 | 295.06 | 12 |  | 3606480455629 | ZA | A9- Comfort devices | A9- Comfort devices | 8536201090 | ACTI 9 REFLEX IC60N TI24 63 A 2P COURBE | REFLEX IC60N 2P 63A C TI24 | disjoncteur à commande intégré Reflex iC60N 2P 63A C Ti24 | automaat met geïntegreerde bediening Reflex iC60N 2P 63A curve C Ti24 | 295.06 | 9 | 16.5 | 569.9 | 11 | 1 | 1 | 5.14 |  |  | ES
|  | A9C62310 | 336.27 | 12 |  | 3606480455636 | ZA | A9- Comfort devices | A9- Comfort devices | 8536201090 | ACTI 9 REFLEX IC60N TI24 10 A 3P COURBE | REFLEX iC60N Ti24 10 A 3P C MCB+CONTROL | disjoncteur à commande intégré Reflex iC60N 3P 10A C Ti24 | automaat met geïntegreerde bediening Reflex iC60N 3P 10A curve C Ti24 | 336.27 | 9 | 16.7 | 686 | 11.3 | 1 | 1 | 5.14 |  |  | ES
|  | A9C62316 | 311.06 | 16 |  | 3606480455643 | ZA | A9- Comfort devices | A9- Comfort devices | 8536209090 | ACTI 9 REFLEX IC60N TI24 16 A 3P COURBE | REFLEX iC60N Ti24 16 A 3P C MCB+CONTROL | disjoncteur à commande intégré Reflex iC60N 3P 16A C Ti24 | automaat met geïntegreerde bediening Reflex iC60N 3P 16A curve C Ti24 | 311.06 | 9 | 16.5 | 689.9 | 11 | 1 | 1 | 5.14 |  |  | ES
|  | A9C62325 | 316.24 | 6 |  | 3606480455650 | ZA | A9- Comfort devices | A9- Comfort devices | 8536201090 | ACTI 9 REFLEX IC60N TI24 25 A 3P COURBE | REFLEX iC60N Ti24 25 A 3P C MCB+CONTROL | disjoncteur à commande intégré Reflex iC60N 3P 25A C Ti24 | automaat met geïntegreerde bediening Reflex iC60N 3P 25A curve C Ti24 | 316.24 | 9 | 16.5 | 698 | 11.2 | 1 | 1 | 5.14 |  |  | ES
|  | A9C62340 | 332.15 | 12 |  | 3606480455667 | ZA | A9- Comfort devices | A9- Comfort devices | 8536201090 | ACTI 9 REFLEX IC60N TI24 40 A 3P COURBE | REFLEX iC60N Ti24 40 A 3P C MCB+CONTROL | disjoncteur à commande intégré Reflex iC60N 3P 40A C Ti24 | automaat met geïntegreerde bediening Reflex iC60N 3P 40A curve C Ti24 | 332.15 | 9 | 16.7 | 746 | 11 | 1 | 1 | 5.14 |  |  | ES
|  | A9C62363 | 341.38 | 12 |  | 3606480455674 | ZA | A9- Comfort devices | A9- Comfort devices | 8536201090 | ACTI 9 REFLEX IC60N TI24 63 A 3P COURBE | REFLEX IC60N 3P 63A C TI24 | disjoncteur à commande intégré Reflex iC60N 3P 63A C Ti24 | automaat met geïntegreerde bediening Reflex iC60N 3P 63A curve C Ti24 | 341.38 | 9.1 | 16.7 | 757 | 11.2 | 1 | 1 | 5.14 |  |  | ES
|  | A9C62410 | 374.29 | 6 |  | 3606480455681 | ZA | A9- Comfort devices | A9- Comfort devices | 8536201090 | ACTI 9 REFLEX IC60N TI24 10 A 4P COURBE | REFLEX iC60N Ti24 10 A 4P C MCB+CONTROL | disjoncteur à commande intégré Reflex iC60N 4P 10A C Ti24 | automaat met geïntegreerde bediening Reflex iC60N 4P 10A curve C Ti24 | 374.29 | 9.1 | 16.8 | 790 | 11.3 | 1 | 1 | 5.14 |  |  | ES
|  | A9C62416 | 346.97 | 6 |  | 3606480455698 | ZA | A9- Comfort devices | A9- Comfort devices | 8536201090 | ACTI 9 REFLEX IC60N TI24 16 A 4P COURBE | REFLEX iC60N Ti24 16 A 4P C MCB+CONTROL | disjoncteur à commande intégré Reflex iC60N 4P 16A C Ti24 | automaat met geïntegreerde bediening Reflex iC60N 4P 16A curve C Ti24 | 346.97 | 9 | 16.7 | 804 | 11.3 | 1 | 1 | 5.14 |  |  | ES
|  | A9C62425 | 352.72 | 6 |  | 3606480455704 | ZA | A9- Comfort devices | A9- Comfort devices | 8536201090 | ACTI 9 REFLEX IC60N TI24 25 A 4P COURBE | REFLEX iC60N Ti24 25 A 4P C MCB+CONTROL | disjoncteur à commande intégré Reflex iC60N 4P 25A C Ti24 | automaat met geïntegreerde bediening Reflex iC60N 4P 25A curve C Ti24 | 352.72 | 9 | 16.6 | 820 | 11.3 | 1 | 1 | 5.14 |  |  | ES
|  | A9C62440 | 372.74 | 6 |  | 3606480455711 | ZA | A9- Comfort devices | A9- Comfort devices | 8536201090 | ACTI 9 REFLEX IC60N TI24 40 A 4P COURBE | REFLEX iC60N Ti24 40 A 4P C MCB+CONTROL | disjoncteur à commande intégré Reflex iC60N 4P 40A C Ti24 | automaat met geïntegreerde bediening Reflex iC60N 4P 40A curve C Ti24 | 372.74 | 9 | 16.5 | 861 | 11.1 | 1 | 1 | 5.14 |  |  | ES
|  | A9C62463 | 385.01 | 6 |  | 3606480455728 | ZA | A9- Comfort devices | A9- Comfort devices | 8536201090 | ACTI 9 REFLEX IC60N TI24 63 A 4P COURBE | REFLEX IC60N 4P 63A C TI24 | disjoncteur à commande intégré Reflex iC60N 4P 63A C Ti24 | automaat met geïntegreerde bediening Reflex iC60N 4P 63A curve C Ti24 | 385.01 | 9 | 16.5 | 898 | 11.2 | 1 | 1 | 5.14 |  |  | ES
|  | A9C63210 | 324.21 | 12 |  | 3606480455735 | ZA | A9- Comfort devices | A9- Comfort devices | 8536201090 | ACTI 9 REFLEX IC60N TI24 10 A 2P COURBE | REFLEX iC60N Ti24 10 A 2P D MCB+CONTROL | disjoncteur à commande intégré Reflex iC60N 2P 10A D Ti24 | automaat met geïntegreerde bediening Reflex iC60N 2P 10A curve D Ti24 | 324.21 | 9.4 | 16.6 | 569.9 | 11.5 | 1 | 1 | 5.14 |  |  | ES
|  | A9C63216 | 297.29 | 12 |  | 3606480455742 | ZA | A9- Comfort devices | A9- Comfort devices | 8536201090 | ACTI 9 REFLEX IC60N TI24 16 A 2P COURBE | REFLEX iC60N Ti24 16 A 2P D MCB+CONTROL | disjoncteur à commande intégré Reflex iC60N 2P 16A D Ti24 | automaat met geïntegreerde bediening Reflex iC60N 2P 16A curve D Ti24 | 297.29 | 9 | 16.5 | 569.9 | 11 | 1 | 1 | 5.14 |  |  | ES
|  | A9C63225 | 302.79 | 12 |  | 3606480455759 | ZA | A9- Comfort devices | A9- Comfort devices | 8536201090 | ACTI 9 REFLEX IC60N TI24 25 A 2P COURBE | REFLEX iC60N Ti24 25 A 2P D MCB+CONTROL | disjoncteur à commande intégré Reflex iC60N 2P 25A D Ti24 | automaat met geïntegreerde bediening Reflex iC60N 2P 25A curve D Ti24 | 302.79 | 9.3 | 16.5 | 582 | 11.5 | 1 | 1 | 5.14 |  |  | ES
|  | A9C63310 | 369.04 | 12 |  | 3606480455766 | ZA | A9- Comfort devices | A9- Comfort devices | 8536201090 | ACTI 9 REFLEX IC60N TI24 10 A 3P COURBE | REFLEX iC60N Ti24 10 A 3P D MCB+CONTROL | disjoncteur à commande intégré Reflex iC60N 3P 10A D Ti24 | automaat met geïntegreerde bediening Reflex iC60N 3P 10A curve D Ti24 | 369.04 | 9.5 | 17 | 677 | 11.5 | 1 | 1 | 5.14 |  |  | ES
|  | A9C63316 | 339.33 | 12 |  | 3606480455773 | ZA | A9- Comfort devices | A9- Comfort devices | 8536201090 | ACTI 9 REFLEX IC60N TI24 16 A 3P COURBE | REFLEX iC60N Ti24 16 A 3P D MCB+CONTROL | disjoncteur à commande intégré Reflex iC60N 3P 16A D Ti24 | automaat met geïntegreerde bediening Reflex iC60N 3P 16A curve D Ti24 | 339.33 | 9 | 16.5 | 688.9 | 11.2 | 1 | 1 | 5.14 |  |  | ES
|  | A9C63325 | 345.57 | 12 |  | 3606480455780 | ZA | A9- Comfort devices | A9- Comfort devices | 8536201090 | ACTI 9 REFLEX IC60N TI24 25 A 3P COURBE | REFLEX iC60N Ti24 25 A 3P D MCB+CONTROL | disjoncteur à commande intégré Reflex iC60N 3P 25A D Ti24 | automaat met geïntegreerde bediening Reflex iC60N 3P 25A curve D Ti24 | 345.57 | 9.3 | 16.7 | 704 | 11.4 | 1 | 1 | 5.14 |  |  | ES
|  | A9C63425 | 385.39 | 12 |  | 3606480455810 | ZA | A9- Comfort devices | A9- Comfort devices | 8536201090 | ACTI 9 REFLEX IC60N TI24 25 A 4P COURBE | REFLEX iC60N Ti24 25 A 4P D MCB+CONTROL | disjoncteur à commande intégré Reflex iC60N 4P 25A D Ti24 | automaat met geïntegreerde bediening Reflex iC60N 4P 25A curve D Ti24 | 385.39 | 9 | 16.7 | 821 | 11.1 | 1 | 1 | 5.14 |  |  | ES
|  | A9C64210 | 359.83 | 12 |  | 3606480454950 | ZA | A9- Comfort devices | A9- Comfort devices | 8536201090 | ACTI 9 REFLEX IC60H TI24 10 A 2P COURBE | REFLEX iC60H Ti24 10 A 2P B MCB+CONTROL | disjoncteur à commande intégré Reflex iC60H 2P 10A B Ti24 | automaat met geïntegreerde bediening Reflex iC60H 2P 10A curve B Ti24 | 359.83 | 9 | 16.7 | 562 | 11.2 | 1 | 1 | 5.14 |  |  | ES
|  | A9C64216 | 327.01 | 12 |  | 3606480454967 | ZA | A9- Comfort devices | A9- Comfort devices | 8536201090 | ACTI 9 REFLEX IC60H TI24 16 A 2P COURBE | REFLEX iC60H Ti24 16 A 2P B MCB+CONTROL | disjoncteur à commande intégré Reflex iC60H 2P 16A B Ti24 | automaat met geïntegreerde bediening Reflex iC60H 2P 16A curve B Ti24 | 327.01 | 9.3 | 16.7 | 569.9 | 11.4 | 1 | 1 | 5.14 |  |  | ES
|  | A9C64325 | 380.79 | 12 |  | 3606480455018 | ZA | A9- Comfort devices | A9- Comfort devices | 8536201090 | ACTI 9 REFLEX IC60H TI24 25 A 3P COURBE | REFLEX iC60H Ti24 25 A 3P B MCB+CONTROL | disjoncteur à commande intégré Reflex iC60H 3P 25A B Ti24 | automaat met geïntegreerde bediening Reflex iC60H 3P 25A curve B Ti24 | 380.79 | 9 | 16.7 | 692.9 | 11.2 | 1 | 1 | 5.14 |  |  | ES
|  | A9C64410 | 455.38 | 12 |  | 3606480455032 | ZA | A9- Comfort devices | A9- Comfort devices | 8536201090 | ACTI 9 REFLEX IC60H TI24 10 A 4P COURBE | REFLEX iC60H Ti24 10 A 4P B MCB+CONTROL | disjoncteur à commande intégré Reflex iC60H 4P 10A B Ti24 | automaat met geïntegreerde bediening Reflex iC60H 4P 10A curve B Ti24 | 455.38 | 9 | 17 | 792 | 11.5 | 1 | 1 | 5.14 |  |  | ES
|  | A9C64416 | 416.36 | 12 |  | 3606480455049 | ZA | A9- Comfort devices | A9- Comfort devices | 8536201090 | ACTI 9 REFLEX IC60H TI24 16 A 4P COURBE | REFLEX iC60H Ti24 16 A 4P B MCB+CONTROL | disjoncteur à commande intégré Reflex iC60H 4P 16A B Ti24 | automaat met geïntegreerde bediening Reflex iC60H 4P 16A curve B Ti24 | 416.36 | 9 | 16.8 | 798 | 11.2 | 1 | 1 | 5.14 |  |  | ES
|  | A9C65210 | 325.74 | 12 |  | 3606480455070 | ZA | A9- Comfort devices | A9- Comfort devices | 8536201090 | ACTI 9 REFLEX IC60H TI24 10 A 2P COURBE | REFLEX iC60H Ti24 10 A 2P C MCB+CONTROL | disjoncteur à commande intégré Reflex iC60H 2P 10A C Ti24 | automaat met geïntegreerde bediening Reflex iC60H 2P 10A curve C Ti24 | 325.74 | 9 | 16.5 | 566.9 | 11 | 1 | 1 | 5.14 |  |  | ES
|  | A9C65216 | 297.29 | 12 |  | 3606480455087 | ZA | A9- Comfort devices | A9- Comfort devices | 8536209090 | ACTI 9 REFLEX IC60H TI24 16 A 2P COURBE | REFLEX iC60H Ti24 16 A 2P C MCB+CONTROL | disjoncteur à commande intégré Reflex iC60H 2P 16A C Ti24 | automaat met geïntegreerde bediening Reflex iC60H 2P 16A curve C Ti24 | 297.29 | 9.2 | 16.7 | 570.9 | 11.5 | 1 | 1 | 5.14 |  |  | ES
|  | A9C65225 | 302.79 | 12 |  | 3606480455094 | ZA | A9- Comfort devices | A9- Comfort devices | 8536201090 | ACTI 9 REFLEX IC60H TI24 25 A 2P COURBE | REFLEX iC60H Ti24 25 A 2P C MCB+CONTROL | disjoncteur à commande intégré Reflex iC60H 2P 25A C Ti24 | automaat met geïntegreerde bediening Reflex iC60H 2P 25A curve C Ti24 | 302.79 | 9 | 16.5 | 581 | 11.2 | 1 | 1 | 5.14 |  |  | ES
|  | A9C65316 | 339.33 | 12 |  | 3606480455124 | ZA | A9- Comfort devices | A9- Comfort devices | 8536201090 | ACTI 9 REFLEX IC60H TI24 16 A 3P COURBE | REFLEX iC60H Ti24 16 A 3P C MCB+CONTROL | disjoncteur à commande intégré Reflex iC60H 3P 16A C Ti24 | automaat met geïntegreerde bediening Reflex iC60H 3P 16A curve C Ti24 | 339.33 | 9 | 16.5 | 684 | 11.3 | 1 | 1 | 5.14 |  |  | ES
|  | A9C65325 | 345.53 | 12 |  | 3606480455131 | ZA | A9- Comfort devices | A9- Comfort devices | 8536201090 | ACTI 9 REFLEX IC60H TI24 25 A 3P COURBE | REFLEX iC60H Ti24 25 A 3P C MCB+CONTROL | disjoncteur à commande intégré Reflex iC60H 3P 25A C Ti24 | automaat met geïntegreerde bediening Reflex iC60H 3P 25A curve C Ti24 | 345.53 | 9 | 16.5 | 694.9 | 11.2 | 1 | 1 | 5.14 |  |  | ES
|  | A9C65340 | 363.5 | 12 |  | 3606480455148 | ZA | A9- Comfort devices | A9- Comfort devices | 8536201090 | ACTI 9 REFLEX IC60H TI24 40 A 3P COURBE | REFLEX iC60H Ti24 40 A 3P C MCB+CONTROL | disjoncteur à commande intégré Reflex iC60H 3P 40A C Ti24 | automaat met geïntegreerde bediening Reflex iC60H 3P 40A curve C Ti24 | 363.5 | 9 | 16.5 | 747 | 11.2 | 1 | 1 | 5.14 |  |  | ES
|  | A9C65410 | 411.72 | 12 |  | 3606480455155 | ZA | A9- Comfort devices | A9- Comfort devices | 8536201090 | ACTI 9 REFLEX IC60H TI24 10 A 4P COURBE | REFLEX iC60H Ti24 10 A 4P C MCB+CONTROL | disjoncteur à commande intégré Reflex iC60H 4P 10A C Ti24 | automaat met geïntegreerde bediening Reflex iC60H 4P 10A curve C Ti24 | 411.72 | 9.1 | 16.5 | 796 | 11.2 | 1 | 1 | 5.14 |  |  | ES
|  | A9C65416 | 378.51 | 12 |  | 3606480455162 | ZA | A9- Comfort devices | A9- Comfort devices | 8536201090 | ACTI 9 REFLEX IC60H TI24 16 A 4P COURBE | REFLEX iC60H Ti24 16 A 4P C MCB+CONTROL | disjoncteur à commande intégré Reflex iC60H 4P 16A C Ti24 | automaat met geïntegreerde bediening Reflex iC60H 4P 16A curve C Ti24 | 378.51 | 9 | 16.5 | 796 | 11.2 | 1 | 1 | 5.14 |  |  | ES
|  | A9C65425 | 385.39 | 12 |  | 3606480455179 | ZA | A9- Comfort devices | A9- Comfort devices | 8536201090 | ACTI 9 REFLEX IC60H TI24 25 A 4P COURBE | REFLEX iC60H Ti24 25 A 4P C MCB+CONTROL | disjoncteur à commande intégré Reflex iC60H 4P 25A C Ti24 | automaat met geïntegreerde bediening Reflex iC60H 4P 25A curve C Ti24 | 385.39 | 9.1 | 16.5 | 820 | 11.1 | 1 | 1 | 5.14 |  |  | ES
|  | A9C65440 | 407.9 | 12 |  | 3606480455186 | ZA | A9- Comfort devices | A9- Comfort devices | 8536201090 | ACTI 9 REFLEX IC60H TI24 40 A 4P COURBE | REFLEX iC60H Ti24 40 A 4P C MCB+CONTROL | disjoncteur à commande intégré Reflex iC60H 4P 40A C Ti24 | automaat met geïntegreerde bediening Reflex iC60H 4P 40A curve C Ti24 | 407.9 | 9 | 16.5 | 880 | 11.2 | 1 | 1 | 5.14 |  |  | ES
|  | A9C66210 | 360.22 | 12 |  | 3606480455193 | ZA | A9- Comfort devices | A9- Comfort devices | 8536201090 | ACTI 9 REFLEX IC60H TI24 10 A 2P COURBE | REFLEX iC60H Ti24 10 A 2P D MCB+CONTROL | disjoncteur à commande intégré Reflex iC60H 2P 10A D Ti24 | automaat met geïntegreerde bediening Reflex iC60H 2P 10A curve D Ti24 | 360.22 | 9.2 | 16.5 | 571.9 | 11.2 | 1 | 1 | 5.14 |  |  | ES
|  | A9C66216 | 327.01 | 12 |  | 3606480455209 | ZA | A9- Comfort devices | A9- Comfort devices | 8536201090 | ACTI 9 REFLEX IC60H TI24 16 A 2P COURBE | REFLEX iC60H Ti24 16 A 2P D MCB+CONTROL | disjoncteur à commande intégré Reflex iC60H 2P 16A D Ti24 | automaat met geïntegreerde bediening Reflex iC60H 2P 16A curve D Ti24 | 327.01 | 9 | 16.6 | 569.9 | 11.4 | 1 | 1 | 5.14 |  |  | ES
|  | A9C66225 | 333.68 | 12 |  | 3606480455216 | ZA | A9- Comfort devices | A9- Comfort devices | 8536201090 | ACTI 9 REFLEX IC60H TI24 25 A 2P COURBE | REFLEX iC60H Ti24 25 A 2P D MCB+CONTROL | disjoncteur à commande intégré Reflex iC60H 2P 25A D Ti24 | automaat met geïntegreerde bediening Reflex iC60H 2P 25A curve D Ti24 | 333.68 | 9 | 16.8 | 569.9 | 11 | 1 | 1 | 5.14 |  |  | ES
|  | A9C66310 | 410.05 | 12 |  | 3606480455223 | ZA | A9- Comfort devices | A9- Comfort devices | 8536201090 | ACTI 9 REFLEX IC60H TI24 10 A 3P COURBE | REFLEX iC60H Ti24 10 A 3P D MCB+CONTROL | disjoncteur à commande intégré Reflex iC60H 3P 10A D Ti24 | automaat met geïntegreerde bediening Reflex iC60H 3P 10A curve D Ti24 | 410.05 | 9.1 | 16.6 | 730 | 11.4 | 1 | 1 | 5.14 |  |  | ES
|  | A9C66316 | 373.27 | 12 |  | 3606480455230 | ZA | A9- Comfort devices | A9- Comfort devices | 8536201090 | ACTI 9 REFLEX IC60H TI24 16 A 3P COURBE | REFLEX iC60H Ti24 16 A 3P D MCB+CONTROL | disjoncteur à commande intégré Reflex iC60H 3P 16A D Ti24 | automaat met geïntegreerde bediening Reflex iC60H 3P 16A curve D Ti24 | 373.27 | 9 | 16.7 | 689.9 | 11 | 1 | 1 | 5.14 |  |  | ES
|  | A9C66325 | 380.84 | 12 |  | 3606480455247 | ZA | A9- Comfort devices | A9- Comfort devices | 8536201090 | ACTI 9 REFLEX IC60H TI24 25 A 3P COURBE | REFLEX iC60H Ti24 25 A 3P D MCB+CONTROL | disjoncteur à commande intégré Reflex iC60H 3P 25A D Ti24 | automaat met geïntegreerde bediening Reflex iC60H 3P 25A curve D Ti24 | 380.84 | 9.2 | 16.6 | 697.9 | 11.4 | 1 | 1 | 5.14 |  |  | ES
|  | A9C66410 | 456.23 | 12 |  | 3606480455254 | ZA | A9- Comfort devices | A9- Comfort devices | 8536201090 | ACTI 9 REFLEX IC60H TI24 10 A 4P COURBE | REFLEX iC60H Ti24 10 A 4P D MCB+CONTROL | disjoncteur à commande intégré Reflex iC60H 4P 10A D Ti24 | automaat met geïntegreerde bediening Reflex iC60H 4P 10A curve D Ti24 | 456.23 | 9.1 | 16.7 | 798 | 11.2 | 1 | 1 | 5.14 |  |  | ES
|  | A9C66416 | 416.36 | 12 |  | 3606480455261 | ZA | A9- Comfort devices | A9- Comfort devices | 8536201090 | ACTI 9 REFLEX IC60H TI24 16 A 4P COURBE | REFLEX iC60H Ti24 16 A 4P D MCB+CONTROL | disjoncteur à commande intégré Reflex iC60H 4P 16A D Ti24 | automaat met geïntegreerde bediening Reflex iC60H 4P 16A curve D Ti24 | 416.36 | 9.4 | 16.7 | 805 | 11.3 | 1 | 1 | 5.14 |  |  | ES
|  | A9C66425 | 424.71 | 12 |  | 3606480455278 | ZA | A9- Comfort devices | A9- Comfort devices | 8536201090 | ACTI 9 REFLEX IC60H TI24 25 A 4P COURBE | REFLEX iC60H Ti24 25 A 4P D MCB+CONTROL | disjoncteur à commande intégré Reflex iC60H 4P 25A D Ti24 | automaat met geïntegreerde bediening Reflex iC60H 4P 25A curve D Ti24 | 424.71 | 9 | 16.7 | 814.9 | 11.4 | 1 | 1 | 5.14 |  |  | ES
|  | A9C70112 | 195.49 | 6 |  | 3606480097942 | ZA | A9- Comfort devices | A9- Comfort devices | 8537109899 | Télécommande RCA 1P-2P | RCA REMOTE VOOR IC60 1-2P | auxiliaire de commande RCA pour iC60 1P-1PN-2P | RCA afstandsbed hulpelem voor iC60 1P-1PN-2P | 195.49 | 9 | 16.2 | 496 | 11 | 1 | 1 | 5.14 |  |  | ES
|  | A9C70114 | 238.61 | 2 |  | 3606480097959 | ZA | A9- Comfort devices | A9- Comfort devices | 8537109899 | Télécommande RCA 3P-4P | RCA REMOTE VOOR IC60 3-4P | auxiliaire de commande à distance RCA pour iC60 3P-4P | RCA afstandsbed hulpelem voor iC60 3P-4P | 238.61 | 9 | 16.5 | 430 | 11 | 1 | 1 | 5.14 |  |  | ES
|  | A9C70122 | 254.16 | 6 |  | 3606480097966 | ZA | A9- Comfort devices | A9- Comfort devices | 8537109899 | Télécommande RCA 1P-2P + Ti24 | RCA TI24 REMOTE VOOR IC60 1-2P | auxiliaire de commande à distance RCA avec PLC pour iC60 1P-1PN-2P | RCA afstandsbed hulpelem met PLC voor iC60 1P-1PN-2P | 254.16 | 9 | 16.2 | 511 | 11 | 1 | 1 | 5.14 |  |  | ES
|  | A9C70124 | 310.18 | 6 |  | 3606480097973 | ZA | A9- Comfort devices | A9- Comfort devices | 8537109899 | Télécommande RCA 3P-4P + Ti24 | RCA TI24 REMOTE VOOR IC60 3-4P | auxiliaire de commande à distance RCA avec PLC pour iC60 3P-4P | RCA afstandsbed hulpelem met PLC voor iC60 3P-4P | 310.18 | 9 | 16.2 | 513 | 11 | 1 | 1 | 5.14 |  |  | ES
|  | A9C70132 | 282.72 | 2 |  | 3606480097980 | ZA | A9- Comfort devices | A9- Comfort devices | 8537109899 | Réenclencheur ARA iC60 1P-2P | ARA HERINSCHAKEL VOOR IC60 1-2P | aux de réenclencheur auto ARA pour iC60 1P-1PN-2P -4 Prog | ARA auto hersluiter hulpelem voor iC60 1P-1PN-2P - 4 Prog | 282.72 | 9 | 16.2 | 440 | 11 | 1 | 1 | 5.14 |  |  | ES
|  | A9C70134 | 298.88 | 6 |  | 3606480097997 | ZA | A9- Comfort devices | A9- Comfort devices | 8537109899 | Réenclencheur ARA iC60 3P-4P | ARA HERINSCHAKEL VOOR IC60 3-4P | aux de réenclencheur auto ARA pour iC60 3P-4P - 4 Prog | ARA auto hersluiter hulpelem voor iC60 3P-4P - 4 Prog | 298.88 | 9.2 | 16.5 | 521 | 11.2 | 1 | 1 | 5.14 |  |  | ES
|  | A9C70342 | 282.72 | 6 |  | 3606480098024 | ZA | A9- Comfort devices | A9- Comfort devices | 8536508000 | ARA UP1 AUXILLIAIRE REARMEMENT AUTOMATIQ | ARA HERINSCHAKEL VOOR iID 1-2P | auxiliaire de ré-enclechement ARA pour iID 2 P - 1 Prog | automatiseringsunit ARA voor iID 2 P - 1 Prog | 282.72 | 8.6 | 16.6 | 511 | 11.2 | 1 | 1 | 5.14 |  |  | ES
|  | A9C70344 | 298.88 | 2 |  | 3606480675683 | ZA | A9- Comfort devices | A9- Comfort devices | 8536508000 | aRA pour iID 4P | ARA HERINSCHAKEL VOOR IID 3-4P | auxiliaire de ré-enclechement ARA pour iID 4 P - 1 Prog | automatiseringsunit ARA voor iID 4 P - 1 Prog | 298.88 | 9 | 16 | 505 | 11 | 1 | 1 | 5.14 |  |  | ES
|  | A9CR1225 | 361.77 | 6 |  | 3606481489371 | ZC | A9- RCD <63A | A9- RCD <63A | 8536201090 | Acti9 RED 2P 25A 30mA A type | Acti9 RED 2P 25A 30mA A type |  |  | 361.77 | 10.7 | 13.3 | 346 | 11.5 | 1 | 1 |  |  |  | PT
|  | A9CR1240 | 387.99 | 6 |  | 3606481489388 | ZC | A9- RCD <63A | A9- RCD <63A | 8536201090 | Acti9 RED 2P 40A 30mA A type | Acti9 RED 2P 40A 30mA A type |  |  | 387.99 | 10.5 | 11.2 | 384 | 13.3 | 1 | 1 |  |  |  | PT
|  | A9CR1263 | 471.86 | 6 |  | 3606481489395 | ZC | A9- RCD <63A | A9- RCD <63A | 8536201090 | Acti9 RED 2P 63A 30mA A type | Acti9 RED 2P 63A 30mA A type |  |  | 471.86 | 10.8 | 13 | 358 | 11 | 1 | 1 |  |  |  | PT
|  | A9CR4225 | 414.2 | 6 |  | 3606481489432 | ZC | A9- RCD <63A | A9- RCD <63A | 8536201090 | Acti9 RED 2P 25A 30mA A type | Acti9 REDS 2P 25A 30mA A type |  |  | 414.2 | 10.5 | 11.2 | 384 | 13.3 | 1 | 1 |  |  |  | PT
|  | A9CR4240 | 440.44 | 6 |  | 3606481489449 | ZC | A9- RCD <63A | A9- RCD <63A | 8536201090 | Acti9 REDs 2P 40A 30mA A type | Acti9 REDs 2P 40A 30mA A type |  |  | 440.44 | 10.8 | 13 | 382 | 11.3 | 1 | 1 |  |  |  | PT
|  | A9CR4263 | 524.3 | 6 |  | 3606481489456 | ZC | A9- RCD <63A | A9- RCD <63A | 8536201090 | Acti9 REDs 2P 63A 30mA A type | Acti9 REDs 2P 63A 30mA A type |  |  | 524.3 | 10.7 | 13.3 | 394 | 11.5 | 1 | 1 |  |  |  | PT
|  | A9CR5225 | 408.96 | 6 |  | 3606481489463 | ZC | A9- RCD <63A | A9- RCD <63A | 8536201090 | Acti9 REDs 2P 25A 300mA A type | Acti9 REDs 2P 25A 300mA A type |  |  | 408.96 | 11 | 13 | 353 | 11.4 | 1 | 1 |  |  |  | PT
|  | A9CR5240 | 424.7 | 6 |  | 3606481489470 | ZC | A9- RCD <63A | A9- RCD <63A | 8536201090 | Acti9 REDs 2P 40A 300mA A type | Acti9 REDs 2P 40A 300mA A type |  |  | 424.7 | 10.5 | 11.2 | 392 | 13.3 | 1 | 1 |  |  |  | PT
|  | A9CR5263 | 508.56 | 6 |  | 3606481489487 | ZC | A9- RCD <63A | A9- RCD <63A | 8536201090 | Acti9 REDs 2P 63A 300mA A type | Acti9 REDs 2P 63A 300mA A type |  |  | 508.56 | 10.8 | 13 | 362 | 11.2 | 1 | 1 |  |  |  | PT
|  | A9D02610 | 262.47 | 9 |  | 3606480471933 | ZD | A9- Vigi+RCBO <63A | A9- Vigi+RCBO <63A | 8536201090 | IDPN N VIGI 10A C 10MA A-TYPE DISJONCTEU | A9 iDPN N VIGI 10A C 10 mA Type A 6kA | disjoncteur différentiel - iDPN N Vigi - 1P + N - 10 A - 10 mA - classe A | aardlekschakelaar iDPN N Vigi - 1P + N - 10A - 30mA klasse A | 262.47 | 4 | 10 | 198 | 8.3 | 1 | 1 | 5.14 |  |  | ES
|  | A9D02616 | 262.47 | 2 |  | 3606480471940 | ZD | A9- Vigi+RCBO <63A | A9- Vigi+RCBO <63A | 8536201090 | IDPN N VIGI 16A C 10MA A-TYPE DISJONCTEU | iDPN N VIGI 1P+N C16 10MA A 6KA | disjoncteur différentiel - iDPN N Vigi - 1P + N - 16 A - 10 mA - classe A | aardlekschakelaar - iDPN N Vigi - 1P + N - 16A - 10mA klasse A | 262.47 | 4 | 10 | 199 | 8.3 | 1 | 1 | 5.14 |  |  | ES
|  | A9D07606 | 335.68 | 9 |  | 3606480484285 | ZD | A9- Vigi+RCBO <63A | A9- Vigi+RCBO <63A | 8536201090 | IDPN H VIGI 6A B 30MA A-TYPE DISJONCTEUR | IDPN H VIGI 1P+N B6 30MA A | disjoncteur différentiel - iDPN H Vigi - 1P + N - 6 A - 30 mA - classe A | aardlekschakelaar - iDPN H Vigi - 1P + N - 6A - 30mA klasse A | 335.68 | 8 | 9.8 | 203 | 4 | 1 | 1 | 5.14 |  |  | ES
|  | A9D07610 | 335.68 | 2 |  | 3606480484292 | ZD | A9- Vigi+RCBO <63A | A9- Vigi+RCBO <63A | 8536201090 | IDPN H VIGI 10A B 30MA A-TYPE DISJONCTEU | IDPN H VIGI 1P+N B10 30MA A | disjoncteur différentiel - iDPN H Vigi - 1P + N - 10 A - 30 mA - classe A | aardlekschakelaar - iDPN H Vigi - 1P + N - 10A - 30mA klasse A | 335.68 | 4 | 9.8 | 201 | 8 | 1 | 1 | 5.14 |  |  | ES
|  | A9D07616 | 335.68 | 2 |  | 3606480484308 | ZD | A9- Vigi+RCBO <63A | A9- Vigi+RCBO <63A | 8536201090 | IDPN H VIGI 16A B 30MA A-TYPE DISJONCTEU | IDPN H VIGI 1P+N B16 30MA A | disjoncteur différentiel - iDPN H Vigi - 1P + N - 16 A - 30 mA - classe A | aardlekschakelaar - iDPN H Vigi - 1P + N - 16A - 30mA klasse A | 335.68 | 4 | 10 | 205 | 8 | 1 | 1 | 5.14 |  |  | ES
|  | A9D07620 | 335.68 | 9 |  | 3606480484315 | ZD | A9- Vigi+RCBO <63A | A9- Vigi+RCBO <63A | 8536201090 | IDPN H VIGI 20A B 30MA A-TYPE DISJONCTEU | IDPN H VIGI 1P+N B20 30MA A | disjoncteur différentiel - iDPN H Vigi - 1P + N - 20 A - 30 mA - classe A | aardlekschakelaar - iDPN H Vigi - 1P + N - 20A - 30mA klasse A | 335.68 | 4 | 10 | 205.21 | 8 | 1 | 1 | 5.14 |  |  | ES
|  | A9D07632 | 347.9 | 12 |  | 3606480484339 | ZD | A9- Vigi+RCBO <63A | A9- Vigi+RCBO <63A | 8536201090 | IDPN H VIGI 32A B 30MA A-TYPE DISJONCTEU | IDPN H VIGI 1P+N B32 30MA A | disjoncteur différentiel - iDPN H Vigi - 1P + N - 32 A - 30 mA - classe A | aardlekschakelaar - iDPN H Vigi - 1P + N - 32A - 30mA klasse A | 347.9 | 4 | 10 | 215 | 8.4 | 1 | 1 | 5.14 |  |  | ES
|  | A9D08616 | 299.07 | 2 |  | 3606480471964 | ZD | A9- Vigi+RCBO <63A | A9- Vigi+RCBO <63A | 8536201090 | IDPN N VIGI 16A B 10MA A-TYPE DISJONCTEU | A9 iDPN N VIGI 16A B 10 mA Type A 6kA | disjoncteur différentiel - iDPN N Vigi - 1P + N - 16 A - 10 mA - classe A | aardlekschakelaar - iDPN N Vigi - 1P + N - 16A - 10mA klasse A | 299.07 | 4 | 10 | 200.24 | 8 | 1 | 1 | 5.14 |  |  | ES
|  | A9D17210 | 292.94 | 6 |  | 3606481157232 | ZD | A9- Vigi+RCBO <63A | A9- Vigi+RCBO <63A | 8536201090 | Acti9 IC60 RCBO 2P 10A 30mA C 10kA A | IC60 VIGI 2P 10A 30MA C 10KA |  |  | 292.94 | 8 | 9.8 | 226 | 4 | 6 | 1 | 5.14 |  |  | PT
|  | A9D17213 | 292.94 | 6 |  | 3606481157249 | ZD | A9- Vigi+RCBO <63A | A9- Vigi+RCBO <63A | 8536201090 | Acti9 IC60 RCBO 2P 13A 30mA C 10kA A | ACTI9 IC60 VIGI 2P 13A 30MA C 10KA |  |  | 292.94 | 4 | 10 | 225 | 8 | 6 | 1 | 5.14 |  |  | PT
|  | A9D17216 | 292.94 | 2 |  | 3606481157256 | ZD | A9- Vigi+RCBO <63A | A9- Vigi+RCBO <63A | 8536201090 | Acti9 IC60 RCBO 2P 16A 30mA C 10kA A | IC60 VIGI 2P 16A 30MA C 10KA |  |  | 292.94 | 4.2 | 10.4 | 235 | 8 | 6 | 1 | 5.14 |  |  | PT
|  | A9D17220 | 292.94 | 6 |  | 3606481157263 | ZD | A9- Vigi+RCBO <63A | A9- Vigi+RCBO <63A | 8536201090 | Acti9 IC60 RCBO 2P 20A 30mA C 10kA A | IC60 VIGI 2P 20A 30MA C 10KA |  |  | 292.94 | 8 | 9.8 | 235 | 4 | 6 | 1 | 5.14 |  |  | PT
|  | A9D17225 | 305.16 | 6 |  | 3606481157270 | ZD | A9- Vigi+RCBO <63A | A9- Vigi+RCBO <63A | 8536201090 | Acti9 IC60 RCBO 2P 25A 30mA C 10kA A | IC60 VIGI 2P 25A 30MA C 10KA |  |  | 305.16 | 8 | 9.8 | 235 | 4 | 6 | 1 | 5.14 |  |  | PT
|  | A9D17232 | 305.16 | 6 |  | 3606481157287 | ZD | A9- Vigi+RCBO <63A | A9- Vigi+RCBO <63A | 8536201090 | Acti9 IC60 RCBO 2P 32A 30mA C 10kA A | IC60 VIGI 2P 32A 30MA C 10KA |  |  | 305.16 | 8 | 9.8 | 234 | 4 | 6 | 1 | 5.14 |  |  | PT
|  | A9D17310 | 310.58 | 6 |  | 3606481157928 | ZD | A9- Vigi+RCBO <63A | A9- Vigi+RCBO <63A | 8536201090 | Acti9 IC60 RCBO 3P 10A 30mA C 10kA A | IC60 VIGI 3P 10A 30MA C 10KA |  |  | 310.58 | 8 | 10 | 324 | 5.8 | 4 | 1 | 5.14 |  |  | PT
|  | A9D17316 | 310.58 | 6 |  | 3606481157942 | ZD | A9- Vigi+RCBO <63A | A9- Vigi+RCBO <63A | 8536201090 | Acti9 IC60 RCBO 3P 16A 30mA C 10kA A | IC60 VIGI 3P 16A 30MA C 10KA |  |  | 310.58 | 8 | 9.8 | 337 | 5.7 | 4 | 1 | 5.14 |  |  | PT
|  | A9D17320 | 310.58 | 6 |  | 3606481157959 | ZD | A9- Vigi+RCBO <63A | A9- Vigi+RCBO <63A | 8536201090 | Acti9 IC60 RCBO 3P 20A 30mA C 10kA A | IC60 VIGI 3P 20A 30MA C 10KA |  |  | 310.58 | 8 | 9.8 | 339 | 6 | 4 | 1 | 5.14 |  |  | PT
|  | A9D17325 | 320.84 | 6 |  | 3606481157966 | ZD | A9- Vigi+RCBO <63A | A9- Vigi+RCBO <63A | 8536201090 | Acti9 IC60 RCBO 3P 25A 30mA C 10kA A | IC60 VIGI 3P 25A 30MA C 10KA |  |  | 320.84 | 8 | 10 | 339 | 5.8 | 4 | 1 | 5.14 |  |  | PT
|  | A9D17332 | 320.84 | 6 |  | 3606481157973 | ZD | A9- Vigi+RCBO <63A | A9- Vigi+RCBO <63A | 8536201090 | Acti9 IC60 RCBO 3P 32A 30mA C 10kA A | IC60 VIGI 3P 32A 30MA C 10KA |  |  | 320.84 | 8 | 9.8 | 343 | 5.7 | 4 | 1 | 5.14 |  |  | PT
|  | A9D27210 | 307.18 | 6 |  | 3606481157416 | ZD | A9- Vigi+RCBO <63A | A9- Vigi+RCBO <63A | 8536201090 | Acti9 IC60 RCBO 2P 10A 30mA C 10kA SI | IC60 VIGI 2P 10A 30MA C 10KA SI |  |  | 307.18 | 8.2 | 4 | 241 | 10.1 | 6 | 1 | 5.14 |  |  | PT
|  | A9D27213 | 307.18 | 2 |  | 3606481157423 | ZD | A9- Vigi+RCBO <63A | A9- Vigi+RCBO <63A | 8536201090 | Acti9 IC60 RCBO 2P 13A 30mA C 10kA SI | ACTI9 IC60 VIGI 2P 13A 30MA C 10KA SI |  |  | 307.18 | 8 | 9.8 | 240 | 4 | 6 | 1 | 5.14 |  |  | PT
|  | A9D27216 | 307.18 | 2 |  | 3606481157430 | ZD | A9- Vigi+RCBO <63A | A9- Vigi+RCBO <63A | 8536201090 | Acti9 IC60 RCBO 2P 16A 30mA C 10kA SI | IC60 VIGI 2P 16A 30MA C 10KA SI |  |  | 307.18 | 4 | 10 | 241 | 8 | 6 | 1 | 5.14 |  |  | PT
|  | A9D27220 | 307.18 | 6 |  | 3606481157447 | ZD | A9- Vigi+RCBO <63A | A9- Vigi+RCBO <63A | 8536201090 | Acti9 IC60 RCBO 2P 20A 30mA C 10kA SI | IC60 VIGI 2P 20A 30MA C 10KA SI |  |  | 307.18 | 4 | 9.8 | 254 | 8 | 6 | 1 | 5.14 |  |  | PT
|  | A9D27225 | 321.42 | 6 |  | 3606481157454 | ZD | A9- Vigi+RCBO <63A | A9- Vigi+RCBO <63A | 8536201090 | Acti9 IC60 RCBO 2P 25A 30mA C 10kA SI | IC60 VIGI 2P 25A 30MA C 10KA SI |  |  | 321.42 | 4 | 9.8 | 255 | 8 | 6 | 1 | 5.14 |  |  | PT
|  | A9D27232 | 321.42 | 6 |  | 3606481157461 | ZD | A9- Vigi+RCBO <63A | A9- Vigi+RCBO <63A | 8536201090 | Acti9 IC60 RCBO 2P 32A 30mA C 10kA SI | IC60 VIGI 2P 32A 30MA C 10KA SI |  |  | 321.42 | 4 | 9.8 | 247 | 8 | 6 | 1 | 5.14 |  |  | PT
|  | A9D32606 | 244.12 | 2 |  | 3606480472046 | ZD | A9- Vigi+RCBO <63A | A9- Vigi+RCBO <63A | 8536201090 | IDPN N VIGI 6A C 30MA A-TYPE DISJONCTEUR | iDPN N VIGI 1P+N C6 30MA A | disjoncteur différentiel - iDPN N Vigi - 1P + N - 6 A - 30 mA - classe A | aardlekschakelaar - iDPN N Vigi - 1P + N - 6A - 30mA klasse A | 244.12 | 4 | 10 | 204 | 8 | 1 | 1 | 5.14 |  |  | ES
|  | A9D32610 | 244.12 | 2 |  | 3606480472053 | ZD | A9- Vigi+RCBO <63A | A9- Vigi+RCBO <63A | 8536201090 | IDPN N VIGI 10A C 30MA A-TYPE DISJONCTEU | iDPN N VIGI 1P+N C10 30MA A | disjoncteur différentiel - iDPN N Vigi - 1P + N - 10 A - 30 mA - classe A | aardlekschakelaar - iDPN N Vigi - 1P + N - 10A - 30mA klasse A | 244.12 | 4 | 10 | 200 | 8 | 1 | 1 | 5.14 |  |  | ES
|  | A9D32613 | 244.12 | 2 |  | 3606480472060 | ZD | A9- Vigi+RCBO <63A | A9- Vigi+RCBO <63A | 8536201090 | IDPN N VIGI 13A C 30MA A-TYPE DISJONCTEU | A9 iDPN N VIGI 13A C 30 mA Type A 6kA | disjoncteur différentiel - iDPN N Vigi - 1P + N - 13 A - 30 mA - classe A | aardlekschakelaar - iDPN N Vigi - 1P + N - 13A - 30mA klasse A | 244.12 | 8 | 10 | 205 | 4 | 6 | 1 | 5.14 |  |  | ES
|  | A9D32616 | 244.12 | 2 |  | 3606480472077 | ZD | A9- Vigi+RCBO <63A | A9- Vigi+RCBO <63A | 8536201090 | IDPN N VIGI 16A C 30MA A-TYPE DISJONCTEU | iDPN N VIGI 1P+N C16 30mA A | disjoncteur différentiel - iDPN N Vigi - 1P + N - 16 A - 30 mA - classe A | aardlekschakelaar - iDPN N Vigi - 1P + N - 16A - 30mA klasse A | 244.12 | 4 | 10 | 203 | 8.5 | 1 | 1 | 5.14 |  |  | ES
|  | A9D32620 | 244.12 | 2 |  | 3606480472084 | ZD | A9- Vigi+RCBO <63A | A9- Vigi+RCBO <63A | 8536201090 | IDPN N VIGI 20A C 30MA A-TYPE DISJONCTEU | iDPN N VIGI 1P+N C20 30mA A | disjoncteur différentiel - iDPN N Vigi - 1P + N - 20 A - 30 mA - classe A | aardlekschakelaar - iDPN N Vigi - 1P + N - 20A - 30mA klasse A | 244.12 | 3.8 | 10.2 | 206 | 8 | 1 | 1 | 5.14 |  |  | ES
|  | A9D32625 | 254.31 | 12 |  | 3606480472091 | ZD | A9- Vigi+RCBO <63A | A9- Vigi+RCBO <63A | 8536201090 | IDPN N VIGI 25A C 30MA A-TYPE DISJONCTEU | iDPN N VIGI 1P+N C25 30MA A | disjoncteur différentiel - iDPN N Vigi - 1P + N - 25 A - 30 mA - classe A | aardlekschakelaar - iDPN N Vigi - 1P + N - 25A - 30mA klasse A | 254.31 | 8 | 10 | 125 | 4 | 6 | 1 | 5.14 |  |  | ES
|  | A9D32632 | 254.31 | 6 |  | 3606480472107 | ZD | A9- Vigi+RCBO <63A | A9- Vigi+RCBO <63A | 8536201090 | IDPN N VIGI 32A C 30MA A-TYPE DISJONCTEU | iDPN N VIGI 1P+N C32 30MA A | disjoncteur différentiel - iDPN N Vigi - 1P + N - 32 A - 30 mA - classe A | aardlekschakelaar - iDPN N Vigi - 1P + N - 32A - 30mA klasse A | 254.31 | 8 | 10 | 226 | 4 | 6 | 1 | 5.14 |  |  | ES
|  | A9D32640 | 254.31 | 6 |  | 3606480472114 | ZD | A9- Vigi+RCBO <63A | A9- Vigi+RCBO <63A | 8536201090 | IDPN N VIGI 40A C 30MA A-TYPE DISJONCTEU | iDPN N VIGI 1P+N C40 30MA A | disjoncteur différentiel - iDPN N Vigi - 1P + N - 40 A - 30 mA - classe A | aardlekschakelaar - iDPN N Vigi - 1P + N - 40A - 30mA klasse A | 254.31 | 4 | 10 | 226 | 9 | 6 | 1 | 5.14 |  |  | ES
|  | A9D33606 | 256.32 |  |  | 3606480472121 | ZD | A9- Vigi+RCBO <63A | A9- Vigi+RCBO <63A | 8536201090 | IDPN N VIGI 6A C 30MA SI-TYPE DISJONCTEU | iDPN N VIGI 1P+N C6 30MA A SI | disjoncteur différentiel - iDPN N Vigi - 1P + N - 6 A - 30 mA - classe SI | aardlekschakelaar - iDPN N Vigi - 1P + N - 6A - 30mA klasse SI | 256.32 | 8 | 10 | 125 | 4 | 1 | 1 | 5.14 |  |  | ES
|  | A9D33610 | 256.32 |  |  | 3606480472138 | ZD | A9- Vigi+RCBO <63A | A9- Vigi+RCBO <63A | 8536201090 | IDPN N VIGI 10A C 30MA SI-TYPE DISJONCTE | iDPN N VIGI 1P+N C10 30MA A SI | disjoncteur différentiel - iDPN N Vigi - 1P + N - 10 A - 30 mA - classe SI | aardlekschakelaar - iDPN N Vigi - 1P + N - 10A - 30mA klasse SI | 256.32 | 4 | 10 | 200 | 8.5 | 1 | 1 | 5.14 |  |  | ES
|  | A9D33613 | 256.32 |  |  | 3606480472145 | ZD | A9- Vigi+RCBO <63A | A9- Vigi+RCBO <63A | 8536201090 | IDPN N VIGI 13A C 30MA SI-TYPE DISJONCTE | A9 iDPN N VIGI 13A C 30 mA Type Asi 6kA | disjoncteur différentiel - iDPN N Vigi - 1P + N - 13 A - 30 mA - classe SI | aardlekschakelaar - iDPN N Vigi - 1P + N - 13A - 30mA klasse SI | 256.32 | 4 | 10 | 211 | 8.5 | 6 | 1 | 5.14 |  |  | ES
|  | A9D33616 | 256.32 |  |  | 3606480472152 | ZD | A9- Vigi+RCBO <63A | A9- Vigi+RCBO <63A | 8536201090 | IDPN N VIGI 16A C 30MA SI-TYPE DISJONCTE | iDPN N VIGI 1P+N C16 30mA A SI | disjoncteur différentiel - iDPN N Vigi - 1P + N - 16 A - 30 mA - classe SI | aardlekschakelaar - iDPN N Vigi - 1P + N - 16A - 30mA klasse SI | 256.32 | 8 | 9.8 | 198 | 4 | 1 | 1 | 5.14 |  |  | ES
|  | A9D33620 | 256.32 |  |  | 3606480472169 | ZD | A9- Vigi+RCBO <63A | A9- Vigi+RCBO <63A | 8536201090 | IDPN N VIGI 20A C 30MA SI-TYPE DISJONCTE | iDPN N VIGI 1P+N C20 30mA A SI | disjoncteur différentiel - iDPN N Vigi - 1P + N - 20 A - 30 mA - classe SI | aardlekschakelaar - iDPN N Vigi - 1P + N - 20A - 30mA klasse SI | 256.32 | 7.5 | 8.5 | 201 | 3.6 | 1 | 1 | 5.14 |  |  | ES
|  | A9D33625 | 268.53 |  |  | 3606480472176 | ZD | A9- Vigi+RCBO <63A | A9- Vigi+RCBO <63A | 8536201090 | IDPN N VIGI 25A C 30MA SI-TYPE DISJONCTE | iDPN N VIGI 1P+N C25 30MA A SI | disjoncteur différentiel - iDPN N Vigi - 1P + N - 25 A - 30 mA - classe SI | aardlekschakelaar - iDPN N Vigi - 1P + N - 25A - 30mA klasse SI | 268.53 | 4 | 9.6 | 203 | 8 | 1 | 1 | 5.14 |  |  | ES
|  | A9D33632 | 268.53 |  |  | 3606480472183 | ZD | A9- Vigi+RCBO <63A | A9- Vigi+RCBO <63A | 8536201090 | IDPN N VIGI 32A C 30MA SI-TYPE DISJONCTE | iDPN N VIGI 1P+N C32 30MA A SI | disjoncteur différentiel - iDPN N Vigi - 1P + N - 32 A - 30 mA - classe SI | aardlekschakelaar - iDPN N Vigi - 1P + N - 32A - 30mA klasse SI | 268.53 | 3.9 | 10 | 198 | 8.3 | 1 | 1 | 5.14 |  |  | ES
|  | A9D33640 | 268.53 |  |  | 3606480472190 | ZD | A9- Vigi+RCBO <63A | A9- Vigi+RCBO <63A | 8536201090 | IDPN N VIGI 40A C 30MA SI-TYPE DISJONCTE | iDPN N VIGI 1P+N C40 30MA A SI | disjoncteur différentiel - iDPN N Vigi - 1P + N - 40 A - 30 mA - classe SI | aardlekschakelaar - iDPN N Vigi - 1P + N - 40A - 30mA klasse SI | 268.53 | 4 | 9.6 | 205 | 8 | 1 | 1 | 5.14 |  |  | ES
|  | A9D37210 | 335.68 | 6 |  | 3606481157157 | ZD | A9- Vigi+RCBO <63A | A9- Vigi+RCBO <63A | 8536201090 | Acti9 IC60 RCBO 2P 10A 30mA B 10kA A | IC60 VIGI 2P 10A 30MA B 10KA |  |  | 335.68 | 8 | 9.8 | 228 | 4 | 6 | 1 | 5.14 |  |  | PT
|  | A9D37213 | 335.68 | 6 |  | 3606481157164 | ZD | A9- Vigi+RCBO <63A | A9- Vigi+RCBO <63A | 8536201090 | Acti9 IC60 RCBO 2P 13A 30mA B 10kA A | ACTI9 IC60 VIGI 2P 13A 30MA B 10KA |  |  | 335.68 | 8 | 9.8 | 225 | 4 | 6 | 1 | 5.14 |  |  | PT
|  | A9D37216 | 335.68 | 2 |  | 3606481157171 | ZD | A9- Vigi+RCBO <63A | A9- Vigi+RCBO <63A | 8536201090 | Acti9 IC60 RCBO 2P 16A 30mA B 10kA A | IC60 VIGI 2P 16A 30MA B 10KA |  |  | 335.68 | 4.4 | 10.6 | 228 | 8.2 | 6 | 1 | 5.14 |  |  | PT
|  | A9D37220 | 335.68 | 6 |  | 3606481157188 | ZD | A9- Vigi+RCBO <63A | A9- Vigi+RCBO <63A | 8536201090 | Acti9 IC60 RCBO 2P 20A 30mA B 10kA A | IC60 VIGI 2P 20A 30MA B 10KA |  |  | 335.68 | 8 | 9.8 | 234 | 4 | 6 | 1 | 5.14 |  |  | PT
|  | A9D37225 | 347.9 | 6 |  | 3606481157195 | ZD | A9- Vigi+RCBO <63A | A9- Vigi+RCBO <63A | 8536201090 | Acti9 IC60 RCBO 2P 25A 30mA B 10kA A | IC60 VIGI 2P 25A 30MA B 10KA |  |  | 347.9 | 8 | 9.8 | 235 | 4 | 6 | 1 | 5.14 |  |  | PT
|  | A9D37232 | 347.9 | 6 |  | 3606481157201 | ZD | A9- Vigi+RCBO <63A | A9- Vigi+RCBO <63A | 8536201090 | Acti9 IC60 RCBO 2P 32A 30mA B 10kA A | IC60 VIGI 2P 32A 30MA B 10KA |  |  | 347.9 | 8 | 9.8 | 235 | 4 | 6 | 1 | 5.14 |  |  | PT
|  | A9D37606 | 292.94 | 2 |  | 3606480484346 | ZD | A9- Vigi+RCBO <63A | A9- Vigi+RCBO <63A | 8536201090 | IDPN H VIGI 6A C 30MA A-TYPE DISJONCTEUR | IDPN H VIGI 1P+N C6 30MA A | disjoncteur différentiel - iDPN H Vigi - 1P + N - 6 A - 30 mA - classe A | aardlekschakelaar - iDPN H Vigi - 1P + N - 6A - 30mA klasse A | 292.94 | 8 | 9.8 | 205 | 4 | 1 | 1 | 5.14 |  |  | ES
|  | A9D37610 | 292.94 | 2 |  | 3606480484353 | ZD | A9- Vigi+RCBO <63A | A9- Vigi+RCBO <63A | 8536201090 | IDPN H VIGI 10A C 30MA A-TYPE DISJONCTEU | IDPN H VIGI 1P+N C10 30MA A | disjoncteur différentiel - iDPN H Vigi - 1P + N - 10 A - 30 mA - classe A | aardlekschakelaar - iDPN H Vigi - 1P + N - 10A - 30mA klasse A | 292.94 | 4 | 10 | 205 | 8 | 1 | 1 | 5.14 |  |  | ES
|  | A9D37616 | 292.94 | 2 |  | 3606480484360 | ZD | A9- Vigi+RCBO <63A | A9- Vigi+RCBO <63A | 8536201090 | IDPN H VIGI 16A C 30MA A-TYPE DISJONCTEU | IDPN H VIGI 1P+N C16 30MA A | disjoncteur différentiel - iDPN H Vigi - 1P + N - 16 A - 30 mA - classe A | aardlekschakelaar - iDPN H Vigi - 1P + N - 16A - 30mA klasse A | 292.94 | 4 | 10 | 203 | 8.5 | 1 | 1 | 5.14 |  |  | ES
|  | A9D37620 | 292.94 | 2 |  | 3606480484377 | ZD | A9- Vigi+RCBO <63A | A9- Vigi+RCBO <63A | 8536201090 | IDPN H VIGI 20A C 30MA A-TYPE DISJONCTEU | IDPN H VIGI 1P+N C20 30MA A | disjoncteur différentiel - iDPN H Vigi - 1P + N - 20 A - 30 mA - classe A | aardlekschakelaar - iDPN H Vigi - 1P + N - 20A - 30mA klasse A | 292.94 | 4 | 10 | 205 | 8.5 | 1 | 1 | 5.14 |  |  | ES
|  | A9D37625 | 305.16 | 9 |  | 3606480484384 | ZD | A9- Vigi+RCBO <63A | A9- Vigi+RCBO <63A | 8536201090 | IDPN H VIGI 25A C 30MA A-TYPE DISJONCTEU | IDPN H VIGI 1P+N C25 30MA A | disjoncteur différentiel - iDPN H Vigi - 1P + N - 25 A - 30 mA - classe A | aardlekschakelaar - iDPN H Vigi - 1P + N - 25A - 30mA klasse A | 305.16 | 4 | 10 | 208 | 8 | 1 | 1 | 5.14 |  |  | ES
|  | A9D37632 | 305.16 | 6 |  | 3606480484391 | ZD | A9- Vigi+RCBO <63A | A9- Vigi+RCBO <63A | 8536201090 | IDPN H VIGI 32A C 30MA A-TYPE DISJONCTEU | IDPN H VIGI 1P+N C32 30MA A | disjoncteur différentiel - iDPN H Vigi - 1P + N - 32 A - 30 mA - classe A | aardlekschakelaar - iDPN H Vigi - 1P + N - 32A - 30mA klasse A | 305.16 | 4 | 10 | 125 | 8.2 | 1 | 1 | 5.14 |  |  | ES
|  | A9D38606 | 307.18 |  |  | 3606480484407 | ZD | A9- Vigi+RCBO <63A | A9- Vigi+RCBO <63A | 8536201090 | IDPN H VIGI 6A C 30MA SI-TYPE DISJONCTEU | IDPN H VIGI 1P+N C6 30MA A SI | disjoncteur différentiel - iDPN H Vigi - 1P + N - 6 A - 30 mA - classe SI | aardlekschakelaar - iDPN H Vigi - 1P + N - 6A - 30mA klasse SI | 307.18 | 4 | 10 | 198 | 8 | 1 | 1 | 5.14 |  |  | ES
|  | A9D38610 | 307.18 |  |  | 3606480484414 | ZD | A9- Vigi+RCBO <63A | A9- Vigi+RCBO <63A | 8536201090 | IDPN H VIGI 10A C 30MA SI-TYPE DISJONCTE | IDPN H VIGI 1P+N C10 30MA A SI | disjoncteur différentiel - iDPN H Vigi - 1P + N - 10 A - 30 mA - classe SI | aardlekschakelaar - iDPN H Vigi - 1P + N - 10A - 30mA klasse SI | 307.18 | 4 | 10.2 | 195 | 8 | 1 | 1 | 5.14 |  |  | ES
|  | A9D38616 | 307.18 |  |  | 3606480484421 | ZD | A9- Vigi+RCBO <63A | A9- Vigi+RCBO <63A | 8536201090 | IDPN H VIGI 16A C 30MA SI-TYPE DISJONCTE | IDPN H VIGI 1P+N C16 30MA A SI | disjoncteur différentiel - iDPN H Vigi - 1P + N - 16 A - 30 mA - classe SI | aardlekschakelaar - iDPN H Vigi - 1P + N - 16A - 30mA klasse SI | 307.18 | 4 | 10 | 198 | 8.5 | 1 | 1 | 5.14 |  |  | ES
|  | A9D38620 | 307.18 | 12 |  | 3606480484438 | ZD | A9- Vigi+RCBO <63A | A9- Vigi+RCBO <63A | 8536201090 | IDPN H VIGI 20A C 30MA SI-TYPE DISJONCTE | IDPN H VIGI 1P+N C20 30MA A SI | disjoncteur différentiel - iDPN H Vigi - 1P + N - 20 A - 30 mA - classe SI | aardlekschakelaar - iDPN H Vigi - 1P + N - 20A - 30mA klasse SI | 307.18 | 4 | 10 | 214 | 8.3 | 1 | 1 | 5.14 |  |  | ES
|  | A9D38625 | 321.42 |  |  | 3606480484445 | ZD | A9- Vigi+RCBO <63A | A9- Vigi+RCBO <63A | 8536201090 | IDPN H VIGI 25A C 30MA SI-TYPE DISJONCTE | IDPN H VIGI 1P+N C25 30MA A SI | disjoncteur différentiel - iDPN H Vigi - 1P + N - 25 A - 30 mA - classe SI | aardlekschakelaar - iDPN H Vigi - 1P + N - 25A - 30mA klasse SI | 321.42 | 9.5 | 7.8 | 215 | 3.6 | 1 | 1 | 5.14 |  |  | ES
|  | A9D38632 | 321.42 |  |  | 3606480484452 | ZD | A9- Vigi+RCBO <63A | A9- Vigi+RCBO <63A | 8536201090 | IDPN H VIGI 32A C 30MA SI-TYPE DISJONCTE | IDPN H VIGI 1P+N C32 30MA A SI | disjoncteur différentiel - iDPN H Vigi - 1P + N - 32 A - 30 mA - classe SI | aardlekschakelaar - iDPN H Vigi - 1P + N - 32A - 30mA klasse SI | 321.42 | 9.5 | 7.8 | 215 | 3.6 | 1 | 1 | 5.14 |  |  | ES
|  | A9D42606 | 227.83 |  |  | 3606480472275 | ZD | A9- Vigi+RCBO <63A | A9- Vigi+RCBO <63A | 8536201090 | IDPN N VIGI 6A C 300MA A-TYPE DISJONCTEU | iDPN N VIGI 1P+N C6 300MA A | disjoncteur différentiel - iDPN N Vigi - 1P + N - 6 A - 300 mA - classe A | aardlekschakelaar - iDPN N Vigi - 1P + N - 6A - 300mA klasse A | 227.83 | 4 | 10 | 188 | 8.5 | 1 | 1 | 5.14 |  |  | ES
|  | A9D42610 | 227.83 |  |  | 3606480472282 | ZD | A9- Vigi+RCBO <63A | A9- Vigi+RCBO <63A | 8536201090 | IDPN N VIGI 10A C 300MA A-TYPE DISJONCTE | iDPN N VIGI 1P+N C10 300MA A | disjoncteur différentiel - iDPN N Vigi - 1P + N - 10 A - 300 mA - classe A | aardlekschakelaar - iDPN N Vigi - 1P + N - 10A - 300mA klasse A | 227.83 | 4 | 10 | 187 | 8 | 1 | 1 | 5.14 |  |  | ES
|  | A9D42616 | 227.83 | 2 |  | 3606480472305 | ZD | A9- Vigi+RCBO <63A | A9- Vigi+RCBO <63A | 8536201090 | IDPN N VIGI 16A C 300MA A-TYPE DISJONCTE | iDPN N VIGI 1P+N C16 300MA A | disjoncteur différentiel - iDPN N Vigi - 1P + N - 16 A - 300 mA - classe A | aardlekschakelaar - iDPN N Vigi - 1P + N - 16A - 300mA klasse A | 227.83 | 4 | 10 | 193 | 8.5 | 1 | 1 | 5.14 |  |  | ES
|  | A9D42620 | 227.83 | 2 |  | 3606480472312 | ZD | A9- Vigi+RCBO <63A | A9- Vigi+RCBO <63A | 8536201090 | IDPN N VIGI 20A C 300MA A-TYPE DISJONCTE | iDPN N VIGI 1P+N C20 300MA A | disjoncteur différentiel - iDPN N Vigi - 1P + N - 20 A - 300 mA - classe A | aardlekschakelaar - iDPN N Vigi - 1P + N - 20A - 300mA klasse A | 227.83 | 4 | 10 | 193 | 8.3 | 1 | 1 | 5.14 |  |  | ES
|  | A9D42632 | 238.01 |  |  | 3606480472336 | ZD | A9- Vigi+RCBO <63A | A9- Vigi+RCBO <63A | 8536201090 | IDPN N VIGI 32A C 300MA A-TYPE DISJONCTE | iDPN N VIGI 1P+N C32 300MA A | disjoncteur différentiel - iDPN N Vigi - 1P + N - 32 A - 300 mA - classe A | aardlekschakelaar - iDPN N Vigi - 1P + N - 32A - 300mA klasse A | 238.01 | 4.1 | 10.1 | 212 | 8.4 | 1 | 1 | 5.14 |  |  | ES
|  | A9D43616 | 246.19 |  |  | 3606480472381 | ZD | A9- Vigi+RCBO <63A | A9- Vigi+RCBO <63A | 8536201090 | IDPN N VIGI 16A C 300MA SI-TYPE DISJONCT | iDPN N VIGI 1P+N C16 300MA A SI | disjoncteur différentiel - iDPN N Vigi - 1P + N - 16 A - 300 mA - classe SI | aardlekschakelaar - iDPN N Vigi - 1P + N - 16A - 300mA klasse SI | 246.19 | 4 | 10 | 190 | 8 | 1 | 1 | 5.14 |  |  | ES
|  | A9D47210 | 351.95 | 6 |  | 3606481157478 | ZD | A9- Vigi+RCBO <63A | A9- Vigi+RCBO <63A | 8536201090 | Acti9 IC60 RCBO 2P 10A 30mA B 10kA SI | IC60 VIGI 2P 10A 30MA B 10KA SI |  |  | 351.95 | 8.2 | 10.2 | 239 | 4 | 6 | 1 | 5.14 |  |  | PT
|  | A9D47213 | 351.95 | 6 |  | 3606481157485 | ZD | A9- Vigi+RCBO <63A | A9- Vigi+RCBO <63A | 8536201090 | Acti9 IC60 RCBO 2P 13A 30mA B 10kA SI | ACTI9 IC60 VIGI 2P 13A 30MA B 10KA SI |  |  | 351.95 | 8 | 9.8 | 240 | 4 | 6 | 1 | 5.14 |  |  | PT
|  | A9D47216 | 351.95 | 6 |  | 3606481157492 | ZD | A9- Vigi+RCBO <63A | A9- Vigi+RCBO <63A | 8536201090 | Acti9 IC60 RCBO 2P 16A 30mA B 10kA SI | IC60 VIGI 2P 16A 30MA B 10KA SI |  |  | 351.95 | 8 | 9.8 | 245 | 4 | 6 | 1 | 5.14 |  |  | PT
|  | A9D47225 | 366.19 | 6 |  | 3606481157515 | ZD | A9- Vigi+RCBO <63A | A9- Vigi+RCBO <63A | 8536201090 | Acti9 IC60 RCBO 2P 25A 30mA B 10kA SI | IC60 VIGI 2P 25A 30MA B 10KA SI |  |  | 366.19 | 8 | 9.8 | 248 | 4 | 6 | 1 | 5.14 |  |  | PT
|  | A9D47232 | 366.19 | 6 |  | 3606481157522 | ZD | A9- Vigi+RCBO <63A | A9- Vigi+RCBO <63A | 8536201090 | Acti9 IC60 RCBO 2P 32A 30mA B 10kA SI | IC60 VIGI 2P 32A 30MA B 10KA SI |  |  | 366.19 | 3.8 | 9.8 | 247 | 8 | 6 | 1 | 5.14 |  |  | PT
|  | A9D47606 | 262.01 |  |  | 3606480484469 | ZD | A9- Vigi+RCBO <63A | A9- Vigi+RCBO <63A | 8536201090 | IDPN H VIGI 6A C 300MA A-TYPE DISJONCTEU | IDPN H VIGI 1P+N C6 300MA A | disjoncteur différentiel - iDPN H Vigi - 1P + N - 6 A - 300 mA - classe A | aardlekschakelaar - iDPN H Vigi - 1P + N - 6A - 300mA klasse A | 262.01 | 4 | 10 | 206 | 8.5 | 1 | 1 | 5.14 |  |  | ES
|  | A9D47610 | 272.57 |  |  | 3606480484476 | ZD | A9- Vigi+RCBO <63A | A9- Vigi+RCBO <63A | 8536201090 | IDPN H VIGI 10A C 300MA A-TYPE DISJONCTE | IDPN H VIGI 1P+N C10 300MA A | disjoncteur différentiel - iDPN H Vigi - 1P + N - 10 A - 300 mA - classe A | aardlekschakelaar - iDPN H Vigi - 1P + N - 10A - 300mA klasse A | 272.57 | 4 | 10 | 189 | 8.5 | 1 | 1 | 5.14 |  |  | ES
|  | A9D47616 | 272.57 |  |  | 3606480484483 | ZD | A9- Vigi+RCBO <63A | A9- Vigi+RCBO <63A | 8536201090 | IDPN H VIGI 16A C 300MA A-TYPE DISJONCTE | IDPN H VIGI 1P+N C16 300MA A | disjoncteur différentiel - iDPN H Vigi - 1P + N - 16 A - 300 mA - classe A | aardlekschakelaar - iDPN H Vigi - 1P + N - 16A - 300mA klasse A | 272.57 | 4 | 10 | 188.9 | 8.3 | 1 | 1 | 5.14 |  |  | ES
|  | A9D47620 | 272.57 |  |  | 3606480484490 | ZD | A9- Vigi+RCBO <63A | A9- Vigi+RCBO <63A | 8536201090 | IDPN H VIGI 20A C 300MA A-TYPE DISJONCTE | IDPN H VIGI 1P+N C20 300MA A | disjoncteur différentiel - iDPN H Vigi - 1P + N - 20 A - 300 mA - classe A | aardlekschakelaar - iDPN H Vigi - 1P + N - 20A - 300mA klasse A | 272.57 | 4.1 | 10.1 | 202 | 8.3 | 1 | 1 | 5.14 |  |  | ES
|  | A9D47632 | 284.78 |  |  | 3606480484513 | ZD | A9- Vigi+RCBO <63A | A9- Vigi+RCBO <63A | 8536201090 | IDPN H VIGI 32A C 300MA A-TYPE DISJONCTE | IDPN H VIGI 1P+N C32 300MA A | disjoncteur différentiel - iDPN H Vigi - 1P + N - 32 A - 300 mA - classe A | aardlekschakelaar - iDPN H Vigi - 1P + N - 32A - 300mA klasse A | 284.78 | 8.2 | 10 | 212 | 3.8 | 1 | 1 | 5.14 |  |  | ES
|  | A9D48616 | 295 |  |  | 3606480484544 | ZD | A9- Vigi+RCBO <63A | A9- Vigi+RCBO <63A | 8536201090 | IDPN H VIGI 16A C 300MA SI-TYPE DISJONCT | IDPN H VIGI 1P+N C16 300MA A SI | disjoncteur différentiel - iDPN H Vigi - 1P + N - 16 A - 300 mA - classe SI | aardlekschakelaar - iDPN H Vigi - 1P + N - 16A - 300mA klasse SI | 295 | 4 | 9.9 | 190 | 8.2 | 1 | 1 | 5.14 |  |  | ES
|  | A9D52410 | 271.08 | 6 |  | 3606481157652 | ZD | A9- Vigi+RCBO <63A | A9- Vigi+RCBO <63A | 8536201090 | Acti9 IC60 RCBO 4P 10A 300mA C 6kA A | IC60 VIGI 4P 10A 300mA C 6kA |  |  | 271.08 | 8.7 | 10 | 426 | 8 | 3 | 1 | 5.14 |  |  | PT
|  | A9D52416 | 271.08 | 2 |  | 3606481157669 | ZD | A9- Vigi+RCBO <63A | A9- Vigi+RCBO <63A | 8536201090 | Acti9 IC60 RCBO 4P 16A 300mA C 6kA A | IC60 VIGI 4P 16A 300mA C 6kA |  |  | 271.08 | 8.5 | 10 | 440 | 8 | 3 | 1 | 5.14 |  |  | PT
|  | A9D52420 | 271.08 | 6 |  | 3606481157676 | ZD | A9- Vigi+RCBO <63A | A9- Vigi+RCBO <63A | 8536201090 | Acti9 IC60 RCBO 4P 20A 300mA C 6kA A | IC60 VIGI 4P 20A 300mA C 6kA |  |  | 271.08 | 8.8 | 10.2 | 444 | 8.2 | 3 | 1 | 5.14 |  |  | PT
|  | A9D52425 | 305.26 | 6 |  | 3606481157683 | ZD | A9- Vigi+RCBO <63A | A9- Vigi+RCBO <63A | 8536201090 | Acti9 IC60 RCBO 4P 25A 300mA C 6kA A | IC60 VIGI 4P 25A 300mA C 6kA |  |  | 305.26 | 8.7 | 10 | 448 | 8 | 3 | 1 | 5.14 |  |  | PT
|  | A9D52432 | 305.26 | 6 |  | 3606481157690 | ZD | A9- Vigi+RCBO <63A | A9- Vigi+RCBO <63A | 8536201090 | Acti9 IC60 RCBO 4P 32A 300mA C 6kA A | IC60 VIGI 4P 32A 300mA C 6kA |  |  | 305.26 | 8.7 | 10 | 447 | 8 | 3 | 1 | 5.14 |  |  | PT
|  | A9D52610 | 260.43 | 49 |  | 3606480472442 | ZD | A9- Vigi+RCBO <63A | A9- Vigi+RCBO <63A | 8536201090 | IDPN N VIGI 10A C 100MA A-TYPE DISJONCTE | IDPN N VIGI 1P+N C10 100MA A | disjoncteur différentiel - iDPN N Vigi - 1P + N - 10 A - 100 mA - classe A | aardlekschakelaar - iDPN N Vigi - 1P + N - 10A - 100mA klasse A | 260.43 | 4 | 10 | 213 | 8.3 | 6 | 1 | 5.14 |  |  | ES
|  | A9D52616 | 260.43 | 46 |  | 3606480472466 | ZD | A9- Vigi+RCBO <63A | A9- Vigi+RCBO <63A | 8536201090 | IDPN N VIGI 16A C 100MA A-TYPE DISJONCTE | IDPN N VIGI 1P+N C16 100MA A | disjoncteur différentiel - iDPN N Vigi - 1P + N - 16 A - 100 mA - classe A | aardlekschakelaar - iDPN N Vigi - 1P + N - 16A - 100mA klasse A | 260.43 | 4 | 10.2 | 213 | 8.4 | 1 | 1 | 5.14 |  |  | ES
|  | A9D52620 | 260.43 | 49 |  | 3606480472473 | ZD | A9- Vigi+RCBO <63A | A9- Vigi+RCBO <63A | 8536201090 | IDPN N VIGI 20A C 100MA A-TYPE DISJONCTE | IDPN N VIGI 1P+N C20 100MA A | disjoncteur différentiel - iDPN N Vigi - 1P + N - 20 A - 100 mA - classe A | aardlekschakelaar - iDPN N Vigi - 1P + N - 20A - 100mA klasse A | 260.43 | 4 | 10 | 215 | 8.2 | 6 | 1 | 5.14 |  |  | ES
|  | A9D52625 | 270.57 | 49 |  | 3606480472480 | ZD | A9- Vigi+RCBO <63A | A9- Vigi+RCBO <63A | 8536201090 | IDPN N VIGI 25A C 100MA A-TYPE DISJONCTE | IDPN N VIGI 1P+N C25 100MA A | disjoncteur différentiel - iDPN N Vigi - 1P + N - 25 A - 100 mA - classe A | aardlekschakelaar - iDPN N Vigi - 1P + N - 25A - 100mA klasse A | 270.57 | 4 | 10 | 215 | 8.5 | 6 | 3 | 5.14 |  |  | ES
|  | A9D54210 | 279.62 | 6 |  | 3606481194251 | ZD | A9- Vigi+RCBO <63A | A9- Vigi+RCBO <63A | 8536201090 | Acti9 IC60 RCBO 2P 10A 300mA C 10kA A | IC60 VIGI 2P 10A 300MA 10KA |  |  | 279.62 | 8 | 9.8 | 233 | 4 | 6 | 1 | 5.14 |  |  | PT
|  | A9D54216 | 279.62 | 6 |  | 3606481194268 | ZD | A9- Vigi+RCBO <63A | A9- Vigi+RCBO <63A | 8536201090 | Acti9 IC60 RCBO 2P 16A 300mA C 10kA A | IC60 VIGI 2P 16A 300MA 10KA |  |  | 279.62 | 8 | 9.8 | 236 | 4 | 6 | 1 | 5.14 |  |  | PT
|  | A9D54220 | 279.62 | 6 |  | 3606481194275 | ZD | A9- Vigi+RCBO <63A | A9- Vigi+RCBO <63A | 8536201090 | Acti9 IC60 RCBO 2P 20A 300mA C 10kA A | IC60 VIGI 2P 20A 300MA 10KA |  |  | 279.62 | 4 | 9.8 | 241 | 8 | 6 | 1 | 5.14 |  |  | PT
|  | A9D54232 | 291.65 | 6 |  | 3606481194299 | ZD | A9- Vigi+RCBO <63A | A9- Vigi+RCBO <63A | 8536201090 | Acti9 IC60 RCBO 2P 32A 300mA C 10kA A | IC60 VIGI 2P 32A 300MA 10KA |  |  | 291.65 | 8 | 9.8 | 242 | 4 | 6 | 1 | 5.14 |  |  | PT
|  | A9D56604 | 280.74 | 2 |  | 3606480472671 | ZD | A9- Vigi+RCBO <63A | A9- Vigi+RCBO <63A | 8536201090 | IDPN N VIGI 4A B 30MA A-TYPE DISJONCTEUR | iDPN N VIGI 1P+N B4 30MA A | disjoncteur différentiel - iDPN N Vigi - 1P + N - 4 A - 30 mA - classe A | aardlekschakelaar - iDPN N Vigi - 1P + N - 4A - 30mA klasse A | 280.74 | 4 | 9.9 | 205 | 8.3 | 1 | 1 | 5.14 |  |  | ES
|  | A9D56606 | 280.74 | 2 |  | 3606480472688 | ZD | A9- Vigi+RCBO <63A | A9- Vigi+RCBO <63A | 8536201090 | IDPN N VIGI 6A B 30MA A-TYPE DISJONCTEUR | iDPN N VIGI 1P+N B6 30MA A | disjoncteur différentiel - iDPN N Vigi - 1P + N - 6 A - 30 mA - classe A | aardlekschakelaar - iDPN N Vigi - 1P + N - 6A - 30mA klasse A | 280.74 | 4 | 10 | 204 | 8.5 | 1 | 1 | 5.14 |  |  | ES
|  | A9D56610 | 280.74 | 2 |  | 3606480472695 | ZD | A9- Vigi+RCBO <63A | A9- Vigi+RCBO <63A | 8536201090 | IDPN N VIGI 10A B 30MA A-TYPE DISJONCTEU | iDPN N VIGI 1P+N B10 30MA A | disjoncteur différentiel - iDPN N Vigi - 1P + N - 10 A - 30 mA - classe A | aardlekschakelaar - iDPN N Vigi - 1P + N - 10A - 30mA klasse A | 280.74 | 4 | 10 | 203 | 8 | 1 | 1 | 5.14 |  |  | ES
|  | A9D56613 | 280.74 | 2 |  | 3606480472701 | ZD | A9- Vigi+RCBO <63A | A9- Vigi+RCBO <63A | 8536201090 | IDPN N VIGI 13A B 30MA A-TYPE DISJONCTEU | A9 iDPN N VIGI 13A B 30 mA Type A 6kA | disjoncteur différentiel - iDPN N Vigi - 1P + N - 13 A - 30 mA - classe A | aardlekschakelaar - iDPN N Vigi - 1P + N - 13A - 30mA klasse A | 280.74 | 8 | 9.8 | 203 | 4 | 6 | 1 | 5.14 |  |  | ES
|  | A9D56616 | 280.74 | 2 |  | 3606480472718 | ZD | A9- Vigi+RCBO <63A | A9- Vigi+RCBO <63A | 8536201090 | IDPN N VIGI 16A B 30MA A-TYPE DISJONCTEU | iDPN N VIGI 1P+N B16 30mA A | disjoncteur différentiel - iDPN N Vigi - 1P + N - 16 A - 30 mA - classe A | aardlekschakelaar - iDPN N Vigi - 1P + N - 16A - 30mA klasse A | 280.74 | 7.5 | 8.5 | 193 | 3.6 | 1 | 1 | 5.14 |  |  | ES
|  | A9D56620 | 280.74 | 6 |  | 3606480472725 | ZD | A9- Vigi+RCBO <63A | A9- Vigi+RCBO <63A | 8536201090 | IDPN N VIGI 20A B 30MA A-TYPE DISJONCTEU | iDPN N VIGI 1P+N B20 30mA A ACTI9 | disjoncteur différentiel - iDPN N Vigi - 1P + N - 20 A - 30 mA - classe A | aardlekschakelaar - iDPN N Vigi - 1P + N - 20A - 30mA klasse A | 280.74 | 4 | 10 | 125 | 8 | 6 | 1 | 5.14 |  |  | ES
|  | A9D56625 | 290.93 | 6 |  | 3606480472732 | ZD | A9- Vigi+RCBO <63A | A9- Vigi+RCBO <63A | 8536201090 | IDPN N VIGI 25A B 30MA A-TYPE DISJONCTEU | iDPN N VIGI 1P+N B25 30MA A | disjoncteur différentiel - iDPN N Vigi - 1P + N - 25 A - 30 mA - classe A | aardlekschakelaar - iDPN N Vigi - 1P + N - 25A - 30mA klasse A | 290.93 | 8.5 | 10 | 222 | 4 | 1 | 1 | 5.14 |  |  | ES
|  | A9D56632 | 290.93 | 6 |  | 3606480472749 | ZD | A9- Vigi+RCBO <63A | A9- Vigi+RCBO <63A | 8536201090 | IDPN N VIGI 32A B 30MA A-TYPE DISJONCTEU | iDPN N VIGI 1P+N B32 30MA A | disjoncteur différentiel - iDPN N Vigi - 1P + N - 32 A - 30 mA - classe A | aardlekschakelaar - iDPN N Vigi - 1P + N - 32A - 30mA klasse A | 290.93 | 4 | 10 | 226 | 8.2 | 1 | 1 | 5.14 |  |  | ES
|  | A9D67310 | 264.45 | 6 |  | 3606481157980 | ZD | A9- Vigi+RCBO <63A | A9- Vigi+RCBO <63A | 8536201090 | Acti9 IC60 RCBO 3P 10A 30mA C 6kA A | Acti9 IC60 RCBO 3P 10A 30 C 6kAmA A |  |  | 264.45 | 8 | 10 | 336 | 5.8 | 4 | 1 | 5.14 |  |  | PT
|  | A9D67316 | 264.45 | 6 |  | 3606481158000 | ZD | A9- Vigi+RCBO <63A | A9- Vigi+RCBO <63A | 8536201090 | Acti9 IC60 RCBO 3P 16A 30mA C 6kA A | Acti9 IC60 RCBO 3P 16A 30 C 6kAmA A |  |  | 264.45 | 8 | 9.8 | 331 | 6 | 4 | 1 | 5.14 |  |  | PT
|  | A9D67325 | 280.74 | 6 |  | 3606481158024 | ZD | A9- Vigi+RCBO <63A | A9- Vigi+RCBO <63A | 8536201090 | Acti9 IC60 RCBO 3P 25A 30mA C 6kA A | Acti9 IC60 RCBO 3P 25A 30 C 6kAmA A |  |  | 280.74 | 8 | 9.8 | 346 | 5.8 | 4 | 1 | 5.14 |  |  | PT
|  | A9D67332 | 280.74 | 6 |  | 3606481158031 | ZD | A9- Vigi+RCBO <63A | A9- Vigi+RCBO <63A | 8536201090 | Acti9 IC60 RCBO 3P 32A 30mA C 6kA A | Acti9 IC60 RCBO 3P 32A 30 C 6kAmA A |  |  | 280.74 | 6 | 9.8 | 339 | 8 | 4 | 1 | 5.14 |  |  | PT
|  | A9D67410 | 284.78 | 6 |  | 3606481157591 | ZD | A9- Vigi+RCBO <63A | A9- Vigi+RCBO <63A | 8536201090 | Acti9 IC60 RCBO 4P 10A 30mA C 6kA A | IC60 VIGI 4P 10A 30MA C 6KA |  |  | 284.78 | 8.7 | 10 | 420 | 8 | 3 | 1 | 5.14 |  |  | PT
|  | A9D67413 | 284.78 | 2 |  | 3606481157607 | ZD | A9- Vigi+RCBO <63A | A9- Vigi+RCBO <63A | 8536201090 | Acti9 IC60 RCBO 4P 13A 30mA C 6kA A | ACTI9 IC60 VIGI 4P 13A 30MA C 6KA |  |  | 284.78 | 8.8 | 10.4 | 422 | 8 | 3 | 1 | 5.14 |  |  | PT
|  | A9D67416 | 284.78 | 2 |  | 3606481157614 | ZD | A9- Vigi+RCBO <63A | A9- Vigi+RCBO <63A | 8536201090 | Acti9 IC60 RCBO 4P 16A 30mA C 6kA A | IC60 VIGI 4P 16A 30MA C 6KA |  |  | 284.78 | 8.7 | 10 | 434 | 8 | 3 | 1 | 5.14 |  |  | PT
|  | A9D67420 | 284.78 | 2 |  | 3606481157621 | ZD | A9- Vigi+RCBO <63A | A9- Vigi+RCBO <63A | 8536201090 | Acti9 IC60 RCBO 4P 20A 30mA C 6kA A | IC60 VIGI 4P 20A 30MA C 6KA |  |  | 284.78 | 8.5 | 10 | 439 | 8 | 3 | 1 | 5.14 |  |  | PT
|  | A9D67425 | 301.09 | 2 |  | 3606481157638 | ZD | A9- Vigi+RCBO <63A | A9- Vigi+RCBO <63A | 8536201090 | Acti9 IC60 RCBO 4P 25A 30mA C 6kA A | IC60 VIGI 4P 25A 30MA C 6KA |  |  | 301.09 | 8.7 | 10 | 442 | 8 | 3 | 1 | 5.14 |  |  | PT
|  | A9D67432 | 301.09 | 2 |  | 3606481157645 | ZD | A9- Vigi+RCBO <63A | A9- Vigi+RCBO <63A | 8536201090 | Acti9 IC60 RCBO 4P 32A 30mA C 6kA A | IC60 VIGI 4P 32A 30MA C 6KA |  |  | 301.09 | 8.7 | 10 | 442 | 8 | 3 | 1 | 5.14 |  |  | PT
|  | A9D69610 | 262.47 |  |  | 3606480472992 | ZD | A9- Vigi+RCBO <63A | A9- Vigi+RCBO <63A | 8536201090 | IDPN N VIGI 10A B 300MA A-TYPE DISJONCTE | iDPN N VIGI 1P+N B10 300MA A | disjoncteur différentiel - iDPN N Vigi - 1P + N - 10 A - 300 mA - classe A | aardlekschakelaar - iDPN N Vigi - 1P + N - 10A - 300mA klasse A | 262.47 | 4.2 | 10.1 | 202 | 8.3 | 1 | 1 | 5.14 |  |  | ES
|  | A9D69616 | 262.47 | 2 |  | 3606480473012 | ZD | A9- Vigi+RCBO <63A | A9- Vigi+RCBO <63A | 8536201090 | IDPN N VIGI 16A B 300MA A-TYPE DISJONCTE | iDPN N VIGI 1P+N B16 300MA A | disjoncteur différentiel - iDPN N Vigi - 1P + N - 16 A - 300 mA - classe A | aardlekschakelaar - iDPN N Vigi - 1P + N - 16A - 300mA klasse A | 262.47 | 4 | 10.1 | 206 | 8.3 | 1 | 1 | 5.14 |  |  | ES
|  | A9D69620 | 262.47 |  |  | 3606480473029 | ZD | A9- Vigi+RCBO <63A | A9- Vigi+RCBO <63A | 8536201090 | IDPN N VIGI 20A B 300MA A-TYPE DISJONCTE | iDPN N VIGI 1P+N B20 300MA A | disjoncteur différentiel - iDPN N Vigi - 1P + N - 20 A - 300 mA - classe A | aardlekschakelaar - iDPN N Vigi - 1P + N - 20A - 300mA klasse A | 262.47 | 4 | 10 | 206 | 8.4 | 1 | 1 | 5.14 |  |  | ES
|  | A9D69632 | 272.57 |  |  | 3606480473043 | ZD | A9- Vigi+RCBO <63A | A9- Vigi+RCBO <63A | 8536201090 | IDPN N VIGI 32A B 300MA A-TYPE DISJONCTE | iDPN N VIGI 1P+N B32 300MA A | disjoncteur différentiel - iDPN N Vigi - 1P + N - 32 A - 300 mA - classe A | aardlekschakelaar - iDPN N Vigi - 1P + N - 32A - 300mA klasse A | 272.57 | 4 | 10 | 210 | 8.5 | 6 | 1 | 5.14 |  |  | ES
|  | A9D77410 | 298.48 | 6 |  | 3606481157867 | ZD | A9- Vigi+RCBO <63A | A9- Vigi+RCBO <63A | 8536201090 | Acti9 IC60 RCBO 4P 10A 30mA C 6kA SI | IC60 VIGI 4P 10A 30mA C 6kA SI C-CURVE |  |  | 298.48 | 8.5 | 10.3 | 433 | 8 | 3 | 1 | 5.14 |  |  | PT
|  | A9D77413 | 298.48 | 2 |  | 3606481157874 | ZD | A9- Vigi+RCBO <63A | A9- Vigi+RCBO <63A | 8536201090 | Acti9 IC60 RCBO 4P 13A 30mA C 6kA SI | Acti9 IC60 RCBO 4P 13A 30 C 6kAmA SI |  |  | 298.48 | 8.7 | 10 | 431 | 8 | 3 | 1 | 5.14 |  |  | PT
|  | A9D77416 | 298.48 | 2 |  | 3606481157881 | ZD | A9- Vigi+RCBO <63A | A9- Vigi+RCBO <63A | 8536201090 | Acti9 IC60 RCBO 4P 16A 30mA C 6kA SI | IC60 VIGI 4P 16A 30mA C 6kA SI |  |  | 298.48 | 8.5 | 10.4 | 446 | 8 | 3 | 1 | 5.14 |  |  | PT
|  | A9D77420 | 298.48 | 2 |  | 3606481157898 | ZD | A9- Vigi+RCBO <63A | A9- Vigi+RCBO <63A | 8536201090 | Acti9 IC60 RCBO 4P 20A 30mA C 6kA SI | IC60 VIGI 4P 20A 30mA C 6kA SI |  |  | 298.48 | 8.8 | 10.3 | 450 | 8 | 3 | 1 | 5.14 |  |  | PT
|  | A9D77425 | 298.48 | 2 |  | 3606481157904 | ZD | A9- Vigi+RCBO <63A | A9- Vigi+RCBO <63A | 8536201090 | Acti9 IC60 RCBO 4P 25A 30mA C 6kA SI | IC60 VIGI 4P 25A 30mA C 6kA SI |  |  | 298.48 | 8 | 10 | 449 | 7.7 | 3 | 1 | 5.14 |  |  | PT
|  | A9D77432 | 298.48 | 2 |  | 3606481157911 | ZD | A9- Vigi+RCBO <63A | A9- Vigi+RCBO <63A | 8536201090 | Acti9 IC60 RCBO 4P 32A 30mA C 6kA SI | IC60 VIGI 4P 32A 30mA C 6kA SI |  |  | 298.48 | 8.8 | 10 | 450 | 8 | 3 | 1 | 5.14 |  |  | PT
|  | A9D87410 | 295 | 6 |  | 3606481157539 | ZD | A9- Vigi+RCBO <63A | A9- Vigi+RCBO <63A | 8536201090 | Acti9 IC60 RCBO 4P 10A 30mA B 6kA A | IC60 RCBO 4P 10A 30 B 6kAmA A |  |  | 295 | 8.7 | 10 | 428 | 8 | 3 | 1 | 5.14 |  |  | PT
|  | A9D87413 | 295 | 6 |  | 3606481157546 | ZD | A9- Vigi+RCBO <63A | A9- Vigi+RCBO <63A | 8536201090 | Acti9 IC60 RCBO 4P 13A 30mA B 6kA A | Acti9 IC60 RCBO 4P 13A 30 B 6kAmA A |  |  | 295 | 8 | 10 | 432 | 8.7 | 3 | 1 | 5.14 |  |  | PT
|  | A9D87416 | 295 | 2 |  | 3606481157553 | ZD | A9- Vigi+RCBO <63A | A9- Vigi+RCBO <63A | 8536201090 | Acti9 IC60 RCBO 4P 16A 30mA B 6kA A | IC60 VIGI 4P 16A 30MA B 6KA |  |  | 295 | 8.1 | 10.1 | 440 | 7.8 | 3 | 1 | 5.14 |  |  | PT
|  | A9D87420 | 295 | 2 |  | 3606481157560 | ZD | A9- Vigi+RCBO <63A | A9- Vigi+RCBO <63A | 8536201090 | Acti9 IC60 RCBO 4P 20A 30mA B 6kA A | IC60 VIGI 4P 20A 30MA B 6KA |  |  | 295 | 8.8 | 10.3 | 441 | 8 | 3 | 1 | 5.14 |  |  | PT
|  | A9D87425 | 305.16 | 2 |  | 3606481157577 | ZD | A9- Vigi+RCBO <63A | A9- Vigi+RCBO <63A | 8536201090 | Acti9 IC60 RCBO 4P 25A 30mA B 6kA A | IC60 VIGI 4P 25A 30MA B 6KA |  |  | 305.16 | 8.7 | 10 | 439 | 8 | 3 | 1 | 5.14 |  |  | PT
|  | A9D87432 | 305.16 | 2 |  | 3606481157584 | ZD | A9- Vigi+RCBO <63A | A9- Vigi+RCBO <63A | 8536201090 | Acti9 IC60 RCBO 4P 32A 30mA B 6kA A | IC60 VIGI 4P 32A 30MA B 6KA |  |  | 305.16 | 8.2 | 10.2 | 446 | 7.2 | 3 | 1 | 5.14 |  |  | PT
|  | A9D97413 | 309.15 | 6 |  | 3606481157812 | ZD | A9- Vigi+RCBO <63A | A9- Vigi+RCBO <63A | 8536201090 | Acti9 IC60 RCBO 4P 13A 30mA B 6kA SI | Acti9 IC60 RCBO 4P 13A 30 B 6kAmA SI |  |  | 309.15 | 8.7 | 10 | 430 | 8 | 3 | 1 | 5.14 |  |  | PT
|  | A9D97416 | 309.15 | 6 |  | 3606481157829 | ZD | A9- Vigi+RCBO <63A | A9- Vigi+RCBO <63A | 8536201090 | Acti9 IC60 RCBO 4P 16A 30mA B 6kA SI | IC60 VIGI 4P 16A 30mA B 6kA SI |  |  | 309.15 | 8.7 | 10 | 446 | 8 | 3 | 1 | 5.14 |  |  | PT
|  | A9D97432 | 309.15 | 6 |  | 3606481157850 | ZD | A9- Vigi+RCBO <63A | A9- Vigi+RCBO <63A | 8536201090 | Acti9 IC60 RCBO 4P 32A 30mA B 6kA SI | IC60 VIGI 4P 32A 30mA B 6kA SI |  |  | 309.15 | 8 | 10 | 460 | 8.7 | 3 | 1 | 5.14 |  |  | PT
|  | A9E15120 | 62.03 | 6 |  | 3606480376986 | ZA | A9- Comfort devices | A9- Comfort devices | 8536508000 | COMMUTATEUR BIPOLAIRE ICMB 10A 2P U 415V | ICMB SWITCH 2P 10A 415V | INTERRUPTEUR 2 pôles iCMB 10 A 10 A 2P U 415 V AC | 2-polige schakelaar iCMB 10 A 2P U 415V CA | 62.03 | 4.3 | 8.4 | 74 | 7.6 | 1 | 1 | 5.14 |  |  | AT
|  | A9E15121 | 62.03 | 6 |  | 3606480376993 | ZA | A9- Comfort devices | A9- Comfort devices | 8536508000 | Commutateur iCMD 4 directions | iCMD 4 richtingsomschakelaar | INTERRUPTEUR 4 directions iCMD 10 A 10 A 2P U 415 V AC | 4-wegs schakelaar iCMD 10 A 10A 2P U 415V CA | 62.03 | 4.3 | 8.4 | 76 | 7.6 | 1 | 1 | 5.14 |  |  | AT
|  | A9E15122 | 65.2 | 6 |  | 3606480377006 | ZA | A9- Comfort devices | A9- Comfort devices | 8536508000 | Commutateur iCME 2 directions | iCME 2 richtingsomschakelaar | inter. de niveau infé. 2 direct. iCME 10A 0,1-5CA 0,05-3CCA 2PU 1-440VCA/VCCV CA | 2-wegs laag niveau schak. iCME 10A 0,1..5 CA 0,05..3 CCA 2P U 1..440 VAC/VCCV CA | 65.2 | 4.3 | 8.4 | 68 | 7.6 | 1 | 1 | 5.14 |  |  | AT
|  | A9E15123 | 65.75 | 6 |  | 3606480377013 | ZA | A9- Comfort devices | A9- Comfort devices | 8536508000 | Commutateur iCMC 2 directions avec clé | iCMC 2 richtingsomschakelaar met sleutel | INTERRUPTEUR 2 positions avec clé iCMC 10 A 2P U 415 V CA | 2 posities met sleutel schakelaar iCMC 10A 2P U 415V CA | 65.75 | 4.3 | 8.4 | 89 | 7.6 | 1 | 1 | 5.14 |  |  | AT
|  | A9E15535 | 45.39 | 6 |  | 3606480377310 | ZA | A9- Comfort devices | A9- Comfort devices | 8536490099 | RELAIS INVERSEUR IRLI 10A 2P UC 230V-240 | IRLI HULPRELAIS 1W+1M 10A 240V | Relais inverseur iRLI 10 A 2P Uc 230 V-240 VCA Ue 250 VCC | Omschakelrelais iRLI 10A 2P Uc 230V-240VAC Ue 250VAC | 45.39 | 7.5 | 8.5 | 112 | 1.7 | 12 | 1 | 5.14 |  |  | BE
|  | A9E15537 | 45.39 | 6 |  | 3606480377334 | ZA | A9- Comfort devices | A9- Comfort devices | 8536419089 | RELAIS INVERSEUR IRLI 10A 2P UC 24VAC UE | IRLI HULPRELAIS 1W+1M 10A 24V | Relais inverseur iRLI 10 A 2P Uc 24 VCA Ue 250 VCC | Omschakelrelais iRLI 10A 2P Uc 24VAC Ue 250VAC | 45.39 | 7.2 | 8.5 | 116 | 1.7 | 12 | 1 | 5.14 |  |  | BE
|  | A9E15539 | 45.39 | 6 |  | 3606480377358 | ZA | A9- Comfort devices | A9- Comfort devices | 8536490099 | EXTENSION RELAIS INVERSEUR IERL 10A 2P U | IERL UITBREIDINGSELEMENT 1W+1M 10A 240V | Extension de relais inverseur iERL 10 A 2P Uc 230 V-240 VCA Ue 250 VCC | Omschakelrelais uitbreiding iERL 10A 2P Uc 230V-240VAC Ue 250VAC | 45.39 | 7 | 8.5 | 110 | 1.7 | 12 | 1 | 5.14 |  |  | BE
|  | A9E16065 | 87.39 | 2 |  | 3606480377419 | ZA | A9- Comfort devices | A9- Comfort devices | 8536419089 | IRTA 2P UC 24-240 VCA/24VCC RELAIS A RET | iRTA TIJDRELAIS VERTRAAGD OPKOMEND | Relais iRTA-retarde la mise sous tension d'une charge-1C/O-Uc 24-240 V CA/24V CC | iRTA relais-vertraagt het inschakelen van een belasting-1C/O-Uc 24-240 VAC/24VDC | 87.39 | 2.4 | 10.3 | 80 | 7.4 | 1 | 1 | 5.14 |  |  | ID
|  | A9E16066 | 93.64 | 2 |  | 3606480377426 | ZA | A9- Comfort devices | A9- Comfort devices | 8536490099 | IRTB 2P UC 24-240 VCA/24VCC RELAIS A DUR | iRTB TIJDRELAIS VERTRAAGD AFVALLEND | Relais iRTB-ret. la mise HT d'1 charge lors de la ferme.-1C/O-Uc24-240VCA/24V CC | iRTB relais-vertraagt uitsch. van belasting na sluiten-1C/O-Uc 24-240VAC/24VDC | 93.64 | 2 | 10.2 | 80 | 7.4 | 1 | 1 | 5.14 |  |  | ID
|  | A9E16067 | 93.64 | 2 |  | 3606480377433 | ZA | A9- Comfort devices | A9- Comfort devices | 8536490099 | IRTC 2P UC 24-240 VCA/24VCC RELAIS A DUR | iRTC TIJDRELAIS VERTRAAGD AFVALLEND | Relais iRTC-re. la mise H.T. d'1 charge lors de l'ouv.-1O/C-Uc 24-240V CA/24V CC | iRTC relais-vertraagt uitsch. van belasting na openen-1O/C-Uc 24-240 VAC/24VDC | 93.64 | 2 | 10.2 | 79 | 7.5 | 1 | 1 | 5.14 |  |  | ID
|  | A9E16068 | 87.39 | 6 |  | 3606480377440 | ZA | A9- Comfort devices | A9- Comfort devices | 8536490099 | IRTH 2P UC 24-240 VCA/24VCC RELAIS A DUR | iRTH TIJDRELAIS VERTRAAGD AFVALLEND | Relais iRTH - ap. une tempo. à la mise H.T. d'1 charge-1C/O-Uc 24-240V CA/24V CC | iRTH relais-vertraagt het uitschakelen van belasting-1C/O-Uc 24-240 VAC/24VDC | 87.39 | 2 | 10.2 | 80 | 7.4 | 1 | 1 | 5.14 |  |  | ID
|  | A9E16069 | 112.29 | 2 |  | 3606480377457 | ZA | A9- Comfort devices | A9- Comfort devices | 8536490099 | IRTL 2P UC 12-240 VCA/CC RELAIS TEMPORIS | iRTL TIJDRELAIS KNIPPER | relais clignotant iRTL - 1C/O - Uc 24-240 V CA/24 V CC | knipperrelais iRTL - 1C/O - Uc 24-240 VAC/24VDC | 112.29 | 2.2 | 10.2 | 80 | 7.4 | 1 | 1 | 5.14 |  |  | ID
|  | A9E16070 | 132.67 | 2 |  | 3606480377464 | ZA | A9- Comfort devices | A9- Comfort devices | 8536490099 | IRTMF 2P UC 24-240 VCA/24VCC RELAIS TEMP | iRTMF TIJDRELAIS UNIVERSEEL | relais de temporisation multifonction iRTMF - 1 OC - 12-240 V CA/CC | iRTMF multifunctioneel vertragingstijdrelais - OC - 12-240 VAC/DC | 132.67 | 2.2 | 10.2 | 82 | 7.4 | 1 | 1 | 5.14 |  |  | ID
|  | A9E18030 | 15.2 | 6 |  | 3606480088223 | ZA | A9- Comfort devices | A9- Comfort devices | 8536508000 | iPB 1NF simple gris | iBP DRUKKNOP GRIJS 1V | Bouton poussoir iPB 1NF simple gris | Drukknoppen iPB 1NC enkelvoudig grijs | 15.2 | 8.5 | 8 | 39 | 2 | 12 | 1 | 5.14 |  |  | BE
|  | A9E18031 | 15.2 | 6 |  | 3606480088230 | ZA | A9- Comfort devices | A9- Comfort devices | 8536508000 | iPB 1NF simple Rouge | iBP DRUKKNOP ROOD 1V | Bouton poussoir iPB 1NF simple Rouge | Drukknoppen iPB 1NC enkelvoudig rood | 15.2 | 2 | 9 | 39.3 | 7.5 | 12 | 1 | 5.14 |  |  | BE
|  | A9E18032 | 15.2 | 2 |  | 3606480088247 | ZA | A9- Comfort devices | A9- Comfort devices | 8536508000 | iPB 1NO simple gris | iBP DRUKKNOP GRIJS 1M | Bouton poussoir iPB 1NO simple gris | Drukknoppen iPB 1NO enkelvoudig grijs | 15.2 | 2 | 9 | 38.8 | 7.5 | 12 | 1 | 5.14 |  |  | BE
|  | A9E18033 | 19.23 | 2 |  | 3606480088254 | ZA | A9- Comfort devices | A9- Comfort devices | 8536508000 | iPB 1NO-1NF simple gris | iBP DRUKKNOP GRIJS 1M+1V | Bouton poussoir iPB 1NO-1NF simple gris | Drukknoppen iPB 1NO-1NC enkelvoudig grijs | 19.23 | 8.5 | 8 | 44 | 2 | 12 | 1 | 5.14 |  |  | BE
|  | A9E18034 | 27.74 | 6 |  | 3606480088261 | ZA | A9- Comfort devices | A9- Comfort devices | 8536508000 | iPB 1NO-1NF double gris/gris | iBP DRUKKNOP ROOD 1V + GROEN 1M | Bouton poussoir iPB 1NO-1NF double gris/gris | Drukknoppen iPB 1NO-1NC dubbel grijs/grijs | 27.74 | 7.5 | 9 | 40 | 2 | 12 | 1 | 5.14 |  |  | BE
|  | A9E18035 | 27.74 | 2 |  | 3606480088278 | ZA | A9- Comfort devices | A9- Comfort devices | 8536508000 | iPB 1NO-1NO double Vert/Rouge | iBP DRUKKNOP GRIJS 1M + GRIJS 1M | Bouton poussoir iPB 1NO-1NO double Vert/Rouge | Drukknoppen iPB 1NO-1NO dubbel groen/rood | 27.74 | 8.5 | 8 | 46 | 2 | 12 | 1 | 5.14 |  |  | BE
|  | A9E18036 | 20.23 | 2 |  | 3606480088285 | ZA | A9- Comfort devices | A9- Comfort devices | 8536508000 | iPB 1NO simple gris-voyant Vert 230Vac | iBP DRUKKNOP 1M+SIGN.LAMP GROEN | Bouton poussoir iPB 1NO simple gris-voyant Vert 230Vac | Drukknoppen iPB 1NO grijs - controlelampje grijs | 20.23 | 8.5 | 8 | 46 | 2 | 12 | 1 | 5.14 |  |  | BE
|  | A9E18037 | 20.23 | 6 |  | 3606480088292 | ZA | A9- Comfort devices | A9- Comfort devices | 8536508000 | iPB 1NF simple gris-voyant Rouge 230Vac | iBP DRUKKNOP 1V+SIGN.LAMP ROOD | Bouton poussoir iPB 1NF simple gris-voyant Rouge 230Vac | Drukknoppen iPB 1NC grijs - controlelampje rood | 20.23 | 8.5 | 8 | 45 | 2 | 12 | 1 | 5.14 |  |  | BE
|  | A9E18038 | 21.58 | 6 |  | 3606480088308 | ZA | A9- Comfort devices | A9- Comfort devices | 8536508000 | iPB 1NO gris-voyant Vert 48Vac/dc | iBP DRUKKNOP GRS 1M+SIGNLAMP GRN 12-48V | Bouton poussoir iPB 1NO gris-voyant Vert 48Vac/dc | Drukknoppen iPB 1NO grijs - controlelampje groen | 21.58 | 7.2 | 9 | 45 | 1.9 | 12 | 1 | 5.14 |  |  | BE
|  | A9E18039 | 21.58 | 6 |  | 3606480088315 | ZA | A9- Comfort devices | A9- Comfort devices | 8536508000 | iPB 1NF gris-voyant Rouge 48Vac/dc | iBP DRUKKNOP GRS 1V+SIGN.LAMP RD 12-48V | Bouton poussoir iPB 1NF gris-voyant Rouge 48Vac/dc | Drukknoppen iPB 1NC grijs - controlelampje rood 48V | 21.58 | 8.5 | 8 | 46 | 2 | 12 | 1 | 5.14 |  |  | BE
|  | A9E18070 | 15.61 | 2 |  | 3606480088476 | ZA | A9- Comfort devices | A9- Comfort devices | 8536508000 | iSSW 2 positions - 1 contact 20A 250V | iCM 2-STANDENSCHAKELAAR 1P 20A | Commutateur iSSW 2 positions - 1 contact 20A 250V | Omschakelaar iSSW 2 posities - 1 contact 20A 250V | 15.61 | 7.5 | 9 | 44 | 1.9 | 12 | 1 | 5.14 |  |  | BE
|  | A9E18071 | 35.35 | 2 |  | 3606480088483 | ZA | A9- Comfort devices | A9- Comfort devices | 8536508000 | iSSW 2 positions - 2 contacts 20A 250V | iCM 2-STANDENSCHAKELAAR 2P 20A | Commutateur iSSW 2 positions - 2 contacts 20A 250V | Omschakelaar iSSW 2 posities - 2 contacten 20A 250V | 35.35 | 8 | 7.5 | 88 | 3.5 | 6 | 1 | 5.14 |  |  | BE
|  | A9E18072 | 18.34 | 6 |  | 3606480088490 | ZA | A9- Comfort devices | A9- Comfort devices | 8536508000 | iSSW 2 positions-contacts 1NF + 1NO | iCM 2-STANDENSCHAKELAAR 1M+1V 20A | Commutateur iSSW 2 positions-contacts 1NF + 1NO | Omschakelaar iSSW 2 posities - 2 contacten 1NC+1NO | 18.34 | 8 | 8.5 | 45 | 2 | 12 | 1 | 5.14 |  |  | BE
|  | A9E18073 | 16.46 | 2 |  | 3606480088506 | ZA | A9- Comfort devices | A9- Comfort devices | 8536508000 | iSSW 3 positions-1 contact 20A 250V | iCM 3-STANDENSCHAKELAAR 1P 20A | Commutateur iSSW 3 positions-1 contact 20A 250V | Omschakelaar iSSW 3 posities - 1 contact 20A 250V | 16.46 | 7.5 | 9 | 44 | 1.9 | 12 | 1 | 5.14 |  |  | BE
|  | A9E18074 | 36.82 | 7 |  | 3606480088513 | ZA | A9- Comfort devices | A9- Comfort devices | 8536508000 | iSSW 3 positions-2 contacts 20A 250V | iCM 3-STANDENSCHAKELAAR 2P 20A | Commutateur iSSW 3 positions-2 contacts 20A 250V | Omschakelaar iSSW 3 posities - 2 contacten 20A 250V | 36.82 | 8 | 7.5 | 88 | 3.5 | 6 | 1 | 5.14 |  |  | BE
|  | A9E18320 | 16.08 | 2 |  | 3606480088322 | ZA | A9- Comfort devices | A9- Comfort devices | 8531807000 | iIL - Rouge - 110-230 Vac | iV SIGNAALLAMP ROOD 110-230V | Voyant iIL - Rouge - 110-230 Vac | Controlelampje iIL - rood - 110-230 Vac | 16.08 | 9 | 7 | 38 | 2 | 12 | 1 | 5.14 |  |  | BE
|  | A9E18321 | 16.08 | 2 |  | 3606480088339 | ZA | A9- Comfort devices | A9- Comfort devices | 8531807000 | iIL - Vert - 110-230 Vac | iV SIGNAALLAMP GROEN 110-230V | Voyant iIL - Vert - 110-230 Vac | Controlelampje iIL - groen - 110-230 Vac | 16.08 | 8.5 | 8 | 38 | 2 | 12 | 1 | 5.14 |  |  | BE
|  | A9E18322 | 16.08 | 2 |  | 3606480088346 | ZA | A9- Comfort devices | A9- Comfort devices | 8531807000 | iIL- BlaNF - 110-230 Vac | iV SIGNAALLAMP HELDER 110-230V | Voyant iIL- BlaNF - 110-230 Vac | Controlelampje iIL- blauw - 110-230 Vac | 16.08 | 1.8 | 9 | 39 | 6.7 | 12 | 1 | 5.14 |  |  | BE
|  | A9E18323 | 16.08 | 6 |  | 3606480088353 | ZA | A9- Comfort devices | A9- Comfort devices | 8531807000 | iIL - Bleu - 110-230 Vac | iV SIGNAALLAMP BLAUW 110-230V | Voyant iIL - Bleu - 110-230 Vac | Controlelampje iIL - blauw - 110-230 Vac | 16.08 | 6.8 | 9 | 38 | 2 | 12 | 1 | 5.14 |  |  | BE
|  | A9E18324 | 16.08 | 6 |  | 3606480088360 | ZA | A9- Comfort devices | A9- Comfort devices | 8531807000 | iIL - Jaune - 110-230 Vac | iV SIGNAALLAMP GEEL 110-230V | Voyant iIL - Jaune - 110-230 Vac | Controlelampje iIL - geel - 110-230 Vac | 16.08 | 6.6 | 8.2 | 39 | 1.8 | 12 | 1 | 5.14 |  |  | BE
|  | A9E18325 | 19.76 | 6 |  | 3606480088377 | ZA | A9- Comfort devices | A9- Comfort devices | 8531807000 | iIL - Vert/Rouge - 110-230 Vac | iV SIGNAALLAMP DUBBEL RD/GRN 110-230V | Voyant iIL - Vert/Rouge - 110-230 Vac | Controlelampje iIL - groen/rood - 110-230 Vac | 19.76 | 6.6 | 8.2 | 45 | 1.8 | 12 | 1 | 5.14 |  |  | BE
|  | A9E18326 | 70.45 | 6 |  | 3606480088384 | ZA | A9- Comfort devices | A9- Comfort devices | 8531807000 | iIL clignotant - Rouge - 110-230 Vac | iV SIGNAALLAMP KNIPPEREND RD 110-230V | Voyant iIL clignotant - Rouge - 110-230 Vac | Controlelampje iIL knipperend - rood - 110-230 Vac | 70.45 | 6.8 | 9 | 44 | 1.7 | 12 | 1 | 5.14 |  |  | BE
|  | A9E18327 | 32.18 | 6 |  | 3606480088391 | ZA | A9- Comfort devices | A9- Comfort devices | 8531807000 | iIL 3Ph t- Rouge - 230-400 Vac | iV SIGNAALLAMP 3XROOD 3F 230/400V | Voyant iIL 3Ph t- Rouge - 230-400 Vac | Controlelampje iIL 3F t- rood - 230-400 Vac | 32.18 | 9 | 6.8 | 48 | 1.7 | 12 | 1 | 5.14 |  |  | BE
|  | A9E18328 | 19.76 | 6 |  | 3606480088407 | ZA | A9- Comfort devices | A9- Comfort devices | 8531807000 | ACTI9 V DOUBLE BLANC + BLANC 110 230V | iV SIGNAALLAMP DUBBEL WIT/WIT 110-230V | Acti9 iIL voyant lumineux double - Blanc/Blanc - 110 à 230 Vca | Acti9 iIL dubbele signaallamp - Wit/Wit - 110-230 Vac | 19.76 | 9 | 6.8 | 45 | 1.7 | 12 | 1 | 5.14 |  |  | BE
|  | A9E18330 | 16.33 | 2 |  | 3606480088414 | ZA | A9- Comfort devices | A9- Comfort devices | 8531807000 | iIL - Rouge - 12-48 Vac/dc | iV SIGNAALLAMP ROOD 12-48V | Voyant iIL - Rouge - 12-48 Vac/dc | Controlelampje iIL - rood - 12-48 Vac/dc | 16.33 | 9 | 7 | 39 | 2 | 12 | 1 | 5.14 |  |  | BE
|  | A9E18331 | 16.33 | 2 |  | 3606480088421 | ZA | A9- Comfort devices | A9- Comfort devices | 8531807000 | iIL - Vert - 12-48 Vac/dc | iV SIGNAALLAMP GROEN 12-48V | Voyant iIL - Vert - 12-48 Vac/dc | Controlelampje iIL - groen - 12-48 Vac/dc | 16.33 | 2 | 9 | 41 | 7 | 12 | 1 | 5.14 |  |  | BE
|  | A9E18332 | 16.33 | 2 |  | 3606480088438 | ZA | A9- Comfort devices | A9- Comfort devices | 8531807000 | iIL - BlaNF - 12-48 Vac/dc | iV SIGNAALLAMP HELDER 12-48V | Voyant iIL - BlaNF - 12-48 Vac/dc | Controlelampje iIL - blauw - 12-48 Vac/dc | 16.33 | 1.7 | 9 | 40 | 6.8 | 12 | 1 | 5.14 |  |  | BE
|  | A9E18334 | 16.33 | 2 |  | 3606480088452 | ZA | A9- Comfort devices | A9- Comfort devices | 8531807000 | iIL - Jaune - 12-48 Vac/dc | iV SIGNAALLAMP GEEL 12-48V | Voyant iIL - Jaune - 12-48 Vac/dc | Controlelampje iIL - geel - 12-48 Vac/dc | 16.33 | 9 | 6.8 | 38 | 1.7 | 12 | 1 | 5.14 |  |  | BE
|  | A9E18335 | 30.2 | 6 |  | 3606480088469 | ZA | A9- Comfort devices | A9- Comfort devices | 8531807000 | IIL DOUBLE VOYANT VERT-ROUGE 48V | iV SIGNAALLAMP DUBBEL RD/GRN 12-48V | Acti9 iIL voyant lumineux double - vert/rouge - 12-48 Vca/cc | Acti9 iIL dubbele signaallamp - Groen/Rood - 12-48 Vac/dc | 30.2 | 9 | 6.8 | 45 | 1.7 | 12 | 1 | 5.14 |  |  | BE
|  | A9E21180 | 142.08 | 2 |  | 3606480377495 | ZA | A9- Comfort devices | A9- Comfort devices | 8536490099 | RELAIS DE CONTROLE DE PHASE IRCP 8A 2P U | FASEBEWAKING IRCP 400V AC | relais de contrôle de phase iRCP - 8 A - 400 V 50/60 Hz - 1 OC | faseregelingsrelais iRCP - 8 A - 400 V 50/60Hz - 1 OC | 142.08 | 4.2 | 9.2 | 228 | 8 | 1 | 1 | 5.14 |  |  | IT
|  | A9E21181 | 178.42 | 6 |  | 3606480377501 | ZA | A9- Comfort devices | A9- Comfort devices | 8536490099 | RELAIS DE CONTROLE D INTENSITE IRCI | STROOMBEWAKING IRCI 230V AC | relais de contrôle de courant iRCI - 8 A - 230 V 50/60 Hz - 1 OC | stroomregelingsrelais iRCI - 8 A - 230 V 50/60Hz - 1 OC | 178.42 | 4.2 | 9.2 | 243 | 8 | 1 | 1 | 5.14 |  |  | IT
|  | A9E21182 | 171.34 | 6 |  | 3606480377518 | ZA | A9- Comfort devices | A9- Comfort devices | 8536490099 | RELAIS DE CONTROLE DE TENSION IRCU | iRCU SPANNINGSBEWAKINGSRELAIS | relais de contrôle de tension iRCU - 8 A - 230 V 50/60 Hz - 1 OC | spanningsregelingsrelais iRCU - 8 A - 230 V 50/60Hz - 1 OC | 171.34 | 4.5 | 9.5 | 241 | 8.2 | 1 | 1 | 5.14 |  |  | IT
|  | A9E21183 | 242.04 | 20 |  | 3606480377525 | ZA | A9- Comfort devices | A9- Comfort devices | 8536490099 | RELAIS DE CONTROLE POUR COMPRESSEUR IRCC | RELAIS VOOR COMPRESSORBEWAKING IRCC 230V | Relais de contrôle de compresseur iRCC 8 A 1NC + 1NO - Uc 230 V | compressorregelingsrelais iRCC 8A 1NC + 1NO - Uc 230V | 242.04 | 4.2 | 9.2 | 227 | 8 | 1 | 1 | 5.14 |  |  | IT
|  | A9F64101 | 18.55 | 13 |  | 3606480092114 | ZF | A9- MCB <63A <=6kA | A9- MCB <63A <=6kA | 8536201090 | IC60A 1P 1A C | IC60A 1P 1A C | disjoncteur modulaire iC60a - 1P - 1 A - courbe C | iC60a miniatuur stroomonderbreker - 1P - 1 A - C curve | 18.55 | 1.8 | 9.3 | 114 | 7.1 | 12 | 12 | 5.14 |  |  | FR
|  | A9F64102 | 18.55 | 2 |  | 3606480092213 | ZF | A9- MCB <63A <=6kA | A9- MCB <63A <=6kA | 8536201090 | iC60a 1P 2A C | iC60a 1P 2A C | Disjoncteur iC60a 1P 2A C | Automaat iC60a 1P 2A C | 18.55 | 1.7 | 9.2 | 110 | 7.1 | 12 | 1 | 5.14 |  |  | FR
|  | A9F64103 | 18.55 | 13 |  | 3606480092138 | ZF | A9- MCB <63A <=6kA | A9- MCB <63A <=6kA | 8536201090 | IC60A 1P 3A C | IC60A 1P 3A C | disjoncteur modulaire iC60a - 1P - 3 A - courbe C | iC60a miniatuur stroomonderbreker - 1P - 3 A - C curve | 18.55 | 1.8 | 9.5 | 113 | 7.5 | 12 | 1 | 5.14 |  |  | FR
|  | A9F64104 | 18.55 | 6 |  | 3606480092145 | ZF | A9- MCB <63A <=6kA | A9- MCB <63A <=6kA | 8536201090 | iC60a 1P 4A C | iC60a 1P 4A C | Disjoncteur iC60a 1P 4A C | Automaat iC60a 1P 4A C | 18.55 | 1.8 | 9.4 | 112 | 7.5 | 12 | 1 | 5.14 |  |  | FR
|  | A9F64106 | 14.02 | 13 |  | 3606480092152 | ZF | A9- MCB <63A <=6kA | A9- MCB <63A <=6kA | 8536201090 | iC60a 1P 6A C | iC60a 1P 6A C | Disjoncteur iC60a 1P 6A C | Automaat iC60a 1P 6A C | 14.02 | 7.5 | 9.5 | 108 | 1.8 | 12 | 1 | 5.14 |  |  | FR
|  | A9F64110 | 14.02 | 6 |  | 3606480092169 | ZF | A9- MCB <63A <=6kA | A9- MCB <63A <=6kA | 8536201090 | iC60a 1P 10A C | iC60a 1P 10A C | Disjoncteur iC60a 1P 10A C | Automaat iC60a 1P 10A C | 14.02 | 7.5 | 9.5 | 107 | 1.8 | 12 | 1 | 5.14 |  |  | FR
|  | A9F64116 | 14.02 | 6 |  | 3606480092176 | ZF | A9- MCB <63A <=6kA | A9- MCB <63A <=6kA | 8536201090 | iC60a 1P 16A C | iC60a 1P 16A C | Disjoncteur iC60a 1P 16A C | Automaat iC60a 1P 16A C | 14.02 | 7.5 | 9.4 | 109 | 1.8 | 12 | 1 | 5.14 |  |  | FR
|  | A9F64120 | 14.02 | 6 |  | 3606480092183 | ZF | A9- MCB <63A <=6kA | A9- MCB <63A <=6kA | 8536201090 | iC60a 1P 20A C | iC60a 1P 20A C | Disjoncteur iC60a 1P 20A C | Automaat iC60a 1P 20A C | 14.02 | 7.3 | 9.4 | 114 | 1.7 | 12 | 1 | 5.14 |  |  | FR
|  | A9F64125 | 14.02 | 13 |  | 3606480092244 | ZF | A9- MCB <63A <=6kA | A9- MCB <63A <=6kA | 8536201090 | iC60a 1P 25A C | iC60a 1P 25A C | Disjoncteur iC60a 1P 25A C | Automaat iC60a 1P 25A C | 14.02 | 7.3 | 9.4 | 116 | 1.7 | 12 | 1 | 5.14 |  |  | FR
|  | A9F64132 | 14.02 | 6 |  | 3606480092121 | ZF | A9- MCB <63A <=6kA | A9- MCB <63A <=6kA | 8536201090 | iC60a 1P 32A C | iC60a 1P 32A C | Disjoncteur iC60a 1P 32A C | Automaat iC60a 1P 32A C | 14.02 | 1.8 | 9.4 | 121 | 7.5 | 12 | 1 | 5.14 |  |  | FR
|  | A9F64140 | 15.61 | 13 |  | 3606480092206 | ZF | A9- MCB <63A <=6kA | A9- MCB <63A <=6kA | 8536201090 | iC60a 1P 40A C | iC60a 1P 40A C | Disjoncteur iC60a 1P 40A C | Automaat iC60a 1P 40A C | 15.61 | 7.5 | 9.5 | 120 | 1.8 | 12 | 1 | 5.14 |  |  | FR
|  | A9F64150 | 23.28 | 20 |  | 3606480092220 | ZF | A9- MCB <63A <=6kA | A9- MCB <63A <=6kA | 8536201090 | IC60A 1P 50A C | IC60A 1P 50A C | disjoncteur modulaire iC60a - 1P - 50 A - courbe C | iC60a miniatuur stroomonderbreker - 1P - 50 A - C curve | 23.28 | 7.4 | 9.5 | 124 | 1.8 | 12 | 1 | 5.14 |  |  | BG
|  | A9F64163 | 27.29 | 20 |  | 3606480092237 | ZF | A9- MCB <63A <=6kA | A9- MCB <63A <=6kA | 8536201090 | IC60A 1P 63A C | IC60A 1P 63A C | disjoncteur modulaire iC60a - 1P - 63 A - courbe C | iC60a miniatuur stroomonderbreker - 1P - 63 A - C curve | 27.29 | 1.7 | 9.4 | 124 | 7.3 | 12 | 1 | 5.14 |  |  | BG
|  | A9F64201 | 35.66 | 13 |  | 3606480092367 | ZF | A9- MCB <63A <=6kA | A9- MCB <63A <=6kA | 8536201090 | IC60A 2P 1A C | IC60A 2P 1A C | disjoncteur modulaire iC60a - 2 pôles - 1 A - courbe C | iC60a miniatuur stroomonderbreker - 2P - 1 A - C curve | 35.66 | 3.6 | 9.4 | 224 | 7.5 | 6 | 1 | 5.14 |  |  | FR
|  | A9F64202 | 35.66 | 2 |  | 3606480092350 | ZF | A9- MCB <63A <=6kA | A9- MCB <63A <=6kA | 8536201090 | iC60a 2P 2A C | iC60a 2P 2A C | Disjoncteur iC60a 2P 2A C | Automaat iC60a 2P 2A C | 35.66 | 3.5 | 9.3 | 220 | 7.2 | 6 | 1 | 5.14 |  |  | FR
|  | A9F64203 | 35.66 | 13 |  | 3606480092343 | ZF | A9- MCB <63A <=6kA | A9- MCB <63A <=6kA | 8536201090 | IC60A 2P 3A C | IC60A 2P 3A C | disjoncteur modulaire iC60a - 2P - 3 A - courbe C | iC60a miniatuur stroomonderbreker - 2P - 3 A - C curve | 35.66 | 7.3 | 9.5 | 226 | 3.6 | 6 | 1 | 5.14 |  |  | FR
|  | A9F64204 | 35.66 | 2 |  | 3606480092336 | ZF | A9- MCB <63A <=6kA | A9- MCB <63A <=6kA | 8536201090 | iC60a 2P 4A C | iC60a 2P 4A C | Disjoncteur iC60a 2P 4A C | Automaat iC60a 2P 4A C | 35.66 | 3.5 | 9.2 | 220 | 7.3 | 6 | 1 | 5.14 |  |  | FR
|  | A9F64206 | 26.27 | 2 |  | 3606480092329 | ZF | A9- MCB <63A <=6kA | A9- MCB <63A <=6kA | 8536201090 | iC60a 2P 6A C | iC60a 2P 6A C | Disjoncteur iC60a 2P 6A C | Automaat iC60a 2P 6A C | 26.27 | 7.5 | 9.4 | 215 | 3.6 | 6 | 1 | 5.14 |  |  | FR
|  | A9F64210 | 17.32 | 2 |  | 3606480092312 | ZF | A9- MCB <63A <=6kA | A9- MCB <63A <=6kA | 8536201090 | iC60a 2P 10A C | iC60a 2P 10A C | Disjoncteur iC60a 2P 10A C | Automaat iC60a 2P 10A C | 17.32 | 3.4 | 9.3 | 210 | 7.3 | 6 | 1 | 5.14 |  |  | FR
|  | A9F64216 | 17.32 | 2 |  | 3606480092251 | ZF | A9- MCB <63A <=6kA | A9- MCB <63A <=6kA | 8536201090 | iC60a 2P 16A C | iC60a 2P 16A C | Disjoncteur iC60a 2P 16A C | Automaat iC60a 2P 16A C | 17.32 | 3.5 | 9.4 | 215 | 7.3 | 6 | 1 | 5.14 |  |  | FR
|  | A9F64220 | 17.32 | 2 |  | 3606480092374 | ZF | A9- MCB <63A <=6kA | A9- MCB <63A <=6kA | 8536201090 | iC60a 2P 20A C | iC60a 2P 20A C | Disjoncteur iC60a 2P 20A C | Automaat iC60a 2P 20A C | 17.32 | 7.3 | 9.5 | 226 | 3.5 | 6 | 1 | 5.14 |  |  | FR
|  | A9F64225 | 27.43 | 2 |  | 3606480092305 | ZF | A9- MCB <63A <=6kA | A9- MCB <63A <=6kA | 8536201090 | iC60a 2P 25A C | iC60a 2P 25A C | Disjoncteur iC60a 2P 25A C | Automaat iC60a 2P 25A C | 27.43 | 3.5 | 9.2 | 230 | 7.3 | 6 | 1 | 5.14 |  |  | FR
|  | A9F64232 | 27.43 | 2 |  | 3606480092381 | ZF | A9- MCB <63A <=6kA | A9- MCB <63A <=6kA | 8536201090 | iC60a 2P 32A C | iC60a 2P 32A C | Disjoncteur iC60a 2P 32A C | Automaat iC60a 2P 32A C | 27.43 | 3.5 | 9.3 | 238 | 7.2 | 6 | 1 | 5.14 |  |  | FR
|  | A9F64240 | 30.81 | 13 |  | 3606480092299 | ZF | A9- MCB <63A <=6kA | A9- MCB <63A <=6kA | 8536201090 | iC60a 2P 40A C | iC60a 2P 40A C | Disjoncteur iC60a 2P 40A C | Automaat iC60a 2P 40A C | 30.81 | 7.5 | 9.5 | 238 | 3.6 | 6 | 1 | 5.14 |  |  | FR
|  | A9F64250 | 45.62 | 20 |  | 3606480092282 | ZF | A9- MCB <63A <=6kA | A9- MCB <63A <=6kA | 8536201090 | IC60A 2P 50A C | IC60A 2P 50A C | disjoncteur modulaire iC60a - 2P - 50 A - courbe C | iC60a miniatuur stroomonderbreker - 2P - 50 A - C curve | 45.62 | 7.5 | 9.5 | 245 | 3.6 | 6 | 1 | 5.14 |  |  | BG
|  | A9F64263 | 54.29 | 20 |  | 3606480092275 | ZF | A9- MCB <63A <=6kA | A9- MCB <63A <=6kA | 8536201090 | IC60A 2P 63A C | IC60A 2P 63A C | disjoncteur modulaire iC60a - 2P - 63 A - courbe C | iC60a miniatuur stroomonderbreker - 2P - 63 A - C curve | 54.29 | 3.5 | 9.4 | 246 | 7.3 | 6 | 1 | 5.14 |  |  | BG
|  | A9F64302 | 69.32 | 13 |  | 3606480092497 | ZF | A9- MCB <63A <=6kA | A9- MCB <63A <=6kA | 8536201090 | iC60a 3P 2A C | iC60a 3P 2A C | Disjoncteur iC60a 3P 2A C | Automaat iC60a 3P 2A C | 69.32 | 5.3 | 9.2 | 332 | 7.3 | 4 | 4 | 5.14 |  |  | FR
|  | A9F64306 | 52.53 | 13 |  | 3606480092404 | ZF | A9- MCB <63A <=6kA | A9- MCB <63A <=6kA | 8536201090 | iC60a 3P 6A C | iC60a 3P 6A C | Disjoncteur iC60a 3P 6A C | Automaat iC60a 3P 6A C | 52.53 | 5.4 | 9.5 | 323 | 7.4 | 4 | 1 | 5.14 |  |  | FR
|  | A9F64310 | 52.53 | 13 |  | 3606480092510 | ZF | A9- MCB <63A <=6kA | A9- MCB <63A <=6kA | 8536201090 | iC60a 3P 10A C | iC60a 3P 10A C | Disjoncteur iC60a 3P 10A C | Automaat iC60a 3P 10A C | 52.53 | 7.5 | 9.5 | 322 | 5.4 | 4 | 1 | 5.14 |  |  | FR
|  | A9F64316 | 49.85 | 13 |  | 3606480092473 | ZF | A9- MCB <63A <=6kA | A9- MCB <63A <=6kA | 8536201090 | iC60a 3P 16A C | iC60a 3P 16A C | Disjoncteur iC60a 3P 16A C | Automaat iC60a 3P 16A C | 49.85 | 7.5 | 9.5 | 329 | 5.4 | 4 | 1 | 5.14 |  |  | FR
|  | A9F64320 | 49.85 | 13 |  | 3606480092411 | ZF | A9- MCB <63A <=6kA | A9- MCB <63A <=6kA | 8536201090 | iC60a 3P 20A C | iC60a 3P 20A C | Disjoncteur iC60a 3P 20A C | Automaat iC60a 3P 20A C | 49.85 | 7.3 | 9.5 | 340 | 5.3 | 4 | 1 | 5.14 |  |  | FR
|  | A9F64325 | 49.85 | 13 |  | 3606480092428 | ZF | A9- MCB <63A <=6kA | A9- MCB <63A <=6kA | 8536201090 | iC60a 3P 25A C | iC60a 3P 25A C | Disjoncteur iC60a 3P 25A C | Automaat iC60a 3P 25A C | 49.85 | 5.5 | 9.4 | 347 | 7.3 | 4 | 1 | 5.14 |  |  | FR
|  | A9F64332 | 49.85 | 6 |  | 3606480092435 | ZF | A9- MCB <63A <=6kA | A9- MCB <63A <=6kA | 8536201090 | iC60a 3P 32A C | iC60a 3P 32A C | Disjoncteur iC60a 3P 32A C | Automaat iC60a 3P 32A C | 49.85 | 7.5 | 9.5 | 358 | 5.4 | 4 | 1 | 5.14 |  |  | FR
|  | A9F64340 | 57.82 | 6 |  | 3606480092442 | ZF | A9- MCB <63A <=6kA | A9- MCB <63A <=6kA | 8536201090 | iC60a 3P 40A C | iC60a 3P 40A C | Disjoncteur iC60a 3P 40A C | Automaat iC60a 3P 40A C | 57.82 | 5.4 | 9.5 | 358 | 7.5 | 4 | 1 | 5.14 |  |  | FR
|  | A9F64350 | 86.89 | 20 |  | 3606480092459 | ZF | A9- MCB <63A <=6kA | A9- MCB <63A <=6kA | 8536201090 | IC60A 3P 50A C | IC60A 3P 50A C | disjoncteur modulaire iC60a - 3P - 50 A - courbe C | iC60a miniatuur stroomonderbreker - 3P - 50 A - C curve | 86.89 | 7.3 | 9.4 | 418.611 | 5.3 | 4 | 1 | 5.14 |  |  | BG
|  | A9F64363 | 94.88 | 20 |  | 3606480092466 | ZF | A9- MCB <63A <=6kA | A9- MCB <63A <=6kA | 8536201090 | IC60A 3P 63A C | IC60A 3P 63A C | disjoncteur modulaire iC60a - 3P - 63 A - courbe C | iC60a miniatuur stroomonderbreker - 3P - 63 A - C curve | 94.88 | 7.6 | 9.5 | 371 | 5.3 | 4 | 1 | 5.14 |  |  | BG
|  | A9F64406 | 70.13 | 2 |  | 3606480092589 | ZF | A9- MCB <63A <=6kA | A9- MCB <63A <=6kA | 8536201090 | iC60a 4P 6A C | iC60a 4P 6A C | Disjoncteur iC60a 4P 6A C | Automaat iC60a 4P 6A C | 70.13 | 7.2 | 9.5 | 429 | 7.3 | 3 | 1 | 5.14 |  |  | FR
|  | A9F64410 | 70.13 | 2 |  | 3606480092596 | ZF | A9- MCB <63A <=6kA | A9- MCB <63A <=6kA | 8536201090 | iC60a 4P 10A C | iC60a 4P 10A C | Disjoncteur iC60a 4P 10A C | Automaat iC60a 4P 10A C | 70.13 | 7.1 | 9.5 | 421 | 7 | 3 | 1 | 5.14 |  |  | FR
|  | A9F64416 | 63.63 | 2 |  | 3606480092619 | ZF | A9- MCB <63A <=6kA | A9- MCB <63A <=6kA | 8536201090 | iC60a 4P 16A C | iC60a 4P 16A C | Disjoncteur iC60a 4P 16A C | Automaat iC60a 4P 16A C | 63.63 | 7.5 | 9.5 | 434 | 7.2 | 3 | 1 | 5.14 |  |  | FR
|  | A9F64420 | 63.63 | 2 |  | 3606480092534 | ZF | A9- MCB <63A <=6kA | A9- MCB <63A <=6kA | 8536201090 | iC60a 4P 20A C | iC60a 4P 20A C | Disjoncteur iC60a 4P 20A C | Automaat iC60a 4P 20A C | 63.63 | 7.3 | 9.4 | 450 | 7.1 | 3 | 1 | 5.14 |  |  | FR
|  | A9F64425 | 66.45 | 2 |  | 3606480092626 | ZF | A9- MCB <63A <=6kA | A9- MCB <63A <=6kA | 8536201090 | iC60a 4P 25A C | iC60a 4P 25A C | Disjoncteur iC60a 4P 25A C | Automaat iC60a 4P 25A C | 66.45 | 7.3 | 9.4 | 464 | 7.1 | 3 | 1 | 5.14 |  |  | FR
|  | A9F64432 | 63.63 | 2 |  | 3606480092657 | ZF | A9- MCB <63A <=6kA | A9- MCB <63A <=6kA | 8536201090 | iC60a 4P 32A C | iC60a 4P 32A C | Disjoncteur iC60a 4P 32A C | Automaat iC60a 4P 32A C | 63.63 | 7.3 | 9.5 | 477 | 7.1 | 3 | 1 | 5.14 |  |  | FR
|  | A9F64440 | 74.05 | 10 |  | 3606480092664 | ZF | A9- MCB <63A <=6kA | A9- MCB <63A <=6kA | 8536201090 | iC60a 4P 40A C | iC60a 4P 40A C | Disjoncteur iC60a 4P 40A C | Automaat iC60a 4P 40A C | 74.05 | 7.5 | 9.5 | 476 | 7.2 | 3 | 1 | 5.14 |  |  | FR
|  | A9F64450 | 118.3 | 20 |  | 3606480092541 | ZF | A9- MCB <63A <=6kA | A9- MCB <63A <=6kA | 8536201090 | IC60A 4P 50A C | IC60A 4P 50A C | disjoncteur modulaire iC60a - 4P - 50 A - courbe C | iC60a miniatuur stroomonderbreker - 4P - 50 A - C curve | 118.3 | 7 | 9.5 | 493 | 7.5 | 3 | 1 | 5.14 |  |  | FR
|  | A9F64463 | 127.7 | 2 |  | 3606480092633 | ZF | A9- MCB <63A <=6kA | A9- MCB <63A <=6kA | 8536201090 | IC60A 4P 63A C | IC60A 4P 63A C | disjoncteur modulaire iC60a - 4P - 63 A - courbe C | iC60a miniatuur stroomonderbreker - 4P - 63 A - C curve | 127.7 | 7.1 | 9.4 | 506 | 7.3 | 3 | 1 | 5.14 |  |  | FR
|  | A9F68102 | 29.3 | 2 |  | 3606480096341 | ZF | A9- MCB <63A <=6kA | A9- MCB <63A <=6kA | 8536201090 | iT60N 1P 2A C | iT60N 1P 2A C | Disjoncteur iT60N 1P 2A C | Automaat iT60N 1P 2A C | 29.3 | 1.7 | 9.4 | 110 | 7.3 | 12 | 1 | 5.14 |  |  | FR
|  | A9F68104 | 29.3 | 2 |  | 3606480096365 | ZF | A9- MCB <63A <=6kA | A9- MCB <63A <=6kA | 8536201090 | iT60N 1P 4A C | iT60N 1P 4A C | Disjoncteur iT60N 1P 4A C | Automaat iT60N 1P 4A C | 29.3 | 1.8 | 9.2 | 110 | 7.2 | 12 | 1 | 5.14 |  |  | FR
|  | A9F68106 | 23.3 | 2 |  | 3606480096372 | ZF | A9- MCB <63A <=6kA | A9- MCB <63A <=6kA | 8536201090 | iT60N 1P 6A C | iT60N 1P 6A C | Disjoncteur iT60N 1P 6A C | Automaat iT60N 1P 6A C | 23.3 | 1.7 | 9.2 | 108 | 7.3 | 12 | 1 | 5.14 |  |  | FR
|  | A9F68110 | 23.3 | 2 |  | 3606480096389 | ZF | A9- MCB <63A <=6kA | A9- MCB <63A <=6kA | 8536201090 | iT60N 1P 10A C | iT60N 1P 10A C | Disjoncteur iT60N 1P 10A C | Automaat iT60N 1P 10A C | 23.3 | 1.7 | 9.1 | 108 | 7.3 | 12 | 1 | 5.14 |  |  | FR
|  | A9F68202 | 43.56 | 2 |  | 3606480096471 | ZF | A9- MCB <63A <=6kA | A9- MCB <63A <=6kA | 8536201090 | iT60N 2P 2A C | iT60N 2P 2A C | Disjoncteur iT60N 2P 2A C | Automaat iT60N 2P 2A C | 43.56 | 3.5 | 9.3 | 222 | 7.3 | 6 | 1 | 5.14 |  |  | FR
|  | A9F68204 | 43.56 | 2 |  | 3606480096495 | ZF | A9- MCB <63A <=6kA | A9- MCB <63A <=6kA | 8536201090 | iT60N 2P 4A C | iT60N 2P 4A C | Disjoncteur iT60N 2P 4A C | Automaat iT60N 2P 4A C | 43.56 | 3.5 | 9.2 | 218 | 7.3 | 6 | 1 | 5.14 |  |  | FR
|  | A9F68206 | 32.44 | 2 |  | 3606480096501 | ZF | A9- MCB <63A <=6kA | A9- MCB <63A <=6kA | 8536201090 | iT60N 2P 6A C | iT60N 2P 6A C | Disjoncteur iT60N 2P 6A C | Automaat iT60N 2P 6A C | 32.44 | 3.5 | 9.3 | 216 | 7.3 | 6 | 1 | 5.14 |  |  | FR
|  | A9F68210 | 30.14 | 2 |  | 3606480096518 | ZF | A9- MCB <63A <=6kA | A9- MCB <63A <=6kA | 8536201090 | iT60N 2P 10A C | iT60N 2P 10A C | Disjoncteur iT60N 2P 10A C | Automaat iT60N 2P 10A C | 30.14 | 3.5 | 9.2 | 212 | 7.3 | 6 | 1 | 5.14 |  |  | FR
|  | A9F68216 | 27.37 | 2 |  | 3606480096525 | ZF | A9- MCB <63A <=6kA | A9- MCB <63A <=6kA | 8536201090 | iT60N 2P 16A C | iT60N 2P 16A C | Disjoncteur iT60N 2P 16A C | Automaat iT60N 2P 16A C | 27.37 | 3.5 | 9.3 | 216 | 7.3 | 6 | 1 | 5.14 |  |  | FR
|  | A9F68220 | 27.37 | 2 |  | 3606480096532 | ZF | A9- MCB <63A <=6kA | A9- MCB <63A <=6kA | 8536201090 | iT60N 2P 20A C | iT60N 2P 20A C | Disjoncteur iT60N 2P 20A C | Automaat iT60N 2P 20A C | 27.37 | 3.5 | 9.2 | 232 | 7.3 | 6 | 1 | 5.14 |  |  | FR
|  | A9F68225 | 35.07 | 2 |  | 3606480096549 | ZF | A9- MCB <63A <=6kA | A9- MCB <63A <=6kA | 8536201090 | iT60N 2P 25A C | iT60N 2P 25A C | Disjoncteur iT60N 2P 25A C | Automaat iT60N 2P 25A C | 35.07 | 3.5 | 9.2 | 230 | 7.3 | 6 | 1 | 5.14 |  |  | FR
|  | A9F68232 | 35.07 | 2 |  | 3606480096556 | ZF | A9- MCB <63A <=6kA | A9- MCB <63A <=6kA | 8536201090 | iT60N 2P 32A C | iT60N 2P 32A C | Disjoncteur iT60N 2P 32A C | Automaat iT60N 2P 32A C | 35.07 | 3.5 | 9.3 | 238 | 7.2 | 6 | 1 | 5.14 |  |  | FR
|  | A9F68304 | 89.92 | 13 |  | 3606480096624 | ZF | A9- MCB <63A <=6kA | A9- MCB <63A <=6kA | 8536201090 | iT60N 3P 4A C | iT60N 3P 4A C | Disjoncteur iT60N 3P 4A C | Automaat iT60N 3P 4A C | 89.92 | 5.3 | 9.3 | 332 | 7.2 | 4 | 1 | 5.14 |  |  | FR
|  | A9F68306 | 71.31 | 2 |  | 3606480096631 | ZF | A9- MCB <63A <=6kA | A9- MCB <63A <=6kA | 8536201090 | iT60N 3P 6A C | iT60N 3P 6A C | Disjoncteur iT60N 3P 6A C | Automaat iT60N 3P 6A C | 71.31 | 5.3 | 9.3 | 326 | 7.2 | 4 | 1 | 5.14 |  |  | FR
|  | A9F68310 | 71.31 | 2 |  | 3606480096648 | ZF | A9- MCB <63A <=6kA | A9- MCB <63A <=6kA | 8536201090 | iT60N 3P 10A C | iT60N 3P 10A C | Disjoncteur iT60N 3P 10A C | Automaat iT60N 3P 10A C | 71.31 | 5.3 | 9.3 | 322 | 7.2 | 4 | 1 | 5.14 |  |  | FR
|  | A9F68316 | 70.67 | 2 |  | 3606480096655 | ZF | A9- MCB <63A <=6kA | A9- MCB <63A <=6kA | 8536201090 | iT60N 3P 16A C | iT60N 3P 16A C | Disjoncteur iT60N 3P 16A C | Automaat iT60N 3P 16A C | 70.67 | 5.2 | 9.3 | 326 | 7.3 | 4 | 1 | 5.14 |  |  | FR
|  | A9F68320 | 70.67 | 2 |  | 3606480096662 | ZF | A9- MCB <63A <=6kA | A9- MCB <63A <=6kA | 8536201090 | iT60N 3P 20A C | iT60N 3P 20A C | Disjoncteur iT60N 3P 20A C | Automaat iT60N 3P 20A C | 70.67 | 5.3 | 9.2 | 340 | 7.2 | 4 | 1 | 5.14 |  |  | FR
|  | A9F68325 | 70.67 | 13 |  | 3606480096679 | ZF | A9- MCB <63A <=6kA | A9- MCB <63A <=6kA | 8536201090 | iT60N 3P 25A C | iT60N 3P 25A C | Disjoncteur iT60N 3P 25A C | Automaat iT60N 3P 25A C | 70.67 | 5.3 | 9.3 | 344 | 7.2 | 4 | 4 | 5.14 |  |  | FR
|  | A9F68363 | 140.01 | 10 |  | 3606480096716 | ZF | A9- MCB <63A <=6kA | A9- MCB <63A <=6kA | 8536201090 | iT60N 3P 63A C | iT60N 3P 63A C | Disjoncteur iT60N 3P 63A C | Automaat iT60N 3P 63A C | 140.01 | 5.3 | 9.4 | 380 | 7.3 | 4 | 1 | 5.14 |  |  | FR
|  | A9F68402 | 117.88 | 2 |  | 3606480096730 | ZF | A9- MCB <63A <=6kA | A9- MCB <63A <=6kA | 8536201090 | iT60N 4P 2A C | iT60N 4P 2A C | Disjoncteur iT60N 4P 2A C | Automaat iT60N 4P 2A C | 117.88 | 7.1 | 9.3 | 444 | 7.2 | 3 | 1 | 5.14 |  |  | FR
|  | A9F68404 | 117.88 | 2 |  | 3606480096754 | ZF | A9- MCB <63A <=6kA | A9- MCB <63A <=6kA | 8536201090 | iT60N 4P 4A C | iT60N 4P 4A C | Disjoncteur iT60N 4P 4A C | Automaat iT60N 4P 4A C | 117.88 | 7.1 | 9.2 | 432 | 7.3 | 3 | 1 | 5.14 |  |  | FR
|  | A9F68406 | 95.14 | 2 |  | 3606480096761 | ZF | A9- MCB <63A <=6kA | A9- MCB <63A <=6kA | 8536201090 | iT60N 4P 6A C | iT60N 4P 6A C | Disjoncteur iT60N 4P 6A C | Automaat iT60N 4P 6A C | 95.14 | 7 | 9.3 | 432 | 7.2 | 3 | 1 | 5.14 |  |  | FR
|  | A9F68410 | 92.93 | 2 |  | 3606480096778 | ZF | A9- MCB <63A <=6kA | A9- MCB <63A <=6kA | 8536201090 | iT60N 4P 10A C | iT60N 4P 10A C | Disjoncteur iT60N 4P 10A C | Automaat iT60N 4P 10A C | 92.93 | 7.1 | 9.3 | 428 | 7.2 | 3 | 1 | 5.14 |  |  | FR
|  | A9F68416 | 87.14 | 2 |  | 3606480096785 | ZF | A9- MCB <63A <=6kA | A9- MCB <63A <=6kA | 8536201090 | iT60N 4P 16A C | iT60N 4P 16A C | Disjoncteur iT60N 4P 16A C | Automaat iT60N 4P 16A C | 87.14 | 7.1 | 9.3 | 434 | 7.3 | 3 | 1 | 5.14 |  |  | FR
|  | A9F68420 | 87.14 | 2 |  | 3606480096792 | ZF | A9- MCB <63A <=6kA | A9- MCB <63A <=6kA | 8536201090 | iT60N 4P 20A C | iT60N 4P 20A C | Disjoncteur iT60N 4P 20A C | Automaat iT60N 4P 20A C | 87.14 | 7.1 | 9.3 | 450 | 7.3 | 3 | 1 | 5.14 |  |  | FR
|  | A9F68425 | 94.23 | 2 |  | 3606480096808 | ZF | A9- MCB <63A <=6kA | A9- MCB <63A <=6kA | 8536201090 | iT60N 4P 25A C | iT60N 4P 25A C | Disjoncteur iT60N 4P 25A C | Automaat iT60N 4P 25A C | 94.23 | 7.1 | 9.2 | 464 | 7.3 | 3 | 1 | 5.14 |  |  | FR
|  | A9F68432 | 87.14 | 2 |  | 3606480096815 | ZF | A9- MCB <63A <=6kA | A9- MCB <63A <=6kA | 8536201090 | iT60N 4P 32A C | iT60N 4P 32A C | Disjoncteur iT60N 4P 32A C | Automaat iT60N 4P 32A C | 87.14 | 7.1 | 9.3 | 476 | 7.3 | 3 | 1 | 5.14 |  |  | FR
|  | A9F68440 | 116.36 | 10 |  | 3606480096822 | ZF | A9- MCB <63A <=6kA | A9- MCB <63A <=6kA | 8536201090 | iT60N 4P 40A C | iT60N 4P 40A C | Disjoncteur iT60N 4P 40A C | Automaat iT60N 4P 40A C | 116.36 | 7 | 9.3 | 478 | 7.3 | 3 | 1 | 5.14 |  |  | FR
|  | A9F68450 | 176.98 | 10 |  | 3606480096839 | ZF | A9- MCB <63A <=6kA | A9- MCB <63A <=6kA | 8536201090 | iT60N 4P 50A C | iT60N 4P 50A C | Disjoncteur iT60N 4P 50A C | Automaat iT60N 4P 50A C | 176.98 | 7.1 | 9.2 | 506 | 7.3 | 3 | 1 | 5.14 |  |  | FR
|  | A9F68463 | 184.51 | 2 |  | 3606480096846 | ZF | A9- MCB <63A <=6kA | A9- MCB <63A <=6kA | 8536201090 | iT60N 4P 63A C | iT60N 4P 63A C | Disjoncteur iT60N 4P 63A C | Automaat iT60N 4P 63A C | 184.51 | 7.1 | 9.3 | 506 | 7.3 | 3 | 1 | 5.14 |  |  | FR
|  | A9F73101 | 45.95 | 6 |  | 3606480079924 | ZF | A9- MCB <63A <=6kA | A9- MCB <63A <=6kA | 8536201090 | Disjoncteur IC60N 1P 1A B 6kA | iC60N 1P B1 | iC60N - disjoncteur modulaire - 1P - 1 A - courbe B | iC60N - miniatuurcircuitonderbreker - 1P - 1A - B curve | 45.95 | 7.5 | 9.5 | 113 | 1.8 | 12 | 1 | 5.14 |  |  | FR
|  | A9F73102 | 45.95 | 6 |  | 3606480080005 | ZF | A9- MCB <63A <=6kA | A9- MCB <63A <=6kA | 8536201090 | Disjoncteur IC60N 1P 2A B 6kA | iC60N 1P B2 | iC60N - disjoncteur modulaire - 1P - 2 A - courbe B | iC60N - miniatuurcircuitonderbreker - 1P - 2A - B curve | 45.95 | 1.8 | 9.5 | 112 | 7.5 | 12 | 1 | 5.14 |  |  | FR
|  | A9F73103 | 45.95 | 13 |  | 3606480079900 | ZF | A9- MCB <63A <=6kA | A9- MCB <63A <=6kA | 8536201090 | Disjoncteur IC60N 1P 3A B 6kA | iC60N 1P B3 | iC60N - disjoncteur modulaire - 1P - 3 A - courbe B | iC60N - miniatuurcircuitonderbreker - 1P - 3A - B curve | 45.95 | 2 | 9.5 | 113 | 7.5 | 12 | 1 | 5.14 |  |  | FR
|  | A9F73104 | 45.95 | 2 |  | 3606480080074 | ZF | A9- MCB <63A <=6kA | A9- MCB <63A <=6kA | 8536201090 | Disjoncteur IC60N 1P 4A B 6kA | iC60N 1P B4 | iC60N - disjoncteur modulaire - 1P - 4 A - courbe B | iC60N - miniatuurcircuitonderbreker - 1P - 4A - B curve | 45.95 | 7.5 | 9.5 | 111 | 1.8 | 12 | 1 | 5.14 |  |  | FR
|  | A9F73113 | 45.95 | 13 |  | 3606480079917 | ZF | A9- MCB <63A <=6kA | A9- MCB <63A <=6kA | 8536201090 | Disjoncteur IC60N 1P 13A B 6kA | IC60N 1P 13A B | iC60N - disjoncteur modulaire - 1P - 13 A - courbe B | iC60N - miniatuurcircuitonderbreker - 1P - 13A - B curve | 45.95 | 1.8 | 9.5 | 108 | 7.5 | 12 | 1 | 5.14 |  |  | FR
|  | A9F73201 | 93.12 | 6 |  | 3606480080036 | ZF | A9- MCB <63A <=6kA | A9- MCB <63A <=6kA | 8536201090 | Disjoncteur IC60N 2P 1A B 6kA | iC60N 2P B1 | iC60N - disjoncteur modulaire - 2P - 1 A - courbe B | iC60N - miniatuurcircuitonderbreker - 2P - 1A - B curve | 93.12 | 3.5 | 9.5 | 223.4 | 7.5 | 6 | 1 | 5.14 |  |  | FR
|  | A9F73202 | 93.12 | 2 |  | 3606480079986 | ZF | A9- MCB <63A <=6kA | A9- MCB <63A <=6kA | 8536201090 | Disjoncteur IC60N 2P 2A B 6kA | iC60N 2P B2 | iC60N - disjoncteur modulaire - 2P - 2 A - courbe B | iC60N - miniatuurcircuitonderbreker - 2P - 2A - B curve | 93.12 | 7.5 | 9.5 | 222 | 3.5 | 6 | 1 | 5.14 |  |  | FR
|  | A9F73203 | 93.12 | 6 |  | 3606480080029 | ZF | A9- MCB <63A <=6kA | A9- MCB <63A <=6kA | 8536201090 | Disjoncteur IC60N 2P 3A B 6kA | iC60N 2P B3 | iC60N - disjoncteur modulaire - 2P - 3 A - courbe B | iC60N - miniatuurcircuitonderbreker - 2P - 3A - B curve | 93.12 | 3.5 | 9.5 | 224 | 7.5 | 6 | 1 | 5.14 |  |  | FR
|  | A9F73204 | 93.12 | 2 |  | 3606480080050 | ZF | A9- MCB <63A <=6kA | A9- MCB <63A <=6kA | 8536201090 | Disjoncteur IC60N 2P 4A B 6kA | IC60N 2P B4 | iC60N - disjoncteur modulaire - 2P - 4 A - courbe B | iC60N - miniatuurcircuitonderbreker - 2P - 4A - B curve | 93.12 | 3.5 | 9.5 | 221 | 7.5 | 6 | 1 | 5.14 |  |  | FR
|  | A9F73213 | 93.12 | 2 |  | 3606480080067 | ZF | A9- MCB <63A <=6kA | A9- MCB <63A <=6kA | 8536201090 | Disjoncteur IC60N 2P 13A B 6kA | iC60N 2P 13A C | iC60N - disjoncteur modulaire - 2P - 2 A - courbe B | iC60N - miniatuurcircuitonderbreker - 2P - 13A - B curve | 93.12 | 3.5 | 9.3 | 214 | 7.3 | 6 | 1 | 5.14 |  |  | FR
|  | A9F73270 | 93.12 | 13 |  | 3606480079962 | ZF | A9- MCB <63A <=6kA | A9- MCB <63A <=6kA | 8536201090 | Disjoncteur IC60N 2P 0.5A B 6kA | iC60N 2P B0.5 | iC60N - disjoncteur modulaire - 2P - 0,5 A - courbe B | iC60N - miniatuurcircuitonderbreker - 2P - 0.5A - B curve | 93.12 | 3.5 | 9.5 | 221 | 7.2 | 6 | 1 | 5.14 |  |  | FR
|  | A9F73302 | 149.51 | 13 |  | 3606480079955 | ZF | A9- MCB <63A <=6kA | A9- MCB <63A <=6kA | 8536201090 | Disjoncteur IC60N 3P 2A B 6kA | iC60N 3P B2 | iC60N - disjoncteur modulaire - 3P - 2 A - courbe B | iC60N - miniatuurcircuitonderbreker - 3P - 2A - B curve | 149.51 | 5.5 | 9.5 | 334 | 7.3 | 4 | 1 | 5.14 |  |  | FR
|  | A9F73303 | 149.51 | 13 |  | 3606480079979 | ZF | A9- MCB <63A <=6kA | A9- MCB <63A <=6kA | 8536201090 | Disjoncteur IC60N 3P 3A B 6kA | iC60N 3P B3 | iC60N - disjoncteur modulaire - 3P - 3 A - courbe B | iC60N - miniatuurcircuitonderbreker - 3P - 3A - B curve | 149.51 | 7.5 | 9.5 | 339 | 5.5 | 4 | 1 | 5.14 |  |  | FR
|  | A9F73304 | 149.51 | 6 |  | 3606480079931 | ZF | A9- MCB <63A <=6kA | A9- MCB <63A <=6kA | 8536201090 | Disjoncteur IC60N 3P 4A B 6kA | iC60N 3P B4 | iC60N - disjoncteur modulaire - 3P - 4 A - courbe B | iC60N - miniatuurcircuitonderbreker - 3P - 4A - B curve | 149.51 | 5.5 | 9.5 | 333 | 7.5 | 4 | 1 | 5.14 |  |  | FR
|  | A9F73313 | 149.51 | 13 |  | 3606480080043 | ZF | A9- MCB <63A <=6kA | A9- MCB <63A <=6kA | 8536201090 | Disjoncteur IC60N 3P 13A B 6kA | iC60N 3P 13A B | iC60N - disjoncteur modulaire - 3P - 13 A - courbe B | iC60N - miniatuurcircuitonderbreker - 3P - 13A - B curve | 149.51 | 5.3 | 9.3 | 322 | 7.3 | 4 | 4 | 5.14 |  |  | FR
|  | A9F73402 | 196.75 | 6 |  | 3606480080173 | ZF | A9- MCB <63A <=6kA | A9- MCB <63A <=6kA | 8536201090 | Disjoncteur IC60N 4P 2A B 6kA | iC60N 4P B2 | iC60N - disjoncteur modulaire - 4P - 2 A - courbe B | iC60N - miniatuurcircuitonderbreker - 4P - 2A - B curve | 196.75 | 7 | 9.5 | 444 | 7.5 | 3 | 1 | 5.14 |  |  | FR
|  | A9F73403 | 196.75 | 13 |  | 3606480080180 | ZF | A9- MCB <63A <=6kA | A9- MCB <63A <=6kA | 8536201090 | Disjoncteur IC60N 4P 3A B 6kA | iC60N 4P B3 | iC60N - disjoncteur modulaire - 4P - 3 A - courbe B | iC60N - miniatuurcircuitonderbreker - 4P - 3A - B curve | 196.75 | 7 | 9.5 | 451 | 7.5 | 3 | 3 | 5.14 |  |  | FR
|  | A9F73404 | 196.75 | 13 |  | 3606480080166 | ZF | A9- MCB <63A <=6kA | A9- MCB <63A <=6kA | 8536201090 | Disjoncteur IC60N 4P 4A B 6kA | iC60N 4P B4 | iC60N - disjoncteur modulaire - 4P - 4 A - courbe B | iC60N - miniatuurcircuitonderbreker - 4P - 4A - B curve | 196.75 | 7 | 9.5 | 440.7 | 7.5 | 3 | 1 | 5.14 |  |  | FR
|  | A9F73604 | 88.49 | 13 |  | 3606480080197 | ZF | A9- MCB <63A <=6kA | A9- MCB <63A <=6kA | 8536201090 | Disjoncteur IC60N 1P-N 4A B 6kA | iC60N 1P+N B4 | iC60N - disjoncteur modulaire - 1P + N - 4A - courbe B | iC60N - miniatuur stroomonderbreker - 1P + N - 4A - B-curve | 88.49 | 7.5 | 9.4 | 220 | 3.6 | 6 | 1 | 5.14 |  |  | FR
|  | A9F74101 | 37.03 | 2 |  | 3606480080227 | ZF | A9- MCB <63A <=6kA | A9- MCB <63A <=6kA | 8536201090 | Disjoncteur IC60N 1P 1A C 6kA | IC60N 1P C1 | Disjoncteur iC60N 1P 1A C | Automaat iC60N 1P 1A C | 37.03 | 9.5 | 7.5 | 118 | 1.7 | 12 | 1 | 5.14 |  |  | FR
|  | A9F74102 | 37.01 | 2 |  | 3606480080203 | ZF | A9- MCB <63A <=6kA | A9- MCB <63A <=6kA | 8536201090 | Disjoncteur IC60N 1P 2A C 6kA | IC60N 1P C2 | Disjoncteur iC60N 1P 2A C | Automaat iC60N 1P 2A C | 37.01 | 7.5 | 9.4 | 111 | 1.7 | 12 | 1 | 5.14 |  |  | FR
|  | A9F74103 | 37.03 | 6 |  | 3606480080241 | ZF | A9- MCB <63A <=6kA | A9- MCB <63A <=6kA | 8536201090 | Disjoncteur IC60N 1P 3A C 6kA | IC60N 1P C3 | iC60N - disjoncteur modulaire - 1P - 3 A - courbe C | iC60N - miniatuurcircuitonderbreker - 1P - 3A - C curve | 37.03 | 1.8 | 9.5 | 112 | 7.5 | 12 | 1 | 5.14 |  |  | FR
|  | A9F74104 | 37.01 | 2 |  | 3606480080258 | ZF | A9- MCB <63A <=6kA | A9- MCB <63A <=6kA | 8536201090 | Disjoncteur IC60N 1P 4A C 6kA | IC60N 1P C4 | Disjoncteur iC60N 1P 4A C | Automaat iC60N 1P 4A C | 37.01 | 7.2 | 9.5 | 111 | 1.7 | 12 | 1 | 5.14 |  |  | FR
|  | A9F74113 | 35.67 | 6 |  | 3606480080302 | ZF | A9- MCB <63A <=6kA | A9- MCB <63A <=6kA | 8536201090 | Disjoncteur IC60N 1P 13A C 6kA | IC60N 1P 13A C | iC60N - disjoncteur modulaire - 1P - 13 A - courbe C | iC60N - miniatuurcircuitonderbreker - 1P - 13A - C curve | 35.67 | 7.5 | 9.5 | 108 | 1.8 | 12 | 1 | 5.14 |  |  | FR
|  | A9F74170 | 37.03 | 6 |  | 3606480080210 | ZF | A9- MCB <63A <=6kA | A9- MCB <63A <=6kA | 8536201090 | Disjoncteur IC60N 1P 0.5A C 6kA | IC60N 1P C0.5 | Disjoncteur iC60N 1P 0,5A C | Automaat iC60N 1P 0,5A C | 37.03 | 2 | 9.5 | 112 | 7.5 | 12 | 1 | 5.14 |  |  | FR
|  | A9F74201 | 73.89 | 2 |  | 3606480080265 | ZF | A9- MCB <63A <=6kA | A9- MCB <63A <=6kA | 8536201090 | Disjoncteur IC60N 2P 1A C 6kA | IC60N 2P C1 | Disjoncteur iC60N 2P 1A C | Automaat iC60N 2P 1A C | 73.89 | 7.2 | 9.5 | 225 | 3.5 | 6 | 1 | 5.14 |  |  | FR
|  | A9F74202 | 74.66 | 2 |  | 3606480080371 | ZF | A9- MCB <63A <=6kA | A9- MCB <63A <=6kA | 8536201090 | Disjoncteur IC60N 2P 2A C 6kA | IC60N 2P C2 | Disjoncteur iC60N 2P 2A C | Automaat iC60N 2P 2A C | 74.66 | 7.3 | 9.4 | 221 | 3.5 | 6 | 1 | 5.14 |  |  | FR
|  | A9F74203 | 71.8 | 2 |  | 3606480080319 | ZF | A9- MCB <63A <=6kA | A9- MCB <63A <=6kA | 8536201090 | Disjoncteur IC60N 2P 3A C 6kA | IC60N 2P C3 | Disjoncteur iC60N 2P 3A C | Automaat iC60N 2P 3A C | 71.8 | 3.5 | 9.4 | 222 | 7.5 | 6 | 1 | 5.14 |  |  | FR
|  | A9F74204 | 74.66 | 2 |  | 3606480080357 | ZF | A9- MCB <63A <=6kA | A9- MCB <63A <=6kA | 8536201090 | Disjoncteur IC60N 2P 4A C 6kA | IC60N 2P C4 | Disjoncteur iC60N 2P 4A C | Automaat iC60N 2P 4A C | 74.66 | 7.5 | 9.3 | 220 | 3.5 | 6 | 1 | 5.14 |  |  | FR
|  | A9F74213 | 74.66 | 2 |  | 3606480080340 | ZF | A9- MCB <63A <=6kA | A9- MCB <63A <=6kA | 8536201090 | Disjoncteur IC60N 2P 13A C 6kA | iC60N 2P 13A C | Disjoncteur iC60N 2P 13A C | Automaat iC60N 2P 13A C | 74.66 | 3.5 | 9.3 | 214 | 7.2 | 6 | 1 | 5.14 |  |  | FR
|  | A9F74270 | 74.66 | 2 |  | 3606480080234 | ZF | A9- MCB <63A <=6kA | A9- MCB <63A <=6kA | 8536201090 | Disjoncteur IC60N 2P 0.5A C 6kA | IC60N 2P C0.5 | Disjoncteur iC60N 2P 0,5A C | Automaat iC60N 2P 0,5A C | 74.66 | 7.5 | 9.5 | 222 | 3.6 | 6 | 1 | 5.14 |  |  | FR
|  | A9F74301 | 116.09 | 6 |  | 3606480080289 | ZF | A9- MCB <63A <=6kA | A9- MCB <63A <=6kA | 8536201090 | Disjoncteur IC60N 3P 1A C 6kA | IC60N 3P C1 | Disjoncteur iC60N 3P 1A C | Automaat iC60N 3P 1A C | 116.09 | 7.5 | 9.4 | 338 | 5.4 | 4 | 1 | 5.14 |  |  | FR
|  | A9F74302 | 116.07 | 2 |  | 3606480080364 | ZF | A9- MCB <63A <=6kA | A9- MCB <63A <=6kA | 8536201090 | Disjoncteur IC60N 3P 2A C 6kA | IC60N 3P C2 | Disjoncteur iC60N 3P 2A C | Automaat iC60N 3P 2A C | 116.07 | 5.5 | 9.3 | 334 | 7.3 | 4 | 1 | 5.14 |  |  | FR
|  | A9F74303 | 116.07 | 6 |  | 3606480080272 | ZF | A9- MCB <63A <=6kA | A9- MCB <63A <=6kA | 8536201090 | Disjoncteur IC60N 3P 3A C 6kA | IC60N 3P C3 | iC60N - disjoncteur modulaire - 3P - 3 A - courbe C | iC60N - miniatuurcircuitonderbreker - 3P - 3A - C curve | 116.07 | 5.5 | 9.5 | 339.3 | 7.5 | 4 | 1 | 5.14 |  |  | FR
|  | A9F74304 | 116.07 | 2 |  | 3606480080296 | ZF | A9- MCB <63A <=6kA | A9- MCB <63A <=6kA | 8536201090 | Disjoncteur IC60N 3P 4A C 6kA | IC60N 3P C4 | Disjoncteur iC60N 3P 4A C | Automaat iC60N 3P 4A C | 116.07 | 5.3 | 9.4 | 334 | 7.5 | 4 | 1 | 5.14 |  |  | FR
|  | A9F74313 | 116.07 | 2 |  | 3606480080333 | ZF | A9- MCB <63A <=6kA | A9- MCB <63A <=6kA | 8536201090 | Disjoncteur IC60N 3P 13A C 6kA | iC60N 3P 13A C | iC60N - disjoncteur modulaire - 3P - 13 A - courbe C | iC60N - miniatuurcircuitonderbreker - 3P - 13A - C curve | 116.07 | 5.5 | 9.5 | 324 | 7.5 | 4 | 1 | 5.14 |  |  | FR
|  | A9F74370 | 116.09 | 6 |  | 3606480080326 | ZF | A9- MCB <63A <=6kA | A9- MCB <63A <=6kA | 8536201090 | Disjoncteur IC60N 3P 0.5A C 6kA | IC60N 3P C0.5 | Disjoncteur iC60N 3P 0,5A C | Automaat iC60N 3P 0,5A C | 116.09 | 7.5 | 9.5 | 335 | 5.5 | 4 | 1 | 5.14 |  |  | FR
|  | A9F74401 | 150.45 | 6 |  | 3606480080456 | ZF | A9- MCB <63A <=6kA | A9- MCB <63A <=6kA | 8536201090 | Disjoncteur IC60N 4P 1A C 6kA | IC60N 4P C1 | Disjoncteur iC60N 4P 1A C | Automaat iC60N 4P 1A C | 150.45 | 7.5 | 9.5 | 451 | 7.2 | 3 | 1 | 5.14 |  |  | FR
|  | A9F74402 | 150.41 | 2 |  | 3606480080432 | ZF | A9- MCB <63A <=6kA | A9- MCB <63A <=6kA | 8536201090 | Disjoncteur IC60N 4P 2A C 6kA | IC60N 4P C2 | Disjoncteur iC60N 4P 2A C | Automaat iC60N 4P 2A C | 150.41 | 7.5 | 9.5 | 443 | 7.2 | 3 | 1 | 5.14 |  |  | FR
|  | A9F74403 | 150.45 | 6 |  | 3606480080470 | ZF | A9- MCB <63A <=6kA | A9- MCB <63A <=6kA | 8536201090 | Disjoncteur IC60N 4P 3A C 6kA | IC60N 4P C3 | iC60N - disjoncteur modulaire - 4P - 3 A - courbe C | iC60N - miniatuurcircuitonderbreker - 4P - 3A - C curve | 150.45 | 7.5 | 9.5 | 447 | 7.2 | 3 | 1 | 5.14 |  |  | FR
|  | A9F74404 | 136.94 | 2 |  | 3606480080494 | ZF | A9- MCB <63A <=6kA | A9- MCB <63A <=6kA | 8536201090 | Disjoncteur IC60N 4P 4A C 6kA | IC60N 4P C4 | Disjoncteur iC60N 4P 4A C | Automaat iC60N 4P 4A C | 136.94 | 7.5 | 9.5 | 442 | 7.2 | 3 | 1 | 5.14 |  |  | FR
|  | A9F74413 | 136.94 | 2 |  | 3606480080463 | ZF | A9- MCB <63A <=6kA | A9- MCB <63A <=6kA | 8536201090 | Disjoncteur IC60N 4P 13A C 6kA | iC60N 4P 13A C | iC60N - disjoncteur modulaire - 4P - 13 A - courbe C | iC60N - miniatuurcircuitonderbreker - 4P - 13A - C curve | 136.94 | 7.2 | 9.4 | 430 | 7.5 | 3 | 1 | 5.14 |  |  | FR
|  | A9F74470 | 134.33 | 6 |  | 3606480080388 | ZF | A9- MCB <63A <=6kA | A9- MCB <63A <=6kA | 8536201090 | Disjoncteur IC60N 4P 0.5A C 6kA | IC60N 4P C0.5 | Disjoncteur iC60N 4P 0,5A C | Automaat iC60N 4P 0,5A C | 134.33 | 7.5 | 9.5 | 446 | 7.2 | 3 | 1 | 5.14 |  |  | FR
|  | A9F74601 | 70.2 | 6 |  | 3606480080418 | ZF | A9- MCB <63A <=6kA | A9- MCB <63A <=6kA | 8536201090 | Disjoncteur IC60N 1P-N 1A C 6kA | IC60N 1P+N C1 | iC60N - disjoncteur modulaire - 1P + N - 1A - courbe C | iC60N - miniatuur stroomonderbreker - 1P + N - 1A - C-curve | 70.2 | 3.5 | 9.5 | 224 | 7.2 | 6 | 1 | 5.14 |  |  | FR
|  | A9F74602 | 70.97 | 2 |  | 3606480080425 | ZF | A9- MCB <63A <=6kA | A9- MCB <63A <=6kA | 8536201090 | Disjoncteur IC60N 1P-N 2A C 6kA | IC60N 1P+N C2 | iC60N - disjoncteur modulaire - 1P + N - 2A - courbe C | iC60N - miniatuur stroomonderbreker - 1P + N - 2A - C-curve | 70.97 | 3.5 | 9.4 | 222 | 7.5 | 6 | 1 | 5.14 |  |  | FR
|  | A9F74603 | 68.21 | 6 |  | 3606480080449 | ZF | A9- MCB <63A <=6kA | A9- MCB <63A <=6kA | 8536201090 | Disjoncteur IC60N 1P-N 3A C 6kA | IC60N 1P+N C3 | iC60N - disjoncteur modulaire - 1P + N - 3A - courbe C | iC60N - miniatuur stroomonderbreker - 1P + N - 3A - C-curve | 68.21 | 3.5 | 9.5 | 223 | 7.2 | 6 | 1 | 5.14 |  |  | FR
|  | A9F74604 | 70.97 | 2 |  | 3606480080401 | ZF | A9- MCB <63A <=6kA | A9- MCB <63A <=6kA | 8536201090 | Disjoncteur IC60N 1P-N 4A C 6kA | IC60N 1P+N C4 | iC60N - disjoncteur modulaire - 1P + N - 4A - courbe C | iC60N - miniatuur stroomonderbreker - 1P + N - 4A - C-curve | 70.97 | 7.5 | 9.5 | 218 | 3.7 | 6 | 1 | 5.14 |  |  | FR
|  | A9F74606 | 55.64 | 13 |  | 3606480079818 | ZF | A9- MCB <63A <=6kA | A9- MCB <63A <=6kA | 8536201090 | Disjoncteur IC60N 1P-N 6A C 6kA | ACTI9 IC60N 1P-N 6A C MINIATURE CIRCUIT | iC60N - disjoncteur modulaire - 1P + N - 6A - courbe C | iC60N - miniatuur stroomonderbreker - 1P + N - 6A - C-curve | 55.64 | 3.5 | 9.5 | 213 | 7.5 | 6 | 1 | 5.14 |  |  | FR
|  | A9F74610 | 50.61 | 6 |  | 3606480079825 | ZF | A9- MCB <63A <=6kA | A9- MCB <63A <=6kA | 8536201090 | Disjoncteur IC60N 1P-N 10A C 6kA | ACTI9 IC60N 1P-N 10A C MINIATURE CIRCUIT | iC60N - disjoncteur modulaire - 1P + N - 10A - courbe C | iC60N - miniatuur stroomonderbreker - 1P + N - 10A - C-curve | 50.61 | 3.6 | 9.4 | 213 | 7.5 | 6 | 1 | 5.14 |  |  | FR
|  | A9F74616 | 46.14 | 13 |  | 3606480079832 | ZF | A9- MCB <63A <=6kA | A9- MCB <63A <=6kA | 8536201090 | Disjoncteur IC60N 1P-N 16A C 6kA | ACTI9 IC60N 1P-N 16A C MINIATURE CIRCUIT | iC60N - disjoncteur modulaire - 1P + N - 16A - courbe C | iC60N - miniatuur stroomonderbreker - 1P + N - 16A - C-curve | 46.14 | 7.5 | 9.4 | 216 | 3.6 | 6 | 1 | 5.14 |  |  | FR
|  | A9F74620 | 46.14 | 13 |  | 3606480079849 | ZF | A9- MCB <63A <=6kA | A9- MCB <63A <=6kA | 8536201090 | Disjoncteur IC60N 1P-N 20A C 6kA | ACTI9 IC60N 1P-N 20A C MINIATURE CIRCUIT | iC60N - disjoncteur modulaire - 1P + N - 20A - courbe C | iC60N - miniatuur stroomonderbreker - 1P + N - 20A - C-curve | 46.14 | 7.5 | 9.4 | 225 | 3.6 | 6 | 1 | 5.14 |  |  | FR
|  | A9F74625 | 57.37 | 6 |  | 3606480079856 | ZF | A9- MCB <63A <=6kA | A9- MCB <63A <=6kA | 8536201090 | Disjoncteur IC60N 1P-N 25A C 6kA | ACTI9 IC60N 1P-N 25A C MINIATURE CIRCUIT | iC60N - disjoncteur modulaire - 1P + N - 25A - courbe C | iC60N - miniatuur stroomonderbreker - 1P + N - 25A - C-curve | 57.37 | 3.5 | 9.5 | 229 | 7.5 | 6 | 1 | 5.14 |  |  | FR
|  | A9F74632 | 61.03 | 13 |  | 3606480079863 | ZF | A9- MCB <63A <=6kA | A9- MCB <63A <=6kA | 8536201090 | Disjoncteur IC60N 1P-N 32A C 6kA | ACTI9 IC60N 1P-N 32A C MINIATURE CIRCUIT | iC60N - disjoncteur modulaire - 1P + N - 32A - courbe C | iC60N - miniatuur stroomonderbreker - 1P + N - 32A - C-curve | 61.03 | 3.6 | 9.5 | 239 | 7.5 | 6 | 1 | 5.14 |  |  | FR
|  | A9F75101 | 48.18 | 6 |  | 3606480080517 | ZF | A9- MCB <63A <=6kA | A9- MCB <63A <=6kA | 8536201090 | Disjoncteur IC60N 1P 1A D 6kA | IC60N 1P D1 | iC60N - disjoncteur modulaire - 1P - 1 A - courbe D | iC60N - miniatuurcircuitonderbreker - 1P - 1A - D curve | 48.18 | 1.8 | 9.5 | 113 | 7.5 | 12 | 1 | 5.14 |  |  | FR
|  | A9F75102 | 48.18 | 6 |  | 3606480080562 | ZF | A9- MCB <63A <=6kA | A9- MCB <63A <=6kA | 8536201090 | Disjoncteur IC60N 1P 2A D 6kA | IC60N 1P D2 | Disjoncteur iC60N 1P 2A D | Automaat iC60N 1P 2A D | 48.18 | 7.5 | 9.4 | 112 | 1.8 | 12 | 1 | 5.14 |  |  | FR
|  | A9F75103 | 48.18 | 6 |  | 3606480080579 | ZF | A9- MCB <63A <=6kA | A9- MCB <63A <=6kA | 8536201090 | Disjoncteur IC60N 1P 3A D 6kA | IC60N 1P D3 | iC60N - disjoncteur modulaire - 1P - 3 A - courbe D | iC60N - miniatuurcircuitonderbreker - 1P - 3A - D curve | 48.18 | 7.5 | 9.5 | 114 | 1.8 | 12 | 1 | 5.14 |  |  | FR
|  | A9F75104 | 48.18 | 6 |  | 3606480080586 | ZF | A9- MCB <63A <=6kA | A9- MCB <63A <=6kA | 8536201090 | Disjoncteur IC60N 1P 4A D 6kA | IC60N 1P D4 | Disjoncteur iC60N 1P 4A D | Automaat iC60N 1P 4A D | 48.18 | 1.8 | 9.5 | 110 | 7.5 | 12 | 1 | 5.14 |  |  | FR
|  | A9F75106 | 38.35 | 6 |  | 3606480080975 | ZF | A9- MCB <63A <=6kA | A9- MCB <63A <=6kA | 8536201090 | Disjoncteur IC60N 1P 6A D 6kA | IC60N 1P D6 | Disjoncteur iC60N 1P 6A D | Automaat iC60N 1P 6A D | 38.35 | 2 | 9.5 | 108.4 | 7.5 | 12 | 1 | 5.14 |  |  | FR
|  | A9F75110 | 38.35 | 13 |  | 3606480080814 | ZF | A9- MCB <63A <=6kA | A9- MCB <63A <=6kA | 8536201090 | Disjoncteur IC60N 1P 10A D 6kA | IC60N 1P D10 | Disjoncteur iC60N 1P 10A D | Automaat iC60N 1P 10A D | 38.35 | 2 | 9.5 | 106 | 7.5 | 12 | 1 | 5.14 |  |  | FR
|  | A9F75116 | 38.35 | 6 |  | 3606480080913 | ZF | A9- MCB <63A <=6kA | A9- MCB <63A <=6kA | 8536201090 | Disjoncteur IC60N 1P 16A D 6kA | IC60N 1P D16 | Disjoncteur iC60N 1P 16A D | Automaat iC60N 1P 16A D | 38.35 | 7.5 | 9.5 | 109 | 1.8 | 12 | 1 | 5.14 |  |  | FR
|  | A9F75120 | 38.35 | 6 |  | 3606480080906 | ZF | A9- MCB <63A <=6kA | A9- MCB <63A <=6kA | 8536201090 | Disjoncteur IC60N 1P 20A D 6kA | IC60N 1P D20 | Disjoncteur iC60N 1P 20A D | Automaat iC60N 1P 20A D | 38.35 | 7.5 | 9.5 | 113 | 1.8 | 12 | 1 | 5.14 |  |  | FR
|  | A9F75125 | 38.35 | 13 |  | 3606480080807 | ZF | A9- MCB <63A <=6kA | A9- MCB <63A <=6kA | 8536201090 | Disjoncteur IC60N 1P 25A D 6kA | IC60N 1P D25 | Disjoncteur iC60N 1P 25A D | Automaat iC60N 1P 25A D | 38.35 | 2 | 9.5 | 116.5 | 7.5 | 12 | 1 | 5.14 |  |  | FR
|  | A9F75132 | 38.35 | 13 |  | 3606480080852 | ZF | A9- MCB <63A <=6kA | A9- MCB <63A <=6kA | 8536201090 | Disjoncteur IC60N 1P 32A D 6kA | IC60N 1P D32 | Disjoncteur iC60N 1P 32A D | Automaat iC60N 1P 32A D | 38.35 | 1.8 | 9.5 | 125 | 7.5 | 12 | 1 | 5.14 |  |  | FR
|  | A9F75140 | 48.18 | 13 |  | 3606480081033 | ZF | A9- MCB <63A <=6kA | A9- MCB <63A <=6kA | 8536201090 | Disjoncteur IC60N 1P 40A D 6kA | IC60N 1P D40 | Disjoncteur iC60N 1P 40A D | Automaat iC60N 1P 40A D | 48.18 | 2 | 9.5 | 125.8 | 7.5 | 12 | 1 | 5.14 |  |  | FR
|  | A9F75163 | 79.49 | 13 |  | 3606480080869 | ZF | A9- MCB <63A <=6kA | A9- MCB <63A <=6kA | 8536201090 | Disjoncteur IC60N 1P 63A D 6kA | IC60N 1P D63 | Disjoncteur iC60N 1P 63A D | Automaat iC60N 1P 63A D | 79.49 | 7.5 | 9.5 | 128 | 1.8 | 12 | 1 | 5.14 |  |  | FR
|  | A9F75170 | 48.18 | 13 |  | 3606480080524 | ZF | A9- MCB <63A <=6kA | A9- MCB <63A <=6kA | 8536201090 | Disjoncteur IC60N 1P 0.5A D 6kA | IC60N 1P D0.5 | Disjoncteur iC60N 1P 0,5A D | Automaat iC60N 1P 0,5A D | 48.18 | 7.5 | 9.5 | 113 | 1.8 | 12 | 1 | 5.14 |  |  | FR
|  | A9F75201 | 161.85 | 2 |  | 3606480080623 | ZF | A9- MCB <63A <=6kA | A9- MCB <63A <=6kA | 8536201090 | Disjoncteur IC60N 2P 1A D 6kA | IC60N 2P D1 | Disjoncteur iC60N 2P 1A D | Automaat iC60N 2P 1A D | 161.85 | 7.5 | 9.5 | 226 | 3.6 | 6 | 1 | 5.14 |  |  | FR
|  | A9F75202 | 99.42 | 2 |  | 3606480080630 | ZF | A9- MCB <63A <=6kA | A9- MCB <63A <=6kA | 8536201090 | Disjoncteur IC60N 2P 2A D 6kA | IC60N 2P D2 | Disjoncteur iC60N 2P 2A D | Automaat iC60N 2P 2A D | 99.42 | 7.5 | 9.5 | 222 | 3.6 | 6 | 1 | 5.14 |  |  | FR
|  | A9F75203 | 95.7 | 6 |  | 3606480080548 | ZF | A9- MCB <63A <=6kA | A9- MCB <63A <=6kA | 8536201090 | Disjoncteur IC60N 2P 3A D 6kA | IC60N 2P D3 | Disjoncteur iC60N 2P 3A D | Automaat iC60N 2P 3A D | 95.7 | 7.5 | 9.5 | 225 | 3.6 | 6 | 1 | 5.14 |  |  | FR
|  | A9F75204 | 100.27 | 2 |  | 3606480080531 | ZF | A9- MCB <63A <=6kA | A9- MCB <63A <=6kA | 8536201090 | Disjoncteur IC60N 2P 4A D 6kA | IC60N 2P D4 | Disjoncteur iC60N 2P 4A D | Automaat iC60N 2P 4A D | 100.27 | 7.2 | 9.5 | 221 | 3 | 6 | 1 | 5.14 |  |  | FR
|  | A9F75206 | 80.04 | 10 |  | 3606480080937 | ZF | A9- MCB <63A <=6kA | A9- MCB <63A <=6kA | 8536201090 | Disjoncteur IC60N 2P 6A D 6kA | IC60N 2P D6 | Disjoncteur iC60N 2P 6A D | Automaat iC60N 2P 6A D | 80.04 | 7.5 | 9.5 | 214 | 3.6 | 6 | 1 | 5.14 |  |  | FR
|  | A9F75210 | 79.24 | 2 |  | 3606480080944 | ZF | A9- MCB <63A <=6kA | A9- MCB <63A <=6kA | 8536201090 | Disjoncteur IC60N 2P 10A D 6kA | IC60N 2P D10 | Disjoncteur iC60N 2P 10A D | Automaat iC60N 2P 10A D | 79.24 | 7.5 | 9.5 | 213 | 3.5 | 6 | 1 | 5.14 |  |  | FR
|  | A9F75216 | 79.24 | 2 |  | 3606480080951 | ZF | A9- MCB <63A <=6kA | A9- MCB <63A <=6kA | 8536201090 | Disjoncteur IC60N 2P 16A D 6kA | IC60N 2P D16 | Disjoncteur iC60N 2P 16A D | Automaat iC60N 2P 16A D | 79.24 | 7.5 | 9.5 | 217 | 3.5 | 6 | 1 | 5.14 |  |  | FR
|  | A9F75220 | 79.24 | 2 |  | 3606480081026 | ZF | A9- MCB <63A <=6kA | A9- MCB <63A <=6kA | 8536201090 | Disjoncteur IC60N 2P 20A D 6kA | IC60N 2P D20 | Disjoncteur iC60N 2P 20A D | Automaat iC60N 2P 20A D | 79.24 | 7.5 | 9.5 | 226 | 3.6 | 6 | 1 | 5.14 |  |  | FR
|  | A9F75225 | 80.76 | 6 |  | 3606480080982 | ZF | A9- MCB <63A <=6kA | A9- MCB <63A <=6kA | 8536201090 | Disjoncteur IC60N 2P 25A D 6kA | IC60N 2P D25 | Disjoncteur iC60N 2P 25A D | Automaat iC60N 2P 25A D | 80.76 | 7.5 | 9.5 | 228 | 3.6 | 6 | 1 | 5.14 |  |  | FR
|  | A9F75232 | 81.53 | 6 |  | 3606480080999 | ZF | A9- MCB <63A <=6kA | A9- MCB <63A <=6kA | 8536201090 | Disjoncteur IC60N 2P 32A D 6kA | IC60N 2P D32 | Disjoncteur iC60N 2P 32A D | Automaat iC60N 2P 32A D | 81.53 | 7.5 | 9.5 | 245 | 3.6 | 6 | 1 | 5.14 |  |  | FR
|  | A9F75240 | 101.02 | 6 |  | 3606480080968 | ZF | A9- MCB <63A <=6kA | A9- MCB <63A <=6kA | 8536201090 | Disjoncteur IC60N 2P 40A D 6kA | IC60N 2P D40 | Disjoncteur iC60N 2P 40A D | Automaat iC60N 2P 40A D | 101.02 | 7.5 | 9.4 | 246 | 3.6 | 6 | 1 | 5.14 |  |  | FR
|  | A9F75250 | 146.47 | 6 |  | 3606480081002 | ZF | A9- MCB <63A <=6kA | A9- MCB <63A <=6kA | 8536201090 | Disjoncteur IC60N 2P 50A D 6kA | IC60N 2P D50 | Disjoncteur iC60N 2P 50A D | Automaat iC60N 2P 50A D | 146.47 | 7.5 | 9.5 | 250 | 3.6 | 6 | 1 | 5.14 |  |  | FR
|  | A9F75263 | 173.51 | 6 |  | 3606480080920 | ZF | A9- MCB <63A <=6kA | A9- MCB <63A <=6kA | 8536201090 | Disjoncteur IC60N 2P 63A D 6kA | IC60N 2P D63 | Disjoncteur iC60N 2P 63A D | Automaat iC60N 2P 63A D | 173.51 | 7.5 | 9.5 | 253 | 3.6 | 6 | 1 | 5.14 |  |  | FR
|  | A9F75270 | 99.42 | 6 |  | 3606480080609 | ZF | A9- MCB <63A <=6kA | A9- MCB <63A <=6kA | 8536201090 | Disjoncteur IC60N 2P 0.5A D 6kA | IC60N 2P D0.5 | Disjoncteur iC60N 2P 0,5A D | Automaat iC60N 2P 0,5A D | 99.42 | 7.2 | 9.5 | 224 | 3.5 | 6 | 1 | 5.14 |  |  | FR
|  | A9F75301 | 152.31 | 6 |  | 3606480080661 | ZF | A9- MCB <63A <=6kA | A9- MCB <63A <=6kA | 8536201090 | Disjoncteur IC60N 3P 1A D 6kA | IC60N 3P D1 | iC60N - disjoncteur modulaire - 3P - 1 A - courbe D | iC60N - miniatuurcircuitonderbreker - 3P - 1A - D curve | 152.31 | 7.5 | 9.5 | 340 | 5.2 | 4 | 1 | 5.14 |  |  | FR
|  | A9F75302 | 152.35 | 6 |  | 3606480080647 | ZF | A9- MCB <63A <=6kA | A9- MCB <63A <=6kA | 8536201090 | Disjoncteur IC60N 3P 2A D 6kA | IC60N 3P D2 | Disjoncteur iC60N 3P 2A D | Automaat iC60N 3P 2A D | 152.35 | 7.5 | 9.5 | 333 | 5.5 | 4 | 1 | 5.14 |  |  | FR
|  | A9F75303 | 152.35 | 6 |  | 3606480080678 | ZF | A9- MCB <63A <=6kA | A9- MCB <63A <=6kA | 8536201090 | Disjoncteur IC60N 3P 3A D 6kA | IC60N 3P D3 | iC60N - disjoncteur modulaire - 3P - 3 A - courbe D | iC60N - miniatuurcircuitonderbreker - 3P - 3A - D curve | 152.35 | 5.5 | 9 | 335 | 7.5 | 4 | 1 | 5.14 |  |  | FR
|  | A9F75304 | 151.61 | 6 |  | 3606480080616 | ZF | A9- MCB <63A <=6kA | A9- MCB <63A <=6kA | 8536201090 | Disjoncteur IC60N 3P 4A D 6kA | IC60N 3P D4 | Disjoncteur iC60N 3P 4A D | Automaat iC60N 3P 4A D | 151.61 | 7.5 | 9.5 | 332 | 5.5 | 4 | 1 | 5.14 |  |  | FR
|  | A9F75306 | 118.57 | 2 |  | 3606480080890 | ZF | A9- MCB <63A <=6kA | A9- MCB <63A <=6kA | 8536201090 | Disjoncteur IC60N 3P 6A D 6kA | IC60N 3P D6 | Disjoncteur iC60N 3P 6A D | Automaat iC60N 3P 6A D | 118.57 | 5.5 | 9.5 | 328.5 | 7.5 | 4 | 1 | 5.14 |  |  | FR
|  | A9F75310 | 118.57 | 2 |  | 3606480080883 | ZF | A9- MCB <63A <=6kA | A9- MCB <63A <=6kA | 8536201090 | Disjoncteur IC60N 3P 10A D 6kA | IC60N 3P D10 | Disjoncteur iC60N 3P 10A D | Automaat iC60N 3P 10A D | 118.57 | 7.5 | 9.5 | 320 | 5.5 | 4 | 1 | 5.14 |  |  | FR
|  | A9F75316 | 118.57 | 2 |  | 3606480080845 | ZF | A9- MCB <63A <=6kA | A9- MCB <63A <=6kA | 8536201090 | Disjoncteur IC60N 3P 16A D 6kA | IC60N 3P D16 | Disjoncteur iC60N 3P 16A D | Automaat iC60N 3P 16A D | 118.57 | 7.5 | 9.5 | 326 | 5.5 | 4 | 1 | 5.14 |  |  | FR
|  | A9F75320 | 118.57 | 2 |  | 3606480080838 | ZF | A9- MCB <63A <=6kA | A9- MCB <63A <=6kA | 8536201090 | Disjoncteur IC60N 3P 20A D 6kA | IC60N 3P D20 | Disjoncteur iC60N 3P 20A D | Automaat iC60N 3P 20A D | 118.57 | 5.5 | 9.3 | 341 | 7.4 | 4 | 1 | 5.14 |  |  | FR
|  | A9F75325 | 118.57 | 2 |  | 3606480080821 | ZF | A9- MCB <63A <=6kA | A9- MCB <63A <=6kA | 8536201090 | Disjoncteur IC60N 3P 25A D 6kA | IC60N 3P D25 | Disjoncteur iC60N 3P 25A D | Automaat iC60N 3P 25A D | 118.57 | 5.5 | 9.4 | 344 | 7.3 | 4 | 1 | 5.14 |  |  | FR
|  | A9F75332 | 118.57 | 2 |  | 3606480081040 | ZF | A9- MCB <63A <=6kA | A9- MCB <63A <=6kA | 8536201090 | Disjoncteur IC60N 3P 32A D 6kA | IC60N 3P D32 | Disjoncteur iC60N 3P 32A D | Automaat iC60N 3P 32A D | 118.57 | 7.5 | 9.5 | 368 | 5.5 | 4 | 1 | 5.14 |  |  | FR
|  | A9F75340 | 149.16 | 6 |  | 3606480081064 | ZF | A9- MCB <63A <=6kA | A9- MCB <63A <=6kA | 8536201090 | Disjoncteur IC60N 3P 40A D 6kA | IC60N 3P D40 | Disjoncteur iC60N 3P 40A D | Automaat iC60N 3P 40A D | 149.16 | 7.5 | 9.5 | 369 | 5.5 | 4 | 1 | 5.14 |  |  | FR
|  | A9F75350 | 215.99 | 6 |  | 3606480081057 | ZF | A9- MCB <63A <=6kA | A9- MCB <63A <=6kA | 8536201090 | Disjoncteur IC60N 3P 50A D 6kA | IC60N 3P D50 | Disjoncteur iC60N 3P 50A D | Automaat iC60N 3P 50A D | 215.99 | 5.5 | 9.5 | 370 | 7.5 | 4 | 1 | 5.14 |  |  | FR
|  | A9F75363 | 237.13 | 2 |  | 3606480081019 | ZF | A9- MCB <63A <=6kA | A9- MCB <63A <=6kA | 8536201090 | Disjoncteur IC60N 3P 63A D 6kA | IC60N 3P D63 | Disjoncteur iC60N 3P 63A D | Automaat iC60N 3P 63A D | 237.13 | 5.5 | 9.5 | 375 | 7.5 | 4 | 1 | 5.14 |  |  | FR
|  | A9F75370 | 152.31 | 13 |  | 3606480080654 | ZF | A9- MCB <63A <=6kA | A9- MCB <63A <=6kA | 8536201090 | Disjoncteur IC60N 3P 0.5A D 6kA | IC60N 3P D0.5 | Disjoncteur iC60N 3P 0,5A D | Automaat iC60N 3P 0,5A D | 152.31 | 5.3 | 9.2 | 334 | 7.1 | 4 | 1 | 5.14 |  |  | FR
|  | A9F75401 | 199.34 | 13 |  | 3606480080715 | ZF | A9- MCB <63A <=6kA | A9- MCB <63A <=6kA | 8536201090 | Disjoncteur IC60N 4P 1A D 6kA | IC60N 4P D1 | iC60N - disjoncteur modulaire - 4P - 1 A - courbe D | iC60N - miniatuurcircuitonderbreker - 4P - 1A - D curve | 199.34 | 7.1 | 9.3 | 452 | 7.1 | 3 | 1 | 5.14 |  |  | FR
|  | A9F75402 | 199.34 | 6 |  | 3606480080692 | ZF | A9- MCB <63A <=6kA | A9- MCB <63A <=6kA | 8536201090 | Disjoncteur IC60N 4P 2A D 6kA | IC60N 4P D2 | Disjoncteur iC60N 4P 2A D | Automaat iC60N 4P 2A D | 199.34 | 7.1 | 9.4 | 443 | 7.1 | 3 | 1 | 5.14 |  |  | FR
|  | A9F75403 | 199.34 | 13 |  | 3606480080722 | ZF | A9- MCB <63A <=6kA | A9- MCB <63A <=6kA | 8536201090 | Disjoncteur IC60N 4P 3A D 6kA | IC60N 4P D3 | iC60N - disjoncteur modulaire - 4P - 3 A - courbe D | iC60N - miniatuurcircuitonderbreker - 4P - 3A - D curve | 199.34 | 7 | 9.5 | 448 | 7.2 | 3 | 1 | 5.14 |  |  | FR
|  | A9F75404 | 199.34 | 6 |  | 3606480080760 | ZF | A9- MCB <63A <=6kA | A9- MCB <63A <=6kA | 8536201090 | Disjoncteur IC60N 4P 4A D 6kA | IC60N 4P D4 | Disjoncteur iC60N 4P 4A D | Automaat iC60N 4P 4A D | 199.34 | 7 | 9.5 | 438 | 7.5 | 3 | 1 | 5.14 |  |  | FR
|  | A9F75406 | 161.91 | 6 |  | 3606480081248 | ZF | A9- MCB <63A <=6kA | A9- MCB <63A <=6kA | 8536201090 | Disjoncteur IC60N 4P 6A D 6kA | IC60N 4P D6 | Disjoncteur iC60N 4P 6A D | Automaat iC60N 4P 6A D | 161.91 | 7.5 | 9.5 | 435 | 7.2 | 3 | 1 | 5.14 |  |  | FR
|  | A9F75410 | 160.38 | 6 |  | 3606480081132 | ZF | A9- MCB <63A <=6kA | A9- MCB <63A <=6kA | 8536201090 | Disjoncteur IC60N 4P 10A D 6kA | IC60N 4P D10 | Disjoncteur iC60N 4P 10A D | Automaat iC60N 4P 10A D | 160.38 | 7.5 | 9.5 | 426 | 7.2 | 3 | 1 | 5.14 |  |  | FR
|  | A9F75416 | 160.38 | 2 |  | 3606480081163 | ZF | A9- MCB <63A <=6kA | A9- MCB <63A <=6kA | 8536201090 | Disjoncteur IC60N 4P 16A D 6kA | IC60N 4P D16 | Disjoncteur iC60N 4P 16A D | Automaat iC60N 4P 16A D | 160.38 | 7.5 | 9.5 | 435 | 7.2 | 3 | 1 | 5.14 |  |  | FR
|  | A9F75420 | 156.79 | 2 |  | 3606480081118 | ZF | A9- MCB <63A <=6kA | A9- MCB <63A <=6kA | 8536201090 | Disjoncteur IC60N 4P 20A D 6kA | IC60N 4P D20 | Disjoncteur iC60N 4P 20A D | Automaat iC60N 4P 20A D | 156.79 | 7.5 | 9.5 | 452 | 7.2 | 3 | 1 | 5.14 |  |  | FR
|  | A9F75425 | 160.38 | 2 |  | 3606480081125 | ZF | A9- MCB <63A <=6kA | A9- MCB <63A <=6kA | 8536201090 | Disjoncteur IC60N 4P 25A D 6kA | IC60N 4P D25 | Disjoncteur iC60N 4P 25A D | Automaat iC60N 4P 25A D | 160.38 | 7.5 | 9.5 | 462 | 7.2 | 3 | 1 | 5.14 |  |  | FR
|  | A9F75432 | 156.79 | 2 |  | 3606480081071 | ZF | A9- MCB <63A <=6kA | A9- MCB <63A <=6kA | 8536201090 | Disjoncteur IC60N 4P 32A D 6kA | IC60N 4P D32 | Disjoncteur iC60N 4P 32A D | Automaat iC60N 4P 32A D | 156.79 | 7.5 | 9.4 | 497 | 7.2 | 3 | 1 | 5.14 |  |  | FR
|  | A9F75440 | 193.34 | 10 |  | 3606480081224 | ZF | A9- MCB <63A <=6kA | A9- MCB <63A <=6kA | 8536201090 | Disjoncteur IC60N 4P 40A D 6kA | IC60N 4P D40 | Disjoncteur iC60N 4P 40A D | Automaat iC60N 4P 40A D | 193.34 | 7.5 | 9.5 | 489 | 7.2 | 3 | 1 | 5.14 |  |  | FR
|  | A9F75450 | 294.46 | 6 |  | 3606480081217 | ZF | A9- MCB <63A <=6kA | A9- MCB <63A <=6kA | 8536201090 | Disjoncteur IC60N 4P 50A D 6kA | IC60N 4P D50 | Disjoncteur iC60N 4P 50A D | Automaat iC60N 4P 50A D | 294.46 | 7.5 | 9.5 | 504 | 7.2 | 3 | 1 | 5.14 |  |  | FR
|  | A9F75463 | 329.08 | 2 |  | 3606480081231 | ZF | A9- MCB <63A <=6kA | A9- MCB <63A <=6kA | 8536201090 | Disjoncteur IC60N 4P 63A D 6kA | IC60N 4P D63 | Disjoncteur iC60N 4P 63A D | Automaat iC60N 4P 63A D | 329.08 | 7.5 | 9.5 | 500 | 7.3 | 3 | 1 | 5.14 |  |  | FR
|  | A9F78106 | 36.49 | 6 |  | 3606480092671 | ZF | A9- MCB <63A <=6kA | A9- MCB <63A <=6kA | 8536201090 | iC60N 1P 6A B | iC60N 1P 6A B | Disjoncteur iC60N 1P 6A B | Automaat iC60N 1P 6A B | 36.49 | 7.5 | 9.4 | 109 | 1.8 | 12 | 1 | 5.14 |  |  | BG
|  | A9F78110 | 36.49 | 2 |  | 3606480092688 | ZF | A9- MCB <63A <=6kA | A9- MCB <63A <=6kA | 8536201090 | iC60N 1P 10A B | IC60N 1P B10 | Disjoncteur iC60N 1P 10A B | Automaat iC60N 1P 10A B | 36.49 | 1.7 | 9.3 | 108 | 7.3 | 12 | 1 | 5.14 |  |  | FR
|  | A9F78116 | 37.54 | 2 |  | 3606480092695 | ZF | A9- MCB <63A <=6kA | A9- MCB <63A <=6kA | 8536201090 | iC60N 1P 16A B | IC60N 1P B16 | Disjoncteur iC60N 1P 16A B | Automaat iC60N 1P 16A B | 37.54 | 1.8 | 9.4 | 109 | 7.5 | 12 | 1 | 5.14 |  |  | FR
|  | A9F78120 | 37.54 | 18 |  | 3606480092701 | ZF | A9- MCB <63A <=6kA | A9- MCB <63A <=6kA | 8536201090 | iC60N 1P 20A B | IC60N 1P B20 | Disjoncteur iC60N 1P 20A B | Automaat iC60N 1P 20A B | 37.54 | 7.3 | 9.4 | 114 | 1.7 | 12 | 1 | 5.14 |  |  | BG
|  | A9F78125 | 38.35 | 18 |  | 3606480092718 | ZF | A9- MCB <63A <=6kA | A9- MCB <63A <=6kA | 8536201090 | iC60N 1P 25A B | IC60N 1P B25 | Disjoncteur iC60N 1P 25A B | Automaat iC60N 1P 25A B | 38.35 | 7.5 | 9.5 | 116 | 1.7 | 12 | 1 | 5.14 |  |  | BG
|  | A9F78206 | 74.17 | 2 |  | 3606480092763 | ZF | A9- MCB <63A <=6kA | A9- MCB <63A <=6kA | 8536201090 | iC60N 2P 6A B | iC60N 2P 6A B | Disjoncteur iC60N 2P 6A B | Automaat iC60N 2P 6A B | 74.17 | 3.5 | 9.2 | 214 | 7.3 | 6 | 1 | 5.14 |  |  | BG
|  | A9F78210 | 74.17 | 2 |  | 3606480092770 | ZF | A9- MCB <63A <=6kA | A9- MCB <63A <=6kA | 8536201090 | iC60N 2P 10A B | IC60N 2P B10 | Disjoncteur iC60N 2P 10A B | Automaat iC60N 2P 10A B | 74.17 | 3.5 | 9.5 | 215 | 7.5 | 6 | 1 | 5.14 |  |  | FR
|  | A9F78216 | 74.17 | 2 |  | 3606480092787 | ZF | A9- MCB <63A <=6kA | A9- MCB <63A <=6kA | 8536201090 | ACTI9 IC60N 2P 16A B MINIATURE CIRCUIT B | IC60N 2P B16 | Disjoncteur iC60N 2P 16A B | Automaat iC60N 2P 16A B | 74.17 | 3.5 | 9.2 | 224 | 7.3 | 6 | 1 | 5.14 |  |  | FR
|  | A9F78220 | 74.17 | 2 |  | 3606480092794 | ZF | A9- MCB <63A <=6kA | A9- MCB <63A <=6kA | 8536201090 | iC60N 2P 20A B | IC60N 2P B20 | Disjoncteur iC60N 2P 20A B | Automaat iC60N 2P 20A B | 74.17 | 3.5 | 9.2 | 224 | 7.2 | 6 | 1 | 5.14 |  |  | BG
|  | A9F78225 | 79.21 | 2 |  | 3606480092800 | ZF | A9- MCB <63A <=6kA | A9- MCB <63A <=6kA | 8536201090 | iC60N 2P 25A B | IC60N 2P B25 | Disjoncteur iC60N 2P 25A B | Automaat iC60N 2P 25A B | 79.21 | 7.3 | 9.4 | 230 | 3.5 | 6 | 1 | 5.14 |  |  | BG
|  | A9F78232 | 80.04 | 2 |  | 3606480092817 | ZF | A9- MCB <63A <=6kA | A9- MCB <63A <=6kA | 8536201090 | iC60N 2P 32A B | IC60N 2P B32 | Disjoncteur iC60N 2P 32A B | Automaat iC60N 2P 32A B | 80.04 | 7.3 | 9.4 | 237 | 3.5 | 6 | 1 | 5.14 |  |  | BG
|  | A9F78240 | 100.27 | 2 |  | 3606480092824 | ZF | A9- MCB <63A <=6kA | A9- MCB <63A <=6kA | 8536201090 | iC60N 2P 40A B | IC60N 2P B40 | Disjoncteur iC60N 2P 40A B | Automaat iC60N 2P 40A B | 100.27 | 7.5 | 9.5 | 247 | 3.6 | 6 | 1 | 5.14 |  |  | BG
|  | A9F78306 | 118.57 | 2 |  | 3606480092855 | ZF | A9- MCB <63A <=6kA | A9- MCB <63A <=6kA | 8536201090 | iC60N 3P 6A B | IC60N 3P B6 | Disjoncteur iC60N 3P 6A B | Automaat iC60N 3P 6A B | 118.57 | 7.5 | 9.4 | 324 | 5.4 | 4 | 1 | 5.14 |  |  | BG
|  | A9F78310 | 118.57 | 10 |  | 3606480092862 | ZF | A9- MCB <63A <=6kA | A9- MCB <63A <=6kA | 8536201090 | iC60N 3P 10A B | IC60N 3P B10 | Disjoncteur iC60N 3P 10A B | Automaat iC60N 3P 10A B | 118.57 | 7.5 | 9.5 | 319 | 5.5 | 4 | 1 | 5.14 |  |  | FR
|  | A9F78316 | 112.6 | 2 |  | 3606480092879 | ZF | A9- MCB <63A <=6kA | A9- MCB <63A <=6kA | 8536201090 | iC60N 3P 16A B | IC60N 3P B16 | Disjoncteur iC60N 3P 16A B | Automaat iC60N 3P 16A B | 112.6 | 7.5 | 9.4 | 325 | 5.4 | 4 | 1 | 5.14 |  |  | FR
|  | A9F78320 | 116.92 | 20 |  | 3606480092886 | ZF | A9- MCB <63A <=6kA | A9- MCB <63A <=6kA | 8536201090 | iC60N 3P 20A B | IC60N 3P B20 | Disjoncteur iC60N 3P 20A B | Automaat iC60N 3P 20A B | 116.92 | 7.5 | 9.5 | 339 | 5.4 | 4 | 1 | 5.14 |  |  | BG
|  | A9F78325 | 116.92 | 6 |  | 3606480092893 | ZF | A9- MCB <63A <=6kA | A9- MCB <63A <=6kA | 8536201090 | iC60N 3P 25A B | IC60N 3P B25 | Disjoncteur iC60N 3P 25A B | Automaat iC60N 3P 25A B | 116.92 | 7.5 | 9.5 | 345.9 | 5.5 | 4 | 1 | 5.14 |  |  | BG
|  | A9F78332 | 116.92 | 6 |  | 3606480092909 | ZF | A9- MCB <63A <=6kA | A9- MCB <63A <=6kA | 8536201090 | iC60N 3P 32A B | IC60N 3P B32 | Disjoncteur iC60N 3P 32A B | Automaat iC60N 3P 32A B | 116.92 | 7.5 | 9.5 | 360 | 5.4 | 4 | 1 | 5.14 |  |  | BG
|  | A9F78340 | 146.46 | 6 |  | 3606480092916 | ZF | A9- MCB <63A <=6kA | A9- MCB <63A <=6kA | 8536201090 | iC60N 3P 40A B | IC60N 3P B40 | Disjoncteur iC60N 3P 40A B | Automaat iC60N 3P 40A B | 146.46 | 7.5 | 9.5 | 369 | 5.4 | 4 | 1 | 5.14 |  |  | BG
|  | A9F78350 | 215.99 | 19 |  | 3606480092923 | ZF | A9- MCB <63A <=6kA | A9- MCB <63A <=6kA | 8536201090 | iC60N 3P 50A B | iC60N 3P B50 | Disjoncteur iC60N 3P 50A B | Automaat iC60N 3P 50A B | 215.99 | 5.3 | 9.4 | 370 | 7.3 | 4 | 1 | 5.14 |  |  | BG
|  | A9F78363 | 237.1 | 19 |  | 3606480092930 | ZF | A9- MCB <63A <=6kA | A9- MCB <63A <=6kA | 8536201090 | iC60N 3P 63A B | IC60N 3P B63 | Disjoncteur iC60N 3P 63A B | Automaat iC60N 3P 63A B | 237.1 | 5.5 | 9.5 | 371 | 7 | 4 | 4 | 5.14 |  |  | FR
|  | A9F78406 | 180.63 | 2 |  | 3606480092947 | ZF | A9- MCB <63A <=6kA | A9- MCB <63A <=6kA | 8536201090 | iC60N 4P 6A B | IC60N 4P B6 | Disjoncteur iC60N 4P 6A B | Automaat iC60N 4P 6A B | 180.63 | 7.5 | 9.5 | 430 | 7.2 | 3 | 1 | 5.14 |  |  | BG
|  | A9F78410 | 177.84 | 2 |  | 3606480092954 | ZF | A9- MCB <63A <=6kA | A9- MCB <63A <=6kA | 8536201090 | iC60N 4P 10A B | IC60N 4P B10 | Disjoncteur iC60N 4P 10A B | Automaat iC60N 4P 10A B | 177.84 | 7.2 | 9.5 | 428 | 7.5 | 3 | 1 | 5.14 |  |  | FR
|  | A9F78416 | 169.88 | 2 |  | 3606480092961 | ZF | A9- MCB <63A <=6kA | A9- MCB <63A <=6kA | 8536201090 | iC60N 4P 16A B | IC60N 4P B16 | Disjoncteur iC60N 4P 16A B | Automaat iC60N 4P 16A B | 169.88 | 7.2 | 9.5 | 434 | 7.3 | 3 | 1 | 5.14 |  |  | FR
|  | A9F78420 | 175.83 | 2 |  | 3606480092978 | ZF | A9- MCB <63A <=6kA | A9- MCB <63A <=6kA | 8536201090 | iC60N 4P 20A B | IC60N 4P B20 | Disjoncteur iC60N 4P 20A B | Automaat iC60N 4P 20A B | 175.83 | 7.5 | 9.5 | 447 | 7.2 | 3 | 1 | 5.14 |  |  | BG
|  | A9F78425 | 175.83 | 2 |  | 3606480092985 | ZF | A9- MCB <63A <=6kA | A9- MCB <63A <=6kA | 8536201090 | iC60N 4P 25A B | IC60N 4P B25 | Disjoncteur iC60N 4P 25A B | Automaat iC60N 4P 25A B | 175.83 | 7.5 | 9.5 | 462 | 7.2 | 3 | 1 | 5.14 |  |  | BG
|  | A9F78432 | 175.83 | 2 |  | 3606480092992 | ZF | A9- MCB <63A <=6kA | A9- MCB <63A <=6kA | 8536201090 | iC60N 4P 32A B | IC60N 4P B32 | Disjoncteur iC60N 4P 32A B | Automaat iC60N 4P 32A B | 175.83 | 7.1 | 9.3 | 476 | 7.3 | 3 | 1 | 5.14 |  |  | BG
|  | A9F78440 | 215.99 | 2 |  | 3606480093005 | ZF | A9- MCB <63A <=6kA | A9- MCB <63A <=6kA | 8536201090 | iC60N 4P 40A B | IC60N 4P B40 | Disjoncteur iC60N 4P 40A B | Automaat iC60N 4P 40A B | 215.99 | 7.5 | 9.5 | 490 | 7.2 | 3 | 1 | 5.14 |  |  | BG
|  | A9F78450 | 329.08 | 2 |  | 3606480093012 | ZF | A9- MCB <63A <=6kA | A9- MCB <63A <=6kA | 8536201090 | iC60N 4P 50A B | IC60N 4P B50 | Disjoncteur iC60N 4P 50A B | Automaat iC60N 4P 50A B | 329.08 | 7.1 | 9.4 | 493 | 7.3 | 3 | 1 | 5.14 |  |  | FR
|  | A9F78463 | 367.22 | 2 |  | 3606480093029 | ZF | A9- MCB <63A <=6kA | A9- MCB <63A <=6kA | 8536201090 | iC60N 4P 63A B | IC60N 4P B63 | Disjoncteur iC60N 4P 63A B | Automaat iC60N 4P 63A B | 367.22 | 7.3 | 9.3 | 494 | 7.3 | 3 | 1 | 5.14 |  |  | FR
|  | A9F78606 | 70.44 | 2 |  | 3606480093036 | ZF | A9- MCB <63A <=6kA | A9- MCB <63A <=6kA | 8536201090 | ACTI9 IC60N 1P-N 6A B DISJONCTEUR MINIAT | IC60N 1P+N B6 | iC60N - disjoncteur modulaire - 1P + N - 6A - courbe B | iC60N - miniature circuit breaker - 1P + N - 6A - B curve | 70.44 | 3.5 | 9.2 | 214 | 7.2 | 6 | 1 | 5.14 |  |  | BG
|  | A9F78610 | 70.44 | 2 |  | 3606480093043 | ZF | A9- MCB <63A <=6kA | A9- MCB <63A <=6kA | 8536201090 | ACTI9 IC60N 1P-N 10A B DISJONCTEUR MINIA | IC60N 1P+N B10 | iC60N - disjoncteur modulaire - 1P + N - 10A - courbe B | iC60N - miniature circuit breaker - 1P + N - 10A - B curve | 70.44 | 3.5 | 9.4 | 212 | 7.2 | 6 | 1 | 5.14 |  |  | FR
|  | A9F78616 | 70.44 | 2 |  | 3606480093050 | ZF | A9- MCB <63A <=6kA | A9- MCB <63A <=6kA | 8536201090 | ACTI9 IC60N 1P-N 16A B DISJONCTEUR MINIA | IC60N 1P+N B16 | iC60N - disjoncteur modulaire - 1P + N - 16A - courbe B | iC60N - miniature circuit breaker - 1P + N - 16A - B curve | 70.44 | 3.5 | 9.4 | 217 | 7.3 | 6 | 1 | 5.14 |  |  | FR
|  | A9F79106 | 29.42 | 2 |  | 3606480093128 | ZF | A9- MCB <63A <=6kA | A9- MCB <63A <=6kA | 8536201090 | iC60N 1P 6A C | IC60N 1P C6 | Disjoncteur iC60N 1P 6A C | Automaat iC60N 1P 6A C | 29.42 | 2 | 9.5 | 110.3 | 7.5 | 12 | 1 | 5.14 |  |  | FR
|  | A9F79110 | 29.42 | 2 |  | 3606480093135 | ZF | A9- MCB <63A <=6kA | A9- MCB <63A <=6kA | 8536201090 | iC60N 1P 10A C | IC60N 1P C10 | Disjoncteur iC60N 1P 10A C | Automaat iC60N 1P 10A C | 29.42 | 1.9 | 9.5 | 107 | 7.5 | 12 | 1 | 5.14 |  |  | FR
|  | A9F79116 | 29.42 | 2 |  | 3606480093142 | ZF | A9- MCB <63A <=6kA | A9- MCB <63A <=6kA | 8536201090 | iC60N 1P 16A C | IC60N 1P C16 | Disjoncteur iC60N 1P 16A C | Automaat iC60N 1P 16A C | 29.42 | 1.8 | 9.5 | 109 | 7.5 | 12 | 1 | 5.14 |  |  | FR
|  | A9F79120 | 29.42 | 2 |  | 3606480093159 | ZF | A9- MCB <63A <=6kA | A9- MCB <63A <=6kA | 8536201090 | iC60N 1P 20A C | IC60N 1P C20 | Disjoncteur iC60N 1P 20A C | Automaat iC60N 1P 20A C | 29.42 | 1.8 | 9.4 | 114 | 7.5 | 12 | 1 | 5.14 |  |  | FR
|  | A9F79125 | 29.42 | 6 |  | 3606480093166 | ZF | A9- MCB <63A <=6kA | A9- MCB <63A <=6kA | 8536201090 | iC60N 1P 25A C | IC60N 1P C25 | Disjoncteur iC60N 1P 25A C | Automaat iC60N 1P 25A C | 29.42 | 1.8 | 9.4 | 115 | 7.5 | 12 | 1 | 5.14 |  |  | FR
|  | A9F79132 | 29.42 | 6 |  | 3606480093173 | ZF | A9- MCB <63A <=6kA | A9- MCB <63A <=6kA | 8536201090 | iC60N 1P 32A C | IC60N 1P C32 | Disjoncteur iC60N 1P 32A C | Automaat iC60N 1P 32A C | 29.42 | 7.5 | 9.4 | 120 | 1.8 | 12 | 1 | 5.14 |  |  | BG
|  | A9F79140 | 37.01 | 6 |  | 3606480093180 | ZF | A9- MCB <63A <=6kA | A9- MCB <63A <=6kA | 8536201090 | iC60N 1P 40A C | IC60N 1P C40 | Disjoncteur iC60N 1P 40A C | Automaat iC60N 1P 40A C | 37.01 | 7.5 | 9.4 | 123 | 1.8 | 12 | 1 | 5.14 |  |  | BG
|  | A9F79150 | 52.05 | 6 |  | 3606480093197 | ZF | A9- MCB <63A <=6kA | A9- MCB <63A <=6kA | 8536201090 | iC60N 1P 50A C | IC60N 1P C50 | Disjoncteur iC60N 1P 50A C | Automaat iC60N 1P 50A C | 52.05 | 7.5 | 9.5 | 129 | 1.8 | 12 | 1 | 5.14 |  |  | BG
|  | A9F79163 | 61.02 | 19 |  | 3606480093203 | ZF | A9- MCB <63A <=6kA | A9- MCB <63A <=6kA | 8536201090 | iC60N 1P 63A C | IC60N 1P C63 | Disjoncteur iC60N 1P 63A C | Automaat iC60N 1P 63A C | 61.02 | 1.8 | 9.3 | 127 | 7.5 | 12 | 12 | 5.14 |  |  | BG
|  | A9F79206 | 53.01 | 2 |  | 3606480093210 | ZF | A9- MCB <63A <=6kA | A9- MCB <63A <=6kA | 8536201090 | iC60N 2P 6A C | IC60N 2P C6 | Disjoncteur iC60N 2P 6A C | Automaat iC60N 2P 6A C | 53.01 | 3.5 | 9.5 | 216 | 7.5 | 6 | 1 | 5.14 |  |  | FR
|  | A9F79210 | 48.2 | 2 |  | 3606480093227 | ZF | A9- MCB <63A <=6kA | A9- MCB <63A <=6kA | 8536201090 | iC60N 2P 10A C | IC60N 2P C10 | Disjoncteur iC60N 2P 10A C | Automaat iC60N 2P 10A C | 48.2 | 3.6 | 9.5 | 214 | 7.5 | 6 | 1 | 5.14 |  |  | FR
|  | A9F79216 | 43.93 | 2 |  | 3606480093234 | ZF | A9- MCB <63A <=6kA | A9- MCB <63A <=6kA | 8536201090 | iC60N 2P 16A C | IC60N 2P C16 | Disjoncteur iC60N 2P 16A C | Automaat iC60N 2P 16A C | 43.93 | 3.5 | 9.5 | 218 | 7.5 | 6 | 1 | 5.14 |  |  | FR
|  | A9F79220 | 43.93 | 2 |  | 3606480093241 | ZF | A9- MCB <63A <=6kA | A9- MCB <63A <=6kA | 8536201090 | iC60N 2P 20A C | IC60N 2P C20 | Disjoncteur iC60N 2P 20A C | Automaat iC60N 2P 20A C | 43.93 | 3.5 | 9.5 | 224 | 7.5 | 6 | 1 | 5.14 |  |  | FR
|  | A9F79225 | 60.38 | 2 |  | 3606480093258 | ZF | A9- MCB <63A <=6kA | A9- MCB <63A <=6kA | 8536201090 | iC60N 2P 25A C | IC60N 2P C25 | Disjoncteur iC60N 2P 25A C | Automaat iC60N 2P 25A C | 60.38 | 3.5 | 9.2 | 232 | 7.3 | 6 | 1 | 5.14 |  |  | FR
|  | A9F79232 | 64.25 | 2 |  | 3606480093265 | ZF | A9- MCB <63A <=6kA | A9- MCB <63A <=6kA | 8536201090 | iC60N 2P 32A C | IC60N 2P C32 | Disjoncteur iC60N 2P 32A C | Automaat iC60N 2P 32A C | 64.25 | 3.5 | 9.3 | 232 | 7.2 | 6 | 1 | 5.14 |  |  | BG
|  | A9F79240 | 77.75 | 2 |  | 3606480093272 | ZF | A9- MCB <63A <=6kA | A9- MCB <63A <=6kA | 8536201090 | iC60N 2P 40A C | IC60N 2P C40 | Disjoncteur iC60N 2P 40A C | Automaat iC60N 2P 40A C | 77.75 | 3.7 | 9.3 | 238 | 7.2 | 6 | 1 | 5.14 |  |  | BG
|  | A9F79250 | 110.99 | 2 |  | 3606480093289 | ZF | A9- MCB <63A <=6kA | A9- MCB <63A <=6kA | 8536201090 | iC60N 2P 50A C | IC60N 2P C50 | Disjoncteur iC60N 2P 50A C | Automaat iC60N 2P 50A C | 110.99 | 3.4 | 9.5 | 257 | 7.5 | 6 | 1 | 5.14 |  |  | FR
|  | A9F79263 | 132.06 | 2 |  | 3606480093296 | ZF | A9- MCB <63A <=6kA | A9- MCB <63A <=6kA | 8536201090 | iC60N 2P 63A C | IC60N 2P C63 | Disjoncteur iC60N 2P 63A C | Automaat iC60N 2P 63A C | 132.06 | 3.5 | 9.5 | 250 | 7.5 | 6 | 1 | 5.14 |  |  | FR
|  | A9F79306 | 92.05 | 2 |  | 3606480093302 | ZF | A9- MCB <63A <=6kA | A9- MCB <63A <=6kA | 8536201090 | iC60N 3P 6A C | IC60N 3P C6 | Disjoncteur iC60N 3P 6A C | Automaat iC60N 3P 6A C | 92.05 | 5.3 | 9.3 | 324 | 7.3 | 4 | 1 | 5.14 |  |  | FR
|  | A9F79310 | 92.05 | 2 |  | 3606480093319 | ZF | A9- MCB <63A <=6kA | A9- MCB <63A <=6kA | 8536201090 | iC60N 3P 10A C | IC60N 3P C10 | Disjoncteur iC60N 3P 10A C | Automaat iC60N 3P 10A C | 92.05 | 5.3 | 9.2 | 320 | 7.2 | 4 | 1 | 5.14 |  |  | FR
|  | A9F79316 | 89.73 | 2 |  | 3606480093326 | ZF | A9- MCB <63A <=6kA | A9- MCB <63A <=6kA | 8536201090 | iC60N 3P 16A C | IC60N 3P C16 | Disjoncteur iC60N 3P 16A C | Automaat iC60N 3P 16A C | 89.73 | 7.5 | 9.4 | 325 | 5.4 | 4 | 1 | 5.14 |  |  | FR
|  | A9F79320 | 89.73 | 2 |  | 3606480093333 | ZF | A9- MCB <63A <=6kA | A9- MCB <63A <=6kA | 8536201090 | iC60N 3P 20A C | IC60N 3P C20 | Disjoncteur iC60N 3P 20A C | Automaat iC60N 3P 20A C | 89.73 | 5.3 | 9.3 | 342 | 7.3 | 4 | 1 | 5.14 |  |  | FR
|  | A9F79325 | 92.05 | 2 |  | 3606480093340 | ZF | A9- MCB <63A <=6kA | A9- MCB <63A <=6kA | 8536201090 | iC60N 3P 25A C | IC60N 3P C25 | Disjoncteur iC60N 3P 25A C | Automaat iC60N 3P 25A C | 92.05 | 7.5 | 9.5 | 363 | 5.5 | 4 | 1 | 5.14 |  |  | FR
|  | A9F79332 | 92.05 | 2 |  | 3606480093357 | ZF | A9- MCB <63A <=6kA | A9- MCB <63A <=6kA | 8536201090 | iC60N 3P 32A C | IC60N 3P C32 | Disjoncteur iC60N 3P 32A C | Automaat iC60N 3P 32A C | 92.05 | 5.5 | 9.5 | 361.5 | 7.5 | 4 | 1 | 5.14 |  |  | BG
|  | A9F79340 | 114.77 | 2 |  | 3606480093364 | ZF | A9- MCB <63A <=6kA | A9- MCB <63A <=6kA | 8536201090 | iC60N 3P 40A C | IC60N 3P C40 | Disjoncteur iC60N 3P 40A C | Automaat iC60N 3P 40A C | 114.77 | 5.3 | 9.3 | 358 | 7.3 | 4 | 1 | 5.14 |  |  | BG
|  | A9F79350 | 166.45 | 19 |  | 3606480093371 | ZF | A9- MCB <63A <=6kA | A9- MCB <63A <=6kA | 8536201090 | iC60N 3P 50A C | IC60N 3P C50 | Disjoncteur iC60N 3P 50A C | Automaat iC60N 3P 50A C | 166.45 | 7.5 | 9.4 | 390 | 5.4 | 4 | 1 | 5.14 |  |  | BG
|  | A9F79363 | 181.76 | 2 |  | 3606480093388 | ZF | A9- MCB <63A <=6kA | A9- MCB <63A <=6kA | 8536201090 | iC60N 3P 63A C | IC60N 3P C63 | Disjoncteur iC60N 3P 63A C | Automaat iC60N 3P 63A C | 181.76 | 5.3 | 9.3 | 382 | 7.3 | 4 | 1 | 5.14 |  |  | FR
|  | A9F79406 | 121.42 | 2 |  | 3606480093395 | ZF | A9- MCB <63A <=6kA | A9- MCB <63A <=6kA | 8536201090 | iC60N 4P 6A C | IC60N 4P C6 | Disjoncteur iC60N 4P 6A C | Automaat iC60N 4P 6A C | 121.42 | 7 | 9.3 | 430 | 7.3 | 3 | 1 | 5.14 |  |  | FR
|  | A9F79410 | 121.42 | 2 |  | 3606480093401 | ZF | A9- MCB <63A <=6kA | A9- MCB <63A <=6kA | 8536201090 | iC60N 4P 10A C | IC60N 4P C10 | Disjoncteur iC60N 4P 10A C | Automaat iC60N 4P 10A C | 121.42 | 7.1 | 9.5 | 426 | 7.5 | 3 | 1 | 5.14 |  |  | FR
|  | A9F79416 | 105.56 | 2 |  | 3606480093418 | ZF | A9- MCB <63A <=6kA | A9- MCB <63A <=6kA | 8536201090 | iC60N 4P 16A C | iC60N 4P C16 | Disjoncteur iC60N 4P 16A C | Automaat iC60N 4P 16A C | 105.56 | 7.1 | 9.5 | 433 | 7.5 | 3 | 1 | 5.14 |  |  | FR
|  | A9F79420 | 105.56 | 2 |  | 3606480093425 | ZF | A9- MCB <63A <=6kA | A9- MCB <63A <=6kA | 8536201090 | iC60N 4P 20A C | IC60N 4P C20 | Disjoncteur iC60N 4P 20A C | Automaat iC60N 4P 20A C | 105.56 | 7 | 9.5 | 448 | 7.5 | 3 | 1 | 5.14 |  |  | FR
|  | A9F79425 | 118.37 | 2 |  | 3606480093432 | ZF | A9- MCB <63A <=6kA | A9- MCB <63A <=6kA | 8536201090 | iC60N 4P 25A C | IC60N 4P C25 | Disjoncteur iC60N 4P 25A C | Automaat iC60N 4P 25A C | 118.37 | 7.5 | 9.5 | 480 | 7 | 3 | 1 | 5.14 |  |  | FR
|  | A9F79432 | 105.56 | 2 |  | 3606480093449 | ZF | A9- MCB <63A <=6kA | A9- MCB <63A <=6kA | 8536201090 | iC60N 4P 32A C | IC60N 4P C32 | Disjoncteur iC60N 4P 32A C | Automaat iC60N 4P 32A C | 105.56 | 7.5 | 9.5 | 479 | 7 | 3 | 1 | 5.14 |  |  | BG
|  | A9F79440 | 146.11 | 2 |  | 3606480093456 | ZF | A9- MCB <63A <=6kA | A9- MCB <63A <=6kA | 8536201090 | iC60N 4P 40A C | IC60N 4P C40 | Disjoncteur iC60N 4P 40A C | Automaat iC60N 4P 40A C | 146.11 | 7.5 | 9.4 | 490 | 7.2 | 3 | 1 | 5.14 |  |  | BG
|  | A9F79450 | 222.13 | 17 |  | 3606480093463 | ZF | A9- MCB <63A <=6kA | A9- MCB <63A <=6kA | 8536201090 | iC60N 4P 50A C | IC60N 4P C50 | Disjoncteur iC60N 4P 50A C | Automaat iC60N 4P 50A C | 222.13 | 7 | 9.2 | 506 | 7.3 | 3 | 1 | 5.14 |  |  | BG
|  | A9F79463 | 223.27 | 2 |  | 3606480093470 | ZF | A9- MCB <63A <=6kA | A9- MCB <63A <=6kA | 8536201090 | iC60N 4P 63A C | IC60N 4P C63 | Disjoncteur iC60N 4P 63A C | Automaat iC60N 4P 63A C | 223.27 | 7.5 | 9.3 | 506 | 7 | 3 | 1 | 5.14 |  |  | FR
|  | A9F79606 | 55.64 | 2 |  | 3606480093487 | ZF | A9- MCB <63A <=6kA | A9- MCB <63A <=6kA | 8536201090 | ACTI9 IC60N 1P-N 6A C DISJONCTEUR MINIAT | IC60N 1P+N C6 | iC60N - disjoncteur modulaire - 1P + N - 6A - courbe C | iC60N - miniature circuit breaker - 1P + N - 6A - C curve | 55.64 | 3.6 | 9.5 | 222 | 7.5 | 6 | 1 | 5.14 |  |  | FR
|  | A9F79610 | 50.61 | 2 |  | 3606480093494 | ZF | A9- MCB <63A <=6kA | A9- MCB <63A <=6kA | 8536201090 | ACTI9 IC60N 1P-N 10A C DISJONCTEUR MINIA | IC60N 1P+N C10 | iC60N - disjoncteur modulaire - 1P + N - 10A - courbe C | iC60N - miniature circuit breaker - 1P + N - 10A - C curve | 50.61 | 3.5 | 9.3 | 208 | 7.2 | 6 | 1 | 5.14 |  |  | FR
|  | A9F79616 | 46.14 | 2 |  | 3606480093500 | ZF | A9- MCB <63A <=6kA | A9- MCB <63A <=6kA | 8536201090 | ACTI9 IC60N 1P-N 16A C DISJONCTEUR MINIA | IC60N 1P+N C16 | iC60N - disjoncteur modulaire - 1P + N - 16A - courbe C | iC60N - miniature circuit breaker - 1P + N - 16A - C curve | 46.14 | 3.5 | 9.2 | 216 | 7.3 | 6 | 1 | 5.14 |  |  | FR
|  | A9F79620 | 46.14 | 13 |  | 3606480093517 | ZF | A9- MCB <63A <=6kA | A9- MCB <63A <=6kA | 8536201090 | ACTI9 IC60N 1P-N 20A C DISJONCTEUR MINIA | IC60N 1P+N C20 | iC60N - disjoncteur modulaire - 1P + N - 20A - courbe C | iC60N - miniature circuit breaker - 1P + N - 20A - C curve | 46.14 | 3.5 | 9.3 | 226 | 7.2 | 6 | 1 | 5.14 |  |  | FR
|  | A9F79625 | 57.37 | 13 |  | 3606480093524 | ZF | A9- MCB <63A <=6kA | A9- MCB <63A <=6kA | 8536201090 | ACTI9 IC60N 1P-N 25A C DISJONCTEUR MINIA | IC60N 1P+N C25 | iC60N - disjoncteur modulaire - 1P + N - 25A - courbe C | iC60N - miniature circuit breaker - 1P + N - 25A - C curve | 57.37 | 3.8 | 19.3 | 228 | 7.3 | 6 | 6 | 5.14 |  |  | FR
|  | A9F79632 | 61.03 | 18 |  | 3606480093531 | ZF | A9- MCB <63A <=6kA | A9- MCB <63A <=6kA | 8536201090 | ACTI9 IC60N 1P-N 32A C DISJONCTEUR MINIA | IC60N 1P+N C32 | iC60N - disjoncteur modulaire - 1P + N - 32A - courbe C | iC60N - miniature circuit breaker - 1P + N - 32A - C curve | 61.03 | 7.3 | 8.5 | 238 | 3.6 | 6 | 1 | 5.14 |  |  | BG
|  | A9F79640 | 73.88 | 20 |  | 3606480093548 | ZF | A9- MCB <63A <=6kA | A9- MCB <63A <=6kA | 8536201090 | ACTI9 IC60N 1P-N 40A C DISJONCTEUR MINIA | IC60N 1P+N C40 | iC60N - disjoncteur modulaire - 1P + N - 40A - courbe C | iC60N - miniature circuit breaker - 1P + N - 40A - C curve | 73.88 | 7.3 | 8.5 | 239 | 3.6 | 6 | 1 | 5.14 |  |  | BG
|  | A9F79650 | 105.44 | 19 |  | 3606480093555 | ZF | A9- MCB <63A <=6kA | A9- MCB <63A <=6kA | 8536201090 | ACTI9 IC60N 1P-N 50A C DISJONCTEUR MINIA | IC60N 1P+N C50 | iC60N - disjoncteur modulaire - 1P + N - 50A - courbe C | iC60N - miniature circuit breaker - 1P + N - 50A - C curve | 105.44 | 3.5 | 9.3 | 254 | 7.3 | 6 | 6 | 5.14 |  |  | BG
|  | A9F79663 | 125.43 | 19 |  | 3606480093562 | ZF | A9- MCB <63A <=6kA | A9- MCB <63A <=6kA | 8536201090 | ACTI9 IC60N 1P-N 63A C DISJONCTEUR MINIA | IC60N 1P+N C63 | iC60N - disjoncteur modulaire - 1P + N - 63A - courbe C | iC60N - miniature circuit breaker - 1P + N - 63A - C curve | 125.43 | 7.5 | 9.5 | 275 | 3.6 | 6 | 6 | 5.14 |  |  | BG
|  | A9F83102 | 52.08 | 13 |  | 3606480082177 | ZG | A9- MCB <63A >=10kA | A9- MCB <63A >=10kA | 8536201090 | Disjoncteur IC60H 1P 2A B 10kA | iC60H 1P B2 | iC60H - disjoncteur modulaire - 1P - 2 A - courbe B | iC60H - miniatuurcircuitonderbreker - 1P - 2A - B curve | 52.08 | 2 | 9.5 | 113 | 7.5 | 12 | 1 | 5.14 |  |  | FR
|  | A9F83104 | 52.08 | 13 |  | 3606480082306 | ZG | A9- MCB <63A >=10kA | A9- MCB <63A >=10kA | 8536201090 | Disjoncteur IC60H 1P 4A B 10kA | iC60H 1P B4 | iC60H - disjoncteur modulaire - 1P - 4 A - courbe B | iC60H - miniatuurcircuitonderbreker - 1P - 4A - B curve | 52.08 | 2 | 9 | 110.3 | 7.5 | 12 | 12 | 5.14 |  |  | FR
|  | A9F83202 | 122.93 | 2 |  | 3606480082252 | ZG | A9- MCB <63A >=10kA | A9- MCB <63A >=10kA | 8536201090 | Disjoncteur IC60H 2P 2A B 10kA | iC60H 2P B2 | disjoncteur modulaire - iC60H - 2P - 2 A - courbe B | modulaire automaat - iC60H - 2 polen - 2 A - B curve | 122.93 | 3.5 | 9.5 | 221 | 7.5 | 6 | 1 | 5.14 |  |  | FR
|  | A9F83204 | 122.93 | 2 |  | 3606480082245 | ZG | A9- MCB <63A >=10kA | A9- MCB <63A >=10kA | 8536201090 | Disjoncteur IC60H 2P 4A B 10kA | iC60H 2P B4 | disjoncteur modulaire - iC60H - 2P - 4 A - courbe B | modulaire automaat - iC60H - 2 polen - 4 A - B curve | 122.93 | 3.5 | 9.5 | 221.3 | 7.5 | 6 | 1 | 5.14 |  |  | FR
|  | A9F83313 | 181.1 | 10 |  | 3606480082290 | ZG | A9- MCB <63A >=10kA | A9- MCB <63A >=10kA | 8536201090 | Disjoncteur IC60H 3P 13A B 10kA | iC60H 3P 13A B | iC60H - disjoncteur modulaire - 3P - 13 A - courbe B | iC60H - miniatuurcircuitonderbreker - 3P - 13A - B curve | 181.1 | 5.3 | 9.4 | 332 | 7.3 | 4 | 4 | 5.14 |  |  | FR
|  | A9F84101 | 43.76 | 6 |  | 3606480082474 | ZG | A9- MCB <63A >=10kA | A9- MCB <63A >=10kA | 8536201090 | Disjoncteur IC60H 1P 1A C 10kA | IC60H 1P C1 | Disjoncteur iC60H 1P 1A C | Automaat iC60H 1P 1A C | 43.76 | 1.8 | 9.5 | 112 | 7.5 | 12 | 1 | 5.14 |  |  | FR
|  | A9F84102 | 43.76 | 2 |  | 3606480082481 | ZG | A9- MCB <63A >=10kA | A9- MCB <63A >=10kA | 8536201090 | Disjoncteur IC60H 1P 2A C 10kA | IC60H 1P C2 | Disjoncteur iC60H 1P 2A C | Automaat iC60H 1P 2A C | 43.76 | 2 | 9.5 | 112.1 | 7.5 | 12 | 1 | 5.14 |  |  | FR
|  | A9F84103 | 42.78 | 6 |  | 3606480082498 | ZG | A9- MCB <63A >=10kA | A9- MCB <63A >=10kA | 8536201090 | Disjoncteur IC60H 1P 3A C 10kA | IC60H 1P C3 | Disjoncteur iC60H 1P 3A C | Automaat iC60H 1P 3A C | 42.78 | 1.8 | 9.5 | 114 | 7.5 | 12 | 1 | 5.14 |  |  | FR
|  | A9F84104 | 43.76 | 2 |  | 3606480082467 | ZG | A9- MCB <63A >=10kA | A9- MCB <63A >=10kA | 8536201090 | Disjoncteur IC60H 1P 4A C 10kA | IC60H 1P C4 | Disjoncteur iC60H 1P 4A C | Automaat iC60H 1P 4A C | 43.76 | 2 | 9.5 | 112 | 7.5 | 12 | 1 | 5.14 |  |  | FR
|  | A9F84170 | 43.76 | 13 |  | 3606480082511 | ZG | A9- MCB <63A >=10kA | A9- MCB <63A >=10kA | 8536201090 | Disjoncteur IC60H 1P 0.5A C 10kA | IC60H 1P C0.5 | Disjoncteur iC60H 1P 0,5A C | Automaat iC60H 1P 0,5A C | 43.76 | 2 | 9.5 | 111 | 7.5 | 12 | 1 | 5.14 |  |  | FR
|  | A9F84201 | 92.79 | 2 |  | 3606480082559 | ZG | A9- MCB <63A >=10kA | A9- MCB <63A >=10kA | 8536201090 | Disjoncteur IC60H 2P 1A C 10kA | IC60H 2P C1 | Disjoncteur iC60H 2P 1A C | Automaat iC60H 2P 1A C | 92.79 | 7.5 | 9.5 | 224 | 3.6 | 6 | 1 | 5.14 |  |  | FR
|  | A9F84202 | 92.85 | 2 |  | 3606480082566 | ZG | A9- MCB <63A >=10kA | A9- MCB <63A >=10kA | 8536201090 | Disjoncteur IC60H 2P 2A C 10kA | IC60H 2P C2 | Disjoncteur iC60H 2P 2A C | Automaat iC60H 2P 2A C | 92.85 | 7.5 | 9.5 | 221 | 3.6 | 6 | 1 | 5.14 |  |  | FR
|  | A9F84203 | 92.85 | 6 |  | 3606480082573 | ZG | A9- MCB <63A >=10kA | A9- MCB <63A >=10kA | 8536201090 | Disjoncteur IC60H 2P 3A C 10kA | IC60H 2P C3 | disjoncteur modulaire - iC60H - 2P - 3 A - courbe C | modulaire automaat - iC60H - 2 polen - 3 A - C curve | 92.85 | 7.5 | 9.5 | 224 | 3.6 | 6 | 1 | 5.14 |  |  | FR
|  | A9F84204 | 92.85 | 2 |  | 3606480082528 | ZG | A9- MCB <63A >=10kA | A9- MCB <63A >=10kA | 8536201090 | Disjoncteur IC60H 2P 4A C 10kA | IC60H 2P C4 | Disjoncteur iC60H 2P 4A C | Automaat iC60H 2P 4A C | 92.85 | 7.2 | 9.5 | 221 | 3.5 | 6 | 1 | 5.14 |  |  | FR
|  | A9F84213 | 92.85 | 2 |  | 3606480082603 | ZG | A9- MCB <63A >=10kA | A9- MCB <63A >=10kA | 8536201090 | Disjoncteur IC60H 2P 13A C 10kA | iC60H 2P 13A C | iC60H - disjoncteur modulaire - 2P - 13 A - courbe B | iC60H - miniatuurcircuitonderbreker - 2P - 13A - C curve | 92.85 | 3.5 | 9.3 | 218 | 7.3 | 6 | 1 | 5.14 |  |  | FR
|  | A9F84270 | 92.79 | 6 |  | 3606480082542 | ZG | A9- MCB <63A >=10kA | A9- MCB <63A >=10kA | 8536201090 | Disjoncteur IC60H 2P 0.5A C 10kA | IC60H 2P C0.5 | Disjoncteur iC60H 2P 0,5A C | Automaat iC60H 2P 0,5A C | 92.79 | 7.5 | 9.5 | 224 | 3.6 | 6 | 1 | 5.14 |  |  | FR
|  | A9F84301 | 138.04 | 6 |  | 3606480082610 | ZG | A9- MCB <63A >=10kA | A9- MCB <63A >=10kA | 8536201090 | Disjoncteur IC60H 3P 1A C 10kA | IC60H 3P C1 | Disjoncteur iC60H 3P 1A C | Automaat iC60H 3P 1A C | 138.04 | 5.5 | 9.5 | 340.5 | 7.5 | 4 | 1 | 5.14 |  |  | FR
|  | A9F84302 | 138.04 | 2 |  | 3606480082597 | ZG | A9- MCB <63A >=10kA | A9- MCB <63A >=10kA | 8536201090 | Disjoncteur IC60H 3P 2A C 10kA | IC60H 3P C2 | Disjoncteur iC60H 3P 2A C | Automaat iC60H 3P 2A C | 138.04 | 7.5 | 9.5 | 335 | 5.5 | 4 | 1 | 5.14 |  |  | FR
|  | A9F84303 | 138.04 | 13 |  | 3606480082504 | ZG | A9- MCB <63A >=10kA | A9- MCB <63A >=10kA | 8536201090 | Disjoncteur IC60H 3P 3A C 10kA | IC60H 3P C3 | Disjoncteur iC60H 3P 3A C | Automaat iC60H 3P 3A C | 138.04 | 7.5 | 9.5 | 341 | 5.4 | 4 | 1 | 5.14 |  |  | FR
|  | A9F84304 | 138.04 | 6 |  | 3606480082580 | ZG | A9- MCB <63A >=10kA | A9- MCB <63A >=10kA | 8536201090 | Disjoncteur IC60H 3P 4A C 10kA | IC60H 3P C4 | Disjoncteur iC60H 3P 4A C | Automaat iC60H 3P 4A C | 138.04 | 5.5 | 9.5 | 334 | 7.5 | 4 | 1 | 5.14 |  |  | FR
|  | A9F84313 | 138.04 | 2 |  | 3606480082627 | ZG | A9- MCB <63A >=10kA | A9- MCB <63A >=10kA | 8536201090 | Disjoncteur IC60H 3P 13A C 10kA | iC60H 3P 13A C | iC60H - disjoncteur modulaire - 3P - 13 A - courbe B | iC60H - miniatuurcircuitonderbreker - 3P - 13A - C curve | 138.04 | 5.3 | 9.3 | 330 | 7.3 | 4 | 1 | 5.14 |  |  | FR
|  | A9F84401 | 184 | 6 |  | 3606480082733 | ZG | A9- MCB <63A >=10kA | A9- MCB <63A >=10kA | 8536201090 | Disjoncteur IC60H 4P 1A C 10kA | IC60H 4P C1 | Disjoncteur iC60H 4P 1A C | Automaat iC60H 4P 1A C | 184 | 7.5 | 9.5 | 450 | 7.2 | 3 | 1 | 5.14 |  |  | FR
|  | A9F84402 | 184 | 2 |  | 3606480082696 | ZG | A9- MCB <63A >=10kA | A9- MCB <63A >=10kA | 8536201090 | Disjoncteur IC60H 4P 2A C 10kA | IC60H 4P C2 | Disjoncteur iC60H 4P 2A C | Automaat iC60H 4P 2A C | 184 | 7.5 | 9.5 | 442 | 7.2 | 3 | 1 | 5.14 |  |  | FR
|  | A9F84403 | 184 | 6 |  | 3606480082634 | ZG | A9- MCB <63A >=10kA | A9- MCB <63A >=10kA | 8536201090 | Disjoncteur IC60H 4P 3A C 10kA | IC60H 4P C3 | iC60H - disjoncteur modulaire - 4P - 3 A - courbe B | iC60H - miniatuurcircuitonderbreker - 4P - 3A - C curve | 184 | 7 | 9.4 | 449 | 7.2 | 3 | 1 | 5.14 |  |  | FR
|  | A9F84404 | 184 | 2 |  | 3606480082702 | ZG | A9- MCB <63A >=10kA | A9- MCB <63A >=10kA | 8536201090 | Disjoncteur IC60H 4P 4A C 10kA | IC60H 4P C4 | Disjoncteur iC60H 4P 4A C | Automaat iC60H 4P 4A C | 184 | 7.5 | 9.5 | 439 | 7.2 | 3 | 1 | 5.14 |  |  | FR
|  | A9F84413 | 184 | 2 |  | 3606480082726 | ZG | A9- MCB <63A >=10kA | A9- MCB <63A >=10kA | 8536201090 | Disjoncteur IC60H 4P 13A C 10kA | iC60H 4P 13A C | iC60H - disjoncteur modulaire - 4P - 13 A - courbe B | iC60H - miniatuurcircuitonderbreker - 4P - 13A - C curve | 184 | 7 | 9.4 | 440 | 7.2 | 3 | 1 | 5.14 |  |  | FR
|  | A9F84470 | 184 | 13 |  | 3606480082689 | ZG | A9- MCB <63A >=10kA | A9- MCB <63A >=10kA | 8536201090 | Disjoncteur IC60H 4P 0.5A C 10kA | IC60H 4P C0.5 | Disjoncteur iC60H 4P 0,5A C | Automaat iC60H 4P 0,5A C | 184 | 7 | 9.3 | 443 | 7.5 | 3 | 1 | 5.14 |  |  | FR
|  | A9F84602 | 88.2 | 13 |  | 3606480082719 | ZG | A9- MCB <63A >=10kA | A9- MCB <63A >=10kA | 8536201090 | Disjoncteur IC60H 1P-N 2A C 10kA | ACTI9 IC60H 1P-N 2A C MINIATURE CIRCUIT | iC60H - disjoncteur modulaire - 1P + N - 2A - courbe C | iC60H - miniatuur stroomonderbreker - 1P + N - 2A - C-curve | 88.2 | 3.5 | 9.5 | 222 | 7.3 | 6 | 1 | 5.14 |  |  | FR
|  | A9F84603 | 88.2 | 13 |  | 3606480082665 | ZG | A9- MCB <63A >=10kA | A9- MCB <63A >=10kA | 8536201090 | Disjoncteur IC60H 1P-N 3A C 10kA | ACTI9 IC60H 1P-N 3A C MINIATURE CIRCUIT | iC60H - disjoncteur modulaire - 1P + N - 3A - courbe C | iC60H - miniatuur stroomonderbreker - 1P + N - 3A - C-curve | 88.2 | 3.5 | 9.2 | 224 | 7.3 | 6 | 1 | 5.14 |  |  | FR
|  | A9F84604 | 88.2 | 13 |  | 3606480082641 | ZG | A9- MCB <63A >=10kA | A9- MCB <63A >=10kA | 8536201090 | Disjoncteur IC60H 1P-N 4A C 10kA | ACTI9 IC60H 1P-N 4A C MINIATURE CIRCUIT | iC60H - disjoncteur modulaire - 1P + N - 4A - courbe C | iC60H - miniatuur stroomonderbreker - 1P + N - 4A - C-curve | 88.2 | 3.5 | 9.5 | 218.8 | 7.3 | 6 | 6 | 5.14 |  |  | FR
|  | A9F84606 | 73.16 | 2 |  | 3606480081972 | ZG | A9- MCB <63A >=10kA | A9- MCB <63A >=10kA | 8536201090 | Disjoncteur IC60H 1P-N 6A C 10kA | ACTI9 IC60H 1P-N 6A C MINIATURE CIRCUIT | iC60H - disjoncteur modulaire - 1P + N - 6A - courbe C | iC60H - miniatuur stroomonderbreker - 1P + N - 6A - C-curve | 73.16 | 3.5 | 9.5 | 216 | 7.5 | 6 | 1 | 5.14 |  |  | FR
|  | A9F84610 | 66.73 | 13 |  | 3606480082016 | ZG | A9- MCB <63A >=10kA | A9- MCB <63A >=10kA | 8536201090 | Disjoncteur IC60H 1P-N 10A C 10kA | ACTI9 IC60H 1P-N 10A C MINIATURE CIRCUIT | iC60H - disjoncteur modulaire - 1P + N - 10A - courbe C | iC60H - miniatuur stroomonderbreker - 1P + N - 10A - C-curve | 66.73 | 3.5 | 9 | 220 | 7.5 | 6 | 1 | 5.14 |  |  | FR
|  | A9F84613 | 88.2 | 2 |  | 3606480082672 | ZG | A9- MCB <63A >=10kA | A9- MCB <63A >=10kA | 8536201090 | Disjoncteur IC60H 1P-N 13A C 10kA | ACTI9 IC60H 1P-N 13A C MINIATURE CIRCUIT | iC60H - disjoncteur modulaire - 1P + N - 13A - courbe C | iC60H - miniatuur stroomonderbreker - 1P + N - 13A - C-curve | 88.2 | 3.5 | 9.2 | 220 | 7.2 | 6 | 1 | 5.14 |  |  | FR
|  | A9F84616 | 56.57 | 2 |  | 3606480082009 | ZG | A9- MCB <63A >=10kA | A9- MCB <63A >=10kA | 8536201090 | Disjoncteur IC60H 1P-N 16A C 10kA | ACTI9 IC60H 1P-N 16A C MINIATURE CIRCUIT | iC60H - disjoncteur modulaire - 1P + N - 16A - courbe C | iC60H - miniatuur stroomonderbreker - 1P + N - 16A - C-curve | 56.57 | 7.5 | 9.4 | 250 | 3.6 | 6 | 1 | 5.14 |  |  | FR
|  | A9F85101 | 59.33 | 6 |  | 3606480082801 | ZG | A9- MCB <63A >=10kA | A9- MCB <63A >=10kA | 8536201090 | Disjoncteur IC60H 1P 1A D 10kA | IC60H 1P D1 | iC60H - disjoncteur modulaire - 1P - 1 A - courbe D | iC60H - miniatuurcircuitonderbreker - 1P - 1A - D curve | 59.33 | 1.8 | 9.5 | 113 | 7.5 | 12 | 1 | 5.14 |  |  | FR
|  | A9F85102 | 59.33 | 6 |  | 3606480082887 | ZG | A9- MCB <63A >=10kA | A9- MCB <63A >=10kA | 8536201090 | Disjoncteur IC60H 1P 2A D 10kA | IC60H 1P D2 | Disjoncteur iC60H 1P 2A D | Automaat iC60H 1P 2A D | 59.33 | 1.8 | 9.5 | 112 | 7.5 | 12 | 1 | 5.14 |  |  | FR
|  | A9F85103 | 59.33 | 6 |  | 3606480082818 | ZG | A9- MCB <63A >=10kA | A9- MCB <63A >=10kA | 8536201090 | Disjoncteur IC60H 1P 3A D 10kA | IC60H 1P D3 | iC60H - disjoncteur modulaire - 1P - 3 A - courbe D | iC60H - miniatuurcircuitonderbreker - 1P - 3A - D curve | 59.33 | 1.8 | 9.5 | 113 | 7.5 | 12 | 1 | 5.14 |  |  | FR
|  | A9F85104 | 59.33 | 6 |  | 3606480082825 | ZG | A9- MCB <63A >=10kA | A9- MCB <63A >=10kA | 8536201090 | Disjoncteur IC60H 1P 4A D 10kA | IC60H 1P D4 | Disjoncteur iC60H 1P 4A D | Automaat iC60H 1P 4A D | 59.33 | 7.5 | 9.5 | 112 | 1.7 | 12 | 1 | 5.14 |  |  | FR
|  | A9F85106 | 59.33 | 6 |  | 3606480083181 | ZG | A9- MCB <63A >=10kA | A9- MCB <63A >=10kA | 8536201090 | Disjoncteur IC60H 1P 6A D 10kA | IC60H 1P D6 | Disjoncteur iC60H 1P 6A D | Automaat iC60H 1P 6A D | 59.33 | 7.5 | 9.5 | 109 | 1.8 | 12 | 1 | 5.14 |  |  | FR
|  | A9F85110 | 49.3 | 6 |  | 3606480083228 | ZG | A9- MCB <63A >=10kA | A9- MCB <63A >=10kA | 8536201090 | Disjoncteur IC60H 1P 10A D 10kA | IC60H 1P D10 | Disjoncteur iC60H 1P 10A D | Automaat iC60H 1P 10A D | 49.3 | 7.8 | 9.5 | 110 | 1.8 | 12 | 1 | 5.14 |  |  | FR
|  | A9F85116 | 49.3 | 6 |  | 3606480083204 | ZG | A9- MCB <63A >=10kA | A9- MCB <63A >=10kA | 8536201090 | Disjoncteur IC60H 1P 16A D 10kA | IC60H 1P D16 | Disjoncteur iC60H 1P 16A D | Automaat iC60H 1P 16A D | 49.3 | 1.8 | 9.4 | 113 | 7.4 | 12 | 1 | 5.14 |  |  | FR
|  | A9F85120 | 59.33 | 6 |  | 3606480083099 | ZG | A9- MCB <63A >=10kA | A9- MCB <63A >=10kA | 8536201090 | Disjoncteur IC60H 1P 20A D 10kA | IC60H 1P D20 | Disjoncteur iC60H 1P 20A D | Automaat iC60H 1P 20A D | 59.33 | 7.5 | 9.5 | 114 | 1.8 | 12 | 1 | 5.14 |  |  | FR
|  | A9F85125 | 59.33 | 13 |  | 3606480083075 | ZG | A9- MCB <63A >=10kA | A9- MCB <63A >=10kA | 8536201090 | Disjoncteur IC60H 1P 25A D 10kA | IC60H 1P D25 | Disjoncteur iC60H 1P 25A D | Automaat iC60H 1P 25A D | 59.33 | 1.8 | 9.4 | 116 | 7.5 | 12 | 12 | 5.14 |  |  | FR
|  | A9F85132 | 59.33 | 13 |  | 3606480083051 | ZG | A9- MCB <63A >=10kA | A9- MCB <63A >=10kA | 8536201090 | Disjoncteur IC60H 1P 32A D 10kA | IC60H 1P D32 | Disjoncteur iC60H 1P 32A D | Automaat iC60H 1P 32A D | 59.33 | 7.5 | 9.4 | 123 | 1.8 | 12 | 1 | 5.14 |  |  | FR
|  | A9F85163 | 91.98 | 13 |  | 3606480083143 | ZG | A9- MCB <63A >=10kA | A9- MCB <63A >=10kA | 8536201090 | Disjoncteur IC60H 1P 63A D 10kA | IC60H 1P D63 | Disjoncteur iC60H 1P 63A D | Automaat iC60H 1P 63A D | 91.98 | 7.5 | 9.4 | 134 | 1.8 | 12 | 1 | 5.14 |  |  | FR
|  | A9F85201 | 126.57 | 13 |  | 3606480082795 | ZG | A9- MCB <63A >=10kA | A9- MCB <63A >=10kA | 8536201090 | Disjoncteur IC60H 2P 1A D 10kA | IC60H 2P D1 | Disjoncteur iC60H 2P 1A D | Automaat iC60H 2P 1A D | 126.57 | 6.9 | 8.6 | 225 | 3.4 | 6 | 6 | 5.14 |  |  | FR
|  | A9F85202 | 126.57 | 2 |  | 3606480082764 | ZG | A9- MCB <63A >=10kA | A9- MCB <63A >=10kA | 8536201090 | Disjoncteur IC60H 2P 2A D 10kA | IC60H 2P D2 | Disjoncteur iC60H 2P 2A D | Automaat iC60H 2P 2A D | 126.57 | 3.6 | 9.5 | 222 | 7.5 | 6 | 1 | 5.14 |  |  | FR
|  | A9F85203 | 126.57 | 13 |  | 3606480082894 | ZG | A9- MCB <63A >=10kA | A9- MCB <63A >=10kA | 8536201090 | Disjoncteur IC60H 2P 3A D 10kA | IC60H 2P D3 | iC60H - disjoncteur modulaire - 2P - 3 A - courbe D | iC60H - miniatuurcircuitonderbreker - 2P - 3A - D curve | 126.57 | 3.5 | 7.7 | 225 | 9.4 | 6 | 1 | 5.14 |  |  | FR
|  | A9F85204 | 126.57 | 6 |  | 3606480082924 | ZG | A9- MCB <63A >=10kA | A9- MCB <63A >=10kA | 8536201090 | Disjoncteur IC60H 2P 4A D 10kA | IC60H 2P D4 | Disjoncteur iC60H 2P 4A D | Automaat iC60H 2P 4A D | 126.57 | 3.6 | 9.5 | 218 | 7.5 | 6 | 1 | 5.14 |  |  | FR
|  | A9F85206 | 100.43 | 6 |  | 3606480083112 | ZG | A9- MCB <63A >=10kA | A9- MCB <63A >=10kA | 8536201090 | Disjoncteur IC60H 2P 6A D 10kA | IC60H 2P D6 | Disjoncteur iC60H 2P 6A D | Automaat iC60H 2P 6A D | 100.43 | 7.5 | 9.5 | 216 | 3.6 | 6 | 1 | 5.14 |  |  | FR
|  | A9F85210 | 100.43 | 6 |  | 3606480083303 | ZG | A9- MCB <63A >=10kA | A9- MCB <63A >=10kA | 8536201090 | Disjoncteur IC60H 2P 10A D 10kA | IC60H 2P D10 | Disjoncteur iC60H 2P 10A D | Automaat iC60H 2P 10A D | 100.43 | 3.6 | 9.5 | 218 | 7.5 | 6 | 1 | 5.14 |  |  | FR
|  | A9F85216 | 98.44 | 6 |  | 3606480083129 | ZG | A9- MCB <63A >=10kA | A9- MCB <63A >=10kA | 8536201090 | Disjoncteur IC60H 2P 16A D 10kA | IC60H 2P D16 | Disjoncteur iC60H 2P 16A D | Automaat iC60H 2P 16A D | 98.44 | 7.5 | 9.5 | 222 | 3.6 | 6 | 1 | 5.14 |  |  | FR
|  | A9F85220 | 100.43 | 6 |  | 3606480083068 | ZG | A9- MCB <63A >=10kA | A9- MCB <63A >=10kA | 8536201090 | Disjoncteur IC60H 2P 20A D 10kA | IC60H 2P D20 | Disjoncteur iC60H 2P 20A D | Automaat iC60H 2P 20A D | 100.43 | 7.5 | 9.5 | 225 | 3.5 | 6 | 1 | 5.14 |  |  | FR
|  | A9F85225 | 102 | 6 |  | 3606480083174 | ZG | A9- MCB <63A >=10kA | A9- MCB <63A >=10kA | 8536201090 | Disjoncteur IC60H 2P 25A D 10kA | IC60H 2P D25 | Disjoncteur iC60H 2P 25A D | Automaat iC60H 2P 25A D | 102 | 3.6 | 9.5 | 232 | 7.5 | 6 | 1 | 5.14 |  |  | FR
|  | A9F85232 | 102 | 6 |  | 3606480083198 | ZG | A9- MCB <63A >=10kA | A9- MCB <63A >=10kA | 8536201090 | Disjoncteur IC60H 2P 32A D 10kA | IC60H 2P D32 | Disjoncteur iC60H 2P 32A D | Automaat iC60H 2P 32A D | 102 | 7.5 | 9.5 | 246 | 3.6 | 6 | 1 | 5.14 |  |  | FR
|  | A9F85240 | 130.15 | 6 |  | 3606480083235 | ZG | A9- MCB <63A >=10kA | A9- MCB <63A >=10kA | 8536201090 | Disjoncteur IC60H 2P 40A D 10kA | IC60H 2P D40 | Disjoncteur iC60H 2P 40A D | Automaat iC60H 2P 40A D | 130.15 | 7.5 | 9.5 | 246 | 3.6 | 6 | 1 | 5.14 |  |  | FR
|  | A9F85250 | 192.45 | 6 |  | 3606480083259 | ZG | A9- MCB <63A >=10kA | A9- MCB <63A >=10kA | 8536201090 | Disjoncteur IC60H 2P 50A D 10kA | IC60H 2P D50 | Disjoncteur iC60H 2P 50A D | Automaat iC60H 2P 50A D | 192.45 | 7.5 | 9.5 | 250 | 3.6 | 6 | 1 | 5.14 |  |  | FR
|  | A9F85263 | 192.45 | 2 |  | 3606480083211 | ZG | A9- MCB <63A >=10kA | A9- MCB <63A >=10kA | 8536201090 | Disjoncteur IC60H 2P 63A D 10kA | IC60H 2P D63 | Disjoncteur iC60H 2P 63A D | Automaat iC60H 2P 63A D | 192.45 | 3.6 | 9.5 | 250 | 7.5 | 6 | 1 | 5.14 |  |  | FR
|  | A9F85270 | 126.57 | 13 |  | 3606480082870 | ZG | A9- MCB <63A >=10kA | A9- MCB <63A >=10kA | 8536201090 | Disjoncteur IC60H 2P 0.5A D 10kA | IC60H 2P D0.5 | Disjoncteur iC60H 2P 0,5A D | Automaat iC60H 2P 0,5A D | 126.57 | 7.5 | 9.4 | 230.577 | 3.6 | 6 | 6 | 5.14 |  |  | FR
|  | A9F85301 | 182.28 | 13 |  | 3606480082849 | ZG | A9- MCB <63A >=10kA | A9- MCB <63A >=10kA | 8536201090 | Disjoncteur IC60H 3P 1A D 10kA | IC60H 3P D1 | Disjoncteur iC60H 3P 1A D | Automaat iC60H 3P 1A D | 182.28 | 7.5 | 9.4 | 340 | 5.4 | 4 | 4 | 5.14 |  |  | FR
|  | A9F85302 | 186.49 | 13 |  | 3606480082917 | ZG | A9- MCB <63A >=10kA | A9- MCB <63A >=10kA | 8536201090 | Disjoncteur IC60H 3P 2A D 10kA | IC60H 3P D2 | Disjoncteur iC60H 3P 2A D | Automaat iC60H 3P 2A D | 186.49 | 5.2 | 9.5 | 333 | 7.5 | 4 | 1 | 5.14 |  |  | FR
|  | A9F85303 | 186.49 | 13 |  | 3606480082788 | ZG | A9- MCB <63A >=10kA | A9- MCB <63A >=10kA | 8536201090 | Disjoncteur IC60H 3P 3A D 10kA | IC60H 3P D3 | iC60H - disjoncteur modulaire - 3P - 3 A - courbe D | iC60H - miniatuurcircuitonderbreker - 3P - 3A - D curve | 186.49 | 5.2 | 7.5 | 353.061 | 9.5 | 4 | 4 | 5.14 |  |  | FR
|  | A9F85304 | 186.49 | 10 |  | 3606480082757 | ZG | A9- MCB <63A >=10kA | A9- MCB <63A >=10kA | 8536201090 | Disjoncteur IC60H 3P 4A D 10kA | IC60H 3P D4 | Disjoncteur iC60H 3P 4A D | Automaat iC60H 3P 4A D | 186.49 | 5.2 | 6.8 | 330 | 8.9 | 4 | 1 | 5.14 |  |  | FR
|  | A9F85306 | 148.71 | 6 |  | 3606480083082 | ZG | A9- MCB <63A >=10kA | A9- MCB <63A >=10kA | 8536201090 | Disjoncteur IC60H 3P 6A D 10kA | IC60H 3P D6 | Disjoncteur iC60H 3P 6A D | Automaat iC60H 3P 6A D | 148.71 | 5.5 | 9.5 | 323 | 7.5 | 4 | 1 | 5.14 |  |  | FR
|  | A9F85310 | 148.71 | 13 |  | 3606480083150 | ZG | A9- MCB <63A >=10kA | A9- MCB <63A >=10kA | 8536201090 | Disjoncteur IC60H 3P 10A D 10kA | IC60H 3P D10 | Disjoncteur iC60H 3P 10A D | Automaat iC60H 3P 10A D | 148.71 | 7.5 | 9.5 | 329 | 5.5 | 4 | 1 | 5.14 |  |  | FR
|  | A9F85316 | 148.71 | 6 |  | 3606480083266 | ZG | A9- MCB <63A >=10kA | A9- MCB <63A >=10kA | 8536201090 | Disjoncteur IC60H 3P 16A D 10kA | IC60H 3P D16 | Disjoncteur iC60H 3P 16A D | Automaat iC60H 3P 16A D | 148.71 | 5.5 | 9.5 | 337.3 | 7.5 | 4 | 1 | 5.14 |  |  | FR
|  | A9F85320 | 148.71 | 2 |  | 3606480083310 | ZG | A9- MCB <63A >=10kA | A9- MCB <63A >=10kA | 8536201090 | Disjoncteur IC60H 3P 20A D 10kA | IC60H 3P D20 | Disjoncteur iC60H 3P 20A D | Automaat iC60H 3P 20A D | 148.71 | 5.5 | 9.5 | 341.8 | 7.5 | 4 | 1 | 5.14 |  |  | FR
|  | A9F85325 | 148.71 | 6 |  | 3606480083136 | ZG | A9- MCB <63A >=10kA | A9- MCB <63A >=10kA | 8536201090 | Disjoncteur IC60H 3P 25A D 10kA | IC60H 3P D25 | Disjoncteur iC60H 3P 25A D | Automaat iC60H 3P 25A D | 148.71 | 5.5 | 9.5 | 346 | 7.5 | 4 | 1 | 5.14 |  |  | FR
|  | A9F85332 | 148.71 | 13 |  | 3606480083105 | ZG | A9- MCB <63A >=10kA | A9- MCB <63A >=10kA | 8536201090 | Disjoncteur IC60H 3P 32A D 10kA | IC60H 3P D32 | Disjoncteur iC60H 3P 32A D | Automaat iC60H 3P 32A D | 148.71 | 7.5 | 9.5 | 369 | 5.5 | 4 | 1 | 5.14 |  |  | FR
|  | A9F85340 | 186.49 | 6 |  | 3606480083297 | ZG | A9- MCB <63A >=10kA | A9- MCB <63A >=10kA | 8536201090 | Disjoncteur IC60H 3P 40A D 10kA | IC60H 3P D40 | Disjoncteur iC60H 3P 40A D | Automaat iC60H 3P 40A D | 186.49 | 5.5 | 9.5 | 369 | 7.5 | 4 | 1 | 5.14 |  |  | FR
|  | A9F85350 | 244.23 | 6 |  | 3606480083273 | ZG | A9- MCB <63A >=10kA | A9- MCB <63A >=10kA | 8536201090 | Disjoncteur IC60H 3P 50A D 10kA | IC60H 3P D50 | Disjoncteur iC60H 3P 50A D | Automaat iC60H 3P 50A D | 244.23 | 5.5 | 9.5 | 375 | 7.5 | 4 | 1 | 5.14 |  |  | FR
|  | A9F85363 | 262.81 | 13 |  | 3606480083280 | ZG | A9- MCB <63A >=10kA | A9- MCB <63A >=10kA | 8536201090 | Disjoncteur IC60H 3P 63A D 10kA | IC60H 3P D63 | Disjoncteur iC60H 3P 63A D | Automaat iC60H 3P 63A D | 262.81 | 5.5 | 9.5 | 375 | 7.5 | 4 | 1 | 5.14 |  |  | FR
|  | A9F85406 | 198.13 | 10 |  | 3606480083358 | ZG | A9- MCB <63A >=10kA | A9- MCB <63A >=10kA | 8536201090 | Disjoncteur IC60H 4P 6A D 10kA | IC60H 4P D6 | Disjoncteur iC60H 4P 6A D | Automaat iC60H 4P 6A D | 198.13 | 7 | 9.5 | 432 | 7.5 | 3 | 1 | 5.14 |  |  | FR
|  | A9F85410 | 198.13 | 6 |  | 3606480083365 | ZG | A9- MCB <63A >=10kA | A9- MCB <63A >=10kA | 8536201090 | Disjoncteur IC60H 4P 10A D 10kA | IC60H 4P D10 | Disjoncteur iC60H 4P 10A D | Automaat iC60H 4P 10A D | 198.13 | 7.5 | 9.5 | 437 | 7.2 | 3 | 1 | 5.14 |  |  | FR
|  | A9F85416 | 193.67 | 2 |  | 3606480083471 | ZG | A9- MCB <63A >=10kA | A9- MCB <63A >=10kA | 8536201090 | Disjoncteur IC60H 4P 16A D 10kA | IC60H 4P D16 | Disjoncteur iC60H 4P 16A D | Automaat iC60H 4P 16A D | 193.67 | 7.5 | 9.5 | 446 | 7.2 | 3 | 1 | 5.14 |  |  | FR
|  | A9F85420 | 195.26 | 6 |  | 3606480083334 | ZG | A9- MCB <63A >=10kA | A9- MCB <63A >=10kA | 8536201090 | Disjoncteur IC60H 4P 20A D 10kA | IC60H 4P D20 | Disjoncteur iC60H 4P 20A D | Automaat iC60H 4P 20A D | 195.26 | 7.5 | 9.5 | 454 | 7.2 | 3 | 1 | 5.14 |  |  | FR
|  | A9F85425 | 195.26 | 2 |  | 3606480083327 | ZG | A9- MCB <63A >=10kA | A9- MCB <63A >=10kA | 8536201090 | Disjoncteur IC60H 4P 25A D 10kA | IC60H 4P D25 | Disjoncteur iC60H 4P 25A D | Automaat iC60H 4P 25A D | 195.26 | 7.2 | 9.5 | 461 | 7.5 | 3 | 1 | 5.14 |  |  | FR
|  | A9F85432 | 195.26 | 10 |  | 3606480083488 | ZG | A9- MCB <63A >=10kA | A9- MCB <63A >=10kA | 8536201090 | Disjoncteur IC60H 4P 32A D 10kA | IC60H 4P D32 | Disjoncteur iC60H 4P 32A D | Automaat iC60H 4P 32A D | 195.26 | 7.5 | 9.5 | 496 | 7.2 | 3 | 1 | 5.14 |  |  | FR
|  | A9F85440 | 246.34 | 6 |  | 3606480083372 | ZG | A9- MCB <63A >=10kA | A9- MCB <63A >=10kA | 8536201090 | Disjoncteur IC60H 4P 40A D 10kA | IC60H 4P D40 | Disjoncteur iC60H 4P 40A D | Automaat iC60H 4P 40A D | 246.34 | 7.5 | 9.5 | 490 | 7.3 | 3 | 1 | 5.14 |  |  | FR
|  | A9F85450 | 323.45 | 6 |  | 3606480083341 | ZG | A9- MCB <63A >=10kA | A9- MCB <63A >=10kA | 8536201090 | Disjoncteur IC60H 4P 50A D 10kA | IC60H 4P D50 | Disjoncteur iC60H 4P 50A D | Automaat iC60H 4P 50A D | 323.45 | 7.5 | 9.5 | 500 | 7.2 | 3 | 1 | 5.14 |  |  | FR
|  | A9F85463 | 361.24 | 2 |  | 3606480083457 | ZG | A9- MCB <63A >=10kA | A9- MCB <63A >=10kA | 8536201090 | Disjoncteur IC60H 4P 63A D 10kA | IC60H 4P D63 | Disjoncteur iC60H 4P 63A D | Automaat iC60H 4P 63A D | 361.24 | 7.5 | 9.5 | 500 | 7.2 | 3 | 1 | 5.14 |  |  | FR
|  | A9F85610 | 95.44 | 13 |  | 3606480083426 | ZG | A9- MCB <63A >=10kA | A9- MCB <63A >=10kA | 8536201090 | Disjoncteur IC60N 1P-N 10A D 10kA | ACTI9 IC60H 1P-N 10A D MINIATURE CIRCUIT | iC60H - disjoncteur modulaire - 1P + N - 10A - courbe D | iC60H - miniatuur stroomonderbreker - 1P + N - 10A - D-curve | 95.44 | 3.5 | 9.2 | 220 | 7.3 | 6 | 1 | 5.14 |  |  | FR
|  | A9F85616 | 93.56 | 13 |  | 3606480083495 | ZG | A9- MCB <63A >=10kA | A9- MCB <63A >=10kA | 8536201090 | Disjoncteur IC60N 1P-N 16A D 10kA | ACTI9 IC60H 1P-N 16A D MINIATURE CIRCUIT | iC60H - disjoncteur modulaire - 1P + N - 16A - courbe D | iC60H - miniatuur stroomonderbreker - 1P + N - 16A - D-curve | 93.56 | 3.5 | 9.3 | 220 | 7.3 | 6 | 6 | 5.14 |  |  | FR
|  | A9F88106 | 48.33 | 20 |  | 3606480094477 | ZG | A9- MCB <63A >=10kA | A9- MCB <63A >=10kA | 8536201090 | iC60H 1P 6A B | iC60H 1P B6 | Disjoncteur iC60H 1P 6A B | Automaat iC60H 1P 6A B | 48.33 | 7.5 | 9.5 | 108 | 1.8 | 12 | 1 | 5.14 |  |  | BG
|  | A9F88110 | 47.85 | 6 |  | 3606480094484 | ZG | A9- MCB <63A >=10kA | A9- MCB <63A >=10kA | 8536201090 | iC60H 1P 10A B | iC60H 1P B10 | Disjoncteur iC60H 1P 10A B | Automaat iC60H 1P 10A B | 47.85 | 1.8 | 9.5 | 110 | 7.5 | 12 | 1 | 5.14 |  |  | BG
|  | A9F88116 | 46.08 | 20 |  | 3606480094491 | ZG | A9- MCB <63A >=10kA | A9- MCB <63A >=10kA | 8536201090 | iC60H 1P 16A B | iC60H 1P B16 | Disjoncteur iC60H 1P 16A B | Automaat iC60H 1P 16A B | 46.08 | 7.5 | 9.5 | 112 | 2 | 12 | 1 | 5.14 |  |  | BG
|  | A9F88140 | 57.62 | 20 |  | 3606480094538 | ZG | A9- MCB <63A >=10kA | A9- MCB <63A >=10kA | 8536201090 | iC60H 1P 40A B | iC60H 1P B40 | Disjoncteur iC60H 1P 40A B | Automaat iC60H 1P 40A B | 57.62 | 7.5 | 9.5 | 124 | 2 | 12 | 1 | 5.14 |  |  | BG
|  | A9F88206 | 94.45 | 2 |  | 3606480094569 | ZG | A9- MCB <63A >=10kA | A9- MCB <63A >=10kA | 8536201090 | iC60H 2P 6A B | iC60H 2P B6 | Disjoncteur iC60H 2P 6A B | Automaat iC60H 2P 6A B | 94.45 | 7.5 | 9.5 | 214 | 3.6 | 6 | 1 | 5.14 |  |  | BG
|  | A9F88210 | 94.45 | 2 |  | 3606480094576 | ZG | A9- MCB <63A >=10kA | A9- MCB <63A >=10kA | 8536201090 | iC60H 2P 10A B | iC60H 2P B10 | Disjoncteur iC60H 2P 10A B | Automaat iC60H 2P 10A B | 94.45 | 7.5 | 9.5 | 220 | 3.6 | 6 | 1 | 5.14 |  |  | BG
|  | A9F88216 | 92.85 | 2 |  | 3606480094583 | ZG | A9- MCB <63A >=10kA | A9- MCB <63A >=10kA | 8536201090 | iC60H 2P 16A B | iC60H 2P B16 | Disjoncteur iC60H 2P 16A B | Automaat iC60H 2P 16A B | 92.85 | 3.7 | 9.3 | 222 | 7.3 | 6 | 1 | 5.14 |  |  | BG
|  | A9F88220 | 94.45 | 6 |  | 3606480094590 | ZG | A9- MCB <63A >=10kA | A9- MCB <63A >=10kA | 8536201090 | iC60H 2P 20A B | iC60H 2P B20 | Disjoncteur iC60H 2P 20A B | Automaat iC60H 2P 20A B | 94.45 | 7.5 | 9.5 | 224 | 3.6 | 6 | 1 | 5.14 |  |  | BG
|  | A9F88306 | 146.29 | 13 |  | 3606480094651 | ZG | A9- MCB <63A >=10kA | A9- MCB <63A >=10kA | 8536201090 | iC60H 3P 6A B | iC60H 3P B6 | Disjoncteur iC60H 3P 6A B | Automaat iC60H 3P 6A B | 146.29 | 7.5 | 9.5 | 327 | 5.5 | 4 | 1 | 5.14 |  |  | FR
|  | A9F88310 | 146.29 | 20 |  | 3606480094668 | ZG | A9- MCB <63A >=10kA | A9- MCB <63A >=10kA | 8536201090 | iC60H 3P 10A B | iC60H 3P B10 | Disjoncteur iC60H 3P 10A B | Automaat iC60H 3P 10A B | 146.29 | 5.5 | 9.5 | 329 | 7.5 | 4 | 1 | 5.14 |  |  | BG
|  | A9F88316 | 144.28 | 6 |  | 3606480094675 | ZG | A9- MCB <63A >=10kA | A9- MCB <63A >=10kA | 8536201090 | iC60H 3P 16A B | iC60H 3P B16 | Disjoncteur iC60H 3P 16A B | Automaat iC60H 3P 16A B | 144.28 | 7.5 | 9.5 | 333 | 5.4 | 4 | 1 | 5.14 |  |  | BG
|  | A9F88325 | 144.28 | 13 |  | 3606480094699 | ZG | A9- MCB <63A >=10kA | A9- MCB <63A >=10kA | 8536201090 | iC60H 3P 25A B | iC60H 3P B25 | Disjoncteur iC60H 3P 25A B | Automaat iC60H 3P 25A B | 144.28 | 7.5 | 9.5 | 348.9 | 5.5 | 4 | 1 | 5.14 |  |  | FR
|  | A9F88332 | 144.28 | 20 |  | 3606480094705 | ZG | A9- MCB <63A >=10kA | A9- MCB <63A >=10kA | 8536201090 | iC60H 3P 32A B | iC60H 3P B32 | Disjoncteur iC60H 3P 32A B | Automaat iC60H 3P 32A B | 144.28 | 7 | 9 | 352.409 | 5 | 4 | 1 | 5.14 |  |  | BG
|  | A9F88340 | 179.6 | 20 |  | 3606480094712 | ZG | A9- MCB <63A >=10kA | A9- MCB <63A >=10kA | 8536201090 | iC60H 3P 40A B | iC60H 3P B40 | Disjoncteur iC60H 3P 40A B | Automaat iC60H 3P 40A B | 179.6 | 7.3 | 9.4 | 368 | 5.3 | 4 | 1 | 5.14 |  |  | BG
|  | A9F88363 | 252.72 | 19 |  | 3606480094736 | ZG | A9- MCB <63A >=10kA | A9- MCB <63A >=10kA | 8536201090 | iC60H 3P 63A B | iC60H 3P B63 | Disjoncteur iC60H 3P 63A B | Automaat iC60H 3P 63A B | 252.72 | 7.3 | 9.4 | 406 | 5.3 | 4 | 4 | 5.14 |  |  | FR
|  | A9F88406 | 190.09 | 20 |  | 3606480094743 | ZG | A9- MCB <63A >=10kA | A9- MCB <63A >=10kA | 8536201090 | iC60H 4P 06A B | IC60H 4P B6 | Disjoncteur iC60H 4P 06A B | Automaat iC60H 4P 06A B | 190.09 | 7.4 | 7.1 | 434 | 9 | 3 | 1 | 5.14 |  |  | BG
|  | A9F88410 | 190.09 | 6 |  | 3606480094750 | ZG | A9- MCB <63A >=10kA | A9- MCB <63A >=10kA | 8536201090 | iC60H 4P 10A B | IC60H 4P B10 | Disjoncteur iC60H 4P 10A B | Automaat iC60H 4P 10A B | 190.09 | 7.3 | 9.4 | 436 | 7 | 3 | 1 | 5.14 |  |  | BG
|  | A9F88416 | 184.83 | 2 |  | 3606480094767 | ZG | A9- MCB <63A >=10kA | A9- MCB <63A >=10kA | 8536201090 | iC60H 4P 16A B | IC60H 4P B16 | Disjoncteur iC60H 4P 16A B | Automaat iC60H 4P 16A B | 184.83 | 7.1 | 9.4 | 446 | 7.3 | 3 | 1 | 5.14 |  |  | BG
|  | A9F88420 | 190.09 | 2 |  | 3606480094774 | ZG | A9- MCB <63A >=10kA | A9- MCB <63A >=10kA | 8536201090 | iC60H 4P 20A B | IC60H 4P B20 | Disjoncteur iC60H 4P 20A B | Automaat iC60H 4P 20A B | 190.09 | 7 | 9.5 | 450 | 7.5 | 3 | 1 | 5.14 |  |  | FR
|  | A9F88425 | 190.09 | 13 |  | 3606480094781 | ZG | A9- MCB <63A >=10kA | A9- MCB <63A >=10kA | 8536201090 | iC60H 4P 25A B | IC60H 4P B25 | Disjoncteur iC60H 4P 25A B | Automaat iC60H 4P 25A B | 190.09 | 7.3 | 9.4 | 460 | 7.1 | 3 | 1 | 5.14 |  |  | FR
|  | A9F88432 | 190.09 | 2 |  | 3606480094798 | ZG | A9- MCB <63A >=10kA | A9- MCB <63A >=10kA | 8536201090 | iC60H 4P 32A B | IC60H 4P B32 | Disjoncteur iC60H 4P 32A B | Automaat iC60H 4P 32A B | 190.09 | 7.5 | 9.5 | 479 | 7.2 | 3 | 1 | 5.14 |  |  | BG
|  | A9F88440 | 240.26 | 6 |  | 3606480094804 | ZG | A9- MCB <63A >=10kA | A9- MCB <63A >=10kA | 8536201090 | iC60H 4P 40A B | IC60H 4P B40 | Disjoncteur iC60H 4P 40A B | Automaat iC60H 4P 40A B | 240.26 | 7.3 | 9.4 | 491 | 7.1 | 3 | 1 | 5.14 |  |  | BG
|  | A9F88450 | 317.43 | 19 |  | 3606480094811 | ZG | A9- MCB <63A >=10kA | A9- MCB <63A >=10kA | 8536201090 | iC60H 4P 50A B | IC60H 4P B50 | Disjoncteur iC60H 4P 50A B | Automaat iC60H 4P 50A B | 317.43 | 7 | 9.5 | 536 | 7.5 | 3 | 1 | 5.14 |  |  | FR
|  | A9F88463 | 354.06 | 19 |  | 3606480094828 | ZG | A9- MCB <63A >=10kA | A9- MCB <63A >=10kA | 8536201090 | iC60H 4P 63A B | IC60H 4P B63 | Disjoncteur iC60H 4P 63A B | Automaat iC60H 4P 63A B | 354.06 | 7 | 9.3 | 538 | 7 | 3 | 1 | 5.14 |  |  | FR
|  | A9F89106 | 36.33 | 6 |  | 3606480094927 | ZG | A9- MCB <63A >=10kA | A9- MCB <63A >=10kA | 8536201090 | iC60H 1P 6A C | IC60H 1P C6 | Disjoncteur iC60H 1P 6A C | Automaat iC60H 1P 6A C | 36.33 | 7.5 | 9.5 | 109 | 1.8 | 12 | 1 | 5.14 |  |  | FR
|  | A9F89110 | 36.33 | 13 |  | 3606480094934 | ZG | A9- MCB <63A >=10kA | A9- MCB <63A >=10kA | 8536201090 | iC60H 1P 10A C | IC60H 1P C10 | Disjoncteur iC60H 1P 10A C | Automaat iC60H 1P 10A C | 36.33 | 1.7 | 9.4 | 110 | 7.5 | 12 | 1 | 5.14 |  |  | FR
|  | A9F89116 | 36.33 | 6 |  | 3606480094941 | ZG | A9- MCB <63A >=10kA | A9- MCB <63A >=10kA | 8536201090 | iC60H 1P 16A C | IC60H 1P C16 | Disjoncteur iC60H 1P 16A C | Automaat iC60H 1P 16A C | 36.33 | 1.8 | 9.5 | 112 | 7.5 | 12 | 1 | 5.14 |  |  | FR
|  | A9F89120 | 36.74 | 6 |  | 3606480094958 | ZG | A9- MCB <63A >=10kA | A9- MCB <63A >=10kA | 8536201090 | iC60H 1P 20A C | IC60H 1P C20 | Disjoncteur iC60H 1P 20A C | Automaat iC60H 1P 20A C | 36.74 | 1.8 | 9.5 | 113 | 7.5 | 12 | 1 | 5.14 |  |  | FR
|  | A9F89125 | 36.74 | 20 |  | 3606480094965 | ZG | A9- MCB <63A >=10kA | A9- MCB <63A >=10kA | 8536201090 | iC60H 1P 25A C | IC60H 1P C25 | Disjoncteur iC60H 1P 25A C | Automaat iC60H 1P 25A C | 36.74 | 7.5 | 9.5 | 116 | 1.8 | 12 | 1 | 5.14 |  |  | BG
|  | A9F89132 | 36.74 | 20 |  | 3606480094972 | ZG | A9- MCB <63A >=10kA | A9- MCB <63A >=10kA | 8536201090 | iC60H 1P 32A C | IC60H 1P C32 | Disjoncteur iC60H 1P 32A C | Automaat iC60H 1P 32A C | 36.74 | 7.5 | 9.5 | 120 | 1.8 | 12 | 1 | 5.14 |  |  | BG
|  | A9F89140 | 44.13 | 6 |  | 3606480094989 | ZG | A9- MCB <63A >=10kA | A9- MCB <63A >=10kA | 8536201090 | iC60H 1P 40A C | IC60H 1P C40 | Disjoncteur iC60H 1P 40A C | Automaat iC60H 1P 40A C | 44.13 | 7.5 | 9.5 | 125 | 1.8 | 12 | 1 | 5.14 |  |  | BG
|  | A9F89150 | 58.08 | 19 |  | 3606480094996 | ZG | A9- MCB <63A >=10kA | A9- MCB <63A >=10kA | 8536201090 | iC60H 1P 50A C | IC60H 1P C50 | Disjoncteur iC60H 1P 50A C | Automaat iC60H 1P 50A C | 58.08 | 2 | 10 | 136 | 8 | 12 | 12 | 5.14 |  |  | FR
|  | A9F89163 | 68.54 | 19 |  | 3606480095009 | ZG | A9- MCB <63A >=10kA | A9- MCB <63A >=10kA | 8536201090 | iC60H 1P 63A C | IC60H 1P C63 | Disjoncteur iC60H 1P 63A C | Automaat iC60H 1P 63A C | 68.54 | 7.4 | 9.4 | 132 | 1.8 | 12 | 1 | 5.14 |  |  | FR
|  | A9F89206 | 66.27 | 2 |  | 3606480095016 | ZG | A9- MCB <63A >=10kA | A9- MCB <63A >=10kA | 8536201090 | iC60H 2P 6A C | IC60H 2P C6 | Disjoncteur iC60H 2P 6A C | Automaat iC60H 2P 6A C | 66.27 | 3.5 | 9.5 | 218 | 7.5 | 6 | 1 | 5.14 |  |  | FR
|  | A9F89210 | 60.45 | 2 |  | 3606480095023 | ZG | A9- MCB <63A >=10kA | A9- MCB <63A >=10kA | 8536201090 | iC60H 2P 10A C | IC60H 2P C10 | Disjoncteur iC60H 2P 10A C | Automaat iC60H 2P 10A C | 60.45 | 3.6 | 9.5 | 218 | 7.5 | 6 | 1 | 5.14 |  |  | FR
|  | A9F89216 | 51.28 | 2 |  | 3606480095030 | ZG | A9- MCB <63A >=10kA | A9- MCB <63A >=10kA | 8536201090 | iC60H 2P 16A C | IC60H 2P C16 | Disjoncteur iC60H 2P 16A C | Automaat iC60H 2P 16A C | 51.28 | 3.5 | 9.5 | 223 | 7.5 | 6 | 1 | 5.14 |  |  | FR
|  | A9F89220 | 51.28 | 2 |  | 3606480095047 | ZG | A9- MCB <63A >=10kA | A9- MCB <63A >=10kA | 8536201090 | iC60H 2P 20A C | IC60H 2P C20 | Disjoncteur iC60H 2P 20A C | Automaat iC60H 2P 20A C | 51.28 | 3.5 | 9.5 | 225 | 7.5 | 6 | 1 | 5.14 |  |  | FR
|  | A9F89225 | 74.65 | 2 |  | 3606480095054 | ZG | A9- MCB <63A >=10kA | A9- MCB <63A >=10kA | 8536201090 | iC60H 2P 25A C | IC60H 2P C25 | Disjoncteur iC60H 2P 25A C | Automaat iC60H 2P 25A C | 74.65 | 7.5 | 9.5 | 230 | 3.5 | 6 | 1 | 5.14 |  |  | BG
|  | A9F89232 | 74.65 | 2 |  | 3606480095061 | ZG | A9- MCB <63A >=10kA | A9- MCB <63A >=10kA | 8536201090 | iC60H 2P 32A C | IC60H 2P C32 | Disjoncteur iC60H 2P 32A C | Automaat iC60H 2P 32A C | 74.65 | 7.3 | 9.4 | 238 | 3.5 | 6 | 1 | 5.14 |  |  | BG
|  | A9F89240 | 94.42 | 2 |  | 3606480095078 | ZG | A9- MCB <63A >=10kA | A9- MCB <63A >=10kA | 8536201090 | iC60H 2P 40A C | IC60H 2P C40 | Disjoncteur iC60H 2P 40A C | Automaat iC60H 2P 40A C | 94.42 | 3.7 | 9.3 | 242 | 7.3 | 6 | 1 | 5.14 |  |  | BG
|  | A9F89250 | 124.77 | 19 |  | 3606480095085 | ZG | A9- MCB <63A >=10kA | A9- MCB <63A >=10kA | 8536201090 | iC60H 2P 50A C | IC60H 2P C50 | Disjoncteur iC60H 2P 50A C | Automaat iC60H 2P 50A C | 124.77 | 7.5 | 9.5 | 267 | 3.6 | 6 | 1 | 5.14 |  |  | FR
|  | A9F89263 | 143.56 | 2 |  | 3606480095092 | ZG | A9- MCB <63A >=10kA | A9- MCB <63A >=10kA | 8536201090 | iC60H 2P 63A C | IC60H 2P C63 | Disjoncteur iC60H 2P 63A C | Automaat iC60H 2P 63A C | 143.56 | 3.6 | 9.4 | 263 | 7.3 | 6 | 1 | 5.14 |  |  | FR
|  | A9F89306 | 111.25 | 2 |  | 3606480095108 | ZG | A9- MCB <63A >=10kA | A9- MCB <63A >=10kA | 8536201090 | iC60H 3P 6A C | IC60H 3P C6 | Disjoncteur iC60H 3P 6A C | Automaat iC60H 3P 6A C | 111.25 | 5.4 | 9.5 | 322 | 7.5 | 4 | 1 | 5.14 |  |  | FR
|  | A9F89310 | 111.25 | 2 |  | 3606480095115 | ZG | A9- MCB <63A >=10kA | A9- MCB <63A >=10kA | 8536201090 | iC60H 3P 10A C | IC60H 3P C10 | Disjoncteur iC60H 3P 10A C | Automaat iC60H 3P 10A C | 111.25 | 5.3 | 9.2 | 332 | 7.3 | 4 | 1 | 5.14 |  |  | FR
|  | A9F89316 | 108.27 | 2 |  | 3606480095122 | ZG | A9- MCB <63A >=10kA | A9- MCB <63A >=10kA | 8536201090 | iC60H 3P 16A C | IC60H 3P C16 | Disjoncteur iC60H 3P 16A C | Automaat iC60H 3P 16A C | 108.27 | 5.3 | 9.2 | 338 | 7.3 | 4 | 1 | 5.14 |  |  | FR
|  | A9F89320 | 109.9 | 2 |  | 3606480095139 | ZG | A9- MCB <63A >=10kA | A9- MCB <63A >=10kA | 8536201090 | iC60H 3P 20A C | IC60H 3P C20 | Disjoncteur iC60H 3P 20A C | Automaat iC60H 3P 20A C | 109.9 | 5.3 | 9.4 | 342 | 7.5 | 4 | 1 | 5.14 |  |  | FR
|  | A9F89325 | 111.25 | 2 |  | 3606480095146 | ZG | A9- MCB <63A >=10kA | A9- MCB <63A >=10kA | 8536201090 | iC60H 3P 25A C | IC60H 3P C25 | Disjoncteur iC60H 3P 25A C | Automaat iC60H 3P 25A C | 111.25 | 7.5 | 9.5 | 348 | 5.5 | 4 | 1 | 5.14 |  |  | BG
|  | A9F89332 | 111.25 | 2 |  | 3606480095153 | ZG | A9- MCB <63A >=10kA | A9- MCB <63A >=10kA | 8536201090 | iC60H 3P 32A C | IC60H 3P C32 | Disjoncteur iC60H 3P 32A C | Automaat iC60H 3P 32A C | 111.25 | 7.5 | 9.5 | 360 | 5.5 | 4 | 1 | 5.14 |  |  | BG
|  | A9F89340 | 138.03 | 6 |  | 3606480095160 | ZG | A9- MCB <63A >=10kA | A9- MCB <63A >=10kA | 8536201090 | iC60H 3P 40A C | IC60H 3P C40 | Disjoncteur iC60H 3P 40A C | Automaat iC60H 3P 40A C | 138.03 | 5.5 | 9.3 | 360 | 7.3 | 4 | 1 | 5.14 |  |  | BG
|  | A9F89350 | 180.08 | 19 |  | 3606480095177 | ZG | A9- MCB <63A >=10kA | A9- MCB <63A >=10kA | 8536201090 | ACTI9 IC60H 3P 50A C MINIATURE CIRCUIT B | IC60H 3P C50 | Disjoncteur iC60H 3P 50A C | Automaat iC60H 3P 50A C | 180.08 | 7.3 | 9.4 | 395 | 5.4 | 4 | 1 | 5.14 |  |  | BG
|  | A9F89363 | 193.98 | 2 |  | 3606480095184 | ZG | A9- MCB <63A >=10kA | A9- MCB <63A >=10kA | 8536201090 | iC60H 3P 63A C | IC60H 3P C63 | Disjoncteur iC60H 3P 63A C | Automaat iC60H 3P 63A C | 193.98 | 7.5 | 9.5 | 396 | 5.4 | 4 | 1 | 5.14 |  |  | FR
|  | A9F89406 | 145.8 | 2 |  | 3606480095191 | ZG | A9- MCB <63A >=10kA | A9- MCB <63A >=10kA | 8536201090 | iC60H 4P 6A C | IC60H 4P C6 | Disjoncteur iC60H 4P 6A C | Automaat iC60H 4P 6A C | 145.8 | 7.3 | 9.3 | 431 | 7.3 | 3 | 1 | 5.14 |  |  | FR
|  | A9F89410 | 145.8 | 2 |  | 3606480095207 | ZG | A9- MCB <63A >=10kA | A9- MCB <63A >=10kA | 8536201090 | iC60H 4P 10A C | IC60H 4P C10 | Disjoncteur iC60H 4P 10A C | Automaat iC60H 4P 10A C | 145.8 | 7.1 | 9.5 | 434 | 7.5 | 3 | 1 | 5.14 |  |  | FR
|  | A9F89416 | 128.55 | 2 |  | 3606480095214 | ZG | A9- MCB <63A >=10kA | A9- MCB <63A >=10kA | 8536201090 | iC60H 4P 16A C | IC60H 4P C16 | Disjoncteur iC60H 4P 16A C | Automaat iC60H 4P 16A C | 128.55 | 7.1 | 9.5 | 444 | 7.5 | 3 | 1 | 5.14 |  |  | FR
|  | A9F89420 | 128.55 | 2 |  | 3606480095221 | ZG | A9- MCB <63A >=10kA | A9- MCB <63A >=10kA | 8536201090 | iC60H 4P 20A C | IC60H 4P C20 | Disjoncteur iC60H 4P 20A C | Automaat iC60H 4P 20A C | 128.55 | 7 | 9.5 | 448 | 7.5 | 3 | 1 | 5.14 |  |  | FR
|  | A9F89425 | 141.63 | 2 |  | 3606480095238 | ZG | A9- MCB <63A >=10kA | A9- MCB <63A >=10kA | 8536201090 | iC60H 4P 25A C | IC60H 4P C25 | Disjoncteur iC60H 4P 25A C | Automaat iC60H 4P 25A C | 141.63 | 7.5 | 9.5 | 462 | 7.2 | 3 | 1 | 5.14 |  |  | BG
|  | A9F89432 | 120.16 | 2 |  | 3606480095245 | ZG | A9- MCB <63A >=10kA | A9- MCB <63A >=10kA | 8536201090 | iC60H 4P 32A C | IC60H 4P C32 | Disjoncteur iC60H 4P 32A C | Automaat iC60H 4P 32A C | 120.16 | 7.5 | 9.5 | 479 | 7 | 3 | 1 | 5.14 |  |  | BG
|  | A9F89440 | 180.08 | 2 |  | 3606480095252 | ZG | A9- MCB <63A >=10kA | A9- MCB <63A >=10kA | 8536201090 | iC60H 4P 40A C | IC60H 4P C40 | Disjoncteur iC60H 4P 40A C | Automaat iC60H 4P 40A C | 180.08 | 6.9 | 9.4 | 475 | 7.3 | 3 | 1 | 5.14 |  |  | BG
|  | A9F89450 | 238.58 | 17 |  | 3606480095269 | ZG | A9- MCB <63A >=10kA | A9- MCB <63A >=10kA | 8536201090 | iC60H 4P 50A C | IC60H 4P C50 | Disjoncteur iC60H 4P 50A C | Automaat iC60H 4P 50A C | 238.58 | 7.2 | 9.4 | 500 | 7.5 | 3 | 1 | 5.14 |  |  | BG
|  | A9F89463 | 223.77 | 2 |  | 3606480095276 | ZG | A9- MCB <63A >=10kA | A9- MCB <63A >=10kA | 8536201090 | iC60H 4P 63A C | IC60H 4P C63 | Disjoncteur iC60H 4P 63A C | Automaat iC60H 4P 63A C | 223.77 | 7.1 | 9.4 | 526 | 7.3 | 3 | 1 | 5.14 |  |  | FR
|  | A9F89616 | 56.57 | 10 |  | 3606480095306 | ZG | A9- MCB <63A >=10kA | A9- MCB <63A >=10kA | 8536201090 | ACTI9 IC60H 1P-N 16A C DISJONCTEUR MINIA | iC60H 1P+N C16 | iC60H - disjoncteur modulaire - 1P + N - 16A - courbe C | iC60H - miniature circuit breaker - 1P + N - 16A - C curve | 56.57 | 3.5 | 9.3 | 224 | 7.2 | 6 | 1 | 5.14 |  |  | FR
|  | A9F90204 | 165.28 | 6 |  | 3606480085918 | ZG | A9- MCB <63A >=10kA | A9- MCB <63A >=10kA | 8536201090 | iC60LMA 2P 4A MA | iC60L 2P MA 4A | Disjoncteur iC60LMA 2P 4A MA | Automaat iC60LMA 2P 4A MA | 165.28 | 3.5 | 9.3 | 219 | 7.2 | 6 | 1 | 5.14 |  |  | FR
|  | A9F90210 | 175.92 | 6 |  | 3606480085932 | ZG | A9- MCB <63A >=10kA | A9- MCB <63A >=10kA | 8536201090 | iC60LMA 2P 10A MA | iC60L 2P MA 10A | Disjoncteur iC60LMA 2P 10A MA | Automaat iC60LMA 2P 10A MA | 175.92 | 7.2 | 9.5 | 220 | 3.5 | 6 | 1 | 5.14 |  |  | FR
|  | A9F90216 | 175.92 | 6 |  | 3606480085888 | ZG | A9- MCB <63A >=10kA | A9- MCB <63A >=10kA | 8536201090 | iC60LMA 2P 16A MA | iC60L 2P MA 16A | Disjoncteur iC60LMA 2P 16A MA | Automaat iC60LMA 2P 16A MA | 175.92 | 6.8 | 9.3 | 224 | 3.5 | 6 | 1 | 5.14 |  |  | FR
|  | A9F90225 | 175.92 | 6 |  | 3606480085956 | ZG | A9- MCB <63A >=10kA | A9- MCB <63A >=10kA | 8536201090 | iC60LMA 2P 25A MA | iC60L 2P MA 25A | Disjoncteur iC60LMA 2P 25A MA | Automaat iC60LMA 2P 25A MA | 175.92 | 7.1 | 9.2 | 253 | 3.5 | 6 | 1 | 5.14 |  |  | FR
|  | A9F90240 | 179.38 | 13 |  | 3606480085901 | ZG | A9- MCB <63A >=10kA | A9- MCB <63A >=10kA | 8536201090 | iC60LMA 2P 40A MA | iC60L 2P MA 40A | Disjoncteur iC60LMA 2P 40A MA | Automaat iC60LMA 2P 40A MA | 179.38 | 7.2 | 9.5 | 248 | 3.5 | 6 | 1 | 5.14 |  |  | FR
|  | A9F90272 | 154.47 | 13 |  | 3606480085895 | ZG | A9- MCB <63A >=10kA | A9- MCB <63A >=10kA | 8536201090 | iC60LMA 2P 1,6A MA | iC60L 2P MA 1,6A | Disjoncteur iC60LMA 2P 1,6A MA | Automaat iC60LMA 2P 1,6A MA | 154.47 | 7.1 | 9.2 | 216 | 3.5 | 6 | 1 | 5.14 |  |  | FR
|  | A9F90273 | 165.28 | 6 |  | 3606480085963 | ZG | A9- MCB <63A >=10kA | A9- MCB <63A >=10kA | 8536201090 | iC60LMA 2P 2,5A MA | iC60L 2P MA 2,5A | Disjoncteur iC60LMA 2P 2,5A MA | Automaat iC60LMA 2P 2,5A MA | 165.28 | 3.5 | 9.5 | 220 | 7 | 6 | 1 | 5.14 |  |  | FR
|  | A9F90276 | 165.28 | 6 |  | 3606480085871 | ZG | A9- MCB <63A >=10kA | A9- MCB <63A >=10kA | 8536201090 | iC60LMA 2P 6,3A MA | iC60L 2P MA 6,3A | Disjoncteur iC60LMA 2P 6,3A MA | Automaat iC60LMA 2P 6,3A MA | 165.28 | 7.1 | 9.3 | 217 | 3.5 | 6 | 1 | 5.14 |  |  | FR
|  | A9F90282 | 175.92 | 13 |  | 3606480085949 | ZG | A9- MCB <63A >=10kA | A9- MCB <63A >=10kA | 8536201090 | iC60LMA 2P 12.5A MA | iC60L 2P MA 12,5A | Disjoncteur iC60LMA 2P 12.5A MA | Automaat iC60LMA 2P 12.5A MA | 175.92 | 7.5 | 9.4 | 220 | 3.6 | 6 | 6 | 5.14 |  |  | FR
|  | A9F90304 | 258.33 | 6 |  | 3606480085864 | ZG | A9- MCB <63A >=10kA | A9- MCB <63A >=10kA | 8536201090 | iC60LMA 3P 4A MA | iC60L 3P MA 4A | Disjoncteur iC60LMA 3P 4A MA | Automaat iC60LMA 3P 4A MA | 258.33 | 5.3 | 9.2 | 329 | 7.1 | 4 | 1 | 5.14 |  |  | FR
|  | A9F90310 | 274.74 | 6 |  | 3606480085987 | ZG | A9- MCB <63A >=10kA | A9- MCB <63A >=10kA | 8536201090 | iC60LMA 3P 10A MA | iC60L 3P MA 10A | Disjoncteur iC60LMA 3P 10A MA | Automaat iC60LMA 3P 10A MA | 274.74 | 5.5 | 9.5 | 331 | 7.5 | 4 | 1 | 5.14 |  |  | FR
|  | A9F90316 | 274.74 | 6 |  | 3606480085826 | ZG | A9- MCB <63A >=10kA | A9- MCB <63A >=10kA | 8536201090 | iC60LMA 3P 16A MA | iC60L 3P MA 16A | Disjoncteur iC60LMA 3P 16A MA | Automaat iC60LMA 3P 16A MA | 274.74 | 5.4 | 9.5 | 334 | 7.5 | 4 | 1 | 5.14 |  |  | FR
|  | A9F90325 | 274.74 | 6 |  | 3606480085840 | ZG | A9- MCB <63A >=10kA | A9- MCB <63A >=10kA | 8536201090 | iC60LMA 3P 25A MA | iC60L 3P MA 25A | Disjoncteur iC60LMA 3P 25A MA | Automaat iC60LMA 3P 25A MA | 274.74 | 7.5 | 9.5 | 372 | 5.5 | 4 | 1 | 5.14 |  |  | FR
|  | A9F90340 | 280.23 | 6 |  | 3606480085970 | ZG | A9- MCB <63A >=10kA | A9- MCB <63A >=10kA | 8536201090 | iC60LMA 3P 40A MA | iC60L 3P MA 40A | Disjoncteur iC60LMA 3P 40A MA | Automaat iC60LMA 3P 40A MA | 280.23 | 7.5 | 9.5 | 373 | 5.5 | 4 | 1 | 5.14 |  |  | FR
|  | A9F90372 | 241.38 | 6 |  | 3606480085925 | ZG | A9- MCB <63A >=10kA | A9- MCB <63A >=10kA | 8536201090 | iC60LMA 3P 1,6A MA | iC60L 3P MA 1,6A | Disjoncteur iC60LMA 3P 1,6A MA | Automaat iC60LMA 3P 1,6A MA | 241.38 | 5.3 | 9.2 | 342 | 7.1 | 4 | 1 | 5.14 |  |  | FR
|  | A9F90373 | 258.33 | 6 |  | 3606480085857 | ZG | A9- MCB <63A >=10kA | A9- MCB <63A >=10kA | 8536201090 | iC60LMA 3P 2,5A MA | iC60L 3P MA 2,5A | Disjoncteur iC60LMA 3P 2,5A MA | Automaat iC60LMA 3P 2,5A MA | 258.33 | 7.1 | 9.1 | 330 | 5.3 | 4 | 1 | 5.14 |  |  | FR
|  | A9F90376 | 258.33 | 6 |  | 3606480085994 | ZG | A9- MCB <63A >=10kA | A9- MCB <63A >=10kA | 8536201090 | ACTI9 IC60LMA 3P 6,3A MA DISJONCTEUR MIN | iC60L 3P MA 6,3A | Disjoncteur iC60LMA 3P 6,3A MA | Automaat iC60LMA 3P 6,3A MA | 258.33 | 7.5 | 9.5 | 329 | 5.5 | 4 | 1 | 5.14 |  |  | FR
|  | A9F90382 | 274.74 | 6 |  | 3606480085833 | ZG | A9- MCB <63A >=10kA | A9- MCB <63A >=10kA | 8536201090 | iC60LMA 3P 12.5A MA | iC60L 3P MA 12,5A | Disjoncteur iC60LMA 3P 12.5A MA | Automaat iC60LMA 3P 12.5A MA | 274.74 | 7.5 | 9.5 | 333 | 5.5 | 4 | 1 | 5.14 |  |  | FR
|  | A9F92101 | 110.16 | 13 |  | 3606480085222 | ZG | A9- MCB <63A >=10kA | A9- MCB <63A >=10kA | 8536201090 | iC60L 1P 1A Z | iC60L 1P Z1 | Disjoncteur iC60L 1P 1A Z | Automaat iC60L 1P 1A Z | 110.16 | 7.5 | 9.5 | 113 | 1.9 | 12 | 1 | 5.14 |  |  | FR
|  | A9F92102 | 110.16 | 6 |  | 3606480085611 | ZG | A9- MCB <63A >=10kA | A9- MCB <63A >=10kA | 8536201090 | iC60L 1P 2A Z | iC60L 1P Z2 | Disjoncteur iC60L 1P 2A Z | Automaat iC60L 1P 2A Z | 110.16 | 1.8 | 9.5 | 112 | 7.5 | 12 | 1 | 5.14 |  |  | FR
|  | A9F92103 | 110.16 | 13 |  | 3606480085604 | ZG | A9- MCB <63A >=10kA | A9- MCB <63A >=10kA | 8536201090 | iC60L 1P 3A Z | iC60L 1P Z3 | Disjoncteur iC60L 1P 3A Z | Automaat iC60L 1P 3A Z | 110.16 | 2 | 9 | 113 | 7.5 | 12 | 1 | 5.14 |  |  | FR
|  | A9F92104 | 100.29 | 6 |  | 3606480085413 | ZG | A9- MCB <63A >=10kA | A9- MCB <63A >=10kA | 8536201090 | iC60L 1P 4A Z | iC60L 1P Z4 | Disjoncteur iC60L 1P 4A Z | Automaat iC60L 1P 4A Z | 100.29 | 1.8 | 9.5 | 110 | 7.5 | 12 | 1 | 5.14 |  |  | FR
|  | A9F92106 | 90.08 | 6 |  | 3606480085581 | ZG | A9- MCB <63A >=10kA | A9- MCB <63A >=10kA | 8536201090 | iC60L 1P 6A Z | iC60L 1P Z6 | Disjoncteur iC60L 1P 6A Z | Automaat iC60L 1P 6A Z | 90.08 | 1.8 | 9.5 | 109 | 7.5 | 12 | 1 | 5.14 |  |  | FR
|  | A9F92110 | 87.66 | 6 |  | 3606480085390 | ZG | A9- MCB <63A >=10kA | A9- MCB <63A >=10kA | 8536201090 | iC60L 1P 10A Z | iC60L 1P Z10 | Disjoncteur iC60L 1P 10A Z | Automaat iC60L 1P 10A Z | 87.66 | 2 | 9.3 | 108 | 7.3 | 12 | 1 | 5.14 |  |  | FR
|  | A9F92116 | 49.83 | 6 |  | 3606480085253 | ZG | A9- MCB <63A >=10kA | A9- MCB <63A >=10kA | 8536201090 | iC60L 1P 16A Z | iC60L 1P Z16 | Disjoncteur iC60L 1P 16A Z | Automaat iC60L 1P 16A Z | 49.83 | 1.7 | 9.1 | 112 | 6.8 | 12 | 1 | 5.14 |  |  | FR
|  | A9F92120 | 85.86 | 13 |  | 3606480085628 | ZG | A9- MCB <63A >=10kA | A9- MCB <63A >=10kA | 8536201090 | iC60L 1P 20A Z | iC60L 1P Z20 | Disjoncteur iC60L 1P 20A Z | Automaat iC60L 1P 20A Z | 85.86 | 1.8 | 9.4 | 113 | 7.5 | 12 | 1 | 5.14 |  |  | FR
|  | A9F92125 | 85.86 | 13 |  | 3606480085383 | ZG | A9- MCB <63A >=10kA | A9- MCB <63A >=10kA | 8536201090 | iC60L 1P 25A Z | iC60L 1P 25A Z | Disjoncteur iC60L 1P 25A Z | Automaat iC60L 1P 25A Z | 85.86 | 7.1 | 9.1 | 118 | 1.7 | 12 | 1 | 5.14 |  |  | FR
|  | A9F92132 | 88.8 | 13 |  | 3606480085574 | ZG | A9- MCB <63A >=10kA | A9- MCB <63A >=10kA | 8536201090 | iC60L 1P 32A Z | iC60L 1P 32A Z | Disjoncteur iC60L 1P 32A Z | Automaat iC60L 1P 32A Z | 88.8 | 1.7 | 9.4 | 126 | 7.1 | 12 | 1 | 5.14 |  |  | FR
|  | A9F92140 | 88.8 | 13 |  | 3606480085673 | ZG | A9- MCB <63A >=10kA | A9- MCB <63A >=10kA | 8536201090 | iC60L 1P 40A Z | iC60L 1P 40A Z | Disjoncteur iC60L 1P 40A Z | Automaat iC60L 1P 40A Z | 88.8 | 1.8 | 9.5 | 129 | 7.5 | 12 | 1 | 5.14 |  |  | FR
|  | A9F92150 | 113.99 | 13 |  | 3606480085482 | ZG | A9- MCB <63A >=10kA | A9- MCB <63A >=10kA | 8536201090 | IC60L 1P 50A Z | iC60L 1P Z50 | Disjoncteur iC60L 1P 50A Z | Automaat iC60L 1P 50A Z | 113.99 | 1.8 | 9.5 | 134.3 | 7.3 | 12 | 12 | 5.14 |  |  | FR
|  | A9F92163 | 119.72 | 13 |  | 3606480085420 | ZG | A9- MCB <63A >=10kA | A9- MCB <63A >=10kA | 8536201090 | IC60L 1P 63A Z | iC60L 1P Z63 | Disjoncteur iC60L 1P 63A Z | Automaat iC60L 1P 63A Z | 119.72 | 7.5 | 9.4 | 138.579 | 1.8 | 12 | 12 | 5.14 |  |  | FR
|  | A9F92170 | 110.96 | 13 |  | 3606480085277 | ZG | A9- MCB <63A >=10kA | A9- MCB <63A >=10kA | 8536201090 | IC60L 1P 0,5A Z | iC60L 1P Z0.5 | Disjoncteur iC60L 1P 0,5A Z | Automaat iC60L 1P 0,5A Z | 110.96 | 1.8 | 9.3 | 112 | 7.3 | 12 | 12 | 5.14 |  |  | FR
|  | A9F92172 | 110.16 | 13 |  | 3606480085314 | ZG | A9- MCB <63A >=10kA | A9- MCB <63A >=10kA | 8536201090 | IC60L 1P 1.6A Z | IC60L 1P 1.6A Z | Disjoncteur iC60L 1P 1.6A Z | Automaat iC60L 1P 1.6A Z | 110.16 | 2 | 9.5 | 114 | 7.5 | 12 | 1 | 5.14 |  |  | FR
|  | A9F92201 | 250.57 | 13 |  | 3606480085567 | ZG | A9- MCB <63A >=10kA | A9- MCB <63A >=10kA | 8536201090 | iC60L 2P 1A Z | iC60L 2P Z1 | Disjoncteur iC60L 2P 1A Z | Automaat iC60L 2P 1A Z | 250.57 | 3.5 | 9.5 | 226 | 7.3 | 6 | 1 | 5.14 |  |  | FR
|  | A9F92202 | 259.36 | 6 |  | 3606480085284 | ZG | A9- MCB <63A >=10kA | A9- MCB <63A >=10kA | 8536201090 | iC60L 2P 2A Z | iC60L 2P Z2 | Disjoncteur iC60L 2P 2A Z | Automaat iC60L 2P 2A Z | 259.36 | 3.5 | 9.5 | 223.2 | 7.5 | 6 | 1 | 5.14 |  |  | FR
|  | A9F92203 | 259.36 | 6 |  | 3606480085376 | ZG | A9- MCB <63A >=10kA | A9- MCB <63A >=10kA | 8536201090 | iC60L 2P 3A Z | iC60L 2P Z3 | Disjoncteur iC60L 2P 3A Z | Automaat iC60L 2P 3A Z | 259.36 | 3.5 | 9.3 | 224 | 6.8 | 6 | 1 | 5.14 |  |  | FR
|  | A9F92204 | 235.79 | 6 |  | 3606480085307 | ZG | A9- MCB <63A >=10kA | A9- MCB <63A >=10kA | 8536201090 | iC60L 2P 4A Z | iC60L 2P Z4 | Disjoncteur iC60L 2P 4A Z | Automaat iC60L 2P 4A Z | 235.79 | 3.5 | 9.5 | 219 | 7.1 | 6 | 1 | 5.14 |  |  | FR
|  | A9F92206 | 212.05 | 6 |  | 3606480085369 | ZG | A9- MCB <63A >=10kA | A9- MCB <63A >=10kA | 8536201090 | iC60L 2P 6A Z | iC60L 2P Z6 | Disjoncteur iC60L 2P 6A Z | Automaat iC60L 2P 6A Z | 212.05 | 3 | 9.4 | 215 | 7.5 | 6 | 1 | 5.14 |  |  | FR
|  | A9F92210 | 202.27 | 6 |  | 3606480085512 | ZG | A9- MCB <63A >=10kA | A9- MCB <63A >=10kA | 8536201090 | iC60L 2P 10A Z | iC60L 2P Z10 | Disjoncteur iC60L 2P 10A Z | Automaat iC60L 2P 10A Z | 202.27 | 7.1 | 9.4 | 214 | 3.5 | 6 | 1 | 5.14 |  |  | FR
|  | A9F92216 | 196.41 | 6 |  | 3606480085536 | ZG | A9- MCB <63A >=10kA | A9- MCB <63A >=10kA | 8536201090 | iC60L 2P 16A Z | iC60L 2P Z16 | Disjoncteur iC60L 2P 16A Z | Automaat iC60L 2P 16A Z | 196.41 | 7.5 | 9.5 | 223 | 3.6 | 6 | 1 | 5.14 |  |  | FR
|  | A9F92220 | 206.35 | 6 |  | 3606480085352 | ZG | A9- MCB <63A >=10kA | A9- MCB <63A >=10kA | 8536201090 | iC60L 2P 20A Z | iC60L 2P Z20 | Disjoncteur iC60L 2P 20A Z | Automaat iC60L 2P 20A Z | 206.35 | 3.5 | 9.5 | 226 | 7.2 | 6 | 1 | 5.14 |  |  | FR
|  | A9F92225 | 212.05 | 13 |  | 3606480085291 | ZG | A9- MCB <63A >=10kA | A9- MCB <63A >=10kA | 8536201090 | iC60L 2P 25A Z | iC60L 2P Z25 | Disjoncteur iC60L 2P 25A Z | Automaat iC60L 2P 25A Z | 212.05 | 6.8 | 9.2 | 230 | 3.5 | 6 | 1 | 5.14 |  |  | FR
|  | A9F92232 | 212.05 | 6 |  | 3606480085239 | ZG | A9- MCB <63A >=10kA | A9- MCB <63A >=10kA | 8536201090 | iC60L 2P 32A Z | iC60L 2P Z32 | Disjoncteur iC60L 2P 32A Z | Automaat iC60L 2P 32A Z | 212.05 | 3.5 | 9.5 | 251 | 7.2 | 6 | 1 | 5.14 |  |  | FR
|  | A9F92240 | 259.36 | 13 |  | 3606480085666 | ZG | A9- MCB <63A >=10kA | A9- MCB <63A >=10kA | 8536201090 | iC60L 2P 40A Z | iC60L 2P Z40 | Disjoncteur iC60L 2P 40A Z | Automaat iC60L 2P 40A Z | 259.36 | 3.5 | 9.5 | 257 | 7.2 | 6 | 1 | 5.14 |  |  | FR
|  | A9F92272 | 259.36 | 13 |  | 3606480085345 | ZG | A9- MCB <63A >=10kA | A9- MCB <63A >=10kA | 8536201090 | iC60L 2P 1,6A Z | iC60L 2P 1,6A Z | Disjoncteur iC60L 2P 1,6A Z | Automaat iC60L 2P 1,6A Z | 259.36 | 3.5 | 9.3 | 225 | 7.1 | 6 | 1 | 5.14 |  |  | FR
|  | A9F92301 | 397.23 | 13 |  | 3606480085406 | ZG | A9- MCB <63A >=10kA | A9- MCB <63A >=10kA | 8536201090 | iC60L 3P 1A Z | iC60L 3P Z1 | iC60L - disjoncteur modulaire - 3P - 1A - courbe Z | iC60L - miniatuur stroomonderbreker - 3P - 1A - Z-curve | 397.23 | 5.3 | 9.3 | 338 | 7.3 | 4 | 4 | 5.14 |  |  | FR
|  | A9F92302 | 397.23 | 6 |  | 3606480085499 | ZG | A9- MCB <63A >=10kA | A9- MCB <63A >=10kA | 8536201090 | iC60L 3P 2A Z | iC60L 3P Z2 | Disjoncteur iC60L 3P 2A Z | Automaat iC60L 3P 2A Z | 397.23 | 5.5 | 9.5 | 336.5 | 7.5 | 4 | 1 | 5.14 |  |  | FR
|  | A9F92304 | 361.21 | 13 |  | 3606480085444 | ZG | A9- MCB <63A >=10kA | A9- MCB <63A >=10kA | 8536201090 | iC60L 3P 4A Z | iC60L 3P Z4 | Disjoncteur iC60L 3P 4A Z | Automaat iC60L 3P 4A Z | 361.21 | 7.2 | 9.4 | 333 | 5.3 | 4 | 1 | 5.14 |  |  | FR
|  | A9F92306 | 361.08 | 6 |  | 3606480085437 | ZG | A9- MCB <63A >=10kA | A9- MCB <63A >=10kA | 8536201090 | iC60L 3P 6A Z | iC60L 3P Z6 | Disjoncteur iC60L 3P 6A Z | Automaat iC60L 3P 6A Z | 361.08 | 7.1 | 9.4 | 326 | 5.3 | 4 | 1 | 5.14 |  |  | FR
|  | A9F92310 | 316.02 | 6 |  | 3606480085550 | ZG | A9- MCB <63A >=10kA | A9- MCB <63A >=10kA | 8536201090 | iC60L 3P 10A Z | iC60L 3P Z10 | Disjoncteur iC60L 3P 10A Z | Automaat iC60L 3P 10A Z | 316.02 | 7.1 | 9.1 | 321 | 5.3 | 4 | 1 | 5.14 |  |  | FR
|  | A9F92316 | 301.16 | 6 |  | 3606480085543 | ZG | A9- MCB <63A >=10kA | A9- MCB <63A >=10kA | 8536201090 | iC60L 3P 16A Z | iC60L 3P Z16 | Disjoncteur iC60L 3P 16A Z | Automaat iC60L 3P 16A Z | 301.16 | 7.5 | 9.5 | 333 | 5.5 | 4 | 1 | 5.14 |  |  | FR
|  | A9F92320 | 316.02 | 13 |  | 3606480085598 | ZG | A9- MCB <63A >=10kA | A9- MCB <63A >=10kA | 8536201090 | iC60L 3P 20A Z | iC60L 3P Z20 | Disjoncteur iC60L 3P 20A Z | Automaat iC60L 3P 20A Z | 316.02 | 5.3 | 9.5 | 340 | 7.1 | 4 | 1 | 5.14 |  |  | FR
|  | A9F92325 | 326.95 | 6 |  | 3606480085659 | ZG | A9- MCB <63A >=10kA | A9- MCB <63A >=10kA | 8536201090 | iC60L 3P 25A Z | iC60L 3P Z25 | Disjoncteur iC60L 3P 25A Z | Automaat iC60L 3P 25A Z | 326.95 | 7.5 | 9.5 | 351 | 5.5 | 4 | 1 | 5.14 |  |  | FR
|  | A9F92332 | 326.95 | 13 |  | 3606480085468 | ZG | A9- MCB <63A >=10kA | A9- MCB <63A >=10kA | 8536201090 | iC60L 3P 32A Z | iC60L 3P Z32 | Disjoncteur iC60L 3P 32A Z | Automaat iC60L 3P 32A Z | 326.95 | 7.1 | 9.4 | 375 | 5.3 | 4 | 1 | 5.14 |  |  | FR
|  | A9F92340 | 389.36 | 13 |  | 3606480085642 | ZG | A9- MCB <63A >=10kA | A9- MCB <63A >=10kA | 8536201090 | iC60L 3P 40A Z | iC60L 3P Z40 | Disjoncteur iC60L 3P 40A Z | Automaat iC60L 3P 40A Z | 389.36 | 7.5 | 9.5 | 378 | 5.3 | 4 | 1 | 5.14 |  |  | FR
|  | A9F92350 | 402.88 | 10 |  | 3606480085529 | ZG | A9- MCB <63A >=10kA | A9- MCB <63A >=10kA | 8536201090 | IC60L 3P 50A Z | iC60L 3P Z50 | Disjoncteur iC60L 3P 50A Z | Automaat iC60L 3P 50A Z | 402.88 | 5.4 | 9.4 | 394 | 7.3 | 4 | 1 | 5.14 |  |  | FR
|  | A9F92363 | 423.04 | 13 |  | 3606480085635 | ZG | A9- MCB <63A >=10kA | A9- MCB <63A >=10kA | 8536201090 | IC60L 3P 63A Z | iC60L 3P Z63 | Disjoncteur iC60L 3P 63A Z | Automaat iC60L 3P 63A Z | 423.04 | 7.5 | 9.4 | 403 | 5.4 | 4 | 1 | 5.14 |  |  | FR
|  | A9F92370 | 397.23 | 13 |  | 3606480085451 | ZG | A9- MCB <63A >=10kA | A9- MCB <63A >=10kA | 8536201090 | iC60L 3P 0,5A Z | iC60L 3P Z0.5 | iC60L - disjoncteur modulaire - 3P - 0,5A - courbe Z | iC60L - miniatuur stroomonderbreker - 3P - 0,5A - Z-curve | 397.23 | 5.5 | 9.5 | 334 | 7.5 | 4 | 4 | 5.14 |  |  | FR
|  | A9F92372 | 397.23 | 13 |  | 3606480085475 | ZG | A9- MCB <63A >=10kA | A9- MCB <63A >=10kA | 8536201090 | ACTI9 IC60L 3P 1,6A Z DISJONCTEUR MINIAT | ACTI9 IC60L 3P 1,6A Z DISJONCTEUR MINIAT | iC60L - disjoncteur miniature - 3P - 1,6A - courbe Z | iC60L - miniatuur stroomonderbreker - 3P - 1,6A - Z-curve | 397.23 | 7.5 | 9.4 | 339 | 5.4 | 4 | 4 | 5.14 |  |  | FR
|  | A9F92402 | 484.36 | 13 |  | 3606480085734 | ZG | A9- MCB <63A >=10kA | A9- MCB <63A >=10kA | 8536201090 | ACTI9 IC60L 4P 2A Z DISJONCTEUR MINIATUR | iC60L 4P Z2 |  |  | 484.36 | 7 | 9.4 | 444 | 7.5 | 3 | 1 | 5.14 |  |  | FR
|  | A9F92403 | 532.72 | 13 |  | 3606480085758 | ZG | A9- MCB <63A >=10kA | A9- MCB <63A >=10kA | 8536201090 | ACTI9 IC60L 4P 3A Z DISJONCTEUR MINIATUR | iC60L 4P Z3 | Disjoncteur iC60L 4P 3A Z | Automaat iC60L 4P 3A Z | 532.72 | 7.3 | 9.5 | 450 | 7.5 | 3 | 3 | 5.14 |  |  | FR
|  | A9F92404 | 484.36 | 13 |  | 3606480085697 | ZG | A9- MCB <63A >=10kA | A9- MCB <63A >=10kA | 8536201090 | ACTI9 IC60L 4P 4A Z DISJONCTEUR MINIATUR | iC60L 4P Z4 | Disjoncteur iC60L 4P 4A Z | Automaat iC60L 4P 4A Z | 484.36 | 7.5 | 8.5 | 437 | 7.2 | 3 | 1 | 5.14 |  |  | FR
|  | A9F92406 | 435.75 | 13 |  | 3606480085680 | ZG | A9- MCB <63A >=10kA | A9- MCB <63A >=10kA | 8536201090 | ACTI9 IC60L 4P 6A Z DISJONCTEUR MINIATUR | iC60L 4P Z6 | Disjoncteur iC60L 4P 6A Z | Automaat iC60L 4P 6A Z | 435.75 | 7 | 9.4 | 429 | 7.3 | 3 | 1 | 5.14 |  |  | FR
|  | A9F92410 | 430.18 | 13 |  | 3606480085789 | ZG | A9- MCB <63A >=10kA | A9- MCB <63A >=10kA | 8536201090 | iC60L 4P 10A Z | iC60L 4P Z10 | Disjoncteur iC60L 4P 10A Z | Automaat iC60L 4P 10A Z | 430.18 | 7.3 | 9.5 | 438 | 7.5 | 3 | 1 | 5.14 |  |  | FR
|  | A9F92416 | 409.63 | 13 |  | 3606480085727 | ZG | A9- MCB <63A >=10kA | A9- MCB <63A >=10kA | 8536201090 | iC60L 4P 16A Z | iC60L 4P Z16 | Disjoncteur iC60L 4P 16A Z | Automaat iC60L 4P 16A Z | 409.63 | 7 | 9.5 | 444 | 7.3 | 3 | 1 | 5.14 |  |  | FR
|  | A9F92420 | 430.15 | 13 |  | 3606480085741 | ZG | A9- MCB <63A >=10kA | A9- MCB <63A >=10kA | 8536201090 | iC60L 4P 20A Z | iC60L 4P Z20 | Disjoncteur iC60L 4P 20A Z | Automaat iC60L 4P 20A Z | 430.15 | 7.5 | 9.4 | 451 | 7.2 | 3 | 3 | 5.14 |  |  | FR
|  | A9F92425 | 434.34 | 13 |  | 3606480085802 | ZG | A9- MCB <63A >=10kA | A9- MCB <63A >=10kA | 8536201090 | IC60L 4P 25A Z | iC60L 4P Z25 | Disjoncteur iC60L 4P 25A Z | Automaat iC60L 4P 25A Z | 434.34 | 7.1 | 9.2 | 467 | 7.1 | 3 | 1 | 5.14 |  |  | FR
|  | A9F92432 | 435.75 | 6 |  | 3606480085796 | ZG | A9- MCB <63A >=10kA | A9- MCB <63A >=10kA | 8536201090 | ACTI9 IC60L 4P 32A Z DISJONCTEUR MINIATU | iC60L 4P Z32 | Disjoncteur iC60L 4P 32A Z | Automaat iC60L 4P 32A Z | 435.75 | 7.1 | 9.6 | 503 | 7.3 | 3 | 1 | 5.14 |  |  | FR
|  | A9F92440 | 540.72 | 13 |  | 3606480085772 | ZG | A9- MCB <63A >=10kA | A9- MCB <63A >=10kA | 8536201090 | iC60L 4P 40A Z | iC60L 4P Z40 | Disjoncteur iC60L 4P 40A Z | Automaat iC60L 4P 40A Z | 540.72 | 7.6 | 9.4 | 495 | 7.1 | 3 | 1 | 5.14 |  |  | FR
|  | A9F92450 | 559.39 | 13 |  | 3606480085765 | ZG | A9- MCB <63A >=10kA | A9- MCB <63A >=10kA | 8536201090 | IC60L 4P 50A Z | iC60L 4P Z50 | Disjoncteur iC60L 4P 50A Z | Automaat iC60L 4P 50A Z | 559.39 | 7.5 | 9.4 | 533 | 7.2 | 3 | 3 | 5.14 |  |  | FR
|  | A9F92463 | 587.3 | 13 |  | 3606480085710 | ZG | A9- MCB <63A >=10kA | A9- MCB <63A >=10kA | 8536201090 | IC60L 4P 63A Z | iC60L 4P Z63 | Disjoncteur iC60L 4P 63A Z | Automaat iC60L 4P 63A Z | 587.3 | 7.1 | 9.3 | 536 | 7.3 | 3 | 1 | 5.14 |  |  | FR
|  | A9F92472 | 532.72 | 16 |  | 3606480085819 | ZG | A9- MCB <63A >=10kA | A9- MCB <63A >=10kA | 8536201090 | ACTI9 IC60L 4P 1,6A Z DISJONCTEUR MINIAT | IC60L 4P 1,6A Z | Disjoncteur iC60L 4P 1,6A Z | Automaat iC60L 4P 1,6A Z | 532.72 | 7.5 | 9.4 | 450 | 7.2 | 3 | 3 | 5.14 |  |  | FR
|  | A9F93101 | 62.29 | 13 |  | 3606480083716 | ZG | A9- MCB <63A >=10kA | A9- MCB <63A >=10kA | 8536201090 | ACTI9 IC60L 1P 1A B DISJONCTEUR MINIATUR | iC60L 1P B1 | Disjoncteur iC60L 1P 1A B | Automaat iC60L 1P 1A B | 62.29 | 1.8 | 9.4 | 112 | 7.2 | 12 | 12 | 5.14 |  |  | FR
|  | A9F93102 | 62.29 | 13 |  | 3606480083952 | ZG | A9- MCB <63A >=10kA | A9- MCB <63A >=10kA | 8536201090 | ACTI9 IC60L 1P 2A B DISJONCTEUR MINIATUR | iC60L 1P B2 | Disjoncteur iC60L 1P 2A B | Automaat iC60L 1P 2A B | 62.29 | 1.8 | 9.5 | 112.3 | 7.3 | 12 | 1 | 5.14 |  |  | FR
|  | A9F93103 | 62.29 | 13 |  | 3606480083693 | ZG | A9- MCB <63A >=10kA | A9- MCB <63A >=10kA | 8536201090 | ACTI9 IC60L 1P 3A B DISJONCTEUR MINIATUR | iC60L 1P B3 | Disjoncteur iC60L 1P 3A B | Automaat iC60L 1P 3A B | 62.29 | 1.7 | 9.5 | 114 | 7.5 | 12 | 12 | 5.14 |  |  | FR
|  | A9F93104 | 62.29 | 13 |  | 3606480083686 | ZG | A9- MCB <63A >=10kA | A9- MCB <63A >=10kA | 8536201090 | ACTI9 IC60L 1P 4A B DISJONCTEUR MINIATUR | iC60L 1P B4 | Disjoncteur iC60L 1P 4A B | Automaat iC60L 1P 4A B | 62.29 | 2 | 9.5 | 112.4 | 7.5 | 12 | 12 | 5.14 |  |  | FR
|  | A9F93106 | 57.5 | 2 |  | 3606480083914 | ZG | A9- MCB <63A >=10kA | A9- MCB <63A >=10kA | 8536201090 | iC60L 1P 6A B | iC60L 1P B6 | Disjoncteur iC60L 1P 6A B | Automaat iC60L 1P 6A B | 57.5 | 1.8 | 9.5 | 108 | 7.5 | 12 | 1 | 5.14 |  |  | FR
|  | A9F93110 | 54.76 | 2 |  | 3606480083938 | ZG | A9- MCB <63A >=10kA | A9- MCB <63A >=10kA | 8536201090 | iC60L 1P 10A B | iC60L 1P B10 | Disjoncteur iC60L 1P 10A B | Automaat iC60L 1P 10A B | 54.76 | 1.8 | 9.5 | 110 | 7.5 | 12 | 1 | 5.14 |  |  | FR
|  | A9F93116 | 54.76 | 6 |  | 3606480083761 | ZG | A9- MCB <63A >=10kA | A9- MCB <63A >=10kA | 8536201090 | iC60L 1P 16A B | iC60L 1P B16 | Disjoncteur iC60L 1P 16A B | Automaat iC60L 1P 16A B | 54.76 | 7.5 | 9.5 | 113 | 1.8 | 12 | 1 | 5.14 |  |  | FR
|  | A9F93120 | 54.76 | 13 |  | 3606480083990 | ZG | A9- MCB <63A >=10kA | A9- MCB <63A >=10kA | 8536201090 | iC60L 1P 20A B | iC60L 1P B20 | Disjoncteur iC60L 1P 20A B | Automaat iC60L 1P 20A B | 54.76 | 1.7 | 9.3 | 113 | 7.5 | 12 | 1 | 5.14 |  |  | FR
|  | A9F93125 | 54.76 | 13 |  | 3606480083976 | ZG | A9- MCB <63A >=10kA | A9- MCB <63A >=10kA | 8536201090 | iC60L 1P 25A B | iC60L 1P B25 | Disjoncteur iC60L 1P 25A B | Automaat iC60L 1P 25A B | 54.76 | 1.7 | 9.4 | 116 | 7.5 | 12 | 1 | 5.14 |  |  | FR
|  | A9F93132 | 54.76 | 13 |  | 3606480083501 | ZG | A9- MCB <63A >=10kA | A9- MCB <63A >=10kA | 8536201090 | iC60L 1P 32A B | iC60L 1P B32 | Disjoncteur iC60L 1P 32A B | Automaat iC60L 1P 32A B | 54.76 | 6.8 | 9.4 | 124 | 1.7 | 12 | 1 | 5.14 |  |  | FR
|  | A9F93140 | 65.82 | 13 |  | 3606480083709 | ZG | A9- MCB <63A >=10kA | A9- MCB <63A >=10kA | 8536201090 | iC60L 1P 40A B | iC60L 1P B40 | Disjoncteur iC60L 1P 40A B | Automaat iC60L 1P 40A B | 65.82 | 1.7 | 9.3 | 130 | 7.1 | 12 | 1 | 5.14 |  |  | FR
|  | A9F93150 | 88.8 | 13 |  | 3606480083723 | ZG | A9- MCB <63A >=10kA | A9- MCB <63A >=10kA | 8536201090 | iC60L 1P 50A B | iC60L 1P B50 | Disjoncteur iC60L 1P 50A B | Automaat iC60L 1P 50A B | 88.8 | 7.4 | 9.5 | 135 | 1.7 | 12 | 1 | 5.14 |  |  | FR
|  | A9F93163 | 103.06 | 13 |  | 3606480083518 | ZG | A9- MCB <63A >=10kA | A9- MCB <63A >=10kA | 8536201090 | iC60L 1P 63A B | iC60L 1P B63 | Disjoncteur iC60L 1P 63A B | Automaat iC60L 1P 63A B | 103.06 | 7.5 | 9.4 | 132 | 1.9 | 12 | 1 | 5.14 |  |  | FR
|  | A9F93170 | 62.29 | 13 |  | 3606480083730 | ZG | A9- MCB <63A >=10kA | A9- MCB <63A >=10kA | 8536201090 | ACTI9 IC60L 1P 0,5A B DISJONCTEUR MINIAT | iC60L 1P B0.5 | Disjoncteur iC60L 1P 0.5A B | Automaat iC60L 1P 0.5A B | 62.29 | 1.7 | 9.4 | 114 | 7.3 | 12 | 12 | 5.14 |  |  | FR
|  | A9F93201 | 139.12 | 13 |  | 3606480083549 | ZG | A9- MCB <63A >=10kA | A9- MCB <63A >=10kA | 8536201090 | ACTI9 IC60L 2P 1A B DISJONCTEUR MINIATUR | iC60L 2P B1 | Disjoncteur iC60L 2P 1A B | Automaat iC60L 2P 1A B | 139.12 | 3.6 | 9.4 | 225 | 7.5 | 6 | 1 | 5.14 |  |  | FR
|  | A9F93202 | 139.12 | 10 |  | 3606480083532 | ZG | A9- MCB <63A >=10kA | A9- MCB <63A >=10kA | 8536201090 | ACTI9 IC60L 2P 2A B DISJONCTEUR MINIATUR | iC60L 2P B2 | Disjoncteur iC60L 2P 2A B | Automaat iC60L 2P 2A B | 139.12 | 3.5 | 9.5 | 221.6 | 7.5 | 6 | 6 | 5.14 |  |  | FR
|  | A9F93203 | 139.12 | 13 |  | 3606480083525 | ZG | A9- MCB <63A >=10kA | A9- MCB <63A >=10kA | 8536201090 | ACTI9 IC60L 2P 3A B DISJONCTEUR MINIATUR | iC60L 2P B3 | Disjoncteur iC60L 2P 3A B | Automaat iC60L 2P 3A B | 139.12 | 3.5 | 9.5 | 223.2 | 7.3 | 6 | 1 | 5.14 |  |  | FR
|  | A9F93204 | 139.12 | 10 |  | 3606480083624 | ZG | A9- MCB <63A >=10kA | A9- MCB <63A >=10kA | 8536201090 | ACTI9 IC60L 2P 4A B DISJONCTEUR MINIATUR | iC60L 2P B4 | Disjoncteur iC60L 2P 4A B | Automaat iC60L 2P 4A B | 139.12 | 3.5 | 9.3 | 220 | 7.4 | 6 | 1 | 5.14 |  |  | FR
|  | A9F93206 | 118.44 | 6 |  | 3606480083617 | ZG | A9- MCB <63A >=10kA | A9- MCB <63A >=10kA | 8536201090 | iC60L 2P 6A B | iC60L 2P B6 | Disjoncteur iC60L 2P 6A B | Automaat iC60L 2P 6A B | 118.44 | 7.5 | 9.5 | 216 | 3.6 | 6 | 1 | 5.14 |  |  | FR
|  | A9F93210 | 112.78 | 6 |  | 3606480083600 | ZG | A9- MCB <63A >=10kA | A9- MCB <63A >=10kA | 8536201090 | iC60L 2P 10A B | iC60L 2P B10 | Disjoncteur iC60L 2P 10A B | Automaat iC60L 2P 10A B | 112.78 | 3.6 | 9.5 | 219 | 7.5 | 6 | 1 | 5.14 |  |  | FR
|  | A9F93216 | 112.78 | 10 |  | 3606480083631 | ZG | A9- MCB <63A >=10kA | A9- MCB <63A >=10kA | 8536201090 | iC60L 2P 16A B | iC60L 2P B16 | Disjoncteur iC60L 2P 16A B | Automaat iC60L 2P 16A B | 112.78 | 3.5 | 9 | 221 | 7.5 | 6 | 1 | 5.14 |  |  | FR
|  | A9F93220 | 112.78 | 6 |  | 3606480083655 | ZG | A9- MCB <63A >=10kA | A9- MCB <63A >=10kA | 8536201090 | iC60L 2P 20A B | iC60L 2P B20 | Disjoncteur iC60L 2P 20A B | Automaat iC60L 2P 20A B | 112.78 | 7.5 | 9.4 | 227 | 3.5 | 6 | 1 | 5.14 |  |  | FR
|  | A9F93225 | 112.78 | 6 |  | 3606480083563 | ZG | A9- MCB <63A >=10kA | A9- MCB <63A >=10kA | 8536201090 | iC60L 2P 25A B | iC60L 2P B25 | Disjoncteur iC60L 2P 25A B | Automaat iC60L 2P 25A B | 112.78 | 3.5 | 9.2 | 230 | 7.1 | 6 | 1 | 5.14 |  |  | FR
|  | A9F93232 | 112.78 | 6 |  | 3606480083594 | ZG | A9- MCB <63A >=10kA | A9- MCB <63A >=10kA | 8536201090 | iC60L 2P 32A B | iC60L 2P B32 | Disjoncteur iC60L 2P 32A B | Automaat iC60L 2P 32A B | 112.78 | 7.1 | 9.3 | 249 | 3.5 | 6 | 1 | 5.14 |  |  | FR
|  | A9F93240 | 142.37 | 6 |  | 3606480083587 | ZG | A9- MCB <63A >=10kA | A9- MCB <63A >=10kA | 8536201090 | iC60L 2P 40A B | iC60L 2P B40 | Disjoncteur iC60L 2P 40A B | Automaat iC60L 2P 40A B | 142.37 | 3.5 | 9.2 | 250 | 7.1 | 6 | 1 | 5.14 |  |  | FR
|  | A9F93250 | 188.96 | 13 |  | 3606480083662 | ZG | A9- MCB <63A >=10kA | A9- MCB <63A >=10kA | 8536201090 | iC60L 2P 50A B | iC60L 2P B50 | Disjoncteur iC60L 2P 50A B | Automaat iC60L 2P 50A B | 188.96 | 3.6 | 9.5 | 267 | 7.5 | 6 | 1 | 5.14 |  |  | FR
|  | A9F93263 | 219.5 | 13 |  | 3606480084010 | ZG | A9- MCB <63A >=10kA | A9- MCB <63A >=10kA | 8536201090 | iC60L 2P 63A B | iC60L 2P B63 | Disjoncteur iC60L 2P 63A B | Automaat iC60L 2P 63A B | 219.5 | 7.1 | 9.1 | 262 | 3.5 | 6 | 1 | 5.14 |  |  | FR
|  | A9F93301 | 206.29 | 13 |  | 3606480083754 | ZG | A9- MCB <63A >=10kA | A9- MCB <63A >=10kA | 8536201090 | ACTI9 IC60L 3P 1A B DISJONCTEUR MINIATUR | iC60L 3P B1 | Disjoncteur iC60L 3P 1A B | Automaat iC60L 3P 1A B | 206.29 | 5.3 | 9.4 | 338 | 7.3 | 4 | 4 | 5.14 |  |  | FR
|  | A9F93302 | 206.29 | 10 |  | 3606480083679 | ZG | A9- MCB <63A >=10kA | A9- MCB <63A >=10kA | 8536201090 | ACTI9 IC60L 3P 2A B DISJONCTEUR MINIATUR | iC60L 3P B2 | Disjoncteur iC60L 3P 2A B | Automaat iC60L 3P 2A B | 206.29 | 5.4 | 9.5 | 335 | 7.3 | 4 | 1 | 5.14 |  |  | FR
|  | A9F93303 | 206.29 | 13 |  | 3606480083983 | ZG | A9- MCB <63A >=10kA | A9- MCB <63A >=10kA | 8536201090 | ACTI9 IC60L 3P 3A B DISJONCTEUR MINIATUR | iC60L 3P B3 | Disjoncteur iC60L 3P 3A B | Automaat iC60L 3P 3A B | 206.29 | 7.5 | 9.4 | 339 | 5.4 | 4 | 4 | 5.14 |  |  | FR
|  | A9F93304 | 206.29 | 13 |  | 3606480084003 | ZG | A9- MCB <63A >=10kA | A9- MCB <63A >=10kA | 8536201090 | ACTI9 IC60L 3P 4A B DISJONCTEUR MINIATUR | iC60L 3P B4 | Disjoncteur iC60L 3P 4A B | Automaat iC60L 3P 4A B | 206.29 | 5.3 | 9.3 | 332 | 7.2 | 4 | 4 | 5.14 |  |  | FR
|  | A9F93306 | 175.47 | 6 |  | 3606480083778 | ZG | A9- MCB <63A >=10kA | A9- MCB <63A >=10kA | 8536201090 | iC60L 3P 6A B | iC60L 3P B6 | Disjoncteur iC60L 3P 6A B | Automaat iC60L 3P 6A B | 175.47 | 5.4 | 9.5 | 322 | 7.5 | 4 | 1 | 5.14 |  |  | FR
|  | A9F93310 | 167.1 | 6 |  | 3606480083907 | ZG | A9- MCB <63A >=10kA | A9- MCB <63A >=10kA | 8536201090 | iC60L 3P 10A B | iC60L 3P B10 | Disjoncteur iC60L 3P 10A B | Automaat iC60L 3P 10A B | 167.1 | 5.3 | 9.3 | 330 | 7.5 | 4 | 1 | 5.14 |  |  | FR
|  | A9F93316 | 167.1 | 6 |  | 3606480083877 | ZG | A9- MCB <63A >=10kA | A9- MCB <63A >=10kA | 8536201090 | iC60L 3P 16A B | iC60L 3P B16 | Disjoncteur iC60L 3P 16A B | Automaat iC60L 3P 16A B | 167.1 | 7.2 | 9.5 | 333 | 5.3 | 4 | 1 | 5.14 |  |  | FR
|  | A9F93320 | 167.1 | 6 |  | 3606480083884 | ZG | A9- MCB <63A >=10kA | A9- MCB <63A >=10kA | 8536201090 | iC60L 3P 20A B | iC60L 3P B20 | Disjoncteur iC60L 3P 20A B | Automaat iC60L 3P 20A B | 167.1 | 5.5 | 9.5 | 337 | 7.5 | 4 | 1 | 5.14 |  |  | FR
|  | A9F93325 | 167.1 | 6 |  | 3606480083891 | ZG | A9- MCB <63A >=10kA | A9- MCB <63A >=10kA | 8536201090 | iC60L 3P 25A B | iC60L 3P B25 | Disjoncteur iC60L 3P 25A B | Automaat iC60L 3P 25A B | 167.1 | 7.2 | 9.5 | 345.9 | 5.3 | 4 | 1 | 5.14 |  |  | FR
|  | A9F93332 | 167.1 | 6 |  | 3606480083860 | ZG | A9- MCB <63A >=10kA | A9- MCB <63A >=10kA | 8536201090 | iC60L 3P 32A B | iC60L 3P B32 | Disjoncteur iC60L 3P 32A B | Automaat iC60L 3P 32A B | 167.1 | 7.2 | 9.5 | 371 | 5.3 | 4 | 1 | 5.14 |  |  | FR
|  | A9F93340 | 209.39 | 6 |  | 3606480083945 | ZG | A9- MCB <63A >=10kA | A9- MCB <63A >=10kA | 8536201090 | iC60L 3P 40A B | iC60L 3P B40 | Disjoncteur iC60L 3P 40A B | Automaat iC60L 3P 40A B | 209.39 | 7.5 | 9.4 | 378 | 5.3 | 4 | 1 | 5.14 |  |  | FR
|  | A9F93350 | 277.8 | 6 |  | 3606480083846 | ZG | A9- MCB <63A >=10kA | A9- MCB <63A >=10kA | 8536201090 | iC60L 3P 50A B | iC60L 3P B50 | Disjoncteur iC60L 3P 50A B | Automaat iC60L 3P 50A B | 277.8 | 7.1 | 9.4 | 401 | 5.3 | 4 | 1 | 5.14 |  |  | FR
|  | A9F93363 | 299.43 | 6 |  | 3606480083921 | ZG | A9- MCB <63A >=10kA | A9- MCB <63A >=10kA | 8536201090 | iC60L 3P 63A B | iC60L 3P B63 | Disjoncteur iC60L 3P 63A B | Automaat iC60L 3P 63A B | 299.43 | 7.1 | 9.4 | 375 | 5.3 | 4 | 1 | 5.14 |  |  | FR
|  | A9F93401 | 274.69 | 13 |  | 3606480083969 | ZG | A9- MCB <63A >=10kA | A9- MCB <63A >=10kA | 8536201090 | ACTI9 IC60L 4P 1A B DISJONCTEUR MINIATUR | iC60L 4P B1 | Disjoncteur iC60L 4P 1A B | Automaat iC60L 4P 1A B | 274.69 | 7.5 | 9.5 | 452 | 7 | 3 | 3 | 5.14 |  |  | FR
|  | A9F93402 | 274.69 | 10 |  | 3606480084034 | ZG | A9- MCB <63A >=10kA | A9- MCB <63A >=10kA | 8536201090 | ACTI9 IC60L 4P 2A B DISJONCTEUR MINIATUR | iC60L 4P B2 | Disjoncteur iC60L 4P 2A B | Automaat iC60L 4P 2A B | 274.69 | 7.1 | 9.2 | 442 | 7.3 | 3 | 3 | 5.14 |  |  | FR
|  | A9F93403 | 274.69 | 16 |  | 3606480083648 | ZG | A9- MCB <63A >=10kA | A9- MCB <63A >=10kA | 8536201090 | ACTI9 IC60L 4P 3A B DISJONCTEUR MINIATUR | iC60L 4P B3 | Disjoncteur iC60L 4P 3A B | Automaat iC60L 4P 3A B | 274.69 | 7.5 | 9.4 | 467.708 | 5.4 | 3 | 3 | 5.14 |  |  | FR
|  | A9F93404 | 274.69 | 13 |  | 3606480083570 | ZG | A9- MCB <63A >=10kA | A9- MCB <63A >=10kA | 8536201090 | ACTI9 IC60L 4P 4A B DISJONCTEUR MINIATUR | iC60L 4P B4 | Disjoncteur iC60L 4P 4A B | Automaat iC60L 4P 4A B | 274.69 | 7 | 9.3 | 442 | 7.3 | 3 | 3 | 5.14 |  |  | FR
|  | A9F93406 | 229.53 | 6 |  | 3606480083785 | ZG | A9- MCB <63A >=10kA | A9- MCB <63A >=10kA | 8536201090 | iC60L 4P 6A B | iC60L 4P B6 | Disjoncteur iC60L 4P 6A B | Automaat iC60L 4P 6A B | 229.53 | 7 | 9.5 | 430 | 7 | 3 | 1 | 5.14 |  |  | FR
|  | A9F93410 | 218.65 | 6 |  | 3606480083808 | ZG | A9- MCB <63A >=10kA | A9- MCB <63A >=10kA | 8536201090 | iC60L 4P 10A B | iC60L 4P B10 | Disjoncteur iC60L 4P 10A B | Automaat iC60L 4P 10A B | 218.65 | 7.5 | 9.5 | 439 | 7.2 | 3 | 1 | 5.14 |  |  | FR
|  | A9F93416 | 218.65 | 6 |  | 3606480083792 | ZG | A9- MCB <63A >=10kA | A9- MCB <63A >=10kA | 8536201090 | iC60L 4P 16A B | iC60L 4P B16 | Disjoncteur iC60L 4P 16A B | Automaat iC60L 4P 16A B | 218.65 | 7 | 9.5 | 447 | 7.2 | 3 | 1 | 5.14 |  |  | FR
|  | A9F93420 | 218.65 | 6 |  | 3606480083822 | ZG | A9- MCB <63A >=10kA | A9- MCB <63A >=10kA | 8536201090 | iC60L 4P 20A B | iC60L 4P B20 | Disjoncteur iC60L 4P 20A B | Automaat iC60L 4P 20A B | 218.65 | 7.5 | 9.5 | 454 | 7.2 | 3 | 1 | 5.14 |  |  | FR
|  | A9F93425 | 218.65 | 6 |  | 3606480084027 | ZG | A9- MCB <63A >=10kA | A9- MCB <63A >=10kA | 8536201090 | iC60L 4P 25A B | iC60L 4P B25 | Disjoncteur iC60L 4P 25A B | Automaat iC60L 4P 25A B | 218.65 | 7.1 | 9.5 | 460 | 7.1 | 3 | 1 | 5.14 |  |  | FR
|  | A9F93432 | 218.65 | 6 |  | 3606480083747 | ZG | A9- MCB <63A >=10kA | A9- MCB <63A >=10kA | 8536201090 | iC60L 4P 32A B | iC60L 4P B32 | Disjoncteur iC60L 4P 32A B | Automaat iC60L 4P 32A B | 218.65 | 7.1 | 9.4 | 493 | 7.1 | 3 | 1 | 5.14 |  |  | FR
|  | A9F93440 | 277.8 | 6 |  | 3606480084041 | ZG | A9- MCB <63A >=10kA | A9- MCB <63A >=10kA | 8536201090 | iC60L 4P 40A B | iC60L 4P B40 | Disjoncteur iC60L 4P 40A B | Automaat iC60L 4P 40A B | 277.8 | 7.5 | 9.5 | 495 | 7 | 3 | 1 | 5.14 |  |  | FR
|  | A9F93450 | 370.79 | 6 |  | 3606480084058 | ZG | A9- MCB <63A >=10kA | A9- MCB <63A >=10kA | 8536201090 | iC60L 4P 50A B | iC60L 4P B50 | Disjoncteur iC60L 4P 50A B | Automaat iC60L 4P 50A B | 370.79 | 7.1 | 9.4 | 536 | 7.1 | 3 | 1 | 5.14 |  |  | FR
|  | A9F93463 | 418.58 | 6 |  | 3606480083853 | ZG | A9- MCB <63A >=10kA | A9- MCB <63A >=10kA | 8536201090 | iC60L 4P 63A B | iC60L 4P B63 | Disjoncteur iC60L 4P 63A B | Automaat iC60L 4P 63A B | 418.58 | 7.1 | 9.3 | 529 | 7.1 | 3 | 1 | 5.14 |  |  | FR
|  | A9F94101 | 61.58 | 6 |  | 3606480084065 | ZG | A9- MCB <63A >=10kA | A9- MCB <63A >=10kA | 8536201090 | iC60L 1P 1A C | iC60L 1P C1 | Disjoncteur iC60L 1P 1A C | Automaat iC60L 1P 1A C | 61.58 | 7.5 | 9.5 | 113 | 1.8 | 12 | 1 | 5.14 |  |  | FR
|  | A9F94102 | 61.58 | 6 |  | 3606480084072 | ZG | A9- MCB <63A >=10kA | A9- MCB <63A >=10kA | 8536201090 | iC60L 1P 2A C | iC60L 1P C2 | Disjoncteur iC60L 1P 2A C | Automaat iC60L 1P 2A C | 61.58 | 7.5 | 9.5 | 113 | 1.8 | 12 | 1 | 5.14 |  |  | FR
|  | A9F94103 | 61.58 | 13 |  | 3606480084553 | ZG | A9- MCB <63A >=10kA | A9- MCB <63A >=10kA | 8536201090 | iC60L 1P 3A C | iC60L 1P C3 | Disjoncteur iC60L 1P 3A C | Automaat iC60L 1P 3A C | 61.58 | 7.1 | 9.3 | 113 | 1.7 | 12 | 1 | 5.14 |  |  | FR
|  | A9F94104 | 56.77 | 6 |  | 3606480084140 | ZG | A9- MCB <63A >=10kA | A9- MCB <63A >=10kA | 8536201090 | iC60L 1P 4A C | iC60L 1P C4 | Disjoncteur iC60L 1P 4A C | Automaat iC60L 1P 4A C | 56.77 | 1.8 | 9.5 | 110 | 7.5 | 12 | 1 | 5.14 |  |  | FR
|  | A9F94106 | 56.77 | 6 |  | 3606480084515 | ZG | A9- MCB <63A >=10kA | A9- MCB <63A >=10kA | 8536201090 | iC60L 1P 6A C | iC60L 1P C6 | Disjoncteur iC60L 1P 6A C | Automaat iC60L 1P 6A C | 56.77 | 2 | 9.5 | 110 | 7.5 | 12 | 1 | 5.14 |  |  | FR
|  | A9F94110 | 52.08 | 6 |  | 3606480084409 | ZG | A9- MCB <63A >=10kA | A9- MCB <63A >=10kA | 8536201090 | iC60L 1P 10A C | iC60L 1P C10 | Disjoncteur iC60L 1P 10A C | Automaat iC60L 1P 10A C | 52.08 | 2 | 9.5 | 110 | 7.5 | 12 | 1 | 5.14 |  |  | FR
|  | A9F94116 | 52.08 | 6 |  | 3606480084461 | ZG | A9- MCB <63A >=10kA | A9- MCB <63A >=10kA | 8536201090 | iC60L 1P 16A C | iC60L 1P C16 | Disjoncteur iC60L 1P 16A C | Automaat iC60L 1P 16A C | 52.08 | 7.5 | 9.5 | 112 | 1.9 | 12 | 1 | 5.14 |  |  | FR
|  | A9F94120 | 52.08 | 13 |  | 3606480084379 | ZG | A9- MCB <63A >=10kA | A9- MCB <63A >=10kA | 8536201090 | iC60L 1P 20A C | iC60L 1P C20 | Disjoncteur iC60L 1P 20A C | Automaat iC60L 1P 20A C | 52.08 | 2 | 7.2 | 118 | 9.2 | 12 | 1 | 5.14 |  |  | FR
|  | A9F94125 | 52.08 | 6 |  | 3606480084171 | ZG | A9- MCB <63A >=10kA | A9- MCB <63A >=10kA | 8536201090 | iC60L 1P 25A C | iC60L 1P C25 | Disjoncteur iC60L 1P 25A C | Automaat iC60L 1P 25A C | 52.08 | 1.8 | 9.5 | 116 | 7.5 | 12 | 1 | 5.14 |  |  | FR
|  | A9F94132 | 52.08 | 6 |  | 3606480084577 | ZG | A9- MCB <63A >=10kA | A9- MCB <63A >=10kA | 8536201090 | iC60L 1P 32A C | iC60L 1P C32 | Disjoncteur iC60L 1P 32A C | Automaat iC60L 1P 32A C | 52.08 | 7.5 | 9.5 | 124 | 1.8 | 12 | 1 | 5.14 |  |  | FR
|  | A9F94140 | 62.62 | 6 |  | 3606480084522 | ZG | A9- MCB <63A >=10kA | A9- MCB <63A >=10kA | 8536201090 | iC60L 1P 40A C | iC60L 1P C40 | Disjoncteur iC60L 1P 40A C | Automaat iC60L 1P 40A C | 62.62 | 7.5 | 9.4 | 125 | 1.8 | 12 | 1 | 5.14 |  |  | FR
|  | A9F94150 | 84.35 | 6 |  | 3606480084539 | ZG | A9- MCB <63A >=10kA | A9- MCB <63A >=10kA | 8536201090 | iC60L 1P 50A C | iC60L 1P C50 | Disjoncteur iC60L 1P 50A C | Automaat iC60L 1P 50A C | 84.35 | 7 | 9.5 | 134 | 1.8 | 12 | 1 | 5.14 |  |  | FR
|  | A9F94163 | 98.54 | 13 |  | 3606480084546 | ZG | A9- MCB <63A >=10kA | A9- MCB <63A >=10kA | 8536201090 | iC60L 1P 63A C | iC60L 1P C63 | Disjoncteur iC60L 1P 63A C | Automaat iC60L 1P 63A C | 98.54 | 7.5 | 9.5 | 133 | 1.7 | 12 | 1 | 5.14 |  |  | FR
|  | A9F94170 | 61.58 | 13 |  | 3606480084195 | ZG | A9- MCB <63A >=10kA | A9- MCB <63A >=10kA | 8536201090 | iC60L 1P 0,5A C | iC60L 1P C0.5 | Disjoncteur iC60L 1P 0,5A C | Automaat iC60L 1P 0,5A C | 61.58 | 1.7 | 9.3 | 112 | 7.5 | 12 | 1 | 5.14 |  |  | FR
|  | A9F94201 | 122.67 | 6 |  | 3606480084270 | ZG | A9- MCB <63A >=10kA | A9- MCB <63A >=10kA | 8536201090 | iC60L 2P 1A C | iC60L 2P C1 | Disjoncteur iC60L 2P 1A C | Automaat iC60L 2P 1A C | 122.67 | 7.5 | 9.5 | 224 | 3.5 | 6 | 1 | 5.14 |  |  | FR
|  | A9F94202 | 139.07 | 2 |  | 3606480084256 | ZG | A9- MCB <63A >=10kA | A9- MCB <63A >=10kA | 8536201090 | iC60L 2P 2A C | iC60L 2P C2 | Disjoncteur iC60L 2P 2A C | Automaat iC60L 2P 2A C | 139.07 | 7.5 | 9.5 | 221 | 3.6 | 6 | 1 | 5.14 |  |  | FR
|  | A9F94203 | 122.67 | 6 |  | 3606480084386 | ZG | A9- MCB <63A >=10kA | A9- MCB <63A >=10kA | 8536201090 | iC60L 2P 3A C | iC60L 2P C3 | Disjoncteur iC60L 2P 3A C | Automaat iC60L 2P 3A C | 122.67 | 7.5 | 9.5 | 225 | 3.6 | 6 | 1 | 5.14 |  |  | FR
|  | A9F94204 | 122.67 | 2 |  | 3606480084300 | ZG | A9- MCB <63A >=10kA | A9- MCB <63A >=10kA | 8536201090 | iC60L 2P 4A C | iC60L 2P C4 | Disjoncteur iC60L 2P 4A C | Automaat iC60L 2P 4A C | 122.67 | 7.5 | 9.5 | 220 | 3.6 | 6 | 1 | 5.14 |  |  | FR
|  | A9F94206 | 113.88 | 2 |  | 3606480084294 | ZG | A9- MCB <63A >=10kA | A9- MCB <63A >=10kA | 8536201090 | iC60L 2P 6A C | iC60L 2P C6 | Disjoncteur iC60L 2P 6A C | Automaat iC60L 2P 6A C | 113.88 | 7.5 | 9.5 | 217 | 3.6 | 6 | 1 | 5.14 |  |  | FR
|  | A9F94210 | 100.61 | 2 |  | 3606480084249 | ZG | A9- MCB <63A >=10kA | A9- MCB <63A >=10kA | 8536201090 | iC60L 2P 10A C | iC60L 2P C10 | Disjoncteur iC60L 2P 10A C | Automaat iC60L 2P 10A C | 100.61 | 7.5 | 9.5 | 220 | 3.6 | 6 | 1 | 5.14 |  |  | FR
|  | A9F94216 | 100.61 | 2 |  | 3606480084225 | ZG | A9- MCB <63A >=10kA | A9- MCB <63A >=10kA | 8536201090 | iC60L 2P 16A C | iC60L 2P C16 | Disjoncteur iC60L 2P 16A C | Automaat iC60L 2P 16A C | 100.61 | 7.5 | 9.5 | 223 | 3.7 | 6 | 1 | 5.14 |  |  | FR
|  | A9F94220 | 104.29 | 2 |  | 3606480084584 | ZG | A9- MCB <63A >=10kA | A9- MCB <63A >=10kA | 8536201090 | iC60L 2P 20A C | iC60L 2P C20 | Disjoncteur iC60L 2P 20A C | Automaat iC60L 2P 20A C | 104.29 | 7.5 | 9.5 | 225 | 3.6 | 6 | 1 | 5.14 |  |  | FR
|  | A9F94225 | 105.93 | 6 |  | 3606480084591 | ZG | A9- MCB <63A >=10kA | A9- MCB <63A >=10kA | 8536201090 | iC60L 2P 25A C | iC60L 2P C25 | Disjoncteur iC60L 2P 25A C | Automaat iC60L 2P 25A C | 105.93 | 3.6 | 9.5 | 229 | 7.5 | 6 | 1 | 5.14 |  |  | FR
|  | A9F94232 | 105.93 | 6 |  | 3606480084607 | ZG | A9- MCB <63A >=10kA | A9- MCB <63A >=10kA | 8536201090 | iC60L 2P 32A C | iC60L 2P C32 | Disjoncteur iC60L 2P 32A C | Automaat iC60L 2P 32A C | 105.93 | 7.5 | 9.5 | 247 | 3.6 | 6 | 1 | 5.14 |  |  | FR
|  | A9F94240 | 134.28 | 6 |  | 3606480084287 | ZG | A9- MCB <63A >=10kA | A9- MCB <63A >=10kA | 8536201090 | iC60L 2P 40A C | iC60L 2P C40 | Disjoncteur iC60L 2P 40A C | Automaat iC60L 2P 40A C | 134.28 | 7.5 | 9.5 | 247 | 3.6 | 6 | 1 | 5.14 |  |  | FR
|  | A9F94250 | 180.17 | 6 |  | 3606480084263 | ZG | A9- MCB <63A >=10kA | A9- MCB <63A >=10kA | 8536201090 | iC60L 2P 50A C | iC60L 2P C50 | Disjoncteur iC60L 2P 50A C | Automaat iC60L 2P 50A C | 180.17 | 3.6 | 9.5 | 250 | 7.5 | 6 | 1 | 5.14 |  |  | FR
|  | A9F94263 | 200.76 | 6 |  | 3606480084492 | ZG | A9- MCB <63A >=10kA | A9- MCB <63A >=10kA | 8536201090 | iC60L 2P 63A C | iC60L 2P C63 | Disjoncteur iC60L 2P 63A C | Automaat iC60L 2P 63A C | 200.76 | 7.5 | 9.5 | 264 | 3.6 | 6 | 1 | 5.14 |  |  | FR
|  | A9F94270 | 122.67 | 6 |  | 3606480084164 | ZG | A9- MCB <63A >=10kA | A9- MCB <63A >=10kA | 8536201090 | iC60L 2P 0,5A C | iC60L 2P C0.5 | Disjoncteur iC60L 2P 0,5A C | Automaat iC60L 2P 0,5A C | 122.67 | 7.5 | 9.3 | 223 | 3.5 | 6 | 1 | 5.14 |  |  | FR
|  | A9F94301 | 184.83 | 6 |  | 3606480084393 | ZG | A9- MCB <63A >=10kA | A9- MCB <63A >=10kA | 8536201090 | iC60L 3P 1A C | iC60L 3P C1 | Disjoncteur iC60L 3P 1A C | Automaat iC60L 3P 1A C | 184.83 | 7.1 | 9.4 | 341 | 5.3 | 4 | 1 | 5.14 |  |  | FR
|  | A9F94302 | 197.8 | 6 |  | 3606480084485 | ZG | A9- MCB <63A >=10kA | A9- MCB <63A >=10kA | 8536201090 | iC60L 3P 2A C | iC60L 3P C2 | Disjoncteur iC60L 3P 2A C | Automaat iC60L 3P 2A C | 197.8 | 5.5 | 9 | 333 | 7.5 | 4 | 1 | 5.14 |  |  | FR
|  | A9F94303 | 197.8 | 6 |  | 3606480084560 | ZG | A9- MCB <63A >=10kA | A9- MCB <63A >=10kA | 8536201090 | iC60L 3P 3A C | iC60L 3P C3 | Disjoncteur iC60L 3P 3A C | Automaat iC60L 3P 3A C | 197.8 | 5.3 | 9.5 | 336 | 7.2 | 4 | 1 | 5.14 |  |  | FR
|  | A9F94304 | 197.8 | 6 |  | 3606480084089 | ZG | A9- MCB <63A >=10kA | A9- MCB <63A >=10kA | 8536201090 | iC60L 3P 4A C | iC60L 3P C4 | Disjoncteur iC60L 3P 4A C | Automaat iC60L 3P 4A C | 197.8 | 7.5 | 9.5 | 333 | 5.4 | 4 | 1 | 5.14 |  |  | FR
|  | A9F94306 | 184.83 | 2 |  | 3606480084508 | ZG | A9- MCB <63A >=10kA | A9- MCB <63A >=10kA | 8536201090 | iC60L 3P 6A C | iC60L 3P C6 | Disjoncteur iC60L 3P 6A C | Automaat iC60L 3P 6A C | 184.83 | 5.5 | 9.5 | 331 | 7.5 | 4 | 1 | 5.14 |  |  | FR
|  | A9F94310 | 155.34 | 2 |  | 3606480084454 | ZG | A9- MCB <63A >=10kA | A9- MCB <63A >=10kA | 8536201090 | iC60L 3P 10A C | iC60L 3P C10 | Disjoncteur iC60L 3P 10A C | Automaat iC60L 3P 10A C | 155.34 | 5.5 | 9.5 | 331 | 7.5 | 4 | 1 | 5.14 |  |  | FR
|  | A9F94316 | 155.34 | 2 |  | 3606480084447 | ZG | A9- MCB <63A >=10kA | A9- MCB <63A >=10kA | 8536201090 | iC60L 3P 16A C | iC60L 3P C16 | Disjoncteur iC60L 3P 16A C | Automaat iC60L 3P 16A C | 155.34 | 5.5 | 9.5 | 338 | 7.5 | 4 | 1 | 5.14 |  |  | FR
|  | A9F94320 | 155.34 | 6 |  | 3606480084430 | ZG | A9- MCB <63A >=10kA | A9- MCB <63A >=10kA | 8536201090 | iC60L 3P 20A C | iC60L 3P C20 | Disjoncteur iC60L 3P 20A C | Automaat iC60L 3P 20A C | 155.34 | 7.5 | 9.5 | 341 | 5.5 | 4 | 1 | 5.14 |  |  | FR
|  | A9F94325 | 155.34 | 2 |  | 3606480084423 | ZG | A9- MCB <63A >=10kA | A9- MCB <63A >=10kA | 8536201090 | iC60L 3P 25A C | iC60L 3P C25 | Disjoncteur iC60L 3P 25A C | Automaat iC60L 3P 25A C | 155.34 | 5.5 | 9.5 | 345.5 | 7.5 | 4 | 1 | 5.14 |  |  | FR
|  | A9F94332 | 155.34 | 2 |  | 3606480084416 | ZG | A9- MCB <63A >=10kA | A9- MCB <63A >=10kA | 8536201090 | iC60L 3P 32A C | iC60L 3P C32 | Disjoncteur iC60L 3P 32A C | Automaat iC60L 3P 32A C | 155.34 | 7.5 | 9.5 | 371 | 5.5 | 4 | 1 | 5.14 |  |  | FR
|  | A9F94340 | 195.44 | 2 |  | 3606480084188 | ZG | A9- MCB <63A >=10kA | A9- MCB <63A >=10kA | 8536201090 | iC60L 3P 40A C | iC60L 3P C40 | Disjoncteur iC60L 3P 40A C | Automaat iC60L 3P 40A C | 195.44 | 5.5 | 9.5 | 373 | 7.5 | 4 | 1 | 5.14 |  |  | FR
|  | A9F94350 | 259.89 | 6 |  | 3606480084478 | ZG | A9- MCB <63A >=10kA | A9- MCB <63A >=10kA | 8536201090 | iC60L 3P 50A C | iC60L 3P C50 | Disjoncteur iC60L 3P 50A C | Automaat iC60L 3P 50A C | 259.89 | 7.5 | 9.5 | 397 | 5.5 | 4 | 1 | 5.14 |  |  | FR
|  | A9F94363 | 274.23 | 6 |  | 3606480084614 | ZG | A9- MCB <63A >=10kA | A9- MCB <63A >=10kA | 8536201090 | iC60L 3P 63A C | iC60L 3P C63 | Disjoncteur iC60L 3P 63A C | Automaat iC60L 3P 63A C | 274.23 | 7.5 | 9.5 | 375 | 5.5 | 4 | 1 | 5.14 |  |  | FR
|  | A9F94370 | 184.83 | 13 |  | 3606480084218 | ZG | A9- MCB <63A >=10kA | A9- MCB <63A >=10kA | 8536201090 | iC60L 3P 0,5A C | iC60L 3P C0.5 | Disjoncteur iC60L 3P 0,5A C | Automaat iC60L 3P 0,5A C | 184.83 | 5.3 | 9.1 | 332 | 7.1 | 4 | 1 | 5.14 |  |  | FR
|  | A9F94401 | 241 | 6 |  | 3606480084157 | ZG | A9- MCB <63A >=10kA | A9- MCB <63A >=10kA | 8536201090 | iC60L 4P 1A C | iC60L 4P C1 | Disjoncteur iC60L 4P 1A C | Automaat iC60L 4P 1A C | 241 | 7.1 | 9.4 | 448 | 7.1 | 3 | 1 | 5.14 |  |  | FR
|  | A9F94402 | 251.51 | 6 |  | 3606480084096 | ZG | A9- MCB <63A >=10kA | A9- MCB <63A >=10kA | 8536201090 | iC60L 4P 2A C | iC60L 4P C2 | Disjoncteur iC60L 4P 2A C | Automaat iC60L 4P 2A C | 251.51 | 7.5 | 9.5 | 445 | 7.2 | 3 | 1 | 5.14 |  |  | FR
|  | A9F94403 | 251.51 | 13 |  | 3606480084348 | ZG | A9- MCB <63A >=10kA | A9- MCB <63A >=10kA | 8536201090 | iC60L 4P 3A C | iC60L 4P C3 | Disjoncteur iC60L 4P 3A C | Automaat iC60L 4P 3A C | 251.51 | 7.1 | 9.2 | 446 | 7.1 | 3 | 1 | 5.14 |  |  | FR
|  | A9F94404 | 251.51 | 6 |  | 3606480084355 | ZG | A9- MCB <63A >=10kA | A9- MCB <63A >=10kA | 8536201090 | iC60L 4P 4A C | iC60L 4P C4 | Disjoncteur iC60L 4P 4A C | Automaat iC60L 4P 4A C | 251.51 | 7.2 | 9.5 | 442 | 7.2 | 3 | 1 | 5.14 |  |  | FR
|  | A9F94406 | 235.01 | 6 |  | 3606480084362 | ZG | A9- MCB <63A >=10kA | A9- MCB <63A >=10kA | 8536201090 | iC60L 4P 6A C | iC60L 4P C6 | Disjoncteur iC60L 4P 6A C | Automaat iC60L 4P 6A C | 235.01 | 7.5 | 9.5 | 430 | 7.5 | 3 | 1 | 5.14 |  |  | FR
|  | A9F94410 | 199.19 | 2 |  | 3606480084324 | ZG | A9- MCB <63A >=10kA | A9- MCB <63A >=10kA | 8536201090 | iC60L 4P 10A C | iC60L 4P C10 | Disjoncteur iC60L 4P 10A C | Automaat iC60L 4P 10A C | 199.19 | 7.5 | 9.4 | 439 | 7.2 | 3 | 1 | 5.14 |  |  | FR
|  | A9F94416 | 196.39 | 2 |  | 3606480084232 | ZG | A9- MCB <63A >=10kA | A9- MCB <63A >=10kA | 8536201090 | iC60L 4P 16A C | iC60L 4P C16 | Disjoncteur iC60L 4P 16A C | Automaat iC60L 4P 16A C | 196.39 | 7.5 | 9.5 | 444 | 7.2 | 3 | 1 | 5.14 |  |  | FR
|  | A9F94420 | 196.39 | 2 |  | 3606480084331 | ZG | A9- MCB <63A >=10kA | A9- MCB <63A >=10kA | 8536201090 | iC60L 4P 20A C | iC60L 4P C20 | Disjoncteur iC60L 4P 20A C | Automaat iC60L 4P 20A C | 196.39 | 7.5 | 9.5 | 449 | 7.2 | 3 | 1 | 5.14 |  |  | FR
|  | A9F94425 | 196.39 | 2 |  | 3606480084201 | ZG | A9- MCB <63A >=10kA | A9- MCB <63A >=10kA | 8536201090 | iC60L 4P 25A C | iC60L 4P C25 | Disjoncteur iC60L 4P 25A C | Automaat iC60L 4P 25A C | 196.39 | 7.5 | 9.5 | 461 | 7.2 | 3 | 1 | 5.14 |  |  | FR
|  | A9F94432 | 196.39 | 2 |  | 3606480084133 | ZG | A9- MCB <63A >=10kA | A9- MCB <63A >=10kA | 8536201090 | iC60L 4P 32A C | iC60L 4P C32 | Disjoncteur iC60L 4P 32A C | Automaat iC60L 4P 32A C | 196.39 | 7.5 | 9.5 | 493 | 7 | 3 | 1 | 5.14 |  |  | FR
|  | A9F94440 | 255.11 | 2 |  | 3606480084102 | ZG | A9- MCB <63A >=10kA | A9- MCB <63A >=10kA | 8536201090 | iC60L 4P 40A C | iC60L 4P C40 | Disjoncteur iC60L 4P 40A C | Automaat iC60L 4P 40A C | 255.11 | 7.5 | 9.5 | 493 | 7.2 | 3 | 1 | 5.14 |  |  | FR
|  | A9F94450 | 343.59 | 6 |  | 3606480084126 | ZG | A9- MCB <63A >=10kA | A9- MCB <63A >=10kA | 8536201090 | iC60L 4P 50A C | iC60L 4P C50 | Disjoncteur iC60L 4P 50A C | Automaat iC60L 4P 50A C | 343.59 | 7.5 | 9.5 | 500 | 7.2 | 3 | 1 | 5.14 |  |  | FR
|  | A9F94463 | 376.44 | 2 |  | 3606480084317 | ZG | A9- MCB <63A >=10kA | A9- MCB <63A >=10kA | 8536201090 | iC60L 4P 63A C | iC60L 4P C63 | Disjoncteur iC60L 4P 63A C | Automaat iC60L 4P 63A C | 376.44 | 7.5 | 9.5 | 528 | 7.2 | 3 | 1 | 5.14 |  |  | FR
|  | A9F94470 | 241 | 13 |  | 3606480084119 | ZG | A9- MCB <63A >=10kA | A9- MCB <63A >=10kA | 8536201090 | iC60L 4P 0,5A C | iC60L 4P C0.5 | Disjoncteur iC60L 4P 0,5A C | Automaat iC60L 4P 0,5A C | 241 | 7 | 9.4 | 444 | 7.5 | 3 | 1 | 5.14 |  |  | FR
|  | A9F95101 | 65.82 | 13 |  | 3606480084744 | ZG | A9- MCB <63A >=10kA | A9- MCB <63A >=10kA | 8536201090 | iC60L 1P 1A K | iC60L 1P K1 | Disjoncteur iC60L 1P 1A K | Automaat iC60L 1P 1A K | 65.82 | 1.7 | 9.5 | 113 | 7.2 | 12 | 1 | 5.14 |  |  | FR
|  | A9F95102 | 65.82 | 2 |  | 3606480084799 | ZG | A9- MCB <63A >=10kA | A9- MCB <63A >=10kA | 8536201090 | iC60L 1P 2A K | iC60L 1P K2 | Disjoncteur iC60L 1P 3A K | Automaat iC60L 1P 3A K | 65.82 | 1.8 | 9.5 | 113 | 7.5 | 12 | 1 | 5.14 |  |  | FR
|  | A9F95103 | 65.82 | 2 |  | 3606480085017 | ZG | A9- MCB <63A >=10kA | A9- MCB <63A >=10kA | 8536201090 | ACTI9 IC60L 1P 3A K DISJONCTEUR MINIATUR | iC60L 1P K3 | iC60L - disjoncteur modulaire - 1P - 3 A - courbe K | iC60L - miniatuurcircuitonderbreker - 1P - 3A - K curve | 65.82 | 1.7 | 9.2 | 114 | 7.3 | 12 | 1 | 5.14 |  |  | FR
|  | A9F95104 | 65.82 | 6 |  | 3606480084621 | ZG | A9- MCB <63A >=10kA | A9- MCB <63A >=10kA | 8536201090 | iC60L 1P 4A K | iC60L 1P K4 | Disjoncteur iC60L 1P 4A K | Automaat iC60L 1P 4A K | 65.82 | 7.3 | 9.4 | 112 | 1.7 | 12 | 1 | 5.14 |  |  | FR
|  | A9F95106 | 54.76 | 6 |  | 3606480084768 | ZG | A9- MCB <63A >=10kA | A9- MCB <63A >=10kA | 8536201090 | iC60L 1P 6A K | iC60L 1P K6 | Disjoncteur iC60L 1P 6A K | Automaat iC60L 1P 6A K | 54.76 | 1.7 | 9.2 | 108 | 7.1 | 12 | 1 | 5.14 |  |  | FR
|  | A9F95110 | 54.76 | 6 |  | 3606480084775 | ZG | A9- MCB <63A >=10kA | A9- MCB <63A >=10kA | 8536201090 | iC60L 1P 10A K | iC60L 1P K10 | Disjoncteur iC60L 1P 10A K | Automaat iC60L 1P 10A K | 54.76 | 7.5 | 9.4 | 110 | 1.7 | 12 | 1 | 5.14 |  |  | FR
|  | A9F95116 | 54.76 | 10 |  | 3606480084652 | ZG | A9- MCB <63A >=10kA | A9- MCB <63A >=10kA | 8536201090 | iC60L 1P 16A K | iC60L 1P K16 | Disjoncteur iC60L 1P 16A K | Automaat iC60L 1P 16A K | 54.76 | 7.5 | 9.4 | 112 | 1.8 | 12 | 1 | 5.14 |  |  | FR
|  | A9F95120 | 54.76 | 13 |  | 3606480084669 | ZG | A9- MCB <63A >=10kA | A9- MCB <63A >=10kA | 8536201090 | iC60L 1P 20A K | iC60L 1P K20 | Disjoncteur iC60L 1P 20A K | Automaat iC60L 1P 20A K | 54.76 | 1.7 | 9.2 | 116 | 7.2 | 12 | 1 | 5.14 |  |  | FR
|  | A9F95125 | 54.76 | 13 |  | 3606480084676 | ZG | A9- MCB <63A >=10kA | A9- MCB <63A >=10kA | 8536201090 | iC60L 1P 25A K | iC60L 1P K25 | Disjoncteur iC60L 1P 25A K | Automaat iC60L 1P 25A K | 54.76 | 1.7 | 9.3 | 116 | 7.2 | 12 | 12 | 5.14 |  |  | FR
|  | A9F95132 | 54.76 | 13 |  | 3606480084683 | ZG | A9- MCB <63A >=10kA | A9- MCB <63A >=10kA | 8536201090 | iC60L 1P 32A K | iC60L 1P K32 | Disjoncteur iC60L 1P 32A K | Automaat iC60L 1P 32A K | 54.76 | 1.8 | 9.4 | 125 | 7.5 | 12 | 12 | 5.14 |  |  | FR
|  | A9F95140 | 65.82 | 13 |  | 3606480084690 | ZG | A9- MCB <63A >=10kA | A9- MCB <63A >=10kA | 8536201090 | iC60L 1P 40A K | iC60L 1P K40 | Disjoncteur iC60L 1P 40A K | Automaat iC60L 1P 40A K | 65.82 | 1.8 | 9.4 | 125 | 7.5 | 12 | 12 | 5.14 |  |  | FR
|  | A9F95172 | 65.82 | 13 |  | 3606480084713 | ZG | A9- MCB <63A >=10kA | A9- MCB <63A >=10kA | 8536201090 | ACTI9 IC60L 1P 1,6A K DISJONCTEUR MINIAT | IC60L 1P K1,6 | Disjoncteur iC60L 1P 1,6A K | Automaat iC60L 1P 1,6A K | 65.82 | 1.7 | 9.5 | 109 | 7 | 12 | 1 | 5.14 |  |  | FR
|  | A9F95201 | 142.37 | 13 |  | 3606480084904 | ZG | A9- MCB <63A >=10kA | A9- MCB <63A >=10kA | 8536201090 | iC60L 2P 1A K | iC60L 2P K1 | Disjoncteur iC60L 2P 1A K | Automaat iC60L 2P 1A K | 142.37 | 7.1 | 9.2 | 224 | 3.5 | 6 | 1 | 5.14 |  |  | FR
|  | A9F95202 | 142.37 | 6 |  | 3606480084874 | ZG | A9- MCB <63A >=10kA | A9- MCB <63A >=10kA | 8536201090 | iC60L 2P 2A K | iC60L 2P K2 | Disjoncteur iC60L 2P 2A K | Automaat iC60L 2P 2A K | 142.37 | 3.5 | 9.3 | 222 | 7.1 | 6 | 1 | 5.14 |  |  | FR
|  | A9F95203 | 181.22 | 13 |  | 3606480084867 | ZG | A9- MCB <63A >=10kA | A9- MCB <63A >=10kA | 8536201090 | iC60L 2P 3A K | iC60L 2P K3 | Disjoncteur iC60L 2P 3A K | Automaat iC60L 2P 3A K | 181.22 | 7.1 | 9.4 | 225 | 3.5 | 6 | 1 | 5.14 |  |  | FR
|  | A9F95204 | 142.37 | 6 |  | 3606480084850 | ZG | A9- MCB <63A >=10kA | A9- MCB <63A >=10kA | 8536201090 | iC60L 2P 4A K | iC60L 2P K4 | Disjoncteur iC60L 2P 4A K | Automaat iC60L 2P 4A K | 142.37 | 3.5 | 9.4 | 218 | 7.1 | 6 | 1 | 5.14 |  |  | FR
|  | A9F95206 | 112.78 | 6 |  | 3606480084638 | ZG | A9- MCB <63A >=10kA | A9- MCB <63A >=10kA | 8536201090 | iC60L 2P 6A K | iC60L 2P K6 | Disjoncteur iC60L 2P 6A K | Automaat iC60L 2P 6A K | 112.78 | 7.1 | 9.3 | 216 | 3.5 | 6 | 1 | 5.14 |  |  | FR
|  | A9F95210 | 112.78 | 6 |  | 3606480084843 | ZG | A9- MCB <63A >=10kA | A9- MCB <63A >=10kA | 8536201090 | iC60L 2P 10A K | iC60L 2P K10 | Disjoncteur iC60L 2P 10A K | Automaat iC60L 2P 10A K | 112.78 | 3.5 | 8.4 | 220 | 7.5 | 6 | 1 | 5.14 |  |  | FR
|  | A9F95216 | 112.78 | 6 |  | 3606480084720 | ZG | A9- MCB <63A >=10kA | A9- MCB <63A >=10kA | 8536201090 | iC60L 2P 16A K | iC60L 2P K16 | Disjoncteur iC60L 2P 16A K | Automaat iC60L 2P 16A K | 112.78 | 7.5 | 9.5 | 230 | 3.6 | 6 | 1 | 5.14 |  |  | FR
|  | A9F95220 | 112.78 | 6 |  | 3606480084782 | ZG | A9- MCB <63A >=10kA | A9- MCB <63A >=10kA | 8536201090 | iC60L 2P 20A K | iC60L 2P K20 | Disjoncteur iC60L 2P 20A K | Automaat iC60L 2P 20A K | 112.78 | 7.1 | 9.4 | 228 | 3.5 | 6 | 1 | 5.14 |  |  | FR
|  | A9F95225 | 112.78 | 6 |  | 3606480084829 | ZG | A9- MCB <63A >=10kA | A9- MCB <63A >=10kA | 8536201090 | iC60L 2P 25A K | iC60L 2P K25 | Disjoncteur iC60L 2P 25A K | Automaat iC60L 2P 25A K | 112.78 | 7.4 | 9.4 | 231 | 3.6 | 6 | 1 | 5.14 |  |  | FR
|  | A9F95232 | 112.78 | 6 |  | 3606480084645 | ZG | A9- MCB <63A >=10kA | A9- MCB <63A >=10kA | 8536201090 | iC60L 2P 32A K | iC60L 2P K32 | Disjoncteur iC60L 2P 32A K | Automaat iC60L 2P 32A K | 112.78 | 7.1 | 9.4 | 246 | 3.5 | 6 | 1 | 5.14 |  |  | FR
|  | A9F95240 | 142.37 | 6 |  | 3606480084805 | ZG | A9- MCB <63A >=10kA | A9- MCB <63A >=10kA | 8536201090 | iC60L 2P 40A K | iC60L 2P K40 | Disjoncteur iC60L 2P 40A K | Automaat iC60L 2P 40A K | 142.37 | 3.5 | 9.4 | 259 | 7.5 | 6 | 1 | 5.14 |  |  | FR
|  | A9F95250 | 177.97 | 13 |  | 3606480084812 | ZG | A9- MCB <63A >=10kA | A9- MCB <63A >=10kA | 8536201090 | ACTI9 IC60L 2P 50A K DISJONCTEUR MINIATU | iC60L 2P K50 | iC60L - disjoncteur modulaire - 2P - 50A - courbe K | iC60L - miniatuur stroomonderbreker - 2P - 50A - K-curve | 177.97 | 7.5 | 9.4 | 267 | 3.6 | 6 | 1 | 5.14 |  |  | FR
|  | A9F95263 | 195.7 | 13 |  | 3606480084836 | ZG | A9- MCB <63A >=10kA | A9- MCB <63A >=10kA | 8536201090 | ACTI9 IC60L 2P 63A K DISJONCTEUR MINIATU | iC60L 2P K63 | iC60L - disjoncteur modulaire - 2P - 63A - courbe K | iC60L - miniatuur stroomonderbreker - 2P - 63A - K-curve | 195.7 | 7.5 | 9.5 | 267 | 3.6 | 6 | 1 | 5.14 |  |  | FR
|  | A9F95272 | 142.37 | 13 |  | 3606480084911 | ZG | A9- MCB <63A >=10kA | A9- MCB <63A >=10kA | 8536201090 | ACTI9 IC60L 2P 1,6A K DISJONCTEUR MINIAT | IC60L 2P 1,6A K | Disjoncteur iC60L 2P 1,6A K | Automaat iC60L 2P 1,6A K | 142.37 | 3.5 | 9.5 | 226 | 7.5 | 6 | 1 | 5.14 |  |  | FR
|  | A9F95301 | 209.39 | 13 |  | 3606480084942 | ZG | A9- MCB <63A >=10kA | A9- MCB <63A >=10kA | 8536201090 | iC60L 3P 1A K | iC60L 3P K1 | Disjoncteur iC60L 3P 1A K | Automaat iC60L 3P 1A K | 209.39 | 5.5 | 9.5 | 336 | 7.5 | 4 | 1 | 5.14 |  |  | FR
|  | A9F95302 | 209.39 | 6 |  | 3606480084973 | ZG | A9- MCB <63A >=10kA | A9- MCB <63A >=10kA | 8536201090 | iC60L 3P 2A K | iC60L 3P K2 | Disjoncteur iC60L 3P 2A K | Automaat iC60L 3P 2A K | 209.39 | 7.1 | 9.3 | 329 | 5.3 | 4 | 1 | 5.14 |  |  | FR
|  | A9F95303 | 209.39 | 6 |  | 3606480084959 | ZG | A9- MCB <63A >=10kA | A9- MCB <63A >=10kA | 8536201090 | ACTI9 IC60L 3P 3A K DISJONCTEUR MINIATUR | iC60L 3P K3 | Disjoncteur iC60L 3P 3A K | Automaat iC60L 3P 3A K | 209.39 | 5.3 | 9.5 | 337 | 7.2 | 4 | 1 | 5.14 |  |  | FR
|  | A9F95304 | 209.39 | 13 |  | 3606480084966 | ZG | A9- MCB <63A >=10kA | A9- MCB <63A >=10kA | 8536201090 | iC60L 3P 4A K | iC60L 3P K4 | Disjoncteur iC60L 3P 4A K | Automaat iC60L 3P 4A K | 209.39 | 7.1 | 9.4 | 332 | 5.3 | 4 | 1 | 5.14 |  |  | FR
|  | A9F95306 | 167.1 | 6 |  | 3606480084898 | ZG | A9- MCB <63A >=10kA | A9- MCB <63A >=10kA | 8536201090 | iC60L 3P 6A K | iC60L 3P K6 | Disjoncteur iC60L 3P 6A K | Automaat iC60L 3P 6A K | 167.1 | 5.3 | 9.5 | 321 | 7.2 | 4 | 1 | 5.14 |  |  | FR
|  | A9F95310 | 167.1 | 6 |  | 3606480085062 | ZG | A9- MCB <63A >=10kA | A9- MCB <63A >=10kA | 8536201090 | iC60L 3P 10A K | iC60L 3P K10 | Disjoncteur iC60L 3P 10A K | Automaat iC60L 3P 10A K | 167.1 | 7.5 | 9.5 | 329 | 5.3 | 4 | 1 | 5.14 |  |  | FR
|  | A9F95316 | 167.1 | 6 |  | 3606480084980 | ZG | A9- MCB <63A >=10kA | A9- MCB <63A >=10kA | 8536201090 | iC60L 3P 16A K | iC60L 3P K16 | Disjoncteur iC60L 3P 16A K | Automaat iC60L 3P 16A K | 167.1 | 7.2 | 8.8 | 334 | 5.2 | 4 | 1 | 5.14 |  |  | FR
|  | A9F95320 | 167.1 | 6 |  | 3606480085055 | ZG | A9- MCB <63A >=10kA | A9- MCB <63A >=10kA | 8536201090 | iC60L 3P 20A K | iC60L 3P K20 | Disjoncteur iC60L 3P 20A K | Automaat iC60L 3P 20A K | 167.1 | 7.2 | 9.5 | 340 | 5.5 | 4 | 1 | 5.14 |  |  | FR
|  | A9F95325 | 167.1 | 6 |  | 3606480085079 | ZG | A9- MCB <63A >=10kA | A9- MCB <63A >=10kA | 8536201090 | iC60L 3P 25A K | iC60L 3P K25 | Disjoncteur iC60L 3P 25A K | Automaat iC60L 3P 25A K | 167.1 | 7.5 | 9.5 | 348 | 5.5 | 4 | 1 | 5.14 |  |  | FR
|  | A9F95332 | 167.1 | 6 |  | 3606480085000 | ZG | A9- MCB <63A >=10kA | A9- MCB <63A >=10kA | 8536201090 | iC60L 3P 32A K | iC60L 3P K32 | Disjoncteur iC60L 3P 32A K | Automaat iC60L 3P 32A K | 167.1 | 7.3 | 9.4 | 371 | 5.3 | 4 | 1 | 5.14 |  |  | FR
|  | A9F95340 | 209.39 | 6 |  | 3606480085048 | ZG | A9- MCB <63A >=10kA | A9- MCB <63A >=10kA | 8536201090 | iC60L 3P 40A K | iC60L 3P K40 | Disjoncteur iC60L 3P 40A K | Automaat iC60L 3P 40A K | 209.39 | 7.1 | 9.2 | 371 | 5.3 | 4 | 1 | 5.14 |  |  | FR
|  | A9F95350 | 293.11 | 6 |  | 3606480085024 | ZG | A9- MCB <63A >=10kA | A9- MCB <63A >=10kA | 8536201090 | iC60L 3P 50A K | iC60L 3P K50 | Disjoncteur iC60L 3P 50A K | Automaat iC60L 3P 50A K | 293.11 | 5.3 | 9.4 | 375 | 7.3 | 4 | 1 | 5.14 |  |  | FR
|  | A9F95363 | 299.49 | 10 |  | 3606480084997 | ZG | A9- MCB <63A >=10kA | A9- MCB <63A >=10kA | 8536201090 | iC60L 3P 63A K | iC60L 3P K63 | Disjoncteur iC60L 3P 63A K | Automaat iC60L 3P 63A K | 299.49 | 5.3 | 9.5 | 406.5 | 7.3 | 4 | 1 | 5.14 |  |  | FR
|  | A9F95372 | 209.39 | 13 |  | 3606480085031 | ZG | A9- MCB <63A >=10kA | A9- MCB <63A >=10kA | 8536201090 | ACTI9 IC60L 3P 1,6A K DISJONCTEUR MINIAT | IC60L 3P 1,6A K | Disjoncteur iC60L 3P 1,6A K | Automaat iC60L 3P 1,6A K | 209.39 | 5.4 | 9.5 | 339 | 7.5 | 4 | 4 | 5.14 |  |  | FR
|  | A9F95401 | 277.8 | 13 |  | 3606480085123 | ZG | A9- MCB <63A >=10kA | A9- MCB <63A >=10kA | 8536201090 | iC60L 4P 1A K | iC60L 4P K1 | Disjoncteur iC60L 4P 1A K | Automaat iC60L 4P 1A K | 277.8 | 7 | 9.5 | 447 | 7 | 3 | 1 | 5.14 |  |  | FR
|  | A9F95402 | 277.8 | 13 |  | 3606480085161 | ZG | A9- MCB <63A >=10kA | A9- MCB <63A >=10kA | 8536201090 | iC60L 4P 2A K | iC60L 4P K2 | Disjoncteur iC60L 4P 2A K | Automaat iC60L 4P 2A K | 277.8 | 7.1 | 9.4 | 444 | 7.1 | 3 | 1 | 5.14 |  |  | FR
|  | A9F95403 | 277.8 | 16 |  | 3606480085116 | ZG | A9- MCB <63A >=10kA | A9- MCB <63A >=10kA | 8536201090 | ACTI9 IC60L 4P 3A K DISJONCTEUR MINIATUR | iC60L 4P K3 | Disjoncteur iC60L 4P 3A K | Automaat iC60L 4P 3A K | 277.8 | 7 | 7.1 | 446 | 7.5 | 3 | 3 | 5.14 |  |  | FR
|  | A9F95404 | 277.8 | 13 |  | 3606480085093 | ZG | A9- MCB <63A >=10kA | A9- MCB <63A >=10kA | 8536201090 | iC60L 4P 4A K | iC60L 4P K4 | Disjoncteur iC60L 4P 4A K | Automaat iC60L 4P 4A K | 277.8 | 9.4 | 7 | 440 | 7.5 | 3 | 3 | 5.14 |  |  | FR
|  | A9F95406 | 218.65 | 13 |  | 3606480085086 | ZG | A9- MCB <63A >=10kA | A9- MCB <63A >=10kA | 8536201090 | iC60L 4P 6A K | iC60L 4P K6 | Disjoncteur iC60L 4P 6A K | Automaat iC60L 4P 6A K | 218.65 | 7.2 | 9.5 | 431 | 7.5 | 3 | 1 | 5.14 |  |  | FR
|  | A9F95410 | 218.65 | 6 |  | 3606480085147 | ZG | A9- MCB <63A >=10kA | A9- MCB <63A >=10kA | 8536201090 | iC60L 4P 10A K | iC60L 4P K10 | Disjoncteur iC60L 4P 10A K | Automaat iC60L 4P 10A K | 218.65 | 7.5 | 9.5 | 437 | 7 | 3 | 1 | 5.14 |  |  | FR
|  | A9F95416 | 218.65 | 6 |  | 3606480084881 | ZG | A9- MCB <63A >=10kA | A9- MCB <63A >=10kA | 8536201090 | iC60L 4P 16A K | iC60L 4P K16 | Disjoncteur iC60L 4P 16A K | Automaat iC60L 4P 16A K | 218.65 | 7 | 9.5 | 447 | 7.2 | 3 | 1 | 5.14 |  |  | FR
|  | A9F95420 | 218.65 | 6 |  | 3606480085185 | ZG | A9- MCB <63A >=10kA | A9- MCB <63A >=10kA | 8536201090 | iC60L 4P 20A K | iC60L 4P K20 | Disjoncteur iC60L 4P 20A K | Automaat iC60L 4P 20A K | 218.65 | 7.2 | 9.5 | 453 | 7 | 3 | 1 | 5.14 |  |  | FR
|  | A9F95425 | 218.65 | 6 |  | 3606480085192 | ZG | A9- MCB <63A >=10kA | A9- MCB <63A >=10kA | 8536201090 | iC60L 4P 25A K | iC60L 4P K25 | Disjoncteur iC60L 4P 25A K | Automaat iC60L 4P 25A K | 218.65 | 7.1 | 9.4 | 465 | 7.1 | 3 | 1 | 5.14 |  |  | FR
|  | A9F95432 | 218.65 | 6 |  | 3606480085208 | ZG | A9- MCB <63A >=10kA | A9- MCB <63A >=10kA | 8536201090 | iC60L 4P 32A K | iC60L 4P K32 | Disjoncteur iC60L 4P 32A K | Automaat iC60L 4P 32A K | 218.65 | 7.1 | 9.4 | 493 | 7.1 | 3 | 1 | 5.14 |  |  | FR
|  | A9F95440 | 277.8 | 6 |  | 3606480085154 | ZG | A9- MCB <63A >=10kA | A9- MCB <63A >=10kA | 8536201090 | iC60L 4P 40A K | iC60L 4P K40 | Disjoncteur iC60L 4P 40A K | Automaat iC60L 4P 40A K | 277.8 | 7.1 | 9.4 | 493 | 7.1 | 3 | 1 | 5.14 |  |  | FR
|  | A9F95450 | 336.18 | 13 |  | 3606480085215 | ZG | A9- MCB <63A >=10kA | A9- MCB <63A >=10kA | 8536201090 | iC60L 4P 50A K | iC60L 4P K50 | Disjoncteur iC60L 4P 50A K | Automaat iC60L 4P 50A K | 336.18 | 7.5 | 9.4 | 555.108 | 7.2 | 3 | 3 | 5.14 |  |  | FR
|  | A9F95463 | 409.89 | 13 |  | 3606480085178 | ZG | A9- MCB <63A >=10kA | A9- MCB <63A >=10kA | 8536201090 | iC60L 4P 63A K | iC60L 4P K63 | Disjoncteur iC60L 4P 63A K | Automaat iC60L 4P 63A K | 409.89 | 6.8 | 8.9 | 500 | 7 | 3 | 3 | 5.14 |  |  | FR
|  | A9F95472 | 277.8 | 16 |  | 3606480085130 | ZG | A9- MCB <63A >=10kA | A9- MCB <63A >=10kA | 8536201090 | ACTI9 IC60L 4P 1,6A K DISJONCTEUR MINIAT | IC60L 4P 1,6A K | Disjoncteur iC60L 4P 1,6A K | Automaat iC60L 4P 1,6A K | 277.8 | 7.3 | 9.5 | 452 | 7.5 | 3 | 3 | 5.14 |  |  | FR
|  | A9GSB150 | 19.3 | 6 |  | 3606482201217 | ZA | A9- Comfort devices | A9- Comfort devices | 8536105090 | Acti9 - SBI - 1P - 50 A | Acti9 - SBI - 1P - 50 A | Acti9 - SBI - 1P - 50A - pour fusible de 14 x 51mm | Acti9 - SBI - 1P - 50A - voor zekering 14 x 51mm | 19.3 | 2.8 | 11.4 | 119 | 7.8 | 6 | 1 |  |  |  | TN
|  | A9GSB192 | 21.61 | 6 |  | 3606482201224 | ZA | A9- Comfort devices | A9- Comfort devices | 8536109090 | Acti9 - SBI - 1P - 125 A | Acti9 - SBI - 1P - 125 A | Acti9 - SBI - 1P - 125A - pour fusible de 22 x 58mm | Acti9 - SBI - 1P - 125A - voor zekering 22 x 58mm | 21.61 | 3.7 | 12.8 | 186 | 7.2 | 6 | 1 |  |  |  | TN
|  | A9GSB250 | 39.48 | 2 |  | 3606482201231 | ZA | A9- Comfort devices | A9- Comfort devices | 8536105090 | Acti9 - SBI - 2P - 50 A | Acti9 - SBI - 2P - 50 A | Acti9 - SBI - 2P - 50A - pour fusible de 14 x 51mm | Acti9 - SBI - 2P - 50A - voor zekering 14 x 51mm | 39.48 | 5.4 | 11.3 | 240 | 7.8 | 3 | 1 |  |  |  | TN
|  | A9GSB292 | 57.97 | 6 |  | 3606482201248 | ZA | A9- Comfort devices | A9- Comfort devices | 8536109090 | Acti9 - SBI - 2P - 125 A | Acti9 - SBI - 2P - 125 A | Acti9 - SBI - 2P - 125A - pour fusible de 22 x 58mm | Acti9 - SBI - 2P - 125A - voor zekering 22 x 58mm | 57.97 | 7.2 | 12.9 | 374 | 7.4 | 3 | 1 |  |  |  | TN
|  | A9GSB350 | 56.59 | 6 |  | 3606482201255 | ZA | A9- Comfort devices | A9- Comfort devices | 8536105090 | Acti9 - SBI - 3P - 50 A | Acti9 - SBI - 3P - 50 A | Acti9 - SBI - 3P - 50A - pour fusible de 14 x 51mm | Acti9 - SBI - 3P - 50A - voor zekering 14 x 51mm | 56.59 | 7.8 | 11.3 | 358 | 8.1 | 2 | 1 |  |  |  | TN
|  | A9GSB392 | 80.52 | 6 |  | 3606482201262 | ZA | A9- Comfort devices | A9- Comfort devices | 8536109090 | Acti9 - SBI - 3P - 125 A | Acti9 - SBI - 3P - 125 A | Acti9 - SBI - 3P - 125A - pour fusible de 22 x 58mm | Acti9 - SBI - 3P - 125A - voor zekering 22 x 58mm | 80.52 | 7.8 | 12.8 | 555 | 10.8 | 2 | 1 |  |  |  | TN
|  | A9GSB650 | 32.63 | 6 |  | 3606482201293 | ZA | A9- Comfort devices | A9- Comfort devices | 8536105090 | Acti9 - SBI - 1N - 50 A | Acti9 - SBI - 1N - 50 A | Acti9 - SBI - 1P+N - 50A - pour fusible de 14 x 51mm | Acti9 - SBI - 1P+N - 50A - voor zekering 14 x 51mm | 32.63 | 5.5 | 11.2 | 247 | 7.8 | 3 | 1 |  |  |  | TN
|  | A9GSB692 | 39.87 | 6 |  | 3606482201309 | ZA | A9- Comfort devices | A9- Comfort devices | 8536109090 | Acti9 - SBI - 1PN - 125A | Acti9 - SBI - 1PN - 125A | Acti9 - SBI - 1P+N - 125A - pour fusible de 22 x 58mm | Acti9 - SBI - 1P+N - 125A - voor zekering 22 x 58mm | 39.87 | 7.2 | 12.9 | 386 | 7.8 | 3 | 1 |  |  |  | TN
|  | A9GSB750 | 75.56 | 2 |  | 3606482201316 | ZA | A9- Comfort devices | A9- Comfort devices | 8536105090 | Acti9 - SBI - 3PN - 50 A | Acti9 - SBI - 3PN - 50 A | Acti9 - SBI - 3P+N - 50A - pour fusible de 14 x 51mm | Acti9 - SBI - 3P+N - 50A - voor zekering 14 x 51mm | 75.56 | 8.5 | 17.5 | 543 | 12 | 1 | 1 |  |  |  | TN
|  | A9GSB792 | 80.52 | 2 |  | 3606482201323 | ZA | A9- Comfort devices | A9- Comfort devices | 8536109090 | Acti9 - SBI - 3PN - 125 A | Acti9 - SBI - 3PN - 125 A | Acti9 - SBI - 3P+N - 125A - pour fusible de 22 x 58mm | Acti9 - SBI - 3P+N - 125A - voor zekering 22 x 58mm | 80.52 | 8.5 | 22.4 | 829 | 13.2 | 1 | 1 |  |  |  | TN
|  | A9L00002 | 49.04 | 6 |  | 3606480506635 | ZA | A9- Comfort devices | A9- Comfort devices | 8536309000 | Cartouche Neutre pour iPRD | C-NEUTRAL | cartouche C neutre-350 pour parafoudre iPRD | cartridge C-neutraal-350 voor overspanningsafleider iPRD | 49.04 | 2.1 | 9.2 | 69 | 7.4 | 12 | 1 | 5.14 |  |  | CN
|  | A9L08100 | 51.66 | 6 |  | 3606480506581 | ZA | A9- Comfort devices | A9- Comfort devices | 8536301000 | Parafoudre iPRD8 8kA 350V 1P | IPRD 8 8 KA 350V 1P |  | iPRD8 modulaire overspanningsafleider - 1P - 350V | 51.66 | 2.2 | 9.2 | 129 | 7.2 | 12 | 1 | 5.14 |  |  | CN
|  | A9L08102 | 32.72 | 6 |  | 3606480506628 | ZA | A9- Comfort devices | A9- Comfort devices | 8536309000 | Cartouche pour iPRD8 | C8-340 |  | cartridge C20-350 voor overspanningsafleider iPRD | 32.72 | 2.2 | 9.3 | 75 | 7.3 | 12 | 1 | 5.14 |  |  | CN
|  | A9L08200 | 124.95 | 6 |  | 3606480506567 | ZA | A9- Comfort devices | A9- Comfort devices | 8536301000 | Parafoudre iPRD8 8kA 350V 2P | IPRD 8 8 KA 350V 2P |  | iPRD8 modulaire overspanningsafleider - 2P - 350V | 124.95 | 4.2 | 9 | 246 | 7.2 | 6 | 1 | 5.14 |  |  | CN
|  | A9L08300 | 180.97 | 6 |  | 3606480506550 | ZA | A9- Comfort devices | A9- Comfort devices | 8536301000 | Parafoudre iPRD8 8kA 350V 3P | IPRD 8 8 KA 350V 3P |  | iPRD8 modulaire overspanningsafleider - 3P - 350V | 180.97 | 7 | 9 | 347 | 8 | 4 | 1 | 5.14 |  |  | CN
|  | A9L08321 | 189.32 | 6 |  | 3606480801693 | ZA | A9- Comfort devices | A9- Comfort devices | 8536301000 | IPRD 8R 8 KA 460V 3P IT | IPRD 8R 8 KA 460V 3P IT |  |  | 189.32 | 6.3 | 9.3 | 340 | 7.7 | 4 | 1 | 5.14 |  |  | CN
|  | A9L08400 | 215.95 | 6 |  | 3606480506536 | ZA | A9- Comfort devices | A9- Comfort devices | 8536301000 | Parafoudre iPRD8 8kA 350V 4P | IPRD 8 8 KA 350V 4P |  | iPRD8 modulaire overspanningsafleider - 4P - 350V | 215.95 | 7.5 | 9.2 | 446 | 8 | 3 | 1 | 5.14 |  |  | CN
|  | A9L08421 | 246.02 | 6 |  | 3606480801709 | ZA | A9- Comfort devices | A9- Comfort devices | 8536301000 | IPRD 8R 8 KA 460V 4P IT | IPRD 8R 8 KA 460V 4P IT |  |  | 246.02 | 7.8 | 9.2 | 450 | 8 | 3 | 1 | 5.14 |  |  | CN
|  | A9L08500 | 124.95 | 6 |  | 3606480506574 | ZA | A9- Comfort devices | A9- Comfort devices | 8536303000 | Parafoudre iPRD8 8kA 350V 1P+N | IPRD 8 8 KA 350V 1P+N | parafoudre modulaire iPRD8 - 1P + N - 350V | iPRD8 modulaire overspanningsafleider - 1P + N - 350V | 124.95 | 4.2 | 9 | 236 | 7.5 | 6 | 1 | 5.14 |  |  | CN
|  | A9L08501 | 150.03 | 6 |  | 3606480506529 | ZA | A9- Comfort devices | A9- Comfort devices | 8536303000 | Parafoudre iPRD8r 8kA 350V 1P+N | IPRD 8R 8 KA 350V 1P+N | parafoudre modulaire iPRD8 - 1P + N - 350V - avec transfert à distance | iPRD8r modulaire overspanningsafleider-1P + N-350V-met overdracht op afstand | 150.03 | 5.2 | 9.2 | 241 | 7.2 | 6 | 1 | 5.14 |  |  | CN
|  | A9L08600 | 215.95 | 6 |  | 3606480506543 | ZA | A9- Comfort devices | A9- Comfort devices | 8536303000 | Parafoudre iPRD8 8kA 350V 3P+N | ACTI9 PRD 8R 8KA 3P+N | parafoudre modulaire iPRD8 - 3P + N - 350V | iPRD8 modulaire overspanningsafleider - 3P + N - 350V | 215.95 | 7.5 | 9 | 444 | 8 | 3 | 1 | 5.14 |  |  | CN
|  | A9L08601 | 259.32 | 2 |  | 3606480506512 | ZA | A9- Comfort devices | A9- Comfort devices | 8536303000 | Parafoudre iPRD8r 8kA 350V 3P+N | IPRD 8R 8 KA 350V 3P+N | parafoudre modulaire iPRD8 - 3P + N - 350V - avec transfert à distance | iPRD8r modulaire overspanningsafleider-3P + N-350V-met overdracht op afstand | 259.32 | 7.7 | 9.2 | 455 | 8.1 | 3 | 1 | 5.14 |  |  | CN
|  | A9L15582 | 219.07 | 6 |  | 3606480089855 | ZA | A9- Comfort devices | A9- Comfort devices | 8536303000 | iPF 40 40 kA 340V 3P | PF 40 3P | Parafoudre iPF 40 40 kA 340V 3P | Overspanningsbegrenzer iPF 40 40 kA 340V 3P | 219.07 | 7 | 8.1 | 327 | 7.2 | 3 | 1 | 5.14 |  |  | CN
|  | A9L15597 | 206 | 6 |  | 3606480089930 | ZA | A9- Comfort devices | A9- Comfort devices | 8536303000 | iPF 20 20 kA 340V 3P | PF 20 3P | Parafoudre iPF 20 20 kA 340V 3P | Overspanningsbegrenzer iPF 20 20 kA 340V 3P | 206 | 7.4 | 8 | 327 | 8.8 | 3 | 1 | 5.14 |  |  | CN
|  | A9L15686 | 161.54 | 6 |  | 3606480089824 | ZA | A9- Comfort devices | A9- Comfort devices | 8536303000 | iPF 40 40 kA 340V 1P | iPF 40 40 kA 340V 1P | Parafoudre iPF 40 40 kA 340V 1P | Overspanningsbegrenzer iPF 40 40 kA 340V 1P | 161.54 | 2.5 | 8.8 | 115 | 7.2 | 10 | 1 | 5.14 |  |  | CN
|  | A9L15687 | 154.91 | 6 |  | 3606480089831 | ZA | A9- Comfort devices | A9- Comfort devices | 8536303000 | iPF 40 40 kA 340V 1P N | PF 40 1P+N | Parafoudre iPF 40 40 kA 340V 1P N | Overspanningsbegrenzer iPF 40 40 kA 340V 1P N | 154.91 | 4.5 | 9 | 205 | 7.5 | 6 | 1 | 5.14 |  |  | CN
|  | A9L15688 | 256.48 | 2 |  | 3606480089879 | ZA | A9- Comfort devices | A9- Comfort devices | 8536303000 | iPF 40 40 kA 340V 3P N | PF 40 3P+N 340V | Parafoudre iPF 40 40 kA 340V 3P N | Overspanningsbegrenzer iPF 40 40 kA 340V 3P N | 256.48 | 7.4 | 8.9 | 370 | 8.4 | 3 | 1 | 5.14 |  |  | CN
|  | A9L15691 | 130.36 | 6 |  | 3606480089909 | ZA | A9- Comfort devices | A9- Comfort devices | 8536303000 | iPF 20 20 kA 340V 1P | iPF 20 20 kA 340V 1P | Parafoudre iPF 20 20 kA 340V 1P | Overspanningsbegrenzer iPF 20 20 kA 340V 1P | 130.36 | 2.7 | 8.8 | 115 | 7.3 | 10 | 1 | 5.14 |  |  | CN
|  | A9L15692 | 139.42 | 6 |  | 3606480089916 | ZA | A9- Comfort devices | A9- Comfort devices | 8536303000 | iPF 20 20 kA 340V 1P N | PF 20 1P+N 340V | Parafoudre iPF 20 20 kA 340V 1P N | Overspanningsbegrenzer iPF 20 20 kA 340V 1P N | 139.42 | 7 | 8.5 | 205 | 4.5 | 6 | 1 | 5.14 |  |  | CN
|  | A9L15693 | 241.01 | 6 |  | 3606480089947 | ZA | A9- Comfort devices | A9- Comfort devices | 8536303000 | iPF 20 20 kA 340V 3P N | PF 20 3P+N 340V | Parafoudre iPF 20 20 kA 340V 3P N | Overspanningsbegrenzer iPF 20 20 kA 340V 3P N | 241.01 | 7 | 8.1 | 372 | 8 | 3 | 1 | 5.14 |  |  | CN
|  | A9L16082 | 152.88 | 6 |  | 3606481490186 | ZA | A9- Comfort devices | A9- Comfort devices | 8536303000 | Acti9 iPRD1 C12.5r L/PE 350V Cartridge | Acti9 iPRD1 C12.5 L-N/PE Surge Protectio |  |  | 152.88 | 2.2 | 9.2 | 112 | 7.7 | 12 | 1 |  |  |  | CN
|  | A9L16182 | 210.74 | 6 |  | 3606481490193 | ZA | A9- Comfort devices | A9- Comfort devices | 8536303000 | Acti9 iPRD1 12.5 1P Surge Protection Dev | Acti9 iPRD1 12.5 1P Surge Protection Dev |  |  | 210.74 | 2 | 9 | 171 | 8 | 12 | 1 |  |  |  | CN
|  | A9L16282 | 250.9 | 6 |  | 3606481490209 | ZA | A9- Comfort devices | A9- Comfort devices | 8536303000 | Acti9 iPRD1 12.5r 1PN 350V SPD | Acti9 iPRD1 12.5 1PN Surge Protection De |  |  | 250.9 | 4.5 | 9 | 290 | 8 | 6 | 1 |  |  |  | CN
|  | A9L16292 | 201.87 | 6 |  | 3606480387043 | ZA | A9- Comfort devices | A9- Comfort devices | 8536303000 | IQUICK PRD 1PN 40R AVEC REPORT SIGNALISA | QUICK PRD 40R KA 1P+N | Parafoudre modulaire iQuick PRD40r - 1 pôle + N - 264 V - avec report à distance | iQuick PRD40r mod. overspanningsafl.-1 pool + N-264V-met overdracht op afstand | 201.87 | 9 | 10 | 440 | 8.7 | 1 | 1 | 5.14 |  |  | HU
|  | A9L16293 | 302.23 | 6 |  | 3606480387050 | ZA | A9- Comfort devices | A9- Comfort devices | 8536303000 | IQUICK PRD 3P 40R AVEC REPORT SIGNALISAT | QUICK PRD 40R KA 3P | Parafoudre modulaire iQuick PRD40r - 3 pôles - 350 V - avec report à distance | iQuick PRD40r mod. overspanningsafl.-3 p.-350V-met overdracht op afstand | 302.23 | 10 | 15 | 753 | 9 | 1 | 1 | 5.14 |  |  | HU
|  | A9L16294 | 373.5 | 2 |  | 3606480387067 | ZA | A9- Comfort devices | A9- Comfort devices | 8536303000 | IQUICK PRD 3PN 40R AVEC REPORT SIGNALISA | QUICK PRD 40R 3P+N | Parafoudre modulaire iQuick PRD40r - 3 pôles + N - 264 V -avec report à distance | iQuick PRD40r mod. overspanningsafl.-3 p. + N-264V-met overdracht op afstand | 373.5 | 9.5 | 15.5 | 891 | 11 | 1 | 1 | 5.14 |  |  | HU
|  | A9L16295 | 185.76 | 6 |  | 3606480387074 | ZA | A9- Comfort devices | A9- Comfort devices | 8536303000 | IQUICK PRD 1PN 20R AVEC REPORT SIGNALISA | QUICK PRD 20R KA 1P+N | Parafoudre modulaire iQuick PRD20r - 1 pôle + N - 264 V - avec report à distance | iQuick PRD20r mod. overspanningsafl.-1 pool + N-264V-met overdracht op afstand | 185.76 | 9 | 10 | 481 | 9 | 1 | 1 | 5.14 |  |  | HU
|  | A9L16296 | 240 | 6 |  | 3606480387081 | ZA | A9- Comfort devices | A9- Comfort devices | 8536303000 | IQUICK PRD 3P 20R AVEC REPORT SIGNALISAT | QUICK PRD 20R KA 3P | Parafoudre modulaire iQuick PRD20r - 3 pôles - 350 V - avec report à distance | iQuick PRD20r mod. overspanningsafl.-3 p.-350V-met overdracht op afstand | 240 | 9 | 15 | 740 | 10 | 1 | 1 | 5.14 |  |  | HU
|  | A9L16297 | 336.27 | 2 |  | 3606480387098 | ZA | A9- Comfort devices | A9- Comfort devices | 8536303000 | IQUICK PRD 3PN 20R AVEC REPORT SIGNALISA | QUICK PRD 20R KA 3P+N | Parafoudre modulaire iQuick PRD20r - 3 pôles + N - 264 V -avec report à distance | iQuick PRD20r mod. overspanningsafl.-3 p. + N-264V-met overdracht op afstand | 336.27 | 9 | 15 | 840 | 10 | 1 | 1 | 5.14 |  |  | HU
|  | A9L16298 | 158.45 | 11 |  | 3606480387104 | ZA | A9- Comfort devices | A9- Comfort devices | 8536303000 | IQUICK PRD 1PN 8R AVEC REPORT SIGNALISAT | QUICK PRD 8R KA 1P+N | Parafoudre modulaire iQuick PRD8r - 1 pôle + N - 264 V - avec report à distance | iQuick PRD8r mod. overspanningsafl.-1 pool + N-264V-met overdracht op afstand | 158.45 | 9 | 10 | 488 | 9 | 1 | 1 | 5.14 |  |  | HU
|  | A9L16299 | 227.74 | 13 |  | 3606480387111 | ZA | A9- Comfort devices | A9- Comfort devices | 8536303000 | IQUICK PRD 3P 8R AVEC REPORT SIGNALISATI | QUICK PRD 8R KA 3P | Parafoudre modulaire iQuick PRD8r - 3 pôles - 350 V - avec report à distance | iQuick PRD8r mod. overspanningsafl.-3 p.-350V-met overdracht op afstand | 227.74 | 9.2 | 14.8 | 734 | 10 | 1 | 1 | 5.14 |  |  | HU
|  | A9L16300 | 308.95 | 2 |  | 3606480387128 | ZA | A9- Comfort devices | A9- Comfort devices | 8536303000 | IQUICK PRD 3PN 8R AVEC REPORT SIGNALISAT | QUICK PRD 8R KA 3P+N | Parafoudre modulaire iQuick PRD8r - 3 pôles + N - 264 V - avec report à distance | iQuick PRD8r mod. overspanningsafl.-3 p. + N-264V-met overdracht op afstand | 308.95 | 9 | 15 | 874 | 10 | 1 | 1 | 5.14 |  |  | HU
|  | A9L16310 | 77.21 | 6 |  | 3606480387135 | ZA | A9- Comfort devices | A9- Comfort devices | 8536303000 | CARTOUCHE C 40-350 PARAFOUDRE | CARTRIDGE C40-350 | cartouche C40-350 pour parafoudre iQuick PRD | cartridge C40-350 voor overspanningsafleider iQuick PRD | 77.21 | 2.1 | 9.6 | 62 | 6.8 | 12 | 1 | 5.14 |  |  | HU
|  | A9L16311 | 66.77 | 6 |  | 3606480387142 | ZA | A9- Comfort devices | A9- Comfort devices | 8536309000 | CARTOUCHE C 20-350 PARAFOUDRE | CARTRIDGE C20-350 | cartouche C20-350 pour parafoudre iQuick PRD | cartridge C20-350 voor overspanningsafleider iQuick PRD | 66.77 | 2 | 9.5 | 60 | 6.7 | 12 | 1 | 5.14 |  |  | HU
|  | A9L16312 | 28.39 | 16 |  | 3606480387159 | ZA | A9- Comfort devices | A9- Comfort devices | 8536309000 | Cartouche C8-350 pour iQPRD | CARTRIDGE C8-350 | cartouche C8-350 pour parafoudre iQuick PRD | cartridge C8-350 voor overspanningsafleider iQuick PRD | 28.39 | 2.1 | 9.6 | 59 | 6.8 | 12 | 1 | 5.14 |  |  | HU
|  | A9L16313 | 45.15 | 6 |  | 3606480387166 | ZA | A9- Comfort devices | A9- Comfort devices | 8536309000 | Cartouche Cneutre-350 pour iQPRD | CARTRIDGE C NEUTRAL-350 | cartouche C neutre-350 pour parafoudre iQuick PRD | cartridge C nulleider-350 voor overspanningsafleider iQuick PRD | 45.15 | 2.3 | 6.8 | 48 | 9.6 | 12 | 1 | 5.14 |  |  | HU
|  | A9L16337 | 157.69 | 6 |  | 3606480383519 | ZA | A9- Comfort devices | A9- Comfort devices | 8536301000 | IPRC PARAFOUDRE TELEPHONIQUE | PRC TELECOM |  |  | 157.69 | 2 | 9.5 | 25 | 6.7 | 1 | 1 | 5.14 |  |  | DE
|  | A9L16339 | 157.69 | 6 |  | 3606480383526 | ZA | A9- Comfort devices | A9- Comfort devices | 8536301000 | IPRI 48VDC PARAFOUDRE RESEAU 48V | SURGE ARRESTER PRI 48VDC | protection signal iPRI - 4 pôles - 0,3 A - 48 V | iPRI signaalbescherming - 4 polen - 0,3A - 48 V | 157.69 | 2 | 9.5 | 65 | 6.7 | 1 | 1 | 5.14 |  |  | DE
|  | A9L16382 | 392 | 6 |  | 3606481490216 | ZA | A9- Comfort devices | A9- Comfort devices | 8536303000 | Acti9 iPRD1 12.5r 3P 350V SPD | Acti9 iPRD1 12.5 3P Surge Protection Dev |  |  | 392 | 6.5 | 9.5 | 486 | 8 | 4 | 1 |  |  |  | CN
|  | A9L16482 | 509.56 | 2 |  | 3606481490223 | ZA | A9- Comfort devices | A9- Comfort devices | 8536303000 | Acti9 iPRD1 12.5r 3PN 350V SPD | Acti9 iPRD1 12.5r 3PN 350V SPD |  |  | 509.56 | 8 | 9.3 | 650 | 8 | 3 | 1 |  |  |  | CN
|  | A9L1C300 | 286.7 | 2 |  | 3606486808603 | ZA | A9- Comfort devices | A9- Comfort devices | 8536303000 | Acti9 iPRD1 C25r Plug L-PEN Compact 3P | Acti9 iPRD1 C25r Plug L-PEN Compact 3P |  |  | 286.7 | 9.6 | 2.8 | 116 | 5.4 | 1 | 1 |  |  |  | SI
|  | A9L1C325 | 1448.33 | 2 |  | 3606486808573 | ZA | A9- Comfort devices | A9- Comfort devices | 8536303000 | ACTI9 IPRD1 C25R SPD COMPACT 3P W/REMOTE | ACTI9 IPRD1 C25R SPD COMPACT 3P W/REMOTE |  |  | 1448.33 | 11 | 6.7 | 583 | 10.5 | 1 | 1 |  |  |  | SI
|  | A9L1C600 | 249.55 | 2 |  | 3606486808597 | ZA | A9- Comfort devices | A9- Comfort devices | 8536303000 | Acti9 iPRD1 C25r Plug L-N Compact 3PN | Acti9 iPRD1 C25r Plug L-N Compact 3PN |  |  | 249.55 | 9.6 | 2.8 | 116 | 5.4 | 1 | 1 |  |  |  | SI
|  | A9L1C602 | 286.7 | 2 |  | 3606486819593 | ZA | A9- Comfort devices | A9- Comfort devices | 8536303000 | Acti9 iPRD1 C25r Plug N-PE Compact 3PN | Acti9 iPRD1 C25r Plug N-PE Compact 3PN |  |  | 286.7 | 3 | 10.5 | 121 | 5.8 | 1 | 1 |  |  |  | SI
|  | A9L1C625 | 1649.38 | 2 |  | 3606486808580 | ZA | A9- Comfort devices | A9- Comfort devices | 8536303000 | ACTI9 IPRD1 C25R SPD COMPACT 3PN REMOTE | ACTI9 IPRD1 C25R SPD COMPACT 3PN REMOTE |  |  | 1649.38 | 12.9 | 9.5 | 780 | 11.8 | 1 | 1 |  |  |  | SI
|  | A9L1F325 | 1867.07 | 2 |  | 3606486808429 | ZA | A9- Comfort devices | A9- Comfort devices | 8536303000 | ACTI9 IPRD1 F25R SPD W/FUSE 3P W/REMOTE | ACTI9 IPRD1 F25R SPD W/FUSE 3P W/REMOTE |  |  | 1867.07 | 12.9 | 13.6 | 1150 | 13.2 | 1 | 1 |  |  |  | SI
|  | A9L1F625 | 2325.61 | 2 |  | 3606486808436 | ZA | A9- Comfort devices | A9- Comfort devices | 8536303000 | Parafoudre, type 1+2 F25r 3P+N 25 kA | ACTI9 IPRD1 F25R SPD W/FUSE 3PN W/REMOTE |  |  | 2325.61 | 12.6 | 17.4 | 1372 | 13.5 | 1 | 1 |  |  |  | SI
|  | A9L1F900 | 361.05 | 2 |  | 3606486808443 | ZA | A9- Comfort devices | A9- Comfort devices | 8536303000 | Acti9 iPRD1 F25r Plug+fusible 3P/3PN L-N | Acti9 iPRD1 F25r Plug w/Fuse 3P/3PN L-N |  |  | 361.05 | 10.5 | 4.8 | 205 | 5.8 | 1 | 1 |  |  |  | SI
|  | A9L1H325 | 1043.57 | 2 |  | 3606486808535 | ZA | A9- Comfort devices | A9- Comfort devices | 8536303000 | ACTI9 IPRD1 25R SPD OPTIMUM 3P W/REMOTE | ACTI9 IPRD1 25R SPD OPTIMUM 3P W/REMOTE |  |  | 1043.57 | 12.8 | 13.4 | 980 | 13.2 | 1 | 1 |  |  |  | SI
|  | A9L1H602 | 249.55 | 2 |  | 3606486808566 | ZA | A9- Comfort devices | A9- Comfort devices | 8536303000 | Acti9 iPRD1 25r Plug Optimum 3PN N-PE | Acti9 iPRD1 25r Plug Optimum 3PN N-PE |  |  | 249.55 | 10.5 | 4.8 | 103 | 5.8 | 1 | 1 |  |  |  | SI
|  | A9L1H625 | 1236.22 | 2 |  | 3606486808542 | ZA | A9- Comfort devices | A9- Comfort devices | 8536303000 | ACTI9 IPRD1 25R SPD 3PN MET REMOTER | ACTI9 IPRD1 25R SPD 3PN MET REMOTER |  |  | 1236.22 | 13.3 | 17 | 1228 | 12.6 | 1 | 1 |  |  |  | SI
|  | A9L1H900 | 228.3 | 2 |  | 3606486808559 | ZA | A9- Comfort devices | A9- Comfort devices | 8536303000 | Acti9 iPRD1 25r Plug Optimum 3P/3PN L-N | Acti9 iPRD1 25r Plug Optimum 3P/3PN L-N |  |  | 228.3 | 10.5 | 4.8 | 177 | 5.8 | 1 | 1 |  |  |  | SI
|  | A9L20100 | 57.39 | 6 |  | 3606480506505 | ZA | A9- Comfort devices | A9- Comfort devices | 8536303000 | Parafoudre iPRD20 20kA 350V 1P | IPRD 20 20 KA 350V 1P |  | iPRD20 modulaire overspanningsafleider - 1P - 350V | 57.39 | 7.2 | 9.2 | 128 | 2.2 | 12 | 1 | 5.14 |  |  | CN
|  | A9L20102 | 32.72 | 6 |  | 3606480506611 | ZA | A9- Comfort devices | A9- Comfort devices | 8536309000 | Cartouche pour iPRD20 | C20-340 |  | cartridge C20-350 for surge arrester iPRD | 32.72 | 2.2 | 9.2 | 70 | 7.3 | 12 | 1 | 5.14 |  |  | CN
|  | A9L20122 | 38.78 | 6 |  | 3606480801778 | ZA | A9- Comfort devices | A9- Comfort devices | 8536309000 | CARTOUCHE C20 460 POUR IPRD IT PARAFOUDR | C20-460 |  |  | 38.78 | 6 | 6 | 60 | 1.8 | 12 | 12 | 5.14 |  |  | CN
|  | A9L20200 | 138.78 | 6 |  | 3606480506482 | ZA | A9- Comfort devices | A9- Comfort devices | 8536303000 | Parafoudre iPRD20 20kA 350V 2P | IPRD 20 20 KA 350V 2P |  | iPRD20 modulaire overspanningsafleider - 2P - 350V | 138.78 | 4.2 | 9.2 | 242 | 7.2 | 6 | 1 | 5.14 |  |  | CN
|  | A9L20300 | 201.08 | 6 |  | 3606480506475 | ZA | A9- Comfort devices | A9- Comfort devices | 8536303000 | Parafoudre iPRD20 20kA 350V 3P | IPRD 20 20 KA 350V 3P | parafoudre modulaire iPRD20 - 3P + N - 350V | iPRD20 modulaire overspanningsafleider - 3P + N - 350V | 201.08 | 6 | 9.5 | 343.4 | 7.5 | 4 | 1 | 5.14 |  |  | CN
|  | A9L20321 | 205.13 | 6 |  | 3606480801679 | ZA | A9- Comfort devices | A9- Comfort devices | 8536303000 | IPRD 20R 20 KA 460V 3P IT AVEC REPORT SI | IPRD 20R 20 KA 460V 3P IT |  |  | 205.13 | 6 | 9 | 385 | 7.5 | 4 | 1 | 5.14 |  |  | CN
|  | A9L20400 | 239.94 | 6 |  | 3606480506451 | ZA | A9- Comfort devices | A9- Comfort devices | 8536303000 | Parafoudre iPRD20 20kA 350V 4P | IPRD 20 20 KA 350V 4P |  | iPRD20 modulaire overspanningsafleider - 4P - 350V | 239.94 | 8 | 9 | 447 | 8 | 3 | 1 | 5.14 |  |  | CN
|  | A9L20421 | 273.52 | 6 |  | 3606480801686 | ZA | A9- Comfort devices | A9- Comfort devices | 8536303000 | IPRD 20R 20 KA 460V 4P IT | IPRD 20R 20 KA 460V 4P IT |  |  | 273.52 | 7 | 9 | 490 | 7.2 | 3 | 1 | 5.14 |  |  | CN
|  | A9L20500 | 138.78 | 6 |  | 3606480506499 | ZA | A9- Comfort devices | A9- Comfort devices | 8536303000 | Parafoudre iPRD20 20kA 350V 1P+N | IPRD 20 20 KA 350V 1P+N | parafoudre modulaire iPRD20 - 1P + N - 350V | iPRD20 modulaire overspanningsafleider - 1P + N - 350V | 138.78 | 4.2 | 9.2 | 236 | 7.2 | 6 | 1 | 5.14 |  |  | CN
|  | A9L20501 | 166.55 | 6 |  | 3606480506444 | ZA | A9- Comfort devices | A9- Comfort devices | 8536303000 | Parafoudre iPRD20r 20kA 350V 1P+N | IPRD 20R 20 KA 350V 1P+N | parafoudre modulaire iPRD20 - 1P + N - 350V - avec transfert à distance | iPRD20r modulaire overspanningsafleider-1P + N-350V-met overdracht op afstand | 166.55 | 4.3 | 9.2 | 243 | 7.2 | 6 | 1 | 5.14 |  |  | CN
|  | A9L20600 | 239.94 | 6 |  | 3606480506468 | ZA | A9- Comfort devices | A9- Comfort devices | 8536303000 | Parafoudre iPRD20 20kA 350V 3P+N | IPRD 20 20 KA 350V 3P+N | parafoudre modulaire iPRD20 - 3P + N - 350V | iPRD20 modular surge arrester - 3P + N - 350V | 239.94 | 7.5 | 9 | 445 | 8 | 3 | 1 | 5.14 |  |  | CN
|  | A9L20601 | 288.14 | 2 |  | 3606480506437 | ZA | A9- Comfort devices | A9- Comfort devices | 8536303000 | Parafoudre iPRD20r 20kA 350V 3P+N | IPRD 20R 20 KA 350V 3P+N | parafoudre modulaire iPRD20r - 3P + N - 350V - avec transfert à distance | iPRD20r modulaire overspanningsafleider-3P + N-350V-met overdracht op afstand | 288.14 | 8 | 9 | 455 | 8 | 3 | 1 | 5.14 |  |  | CN
|  | A9L2F340 | 454.33 | 2 |  | 3606486808498 | ZA | A9- Comfort devices | A9- Comfort devices | 8536303000 | ACTI9 IPRD F40R SPD W/FUSE 3P W/REMOTE | ACTI9 IPRD F40R SPD W/FUSE 3P W/REMOTE |  |  | 454.33 | 7.8 | 13.2 | 462 | 11.9 | 1 | 1 |  |  |  | SI
|  | A9L2F602 | 63.7 | 2 |  | 3606486808528 | ZA | A9- Comfort devices | A9- Comfort devices | 8536303000 | Acti9 iPRD F40r Plug+fusible 3PN N-PE | Acti9 iPRD F40r Plug w/Fuse 3PN N-PE |  |  | 63.7 | 7.6 | 2.8 | 61 | 5.4 | 1 | 1 |  |  |  | SI
|  | A9L2F640 | 533.08 | 2 |  | 3606486808504 | ZA | A9- Comfort devices | A9- Comfort devices | 8536303000 | ACTI9 IPRD F40R SPD W/FUSE 3PN W/REMOTE | ACTI9 IPRD F40R SPD W/FUSE 3PN W/REMOTE |  |  | 533.08 | 9.8 | 13.8 | 580 | 11.9 | 1 | 1 |  |  |  | SI
|  | A9L2F900 | 79.65 | 2 |  | 3606486808511 | ZA | A9- Comfort devices | A9- Comfort devices | 8536303000 | Acti9 iPRD F40r Plug+fusible 3P/3PN L-N | Acti9 iPRD F40r Plug w/Fuse 3P/3PN L-N |  |  | 79.65 | 7.6 | 2.8 | 86 | 5.4 | 1 | 1 |  |  |  | SI
|  | A9L40100 | 63.75 | 6 |  | 3606480506420 | ZA | A9- Comfort devices | A9- Comfort devices | 8536303000 | Parafoudre iPRD40 40kA 350V 350V 1P | IPRD 40 40 KA 350V 1P |  | iPRD40 modulaire overspanningsafleider - 1P - 350V | 63.75 | 2.2 | 9.2 | 125 | 7.2 | 12 | 1 | 5.14 |  |  | CN
|  | A9L40101 | 99.35 | 6 |  | 3606480506321 | ZA | A9- Comfort devices | A9- Comfort devices | 8536303000 | Parafoudre iPRD40r 40kA 350V 1P | IPRD 40R 40 KA 350V 1P | parafoudre modulaire iPRD40r - 1P - 350V - avec transfert à distance | iPRD40r modulaire overspanningsafleider-1P + N-350V-met overdracht op afstand | 99.35 | 2.2 | 9.3 | 130 | 7.4 | 12 | 1 | 5.14 |  |  | CN
|  | A9L40102 | 47.55 | 6 |  | 3606480506604 | ZA | A9- Comfort devices | A9- Comfort devices | 8536309000 | Cartouche pour iPRD40 | PATROON VOOR IPRD41 |  | cartridge C40-350 voor overspanningsafleider iPRD | 47.55 | 2.2 | 9.4 | 72 | 7.4 | 12 | 1 | 5.14 |  |  | CN
|  | A9L40122 | 51.06 | 6 |  | 3606480801761 | ZA | A9- Comfort devices | A9- Comfort devices | 8536309000 | CARTOUCHE C 40 460 POUR IPRD IT PARAFOUD | C40-460 |  |  | 51.06 | 5.45 | 5.6 | 60 | 1.8 | 12 | 1 | 5.14 |  |  | CN
|  | A9L40172 | 32.21 | 6 |  | 3606480506659 | ZA | A9- Comfort devices | A9- Comfort devices | 8536309000 | CARTOUCHE C 40 350 POUR IPRD 40R 800PV | C40-600 PV TBV IPRD40R-600DC |  |  | 32.21 | 2.3 | 9.5 | 75 | 7.5 | 12 | 12 | 5.14 |  |  | CN
|  | A9L40182 | 32.21 | 6 |  | 3606480506642 | ZA | A9- Comfort devices | A9- Comfort devices | 8536309000 | CARTOUCHE C40 460 POUR IPRD 40R 1000PV P | CNEUTRAL PV TBV IPRD40R-600DC |  |  | 32.21 | 2.4 | 9.3 | 81 | 7.3 | 12 | 12 | 5.14 |  |  | CN
|  | A9L40200 | 154.23 | 6 |  | 3606480506406 | ZA | A9- Comfort devices | A9- Comfort devices | 8536303000 | Parafoudre iPRD40 40kA 350V 2P | IPRD 40 40 KA 350V 2P |  | iPRD40 modulaire overspanningsafleider - 2P - 350V | 154.23 | 4.3 | 9.2 | 217 | 7.5 | 6 | 1 | 5.14 |  |  | CN
|  | A9L40201 | 188.44 | 6 |  | 3606480506369 | ZA | A9- Comfort devices | A9- Comfort devices | 8536303000 | Parafoudre iPRD40r 40kA 350V 2P | IPRD 40R 40 KA 350V 2P | parafoudre modulaire iPRD40r - 2P - 350V - avec transfert à distance | iPRD40r modulaire overspanningsafleider-2P + N-350V-met overdracht op afstand | 188.44 | 4.2 | 9.2 | 250 | 7.2 | 6 | 1 | 5.14 |  |  | CN
|  | A9L40271 | 234.64 | 6 |  | 3606480506666 | ZA | A9- Comfort devices | A9- Comfort devices | 8536303000 | Parafoudre iPRD-DC40r 40kA 600VDC | ACTI9 IPRD 40R - 600VDC 2P | iPRD-DC 40r 800PV parafoudre modulaire - 2P - 840VCC - avec transfert à distance | iPRD-DC 40R 800PV mod. Overspanningsbegr.-2P -840VDC -met afstandsbed. transfert | 234.64 | 7.8 | 9.2 | 348 | 6.4 | 4 | 1 | 5.14 |  |  | CN
|  | A9L40281 | 234.64 | 6 |  | 3606480506673 | ZA | A9- Comfort devices | A9- Comfort devices | 8536303000 | Parafoudre iPRD-DC40r 40kA 1000VDC | ACTI9 IPRD 40R - 1000VDC 2P | iPRD-DC 40r 1000PV parafoudre modulaire - 2P -1000VCC -avec transfert à distance | iPRD-DC 40R 1000PV mod. Overspanningsbegr.-2P-1000VDC-met afstandsbed. transfert | 234.64 | 7.7 | 9.2 | 369 | 6.3 | 4 | 1 | 5.14 |  |  | CN
|  | A9L40300 | 213.83 | 6 |  | 3606480506390 | ZA | A9- Comfort devices | A9- Comfort devices | 8536303000 | Parafoudre iPRD40 40kA 350V 3P | IPRD 40 40 KA 350V 3P |  | iPRD40 modulaire overspanningsafleider - 3P - 350V | 213.83 | 6.4 | 9.3 | 345 | 7.8 | 4 | 1 | 5.14 |  |  | CN
|  | A9L40301 | 275.8 | 6 |  | 3606480506352 | ZA | A9- Comfort devices | A9- Comfort devices | 8536303000 | Parafoudre iPRD40r 40kA 350V 3P | IPRD 40R 40 KA 350V 3P | parafoudre modulaire iPRD40r - 3P - 350V - avec transfert à distance | iPRD40r modulaire overspanningsafleider-3P + N-350V-met overdracht op afstand | 275.8 | 7.5 | 9 | 351 | 6.5 | 4 | 1 | 5.14 |  |  | CN
|  | A9L40321 | 274.84 | 6 |  | 3606480801655 | ZA | A9- Comfort devices | A9- Comfort devices | 8536303000 | IPRD 40R 40 KA 460V 3P IT | IPRD 40R 40 KA 460V 3P IT |  |  | 274.84 | 7 | 9 | 340 | 5.4 | 4 | 1 | 5.14 |  |  | CN
|  | A9L40400 | 254.12 | 6 |  | 3606480506376 | ZA | A9- Comfort devices | A9- Comfort devices | 8536303000 | Parafoudre iPRD40 40kA 350V 4P | IPRD 40 40 KA 350V 4P |  | iPRD40 modulaire overspanningsafleider - 4P - 350V | 254.12 | 8 | 9 | 447 | 8 | 3 | 1 | 5.14 |  |  | CN
|  | A9L40401 | 368.68 | 6 |  | 3606480506338 | ZA | A9- Comfort devices | A9- Comfort devices | 8536303000 | Parafoudre iPRD40r 40kA 350V 4P | IPRD 40R 40 KA 350V 4P | parafoudre modulaire iPRD40r - 4P - 350V - avec transfert à distance | iPRD40r modulaire overspanningsafleider-4P + N-350V-met overdracht op afstand | 368.68 | 7.5 | 9.3 | 457 | 8 | 3 | 1 | 5.14 |  |  | CN
|  | A9L40421 | 326.57 | 6 |  | 3606480801662 | ZA | A9- Comfort devices | A9- Comfort devices | 8536303000 | IPRD 40R 40 KA 460V 4P IT | IPRD 40R 40 KA 460V 4P IT |  |  | 326.57 | 8 | 9.2 | 491 | 8 | 3 | 1 | 5.14 |  |  | CN
|  | A9L40500 | 154.23 | 6 |  | 3606480506413 | ZA | A9- Comfort devices | A9- Comfort devices | 8536303000 | Parafoudre iPRD40 40kA 350V 1P+N | IPRD 40 40 KA 350V 1P+N | parafoudre modulaire iPRD40 - 1P + N - 350V | iPRD40 modulaire overspanningsafleider - 1P + N - 350V | 154.23 | 5 | 9 | 238 | 8 | 6 | 1 | 5.14 |  |  | CN
|  | A9L40501 | 183.06 | 6 |  | 3606480506314 | ZA | A9- Comfort devices | A9- Comfort devices | 8536303000 | Parafoudre iPRD40r 40kA 350V 1P+N | IPRD 40R 40 KA 350V 1P+N | parafoudre modulaire iPRD40r - 1P + N - 350V - avec transfert à distance | iPRD40r modulaire overspanningsafleider-1P + N-350V-met overdracht op afstand | 183.06 | 4.2 | 9.2 | 242 | 7.2 | 6 | 1 | 5.14 |  |  | CN
|  | A9L40600 | 254.12 | 2 |  | 3606480506383 | ZA | A9- Comfort devices | A9- Comfort devices | 8536303000 | Parafoudre iPRD40 40kA 350V 3P+N | IPRD 40 40 KA 350V 3P+N | parafoudre modulaire iPRD40 - 3P + N - 350V | iPRD40 modulaire overspanningsafleider - 3P + N - 350V | 254.12 | 8 | 9 | 439 | 8 | 3 | 1 | 5.14 |  |  | CN
|  | A9L40601 | 368.68 | 2 |  | 3606480506345 | ZA | A9- Comfort devices | A9- Comfort devices | 8536303000 | Parafoudre iPRD40r 40kA 350V 3P+N | ACTI9 iPRD40r 40kA 350V | parafoudre modulaire iPRD40r - 3P + N - 350V - avec transfert à distance | iPRD40r modulaire overspanningsafleider-3P + N-350V-met overdracht op afstand | 368.68 | 8 | 9.3 | 452 | 8.3 | 3 | 1 | 5.14 |  |  | CN
|  | A9L65101 | 121.1 | 6 |  | 3606480506307 | ZA | A9- Comfort devices | A9- Comfort devices | 8536303000 | Parafoudre iPRD65r 65kA 350V 1P | OVERSPANNINGSBEGRENZER IPRD65R 65KA 1P | parafoudre modulaire iPRD65r - 1P - 350V - avec transfert à distance | iPRD65r modulaire overspanningsafleider-1P + N-350V-met overdracht op afstand | 121.1 | 7 | 9 | 158 | 2 | 12 | 1 | 5.14 |  |  | CN
|  | A9L65102 | 69.91 | 6 |  | 3606480506598 | ZA | A9- Comfort devices | A9- Comfort devices | 8536309000 | Cartouche pour iPRD65 | C65-340 |  | cartridge C65-350 voor overspanningsafleider iPRD | 69.91 | 2 | 9 | 75 | 7.5 | 12 | 1 | 5.14 |  |  | CN
|  | A9L65121 | 124.62 | 6 |  | 3606480801631 | ZA | A9- Comfort devices | A9- Comfort devices | 8536303000 | IPRD 65R 65 KA 460V 1P IT AVEC REPORT SI | IPRD 65R 65 KA 460V 1P IT |  |  | 124.62 | 2.3 | 9.2 | 119 | 7.3 | 12 | 1 | 5.14 |  |  | CN
|  | A9L65122 | 72.51 | 6 |  | 3606480801754 | ZA | A9- Comfort devices | A9- Comfort devices | 8536309000 | CARTOUCHE C65 460 POUR IPRD IT PARAFOUDR | C65-460 |  |  | 72.51 | 6 | 6 | 60 | 1.8 | 12 | 1 | 5.14 |  |  | CN
|  | A9L65201 | 237.9 | 6 |  | 3606480504860 | ZA | A9- Comfort devices | A9- Comfort devices | 8536303000 | Parafoudre iPRD65r 65kA 350V 2P | IPRD 65R 65 KA 350V 2P | parafoudre modulaire iPRD65r - 2P - 350V - avec transfert à distance | iPRD65r modulaire overspanningsafleider - 2P - 350V - met overdracht op afstand | 237.9 | 7.2 | 9.2 | 300 | 4.2 | 6 | 1 | 5.14 |  |  | CN
|  | A9L65301 | 348.33 | 6 |  | 3606480504853 | ZA | A9- Comfort devices | A9- Comfort devices | 8536303000 | Parafoudre iPRD65r 65kA 350V 3P | IPRD 65R 65 KA 350V 3P | parafoudre modulaire iPRD65r - 3P + N - 350V - avec transfert à distance | iPRD65r modulaire overspanningsafleider-3P + N-350V-met overdracht op afstand | 348.33 | 7.7 | 9.2 | 427 | 6.2 | 4 | 1 | 5.14 |  |  | CN
|  | A9L65321 | 350.02 | 6 |  | 3606480801648 | ZA | A9- Comfort devices | A9- Comfort devices | 8536303000 | IPRD 65R 65 KA 460V 3P IT AVEC REPORT SI | IPRD 65R 65 KA 460V 3P IT |  |  | 350.02 | 7.5 | 9.3 | 338 | 6.3 | 4 | 1 | 5.14 |  |  | CN
|  | A9L65401 | 397.29 | 6 |  | 3606480504839 | ZA | A9- Comfort devices | A9- Comfort devices | 8536303000 | Parafoudre iPRD65r 65kA 350V 4P | IPRD 65R 65 KA 350V 4P | parafoudre modulaire iPRD65r - 4P - 350V - avec transfert à distance | iPRD65r modulaire overspanningsafleider - 4P - 350V - met overdracht op afstand | 397.29 | 7.7 | 9.2 | 544 | 8.2 | 3 | 1 | 5.14 |  |  | CN
|  | A9L65501 | 237.9 | 6 |  | 3606480506291 | ZA | A9- Comfort devices | A9- Comfort devices | 8536303000 | Parafoudre iPRD65r 65kA 350V 1P+N | IPRD 65R 65 KA 350V 1P+N | parafoudre modulaire iPRD65r - 1P + N - 350V - avec transfert à distance | iPRD65r modulaire overspanningsafleider-1P + N-350V-met overdracht op afstand | 237.9 | 4.3 | 9.2 | 266 | 7.3 | 6 | 1 | 5.14 |  |  | CN
|  | A9L65601 | 397.29 | 6 |  | 3606480504846 | ZA | A9- Comfort devices | A9- Comfort devices | 8536303000 | Parafoudre iPRD65r 65kA 350V 3P+N | IPRD 65R 65 KA 350V 3P+N | parafoudre modulaire iPRD65r - 3P + N - 350V - avec transfert à distance | iPRD65r modular surge arrester - 3P + N - 350V - with remote transfert | 397.29 | 8 | 9 | 519 | 8 | 3 | 1 | 5.14 |  |  | CN
|  | A9MEM1521 | 123.7 | 2 |  | 3606480909139 | MC | PowerTag + BCPM | PowerTag + BCPM | 9030337000 | ACTI9 POWERTAG 1PN HAUT MAX 63A CAPTEUR | Acti9 iC60 Powertag 1P+N Boven | Acti 9 - PowerTag - 1P + N - Position haute - Maximum 63A - Capteur d'énergie | Acti 9 - PowerTag - 1P+N - Boven-positie - Maximum 63A - Energiesensor | 123.7 | 5 | 8.5 | 47 | 6 | 1 | 1 | 5.14 |  |  | LV
|  | A9MEM1522 | 123.7 | 6 |  | 3606480909146 | MC | PowerTag + BCPM | PowerTag + BCPM | 9030337000 | ACTI9 POWERTAG 1PN BAS MAX 63A CAPTEUR D | Acti9 iC60 Powertag 1P+N Onder | Acti 9 - PowerTag - 1P + N - Position basse - Maximum 63A - Capteur d'énergie | Acti 9 - PowerTag - 1P+N - Beneden-positie - Maximum 63A - Energiesensor | 123.7 | 5 | 8.5 | 46 | 6 | 1 | 1 | 5.14 |  |  | LV
|  | A9MEM1540 | 203.5 | 6 |  | 3606480909153 | MC | PowerTag + BCPM | PowerTag + BCPM | 9030337000 | ACTI9 POWERTAG 3P MAX 63A CAPTEUR D ENER | Acti9 iC60 Powertag 3P Boven/Onder | Acti 9 - PowerTag - 3P - Position haute et basse -Maximum 63A -Capteur d'énergie | Acti 9 - PowerTag - 3P - Boven- en beneden-positie - Maximum 63A - Energiesensor | 203.5 | 5 | 8.5 | 55 | 6 | 1 | 1 | 5.14 |  |  | LV
|  | A9MEM1541 | 203.5 | 2 |  | 3606480909160 | MC | PowerTag + BCPM | PowerTag + BCPM | 9030337000 | ACTI9 POWERTAG 3PN HAUT MAX 63A CAPTEUR | Acti9 iC60 Powertag 3P+N Boven | Acti 9 - PowerTag - 3P + N - Position haute - Maximum 63A - Capteur d'énergie | Acti 9 - PowerTag - 3P+N - Boven-positie - Maximum 63A - Energiesensor | 203.5 | 5 | 8.5 | 62 | 6 | 1 | 1 | 5.14 |  |  | LV
|  | A9MEM1542 | 203.5 | 6 |  | 3606480909177 | MC | PowerTag + BCPM | PowerTag + BCPM | 9030337000 | ACTI9 POWERTAG 3PN BAS MAX 63A CAPTEUR D | Acti9 iC60 Powertag 3P+N Onder | Acti 9 - PowerTag - 3P + N - Position basse - Maximum 63A - Capteur d'énergie | Acti 9 - PowerTag - 3P+N - Beneden-positie - Maximum 63A - Energiesensor | 203.5 | 5 | 8.5 | 62 | 6 | 1 | 1 | 5.14 |  |  | LV
|  | A9MEM1543 | 203.5 | 6 |  | 3606489606756 | MC | PowerTag + BCPM | PowerTag + BCPM | 9030337000 | PowerTag 3P (230V) 63A | PowerTag 3P (230V) 63A |  |  | 203.5 | 5 | 8.5 | 57 | 6 | 1 | 1 |  |  |  | LV
|  | A9MEM1560 | 109.2 | 2 |  | 3606481380395 | MC | PowerTag + BCPM | PowerTag + BCPM | 9030337000 | PowerTag Flex 1P+N | Acti9 Powertag FLEX 1P+N Boven/Onder |  |  | 109.2 | 5 | 8.5 | 44 | 6 | 1 | 1 | 5.14 |  |  | LV
|  | A9MEM1570 | 172.5 | 2 |  | 3606481380432 | MC | PowerTag + BCPM | PowerTag + BCPM | 9030337000 | PowerTag Flex 3P+N | Acti9 Powertag FLEX 3P+N Boven/Onder |  |  | 172.5 | 5 | 8.5 | 68 | 6 | 1 | 1 | 5.14 |  |  | LV
|  | A9MEM1573 | 172.5 | 2 |  | 3606489940843 | MC | PowerTag + BCPM | PowerTag + BCPM | 9030337000 | PowerTag A9 F63 3P Energy Sensor | Acti9 Powertag FLEX 3P Boven/Onder |  |  | 172.5 | 5 | 8.5 | 65 | 6 | 1 | 1 |  |  |  | LV
|  | A9MEM1580 | 183.5 | 2 |  | 3606481595270 | MC | PowerTag + BCPM | PowerTag + BCPM | 9030337000 | PowerTag Energy F160 3P/3PN | PowerTag Energy F160 3P/3PN |  |  | 183.5 | 4.9 | 8.4 | 135 | 11.4 | 1 | 1 |  |  |  | LV
|  | A9MEM1590 | 591 | 2 |  | 3606481595287 | MC | PowerTag + BCPM | PowerTag + BCPM | 9030337000 | PowerTag Energy R200 3P/3PN | PowerTag Energy R200 3P/3PN |  |  | 591 | 8 | 20 | 562 | 17.5 | 1 | 1 |  |  |  | LV
|  | A9MEM1591 | 609 | 2 |  | 3606481595294 | MC | PowerTag + BCPM | PowerTag + BCPM | 9030337000 | PowerTag Energy R600 3P/3PN | PowerTag Energy R600 3P/3PN |  |  | 609 | 8.2 | 20 | 559 | 17.5 | 1 | 1 |  |  |  | LV
|  | A9MEM1592 | 628 | 2 |  | 3606481595300 | MC | PowerTag + BCPM | PowerTag + BCPM | 9030337000 | PowerTag Energy R1000 3P/3PN | PowerTag Energy R1000 3P/3PN |  |  | 628 | 8 | 20 | 559 | 17.5 | 1 | 1 |  |  |  | LV
|  | A9MEM1593 | 652 | 2 |  | 3606481595317 | MC | PowerTag + BCPM | PowerTag + BCPM | 9030337000 | PowerTag Energy R2000 3P/3PN | PowerTag Energy R2000 3P/3PN |  |  | 652 | 8.3 | 20 | 562 | 17.5 | 1 | 1 |  |  |  | LV
|  | A9MEM2000 | 132.3 | 2 |  | 3606480217401 | MD | Basic/Energy meters | Basic/Energy meters | 9028309000 | iEM2000 COMPTEUR KWH 1P 40A MID B+D | iEM2000 KWH METER 1P 40A MID B+D | iEM2000 Compteur d'énergie 1Ph 40A, MID | iEM2000 Energiemeter 1F 40A, MID | 132.3 | 3.2 | 10 | 73 | 7.2 | 1 | 1 |  |  |  | CN
|  | A9MEM2000T | 120.3 | 7 |  | 3606480400575 | MD | Basic/Energy meters | Basic/Energy meters | 9028309000 | COMPTEUR ENERGIE 40A A PULSE SANS DISPL | ENERGIE METER 40A PULSE GEEN DISPLAY | iEM2000T Compteur d'énergie 1Ph 40A, sortie d'impulsions, sans display | iEM2000T Energiemeter 1F 40A, met pulsuitgang, zonder display | 120.3 | 7.5 | 10 | 73 | 3.3 | 1 | 1 |  |  |  | CN
|  | A9MEM2010 | 136.5 | 2 |  | 3606480217418 | MD | Basic/Energy meters | Basic/Energy meters | 9028309000 | iEM2010 COMPTEUR KWH 1P 40A PULS MIDB+D | iEM2010 KWH METER 1P 40A PULS MID B+D | iEM2010 Compteur d'énergie 1Ph 40A, sortie d'impulsions, MID | iEM2010 Energiemeter 1F 40A, met pulsuitgang, MID | 136.5 | 3.5 | 10 | 73 | 7.7 | 1 | 1 |  |  |  | CN
|  | A9MEM2050 | 140.1 | 7 |  | 3606489566531 | MD | Basic/Energy meters | Basic/Energy meters | 9028301100 | COMPTEUR KWH MONOPHASE 45A MODBUS | KWH METER MONOFASIG 45A MODBUS | Compteur d'énergie iEM2050 - 1Ph 230V 45A - 2 tarifs - communicationModbus | Energiemeter iEM2050 - 1F 230V 45A - 2 tarieven - Modbus communicatie | 140.1 | 6.8 | 10 | 85 | 2 | 10 | 1 |  |  |  | CN
|  | A9MEM2055 | 149.9 | 8 |  | 3606489566548 | MD | Basic/Energy meters | Basic/Energy meters | 9028301100 | COMPTEUR KWH MONOPHASE 45A MODBUS MID | KWH METER MONOFASIG 45A MODBUS MID | Compteur d'énergie iEM2055 - 1Ph 230V 45A - 2 tarifs - communicationModbus-MID | Energiemeter iEM2055 - 1F 230V 45A - 2 tarieven - Modbus communicatie -MID | 149.9 | 6.6 | 10 | 89 | 2 | 10 | 1 |  |  |  | CN
|  | A9MEM2435 | 250 | 2 |  | 3606482187160 | MD | Basic/Energy meters | Basic/Energy meters | 9028301900 | COMPTEUR D'ÉNERGIE 1 PH 100A MBUS MID | ENERGIEMETER MONOFASIG 100A MBUS MID | Compteur d'énergie iEM2435 - 1Ph 230V 100A - 2 tarifs - 2 DO pulse -Mbus - MID | Energiemeter iEM2435 - 1F 230V 100A - 2 tarieven - 2 DO puls - Mbuscomm. - MID | 250 | 6.6 | 10 | 185.4 | 4 | 5 | 1 |  |  |  | CN
|  | A9MEM2455 | 250 | 2 |  | 3606482187177 | MD | Basic/Energy meters | Basic/Energy meters | 9028301900 | COMPTEUR D'ÉNERGIE 1 PH 100A MODBUS MID | ENERGIEMETER MONOFASIG 100A MODBUS MID | Compteur d'énergie iEM2455 - 1Ph 230V 100A - 2 tarifs - 2 DO pulse -Modbus -MID | Energiemeter iEM2455 - 1F 230V 100A - 2 tarieven - 2 DO puls - Modbuscomm - MID | 250 | 6.6 | 10 | 190 | 4 | 5 | 1 |  |  |  | CN
|  | A9MEM3100 | 235 | 2 |  | 3606480481482 | MD | Basic/Energy meters | Basic/Energy meters | 9028309000 | COMPTEUR KWH TRIPHASE 63A | IEM3100 3FASE KWH METER 63A | iEM3100 Compteur d'énergie 3Ph 63A | iEM3100 Energiemeter 3F 63A | 235 | 8.5 | 10.2 | 418.7 | 9.5 | 1 | 1 |  |  |  | CN
|  | A9MEM3110 | 273 | 2 |  | 3606480481499 | MD | Basic/Energy meters | Basic/Energy meters | 9028309000 | COMPTEUR KWH TRIPHASE 63A PULSE MID | IEM3110 3F KWH METER MET PULS MID 63A | iEM3110 Compteur d'énergie 3Ph 63A, sortie d'impulsions, MID | iEM3110 Energiemeter 3F 63A, met pulsuitgang, MID | 273 | 8.8 | 10.6 | 429 | 9.5 | 1 | 1 |  |  |  | CN
|  | A9MEM3115 | 273 | 2 |  | 3606480481505 | MD | Basic/Energy meters | Basic/Energy meters | 9028309000 | COMPTEUR KWH TRIPHASE 63A MULTI-TARIF MI | IEM3115 3F MULTI KWH METER MID 63A | iEM3115 Compteur d'énergie 3Ph 63A, 4 tarifs, MID | iEM3115 Energiemeter 3F 63A, 4 tarieven, MID | 273 | 8.7 | 10.6 | 446 | 9.4 | 1 | 1 |  |  |  | CN
|  | A9MEM3135 | 368 | 2 |  | 3606480616471 | MD | Basic/Energy meters | Basic/Energy meters | 9028301900 | COMPTEUR KWH TRIPHASE 63A MBUS MID | IEM3135 3F KWH & PUI METER 63A MBUS MID | iEM3135 Compteur d'énergie 3Ph 63A, 2 tarifs, 1E/1S, communication M-Bus, MID | iEM3135 Energiemeter 3F 63A, 2 tarieven, 1DI/1DO, M-Bus communicatie, MID | 368 | 8.5 | 10.5 | 454.2 | 9.5 | 1 | 1 |  |  |  | CN
|  | A9MEM3150 | 334 | 2 |  | 3606480481512 | MD | Basic/Energy meters | Basic/Energy meters | 9028309000 | COMPTEUR KWH TRIPHASE 63A MODBUS | IEM3150 3F KWH & PUI METER 63A RS485 | iEM3150 Compteur d'énergie 3Ph 63A, communication M-Bus | iEM3150 Energiemeter 3F 63A, Modbus communicatie | 334 | 9 | 10.5 | 363 | 9.5 | 1 | 1 |  |  |  | CN
|  | A9MEM3155 | 368 | 2 |  | 3606480481529 | MD | Basic/Energy meters | Basic/Energy meters | 9028309000 | COMPTEUR KWH TRIPHASE 63A MODBUS MID | IEM3155 3F KWH & PUI METER 63A RS485 MID | iEM3155 Compteur d'énergie 3Ph 63A, 2 tarifs, 1E/1S, communication Modbus, MID | iEM3155 Energiemeter 3F 63A, 2 tarieven, 1DI/1DO, Modbus communicatie, MID | 368 | 8.5 | 10.5 | 373 | 9.5 | 1 | 1 |  |  |  | CN
|  | A9MEM3165 | 371 | 2 |  | 3606480616488 | MD | Basic/Energy meters | Basic/Energy meters | 9028301900 | COMPTEUR KWH TRIPHASE 63A MODBUS, BACNET | iEM3165 3F KWH& PUI METER 63A BACNE MID | iEM3165 Compteur d'énergie 3Ph 63A, 2 tarifs, 1E/1S, communication BACnet, MID | iEM3165 Energiemeter 3F 63A, 2 tarieven, 1DI/1DO, BACnet communicatie, MID | 371 | 8.7 | 10.6 | 391 | 9.4 | 1 | 1 |  |  |  | CN
|  | A9MEM3175 | 371 | 7 |  | 3606480616495 | MD | Basic/Energy meters | Basic/Energy meters | 9028301900 | COMPTEUR KWH TRIPHASE 63A LON TP MID | DRIEFASIGE KWH METER 63A LON TP MID | iEM3175 Compteur d'énergie 3Ph 63A, 2 tarifs, 1E, communication LON, MID | iEM3175 Energiemeter 3F 63A, 2 tarieven, 1DI, LON communicatie, MID | 371 | 8.5 | 10.5 | 391 | 9.5 | 1 | 1 |  |  |  | CN
|  | A9MEM3210 | 244.5 | 2 |  | 3606480481543 | MD | Basic/Energy meters | Basic/Energy meters | 9028309000 | COMPTEUR KWH TRIPHASE TC PULSE MID | IEM3210 3FASE KWH METER 1/5A PULS MID | iEM3210 Compteur d'énergie 3Ph pour TC 1/5A, sortie d'impulsions, MID | iEM3210 Energiemeter 3F voor TI 1/5A, met pulsuitgang, MID | 244.5 | 8.9 | 10.6 | 338 | 9.5 | 1 | 1 |  |  |  | CN
|  | A9MEM3215 | 246.5 | 7 |  | 3606480481550 | MD | Basic/Energy meters | Basic/Energy meters | 9028309000 | COMPTEUR KWH TRIPHASE TC MULTI-TARIF MID | IEM3215 3FASE KWH METER 1/5A MULTI MID | iEM3215 Compteur d'énergie 3Ph pour TC 1/5A, 4 tarifs, MID | iEM3215 Energiemeter 3F voor TI 1/5A, 4 tarieven, MID | 246.5 | 8.5 | 10.5 | 342 | 9.5 | 1 | 1 |  |  |  | CN
|  | A9MEM3235 | 335 | 2 |  | 3606480616501 | MD | Basic/Energy meters | Basic/Energy meters | 9028301900 | COMPTEUR KWH TRIPHASE TC MBUS MID | IEM3235 3F KWH & PUI METER 1/5A MBUS MID | iEM3235 Compteur d'énergie 3Ph pour TC 1/5A, 2 tarifs,1E/1S, comm. M-Bus, MID | iEM3235 Energiemeter 3F voor TI 1/5A, 2 tarieven, 1DI/1DO, M-Bus comm., MID | 335 | 8.8 | 10.5 | 274 | 9.4 | 1 | 1 |  |  |  | CN
|  | A9MEM3250 | 289 | 2 |  | 3606480481567 | MD | Basic/Energy meters | Basic/Energy meters | 9028309000 | COMPTEUR KWH TRIPHASE TC MODBUS | IEM3250 3F KWH & PUI METER 1/5A RS485 | iEM3250 Compteur d'énergie 3Ph pour TC 1/5A, communication M-Bus | iEM3250 Energiemeter 3F voor TI 1/5A, Modbus communicatie | 289 | 8.3 | 10.2 | 265 | 9.5 | 1 | 1 |  |  |  | CN
|  | A9MEM3255 | 334 | 2 |  | 3606480481574 | MD | Basic/Energy meters | Basic/Energy meters | 9028309000 | COMPTEUR KWH TRIPHASE TC MODBUS MID | IEM3255 3F KWH& PUI METER 1/5A RS485 MID | iEM3255 Compt. d'énergie 3Ph pour TC 1/5A, 2 tarifs, 1E/1S, comm. Modbus, MID | iEM3255 Energiemeter 3F voor TI 1/5A, 2 tarieven, 1DI/1DO, Modbus comm., MID | 334 | 8.8 | 10.6 | 275 | 9.6 | 1 | 1 |  |  |  | CN
|  | A9MEM3265 | 337 | 2 |  | 3606480616518 | MD | Basic/Energy meters | Basic/Energy meters | 9028301900 | COMPTEUR KWH TRIPHASE TI MODBUS, BAC NET | iEM3265 3f kWh & PUI METER 1/5A BAC MID | iEM3265 Compt. d'énergie 3Ph pour TC 1/5A, 2 tarifs, 1E/1S, comm. BACnet, MID | iEM3265 Energiemeter 3F voor TI 1/5A, 2 tarieven, 1DI/1DO, BACnet comm., MID | 337 | 8.8 | 10.5 | 302 | 9.4 | 1 | 1 |  |  |  | CN
|  | A9MEM3275 | 341 | 7 |  | 3606480616525 | MD | Basic/Energy meters | Basic/Energy meters | 9028301900 | COMPTEUR KWH TRIPHASE TI LON TP MID | iEM3275 3f kWh & PUI METER 1/5A LON MID | iEM3275 Compteur d'énergie 3Ph pour TC 1/5A, 2 tarifs, 1E, comm. LON, MID | iEM3275 Energiemeter 3F voor TI 1/5A, 2 tarieven, 1DI, LON communicatie, MID | 341 | 8.4 | 10.3 | 302 | 9.3 | 1 | 1 |  |  |  | CN
|  | A9MEM3310 | 303 | 2 |  | 3606480696398 | MD | Basic/Energy meters | Basic/Energy meters | 9028309000 | iEM3310 COMPTEUR KWH 3P+N 125A PULSE MID | IEM3310 125A KWH METER PULS MID | iEM3310 Compteur d'énergie 3Ph 125A, sortie d'impulsions, MID | iEM3310 Energiemeter 3F 125A, met pulsuitgang, MID | 303 | 8.7 | 13.1 | 674 | 11.3 | 1 | 1 |  |  |  | CN
|  | A9MEM3335 | 410 | 2 |  | 3606480696404 | MD | Basic/Energy meters | Basic/Energy meters | 9028309000 | iEM3335 COMPTEUR KWH 3P+N 125A MBUS MID | IEM3335 125A KWH METER MBUS MID | iEM3335 Compteur d'énergie 3Ph 125A, 2 tarifs, 1E/1S, communication M-Bus,MID | iEM3335 Energiemeter 3F 125A, 2 tarieven, 1DI/1DO, M-Bus communicatie, MID | 410 | 8.7 | 13.2 | 580 | 11.3 | 1 | 1 |  |  |  | CN
|  | A9MEM3350 | 367 | 2 |  | 3606480696411 | MD | Basic/Energy meters | Basic/Energy meters | 9028309000 | iEM3350 COMPTEUR KWH 3P+N 125A MODBUS | IEM3350 125A KWH METER MODBUS | iEM3350 Compteur d'énergie 3Ph 125A, communication M-Bus | iEM3350 Energiemeter 3F 125A, Modbus communicatie | 367 | 8 | 13 | 692.2 | 11 | 1 | 1 |  |  |  | CN
|  | A9MEM3355 | 406 | 2 |  | 3606480696428 | MD | Basic/Energy meters | Basic/Energy meters | 9028309000 | iEM3355 COMPT. KWH 3P+N 125A MODBUS MID | IEM3355 125A KWH METER MODBUS MID | iEM3355 Compteur d'énergie 3Ph 125A, 2 tarifs, 1E/1S, communication Modbus, MID | iEM3355 Energiemeter 3F 125A, 2 tarieven, 1DI/1DO, Modbus communicatie, MID | 406 | 8.5 | 13.1 | 580 | 11.3 | 1 | 1 |  |  |  | CN
|  | A9MEM3365 | 410 | 7 |  | 3606480696435 | MD | Basic/Energy meters | Basic/Energy meters | 9028309000 | iEM3365 COMPT. KWH 3P+N 125A BACNET MID | IEM3365 125A KWH METER BACNET MID | iEM3365 Compteur d'énergie 3Ph 125A, 2 tarifs, 1E/1S, communication BACnet, MID | iEM3365 Energiemeter 3F 125A, 2 tarieven, 1DI/1DO, BACnet communicatie, MID | 410 | 8.8 | 13.1 | 580 | 11.3 | 1 | 1 |  |  |  | CN
|  | A9MEM3375 | 410 | 7 |  | 3606480696442 | MD | Basic/Energy meters | Basic/Energy meters | 9028309000 | iEM3375 COMPTEUR KWH 3P+N 125A LON MID | IEM3375 125A KWH METER LON MID | iEM3375 Compteur d'énergie 3Ph 125A, 2 tarifs, 1E, communication LON, MID | iEM3375 Energiemeter 3F 125A, 2 tarieven, 1DI, LON communicatie, MID | 410 | 9 | 13 | 580 | 11 | 1 | 1 |  |  |  | CN
|  | A9MEM3455 | 347 | 2 |  | 3606480845222 | MD | Basic/Energy meters | Basic/Energy meters | 9028301900 | IEM3455 COMPTEUR KWH 3P LVCT MODBUS | IEM3455 3F KWH METER LVCT MODBUS | iEM3455 Compt. d'énergie 3Ph pour TC LVCT, 2 tarifs, 1E/1S, communication Modbus | iEM3455 Energiemeter 3F voor TI LVCT, 2 tarieven, 1DI/1DO, Modbus communicatie | 347 | 8.8 | 10.6 | 326 | 9.7 | 1 | 1 |  |  |  | CN
|  | A9MEM3465 | 352 | 41 |  | 3606480845239 | MD | Basic/Energy meters | Basic/Energy meters | 9028301900 | IEM3465 COMPTEUR KWH 3P LVCT BACNET | IEM3465 3F KWH METER LVCT BACNET | iEM3465 Compt. d'énergie 3Ph pour TC LVCT, 2 tarifs, 1E/1S, communication BACnet | iEM3465 Energiemeter 3F voor TI LVCT, 2 tarieven, 1DI/1DO, BACnet communicatie | 352 | 8.8 | 10.5 | 359 | 9.8 | 1 | 1 |  |  |  | CN
|  | A9MEM3555 | 358 | 2 |  | 3606480845246 | MD | Basic/Energy meters | Basic/Energy meters | 9028301900 | IEM3555 COMPTEUR KWH 3P ROGCOIL MODBUS | TRIPHASE KWH METER ROGCOIL MODBUS | iEM3555 Compt. d'énergie 3Ph pour TC Rogowski, 2 tarifs, 1E/1S, comm.Modbus | iEM3555 Energiemeter 3F voor TI Rogowski, 2 tarieven, 1DI/1DO, Modbus comm. | 358 | 8.7 | 10.6 | 328 | 9.6 | 1 | 1 |  |  |  | CN
|  | A9MEM3565 | 361 | 41 |  | 3606480845253 | MD | Basic/Energy meters | Basic/Energy meters | 9028301900 | IEM3565 COMPTEUR KWH 3P ROGCOIL BACNET | IEM3565 3F KWH METER ROGCOIL BACNET | iEM3565 Compt. d'énergie 3Ph pour TC Rogowski, 2 tarifs, 1E/1S, comm.BACnet | iEM3565 Energiemeter 3F voor TI Rogowski, 2 tarieven, 1DI/1DO, BACnet comm. | 361 | 8.8 | 10.5 | 323 | 9.8 | 1 | 1 |  |  |  | CN
|  | A9N15635 | 8.46 | 6 |  | 3606480619502 | ZA | A9- Comfort devices | A9- Comfort devices | 8536105090 | Acti9 STI 1P 20 A fusible 8.5 x 31.5 mm | Acti9 STI 1P 20 A fuse 8.5 x 31.5 mm fus | Acti 9 - fusible-sectionneur STI - 1 pôle - 10 A - pour fusible 8,5 x 31,5 mm | Acti 9 - zekering-lastscheider STI - 1 pool - 10 A - voor zekering 8,5 x 31,5 mm | 8.46 | 7.5 | 8.5 | 55 | 1.9 | 12 | 1 | 5.14 |  |  | BE
|  | A9N15636 | 8.46 | 2 |  | 3606480619519 | ZA | A9- Comfort devices | A9- Comfort devices | 8536105090 | SECTIONNEUR FUSIBLE A TIROIR 1 | STI ZEKERINGHOUDER 1P 500V | Acti 9 - fusible-sectionneur STI - 1 pôle - 25 A - pour fusible 10,3 x 38 mm | Acti 9 - zekering-lastscheider STI - 1 pool - 25 A - voor zekering 10,3 x 38 mm | 8.46 | 7.5 | 8.5 | 55 | 1.5 | 12 | 1 | 5.14 |  |  | BE
|  | A9N15645 | 14.13 | 6 |  | 3606480619526 | ZA | A9- Comfort devices | A9- Comfort devices | 8536101090 | STI 1P+N 8,5X31,5 400V (DE) | STI 1P+N 8,5X31,5 400V (DE) | Acti 9 - fusible-sectionneur STI - 1 pôle + N - 10 A - pour fusible 8,5 x 31.5mm | Acti 9-zekering-lastscheider STI-1 pool + N-10 A-voor zekering 8,5 x 31,5 mm | 14.13 | 7.5 | 8.5 | 73 | 1.9 | 12 | 1 | 5.14 |  |  | BE
|  | A9N15646 | 14.13 | 2 |  | 3606480619533 | ZA | A9- Comfort devices | A9- Comfort devices | 8536105090 | SECTIONNEURS FUSIBLES à TIROIR STI 1P+N | STI ZEKERINGHOUDER 1P+N 500V | Acti 9 - fusible-sectionneur STI - 1 pôle + N - 25 A - pour fusible 10,3 x 38 mm | Acti 9-zekering-lastscheider STI-1 pool + N-25 A-voor zekering 10,3 x 38 mm | 14.13 | 1.7 | 8 | 72 | 7.6 | 12 | 1 | 5.14 |  |  | BE
|  | A9N15650 | 17.24 | 6 |  | 3606480619540 | ZA | A9- Comfort devices | A9- Comfort devices | 8536101090 | SECTIONNEUR FUSIBLE A TIROIR 2 | STI ZEKERINGHOUDER 2P 400V | Acti 9 - fusible-sectionneur STI - 2 pôles - 10 A - pour fusible 8,5 x 31.5 mm | Acti 9-zekering-lastscheider STI-2 polen-10 A-voor zekering 8,5 x 31,5 mm | 17.24 | 3.6 | 8.5 | 109 | 7.5 | 6 | 1 | 5.14 |  |  | BE
|  | A9N15651 | 17.24 | 2 |  | 3606480619557 | ZA | A9- Comfort devices | A9- Comfort devices | 8536105090 | SECTIONNEUR FUSIBLE A TIROIR 2 | STI ZEKERINGHOUDER 2P 500V | Acti 9 - fusible-sectionneur STI - 2 pôles - 25 A - pour fusible 10,3 x 38 mm | Acti 9 - smeltv.-scheid. STI - 2 p. - 25 A - voor smeltveiligheid 10,3 x 38 mm | 17.24 | 7.5 | 8.5 | 109 | 3.5 | 6 | 1 | 5.14 |  |  | BE
|  | A9N15655 | 24.77 | 6 |  | 3606480619564 | ZA | A9- Comfort devices | A9- Comfort devices | 8536105090 | SECTIONNEUR FUSIBLE A TIROIR 3 | STI ZEKERINGHOUDER 3P 400V | Acti 9 - fusible-sectionneur STI - 3 pôles - 10 A - pour fusible 8,5 x 31.5 mm | Acti 9-zekering-lastscheider STI-3 polen-10 A-voor zekering 8,5 x 31,5 mm | 24.77 | 5.3 | 8.5 | 164 | 7.5 | 4 | 1 | 5.14 |  |  | BE
|  | A9N15656 | 24.77 | 2 |  | 3606480619571 | ZA | A9- Comfort devices | A9- Comfort devices | 8536105090 | SECTIONNEUR FUSIBLE A TIROIR 3 | STI ZEKERINGHOUDER 3P 500V | Acti 9 - fusible-sectionneur STI - 3 pôles - 25 A - pour fusible 10,3 x 38 mm | Acti 9 - smeltv.-scheid. STI - 3 p. - 25 A - voor smeltveiligheid 10,3 x 38 mm | 24.77 | 5.5 | 8.5 | 164.5 | 7.5 | 4 | 1 | 5.14 |  |  | BE
|  | A9N15657 | 33.69 | 6 |  | 3606480619588 | ZA | A9- Comfort devices | A9- Comfort devices | 8536101090 | SECTIONNEUR FUSIBLE A TIROIR 3 | STI 3P+N 8,5X31,5 400V (DE) | Acti 9 - fusible-sectionneur STI - 3 pôles + N -10 A -pour fusible 8,5 x 31.5 mm | Acti 9-zekering-lastscheider STI-3 polen + N-10 A-voor zekering 8,5 x 31,5 mm | 33.69 | 5.4 | 8.5 | 184 | 7.5 | 4 | 1 | 5.14 |  |  | BE
|  | A9N15658 | 33.69 | 2 |  | 3606480619595 | ZA | A9- Comfort devices | A9- Comfort devices | 8536101090 | SECTIONNEUR FUSIBLE A TIROIR 3 | STI ZEKERINGHOUDER 3P+N 500V | Acti 9 - fusible-sectionneur STI - 3 pôles + N - 25 A - pour fusible 10,3 x 38mm | Acti 9 - smeltv.-scheid. STI - 3 p. + N - 25 A - voor smeltveiligh. 10,3 x 38 mm | 33.69 | 7.5 | 8.6 | 182 | 5.4 | 4 | 1 | 5.14 |  |  | BE
|  | A9N16940 | 30.51 | 6 |  | 3606486868904 | ZB | M9- Multi9 | M9- Multi9 | 8536508000 | Acti9 OFsp contact auxiliaire | A9 RCCB-ID OFsp Hulpcontact 1C/O 1NC | Contact auxiliaire, Acti9, OFsp, 1 NC + 1 OC, 24...240VAC ou380...415VAC, 6A, po | Auxiliary contact, Acti9, OFsp, 1 NC + 1 OC, 24...240VAC or380...415VAC, 6A, for | 30.51 | 2.7 | 9.5 | 49 | 8.1 | 1 | 1 |  |  |  | DE
|  | A9N18340 | 46.07 | 13 |  | 3606480379147 | ZI | A9- MCB >63A | A9- MCB >63A | 8536209090 | C120N 1P B63A | C120N 1P B63A | Disjoncteur C120N 1P B63A | Automaat C120N 1P B63A | 46.07 | 2.7 | 8.6 | 187 | 6.8 | 12 | 1 | 5.14 |  |  | FR
|  | A9N18341 | 70.49 | 13 |  | 3606480379154 | ZI | A9- MCB >63A | A9- MCB >63A | 8536209090 | C120N 1P B80A | C120N 1P B80A | Disjoncteur C120N 1P B80A | Automaat C120N 1P B80A | 70.49 | 2.7 | 8.4 | 192 | 6.8 | 12 | 1 | 5.14 |  |  | FR
|  | A9N18342 | 79.02 | 13 |  | 3606480379161 | ZI | A9- MCB >63A | A9- MCB >63A | 8536209090 | C120N 1P B100A | C120N 1P B100A | Disjoncteur C120N 1P B100A | Automaat C120N 1P B100A | 79.02 | 2.7 | 8.5 | 193 | 7.5 | 12 | 1 | 5.14 |  |  | FR
|  | A9N18343 | 103.03 | 6 |  | 3606480379178 | ZI | A9- MCB >63A | A9- MCB >63A | 8536209090 | C120N 1P B125A | C120N 1P B125A | Disjoncteur C120N 1P B125A | Automaat C120N 1P B125A | 103.03 | 7.5 | 8.6 | 193 | 2.7 | 12 | 1 | 5.14 |  |  | FR
|  | A9N18344 | 99.71 | 13 |  | 3606480379185 | ZI | A9- MCB >63A | A9- MCB >63A | 8536209090 | C120N 2P B63A | C120N 2P B63A | Disjoncteur C120N 2P B63A | Automaat C120N 2P B63A | 99.71 | 5.3 | 8.4 | 376 | 6.8 | 6 | 1 | 5.14 |  |  | FR
|  | A9N18345 | 147.57 | 6 |  | 3606480379192 | ZI | A9- MCB >63A | A9- MCB >63A | 8536209090 | C120N 2P B80A | C120N 2P B80A | Disjoncteur C120N 2P B80A | Automaat C120N 2P B80A | 147.57 | 7.5 | 8.6 | 384 | 5.4 | 6 | 1 | 5.14 |  |  | FR
|  | A9N18346 | 165.62 | 6 |  | 3606480379208 | ZI | A9- MCB >63A | A9- MCB >63A | 8536209090 | C120N 2P B100A | C120N 2P B100A | Disjoncteur C120N 2P B100A | Automaat C120N 2P B100A | 165.62 | 6.8 | 8.6 | 385 | 5.3 | 6 | 1 | 5.14 |  |  | FR
|  | A9N18347 | 211.33 | 13 |  | 3606480379215 | ZI | A9- MCB >63A | A9- MCB >63A | 8536209090 | C120N 2P B125A | C120N 2P B125A | Disjoncteur C120N 2P B125A | Automaat C120N 2P B125A | 211.33 | 5.3 | 8.4 | 388 | 6.8 | 6 | 1 | 5.14 |  |  | FR
|  | A9N18348 | 134.94 | 13 |  | 3606480379222 | ZI | A9- MCB >63A | A9- MCB >63A | 8536201090 | C120N 3P B63A | C120N 3P B63A | Disjoncteur C120N 3P B63A | Automaat C120N 3P B63A | 134.94 | 7.5 | 8.6 | 563.9 | 8.2 | 4 | 1 | 5.14 |  |  | FR
|  | A9N18349 | 280.07 | 6 |  | 3606480379239 | ZI | A9- MCB >63A | A9- MCB >63A | 8536209090 | C120N 3P B80A | C120N 3P B80A | Disjoncteur C120N 3P B80A | Automaat C120N 3P B80A | 280.07 | 8 | 8.5 | 580 | 7.5 | 4 | 1 | 5.14 |  |  | FR
|  | A9N18350 | 329.38 | 6 |  | 3606480379246 | ZI | A9- MCB >63A | A9- MCB >63A | 8536209090 | C120N 3P B100A | C120N 3P B100A | Disjoncteur C120N 3P B100A | Automaat C120N 3P B100A | 329.38 | 7.5 | 8.5 | 578.5 | 8 | 4 | 1 | 5.14 |  |  | FR
|  | A9N18351 | 427.74 | 13 |  | 3606480379253 | ZI | A9- MCB >63A | A9- MCB >63A | 8536209090 | C120N 3P B125A | C120N 3P B125A | Disjoncteur C120N 3P B125A | Automaat C120N 3P B125A | 427.74 | 7.5 | 8.7 | 582 | 8.2 | 4 | 1 | 5.14 |  |  | FR
|  | A9N18352 | 185.29 | 6 |  | 3606480379260 | ZI | A9- MCB >63A | A9- MCB >63A | 8536201090 | C120N 4P B63A | C120N 4P B63A | Disjoncteur C120N 4P B63A | Automaat C120N 4P B63A | 185.29 | 7.5 | 10.8 | 753 | 8.8 | 3 | 1 | 5.14 |  |  | FR
|  | A9N18353 | 399.6 | 2 |  | 3606480379277 | ZI | A9- MCB >63A | A9- MCB >63A | 8536209090 | C120N 4P B80A | C120N 4P B80A | Disjoncteur C120N 4P B80A | Automaat C120N 4P B80A | 399.6 | 7.3 | 8.5 | 775 | 10.8 | 3 | 1 | 5.14 |  |  | FR
|  | A9N18354 | 449.1 | 6 |  | 3606480379284 | ZI | A9- MCB >63A | A9- MCB >63A | 8536209090 | C120N 4P B100A | C120N 4P B100A | Disjoncteur C120N 4P B100A | Automaat C120N 4P B100A | 449.1 | 7.5 | 10.8 | 773 | 8.8 | 3 | 1 | 5.14 |  |  | FR
|  | A9N18355 | 583.04 | 6 |  | 3606480379291 | ZI | A9- MCB >63A | A9- MCB >63A | 8536209090 | C120N 4P B125A | C120N 4P B125A | Disjoncteur C120N 4P B125A | Automaat C120N 4P B125A | 583.04 | 7.5 | 10.8 | 777 | 8.8 | 3 | 1 | 5.14 |  |  | FR
|  | A9N18356 | 43.58 | 13 |  | 3606480379307 | ZI | A9- MCB >63A | A9- MCB >63A | 8536201090 | C120N 1P C63A | C120N 1P C63A | Disjoncteur C120N 1P C63A | Automaat C120N 1P C63A | 43.58 | 2.7 | 8.5 | 188 | 7.5 | 12 | 1 | 5.14 |  |  | FR
|  | A9N18357 | 67.97 | 6 |  | 3606480379314 | ZI | A9- MCB >63A | A9- MCB >63A | 8536209090 | C120N 1P C80A | C120N 1P C80A | Disjoncteur C120N 1P C80A | Automaat C120N 1P C80A | 67.97 | 2.7 | 8.7 | 193 | 7.5 | 12 | 1 | 5.14 |  |  | FR
|  | A9N18358 | 76.09 | 6 |  | 3606480379321 | ZI | A9- MCB >63A | A9- MCB >63A | 8536209090 | C120N 1P C100A | C120N 1P C100A | Disjoncteur C120N 1P C100A | Automaat C120N 1P C100A | 76.09 | 7.4 | 8.5 | 192 | 2.7 | 12 | 1 | 5.14 |  |  | FR
|  | A9N18359 | 97.03 | 6 |  | 3606480379338 | ZI | A9- MCB >63A | A9- MCB >63A | 8536209090 | C120N 1P C125A | C120N 1P C125A | Disjoncteur C120N 1P C125A | Automaat C120N 1P C125A | 97.03 | 2.5 | 8.5 | 193 | 7.5 | 12 | 1 | 5.14 |  |  | FR
|  | A9N18360 | 96.08 | 6 |  | 3606480379345 | ZI | A9- MCB >63A | A9- MCB >63A | 8536209090 | C120N 2P C63A | C120N 2P C63A | Disjoncteur C120N 2P C63A | Automaat C120N 2P C63A | 96.08 | 5.3 | 8.4 | 376 | 6.8 | 6 | 1 | 5.14 |  |  | FR
|  | A9N18361 | 135.86 | 6 |  | 3606480379352 | ZI | A9- MCB >63A | A9- MCB >63A | 8536209090 | C120N 2P C80A | C120N 2P C80A | Disjoncteur C120N 2P C80A | Automaat C120N 2P C80A | 135.86 | 5.4 | 8.5 | 387 | 7.5 | 6 | 1 | 5.14 |  |  | FR
|  | A9N18362 | 153.04 | 6 |  | 3606480379369 | ZI | A9- MCB >63A | A9- MCB >63A | 8536209090 | C120N 2P C100A | C120N 2P C100A | Disjoncteur C120N 2P C100A | Automaat C120N 2P C100A | 153.04 | 5.4 | 8.5 | 385 | 7.5 | 6 | 1 | 5.14 |  |  | FR
|  | A9N18363 | 194.39 | 6 |  | 3606480379376 | ZI | A9- MCB >63A | A9- MCB >63A | 8536209090 | C120N 2P C125A | C120N 2P C125A | Disjoncteur C120N 2P C125A | Automaat C120N 2P C125A | 194.39 | 7.4 | 8.8 | 389 | 5.5 | 6 | 1 | 5.14 |  |  | FR
|  | A9N18364 | 132.22 | 13 |  | 3606480379383 | ZI | A9- MCB >63A | A9- MCB >63A | 8536209090 | C120N 3P C63A | C120N 3P C63A | Disjoncteur C120N 3P C63A | Automaat C120N 3P C63A | 132.22 | 7.5 | 8.5 | 566 | 8 | 4 | 1 | 5.14 |  |  | FR
|  | A9N18365 | 255.75 | 2 |  | 3606480379390 | ZI | A9- MCB >63A | A9- MCB >63A | 8536209090 | C120N 3P C80A | C120N 3P C80A | Disjoncteur C120N 3P C80A | Automaat C120N 3P C80A | 255.75 | 7.5 | 8.5 | 536 | 8 | 4 | 1 | 5.14 |  |  | FR
|  | A9N18367 | 300.98 | 2 |  | 3606480379406 | ZI | A9- MCB >63A | A9- MCB >63A | 8536209090 | C120N 3P C100A | C120N 3P C100A | Disjoncteur C120N 3P C100A | Automaat C120N 3P C100A | 300.98 | 8 | 8.2 | 580 | 7.2 | 4 | 1 | 5.14 |  |  | FR
|  | A9N18369 | 414.56 | 2 |  | 3606480379413 | ZI | A9- MCB >63A | A9- MCB >63A | 8536209090 | C120N 3P C125A | C120N 3P C125A | Disjoncteur C120N 3P C125A | Automaat C120N 3P C125A | 414.56 | 7.5 | 8 | 583 | 8 | 4 | 1 | 5.14 |  |  | FR
|  | A9N18371 | 182.19 | 2 |  | 3606480379420 | ZI | A9- MCB >63A | A9- MCB >63A | 8536209090 | C120N 4P C63A | C120N 4P C63A | Disjoncteur C120N 4P C63A | Automaat C120N 4P C63A | 182.19 | 7.6 | 8.6 | 746 | 10.6 | 3 | 1 | 5.14 |  |  | FR
|  | A9N18372 | 369.75 | 2 |  | 3606480379437 | ZI | A9- MCB >63A | A9- MCB >63A | 8536209090 | C120N 4P C80A | C120N 4P C80A | Disjoncteur C120N 4P C80A | Automaat C120N 4P C80A | 369.75 | 7.5 | 10.8 | 775 | 8.7 | 3 | 1 | 5.14 |  |  | FR
|  | A9N18374 | 416.14 | 2 |  | 3606480379451 | ZI | A9- MCB >63A | A9- MCB >63A | 8536209090 | C120N 4P C100A | C120N 4P C100A | Disjoncteur C120N 4P C100A | Automaat C120N 4P C100A | 416.14 | 7.5 | 10.8 | 772 | 8.8 | 3 | 1 | 5.14 |  |  | FR
|  | A9N18376 | 566.23 | 2 |  | 3606480379475 | ZI | A9- MCB >63A | A9- MCB >63A | 8536209090 | C120N 4P C125A | C120N 4P C125A | Disjoncteur C120N 4P C125A | Automaat C120N 4P C125A | 566.23 | 7.6 | 10.6 | 776 | 8.6 | 3 | 1 | 5.14 |  |  | FR
|  | A9N18379 | 70.49 | 13 |  | 3606480379505 | ZI | A9- MCB >63A | A9- MCB >63A | 8536209090 | C120N 1P D80A | C120N 1P D80A | Disjoncteur C120N 1P D80A | Automaat C120N 1P D80A | 70.49 | 7.5 | 8.5 | 192 | 2.7 | 12 | 1 | 5.14 |  |  | FR
|  | A9N18381 | 100.93 | 13 |  | 3606480379529 | ZI | A9- MCB >63A | A9- MCB >63A | 8536209090 | C120N 1P D125A | C120N 1P D125A | Disjoncteur C120N 1P D125A | Automaat C120N 1P D125A | 100.93 | 2.5 | 9 | 193 | 7.5 | 12 | 1 | 5.14 |  |  | FR
|  | A9N18382 | 97.03 | 6 |  | 3606480379536 | ZI | A9- MCB >63A | A9- MCB >63A | 8536209090 | C120N 2P D63A | C120N 2P D63A | Disjoncteur C120N 2P D63A | Automaat C120N 2P D63A | 97.03 | 5.3 | 8.5 | 375 | 6.8 | 6 | 1 | 5.14 |  |  | FR
|  | A9N18383 | 147.57 | 6 |  | 3606480379543 | ZI | A9- MCB >63A | A9- MCB >63A | 8536209090 | C120N 2P D80A | C120N 2P D80A | Disjoncteur C120N 2P D80A | Automaat C120N 2P D80A | 147.57 | 6.8 | 8.4 | 387 | 5.3 | 6 | 1 | 5.14 |  |  | FR
|  | A9N18384 | 166.41 | 6 |  | 3606480379550 | ZI | A9- MCB >63A | A9- MCB >63A | 8536209090 | C120N 2P D100A | C120N 2P D100A | Disjoncteur C120N 2P D100A | Automaat C120N 2P D100A | 166.41 | 5.3 | 8.4 | 386 | 6.8 | 6 | 1 | 5.14 |  |  | FR
|  | A9N18385 | 211.33 | 13 |  | 3606480379567 | ZI | A9- MCB >63A | A9- MCB >63A | 8536209090 | C120N 2P D125A | C120N 2P D125A | Disjoncteur C120N 2P D125A | Automaat C120N 2P D125A | 211.33 | 5.5 | 8.5 | 388 | 6.8 | 6 | 1 | 5.14 |  |  | FR
|  | A9N18386 | 134.7 | 6 |  | 3606480379574 | ZI | A9- MCB >63A | A9- MCB >63A | 8536201090 | C120N 3P D63A | C120N 3P D63A | Disjoncteur C120N 3P D63A | Automaat C120N 3P D63A | 134.7 | 7.3 | 7.9 | 566 | 8.6 | 4 | 1 | 5.14 |  |  | FR
|  | A9N18387 | 278.35 | 6 |  | 3606480379581 | ZI | A9- MCB >63A | A9- MCB >63A | 8536209090 | C120N 3P D80A | C120N 3P D80A | Disjoncteur C120N 3P D80A | Automaat C120N 3P D80A | 278.35 | 7.5 | 8.8 | 583 | 8.2 | 4 | 1 | 5.14 |  |  | FR
|  | A9N18388 | 327.53 | 6 |  | 3606480379598 | ZI | A9- MCB >63A | A9- MCB >63A | 8536209090 | C120N 3P D100A | C120N 3P D100A | Disjoncteur C120N 3P D100A | Automaat C120N 3P D100A | 327.53 | 7.5 | 9 | 578 | 8 | 4 | 1 | 5.14 |  |  | FR
|  | A9N18389 | 423.09 | 6 |  | 3606480379604 | ZI | A9- MCB >63A | A9- MCB >63A | 8536209090 | C120N 3P D125A | C120N 3P D125A | Disjoncteur C120N 3P D125A | Automaat C120N 3P D125A | 423.09 | 7.5 | 8.5 | 583 | 8 | 4 | 1 | 5.14 |  |  | FR
|  | A9N18390 | 185.29 | 6 |  | 3606480379611 | ZI | A9- MCB >63A | A9- MCB >63A | 8536209090 | C120N 4P D63A | C120N 4P D63A | Disjoncteur C120N 4P D63A | Automaat C120N 4P D63A | 185.29 | 7.5 | 10.8 | 755 | 8.8 | 3 | 1 | 5.14 |  |  | FR
|  | A9N18391 | 396.89 | 2 |  | 3606480379628 | ZI | A9- MCB >63A | A9- MCB >63A | 8536209090 | C120N 4P D80A | C120N 4P D80A | Disjoncteur C120N 4P D80A | Automaat C120N 4P D80A | 396.89 | 7.5 | 10.7 | 776 | 8.7 | 3 | 1 | 5.14 |  |  | FR
|  | A9N18392 | 446.04 | 2 |  | 3606480379635 | ZI | A9- MCB >63A | A9- MCB >63A | 8536209090 | C120N 4P D100A | C120N 4P D100A | Disjoncteur C120N 4P D100A | Automaat C120N 4P D100A | 446.04 | 7.5 | 10.7 | 771 | 8.6 | 3 | 1 | 5.14 |  |  | FR
|  | A9N18393 | 577.27 | 6 |  | 3606480379642 | ZI | A9- MCB >63A | A9- MCB >63A | 8536209090 | C120N 4P D125A | C120N 4P D125A | Disjoncteur C120N 4P D125A | Automaat C120N 4P D125A | 577.27 | 7.3 | 8.1 | 776 | 10.3 | 3 | 1 | 5.14 |  |  | FR
|  | A9N18401 | 53.53 | 13 |  | 3606480379727 | ZI | A9- MCB >63A | A9- MCB >63A | 8536201090 | C120H 1P B63A | C120H 1P B63A | Disjoncteur C120H 1P B63A | Automaat C120H 1P B63A | 53.53 | 8.6 | 2.7 | 188 | 7.5 | 12 | 12 | 5.14 |  |  | FR
|  | A9N18402 | 81.82 | 13 |  | 3606480379734 | ZI | A9- MCB >63A | A9- MCB >63A | 8536209090 | C120H 1P B80A | C120H 1P B80A | Disjoncteur C120H 1P B80A | Automaat C120H 1P B80A | 81.82 | 2.7 | 8.5 | 193 | 7.5 | 12 | 1 | 5.14 |  |  | FR
|  | A9N18403 | 91.74 | 13 |  | 3606480379741 | ZI | A9- MCB >63A | A9- MCB >63A | 8536209090 | C120H 1P B100A | C120H 1P B100A | Disjoncteur C120H 1P B100A | Automaat C120H 1P B100A | 91.74 | 2.7 | 8.5 | 193 | 7.5 | 12 | 1 | 5.14 |  |  | FR
|  | A9N18404 | 119.58 | 13 |  | 3606480379758 | ZI | A9- MCB >63A | A9- MCB >63A | 8536209090 | C120H 1P B125A | C120H 1P B125A | Disjoncteur C120H 1P B125A | Automaat C120H 1P B125A | 119.58 | 7.5 | 8.5 | 192 | 2.7 | 12 | 1 | 5.14 |  |  | FR
|  | A9N18412 | 115.75 | 13 |  | 3606480379833 | ZI | A9- MCB >63A | A9- MCB >63A | 8536201090 | C120H 2P B63A | C120H 2P B63A | Disjoncteur C120H 2P B63A | Automaat C120H 2P B63A | 115.75 | 5.4 | 8.6 | 377 | 7.5 | 1 | 1 | 5.14 |  |  | FR
|  | A9N18413 | 171.34 | 13 |  | 3606480379840 | ZI | A9- MCB >63A | A9- MCB >63A | 8536209090 | C120H 2P B80A | C120H 2P B80A | Disjoncteur C120H 2P B80A | Automaat C120H 2P B80A | 171.34 | 5.4 | 8.5 | 388 | 7.5 | 6 | 1 | 5.14 |  |  | FR
|  | A9N18414 | 192.33 | 6 |  | 3606480379857 | ZI | A9- MCB >63A | A9- MCB >63A | 8536209090 | C120H 2P B100A | C120H 2P B100A | Disjoncteur C120H 2P B100A | Automaat C120H 2P B100A | 192.33 | 5.4 | 8.6 | 387 | 7.5 | 6 | 1 | 5.14 |  |  | FR
|  | A9N18415 | 245.33 | 13 |  | 3606480379864 | ZI | A9- MCB >63A | A9- MCB >63A | 8536209090 | C120H 2P B125A | C120H 2P B125A | Disjoncteur C120H 2P B125A | Automaat C120H 2P B125A | 245.33 | 5.4 | 8.6 | 390 | 7.5 | 6 | 1 | 5.14 |  |  | FR
|  | A9N18423 | 156.57 | 13 |  | 3606480379949 | ZI | A9- MCB >63A | A9- MCB >63A | 8536201090 | C120H 3P B63A | C120H 3P B63A | Disjoncteur C120H 3P B63A | Automaat C120H 3P B63A | 156.57 | 7.5 | 9 | 565 | 8 | 4 | 4 | 5.14 |  |  | FR
|  | A9N18424 | 325.18 | 13 |  | 3606480379956 | ZI | A9- MCB >63A | A9- MCB >63A | 8536209090 | C120H 3P B80A | C120H 3P B80A | Disjoncteur C120H 3P B80A | Automaat C120H 3P B80A | 325.18 | 7.5 | 8.5 | 579 | 8 | 4 | 1 | 5.14 |  |  | FR
|  | A9N18425 | 382.4 | 6 |  | 3606480379963 | ZI | A9- MCB >63A | A9- MCB >63A | 8536209090 | C120H 3P B100A | C120H 3P B100A | Disjoncteur C120H 3P B100A | Automaat C120H 3P B100A | 382.4 | 7.5 | 8.5 | 578 | 8 | 4 | 1 | 5.14 |  |  | FR
|  | A9N18426 | 496.47 | 6 |  | 3606480379970 | ZI | A9- MCB >63A | A9- MCB >63A | 8536209090 | C120H 3P B125A | C120H 3P B125A | Disjoncteur C120H 3P B125A | Automaat C120H 3P B125A | 496.47 | 7.5 | 8.5 | 584 | 8 | 4 | 1 | 5.14 |  |  | FR
|  | A9N18434 | 215.08 | 6 |  | 3606480380051 | ZI | A9- MCB >63A | A9- MCB >63A | 8536201090 | C120H 4P B63A | C120H 4P B63A | Disjoncteur C120H 4P B63A | Automaat C120H 4P B63A | 215.08 | 8.6 | 11.3 | 755 | 9.3 | 3 | 1 | 5.14 |  |  | FR
|  | A9N18435 | 463.87 | 6 |  | 3606480380068 | ZI | A9- MCB >63A | A9- MCB >63A | 8536209090 | C120H 4P B80A | C120H 4P B80A | Disjoncteur C120H 4P B80A | Automaat C120H 4P B80A | 463.87 | 7.3 | 10.7 | 776 | 8.6 | 3 | 1 | 5.14 |  |  | FR
|  | A9N18436 | 521.39 | 6 |  | 3606480380075 | ZI | A9- MCB >63A | A9- MCB >63A | 8536209090 | C120H 4P B100A | C120H 4P B100A | Disjoncteur C120H 4P B100A | Automaat C120H 4P B100A | 521.39 | 7.5 | 10.8 | 771 | 8.8 | 3 | 1 | 5.14 |  |  | FR
|  | A9N18437 | 676.94 | 6 |  | 3606480380082 | ZI | A9- MCB >63A | A9- MCB >63A | 8536209090 | C120H 4P B125A | C120H 4P B125A | Disjoncteur C120H 4P B125A | Automaat C120H 4P B125A | 676.94 | 7.5 | 10.8 | 776 | 8.6 | 3 | 1 | 5.14 |  |  | FR
|  | A9N18445 | 51.59 | 13 |  | 3606480380167 | ZI | A9- MCB >63A | A9- MCB >63A | 8536201090 | C120H 1P C63A | C120H 1P C63A | Disjoncteur C120H 1P C63A | Automaat C120H 1P C63A | 51.59 | 6.8 | 8.4 | 187 | 2.7 | 12 | 1 | 5.14 |  |  | FR
|  | A9N18446 | 78.84 | 6 |  | 3606480380174 | ZI | A9- MCB >63A | A9- MCB >63A | 8536209090 | C120H 1P C80A | C120H 1P C80A | Disjoncteur C120H 1P C80A | Automaat C120H 1P C80A | 78.84 | 7.5 | 8.6 | 193 | 2.7 | 12 | 1 | 5.14 |  |  | FR
|  | A9N18447 | 88.36 | 6 |  | 3606480380181 | ZI | A9- MCB >63A | A9- MCB >63A | 8536209090 | C120H 1P C100A | C120H 1P C100A | Disjoncteur C120H 1P C100A | Automaat C120H 1P C100A | 88.36 | 2.5 | 8.5 | 192 | 7.5 | 12 | 1 | 5.14 |  |  | FR
|  | A9N18448 | 112.6 | 6 |  | 3606480380198 | ZI | A9- MCB >63A | A9- MCB >63A | 8536209090 | C120H 1P C125A | C120H 1P C125A | Disjoncteur C120H 1P C125A | Automaat C120H 1P C125A | 112.6 | 2.7 | 8.6 | 193 | 7.2 | 12 | 1 | 5.14 |  |  | FR
|  | A9N18456 | 110.22 | 6 |  | 3606480380273 | ZI | A9- MCB >63A | A9- MCB >63A | 8536201090 | C120H 2P C63A | C120H 2P C63A | Disjoncteur C120H 2P C63A | Automaat C120H 2P C63A | 110.22 | 5.3 | 8.5 | 376 | 6.8 | 6 | 1 | 5.14 |  |  | FR
|  | A9N18457 | 153.89 | 6 |  | 3606480380280 | ZI | A9- MCB >63A | A9- MCB >63A | 8536209090 | C120H 2P C80A | C120H 2P C80A | Disjoncteur C120H 2P C80A | Automaat C120H 2P C80A | 153.89 | 7.2 | 8.6 | 388 | 5.4 | 6 | 1 | 5.14 |  |  | FR
|  | A9N18458 | 177.74 | 6 |  | 3606480380297 | ZI | A9- MCB >63A | A9- MCB >63A | 8536209090 | C120H 2P C100A | C120H 2P C100A | Disjoncteur C120H 2P C100A | Automaat C120H 2P C100A | 177.74 | 7.5 | 8.5 | 385 | 5.4 | 6 | 1 | 5.14 |  |  | FR
|  | A9N18459 | 225.65 | 6 |  | 3606480380303 | ZI | A9- MCB >63A | A9- MCB >63A | 8536209090 | C120H 2P C125A | C120H 2P C125A | Disjoncteur C120H 2P C125A | Automaat C120H 2P C125A | 225.65 | 6.8 | 8.7 | 387 | 5.3 | 6 | 1 | 5.14 |  |  | FR
|  | A9N18467 | 153.53 | 6 |  | 3606480380389 | ZI | A9- MCB >63A | A9- MCB >63A | 8536201090 | C120H 3P C63A | C120H 3P C63A | Disjoncteur C120H 3P C63A | Automaat C120H 3P C63A | 153.53 | 7.5 | 8.7 | 566 | 8.2 | 4 | 1 | 5.14 |  |  | FR
|  | A9N18468 | 296.85 | 2 |  | 3606480380396 | ZI | A9- MCB >63A | A9- MCB >63A | 8536209090 | C120H 3P C80A | C120H 3P C80A | Disjoncteur C120H 3P C80A | Automaat C120H 3P C80A | 296.85 | 7.3 | 8.7 | 580 | 8 | 4 | 1 | 5.14 |  |  | FR
|  | A9N18469 | 349.33 | 6 |  | 3606480380402 | ZI | A9- MCB >63A | A9- MCB >63A | 8536209090 | C120H 3P C100A | C120H 3P C100A | Disjoncteur C120H 3P C100A | Automaat C120H 3P C100A | 349.33 | 7.5 | 8.2 | 578 | 8 | 4 | 1 | 5.14 |  |  | FR
|  | A9N18470 | 481.33 | 6 |  | 3606480380419 | ZI | A9- MCB >63A | A9- MCB >63A | 8536209090 | C120H 3P C125A | C120H 3P C125A | Disjoncteur C120H 3P C125A | Automaat C120H 3P C125A | 481.33 | 7.5 | 8.2 | 582 | 8 | 4 | 1 | 5.14 |  |  | FR
|  | A9N18478 | 217.78 | 6 |  | 3606480380495 | ZI | A9- MCB >63A | A9- MCB >63A | 8536201090 | C120H 4P C63A | C120H 4P C63A | Disjoncteur C120H 4P C63A | Automaat C120H 4P C63A | 217.78 | 7.5 | 10.8 | 756 | 8.8 | 3 | 1 | 5.14 |  |  | FR
|  | A9N18479 | 429.37 | 2 |  | 3606480380501 | ZI | A9- MCB >63A | A9- MCB >63A | 8536209090 | C120H 4P C80A | C120H 4P C80A | Disjoncteur C120H 4P C80A | Automaat C120H 4P C80A | 429.37 | 7.5 | 10.8 | 772 | 8.8 | 3 | 1 | 5.14 |  |  | FR
|  | A9N18480 | 483.14 | 2 |  | 3606480380518 | ZI | A9- MCB >63A | A9- MCB >63A | 8536209090 | C120H 4P C100A | C120H 4P C100A | Disjoncteur C120H 4P C100A | Automaat C120H 4P C100A | 483.14 | 7.5 | 10.8 | 773 | 8.8 | 3 | 1 | 5.14 |  |  | FR
|  | A9N18481 | 657.39 | 2 |  | 3606480380525 | ZI | A9- MCB >63A | A9- MCB >63A | 8536209090 | C120H 4P C125A | C120H 4P C125A | Disjoncteur C120H 4P C125A | Automaat C120H 4P C125A | 657.39 | 7.5 | 10.8 | 778 | 8.7 | 3 | 1 | 5.14 |  |  | FR
|  | A9N18489 | 52.08 | 13 |  | 3606480380600 | ZI | A9- MCB >63A | A9- MCB >63A | 8536201090 | C120H 1P D63A | C120H 1P D63A | Disjoncteur C120H 1P D63A | Automaat C120H 1P D63A | 52.08 | 7.5 | 8.5 | 189 | 2.7 | 12 | 1 | 5.14 |  |  | FR
|  | A9N18490 | 81.82 | 13 |  | 3606480380617 | ZI | A9- MCB >63A | A9- MCB >63A | 8536209090 | C120H 1P D80A | C120H 1P D80A | Disjoncteur C120H 1P D80A | Automaat C120H 1P D80A | 81.82 | 7.5 | 8.5 | 192 | 2.7 | 12 | 1 | 5.14 |  |  | FR
|  | A9N18491 | 91.74 | 13 |  | 3606480380624 | ZI | A9- MCB >63A | A9- MCB >63A | 8536209090 | C120H 1P D100A | C120H 1P D100A | Disjoncteur C120H 1P D100A | Automaat C120H 1P D100A | 91.74 | 7.5 | 8.7 | 194 | 2.7 | 12 | 12 | 5.14 |  |  | FR
|  | A9N18492 | 117.19 | 13 |  | 3606480380631 | ZI | A9- MCB >63A | A9- MCB >63A | 8536209090 | C120H 1P D125A | C120H 1P D125A | Disjoncteur C120H 1P D125A | Automaat C120H 1P D125A | 117.19 | 1.7 | 8.5 | 194 | 7.5 | 12 | 1 | 5.14 |  |  | FR
|  | A9N18500 | 112.6 | 13 |  | 3606480380716 | ZI | A9- MCB >63A | A9- MCB >63A | 8536201090 | C120H 2P D63A | C120H 2P D63A | Disjoncteur C120H 2P D63A | Automaat C120H 2P D63A | 112.6 | 5.3 | 8.4 | 376 | 6.8 | 6 | 1 | 5.14 |  |  | FR
|  | A9N18501 | 171.34 | 6 |  | 3606480380723 | ZI | A9- MCB >63A | A9- MCB >63A | 8536209090 | C120H 2P D80A | C120H 2P D80A | Disjoncteur C120H 2P D80A | Automaat C120H 2P D80A | 171.34 | 6.8 | 8.6 | 388 | 5.3 | 6 | 1 | 5.14 |  |  | FR
|  | A9N18502 | 192.33 | 6 |  | 3606480380730 | ZI | A9- MCB >63A | A9- MCB >63A | 8536209090 | C120H 2P D100A | C120H 2P D100A | Disjoncteur C120H 2P D100A | Automaat C120H 2P D100A | 192.33 | 5.5 | 8.7 | 385 | 6.8 | 6 | 1 | 5.14 |  |  | FR
|  | A9N18503 | 245.33 | 13 |  | 3606480380747 | ZI | A9- MCB >63A | A9- MCB >63A | 8536209090 | C120H 2P D125A | C120H 2P D125A | Disjoncteur C120H 2P D125A | Automaat C120H 2P D125A | 245.33 | 5.3 | 8.4 | 388 | 6.8 | 6 | 1 | 5.14 |  |  | FR
|  | A9N18511 | 155.57 | 6 |  | 3606480380822 | ZI | A9- MCB >63A | A9- MCB >63A | 8536201090 | C120H 3P D63A | C120H 3P D63A | Disjoncteur C120H 3P D63A | Automaat C120H 3P D63A | 155.57 | 7.5 | 8.7 | 563 | 8.2 | 4 | 1 | 5.14 |  |  | FR
|  | A9N18512 | 323.06 | 6 |  | 3606480380839 | ZI | A9- MCB >63A | A9- MCB >63A | 8536209090 | C120H 3P D80A | C120H 3P D80A | Disjoncteur C120H 3P D80A | Automaat C120H 3P D80A | 323.06 | 7.5 | 8.7 | 580 | 8.2 | 4 | 1 | 5.14 |  |  | FR
|  | A9N18513 | 380.16 | 6 |  | 3606480380846 | ZI | A9- MCB >63A | A9- MCB >63A | 8536209090 | C120H 3P D100A | C120H 3P D100A | Disjoncteur C120H 3P D100A | Automaat C120H 3P D100A | 380.16 | 6.8 | 8.6 | 578 | 8.1 | 4 | 1 | 5.14 |  |  | FR
|  | A9N18514 | 491.21 | 6 |  | 3606480380853 | ZI | A9- MCB >63A | A9- MCB >63A | 8536209090 | C120H 3P D125A | C120H 3P D125A | Disjoncteur C120H 3P D125A | Automaat C120H 3P D125A | 491.21 | 7.5 | 8.7 | 585 | 8.2 | 4 | 1 | 5.14 |  |  | FR
|  | A9N18522 | 213.66 | 6 |  | 3606480380938 | ZI | A9- MCB >63A | A9- MCB >63A | 8536201090 | C120H 4P D63A | C120H 4P D63A | Disjoncteur C120H 4P D63A | Automaat C120H 4P D63A | 213.66 | 7.5 | 10.8 | 751 | 8.8 | 3 | 1 | 5.14 |  |  | FR
|  | A9N18523 | 460.79 | 6 |  | 3606480380945 | ZI | A9- MCB >63A | A9- MCB >63A | 8536209090 | C120H 4P D80A | C120H 4P D80A | Disjoncteur C120H 4P D80A | Automaat C120H 4P D80A | 460.79 | 7.5 | 10.8 | 773 | 8.8 | 3 | 1 | 5.14 |  |  | FR
|  | A9N18524 | 517.82 | 6 |  | 3606480380952 | ZI | A9- MCB >63A | A9- MCB >63A | 8536209090 | C120H 4P D100A | C120H 4P D100A | Disjoncteur C120H 4P D100A | Automaat C120H 4P D100A | 517.82 | 7.5 | 10.8 | 774 | 8.8 | 3 | 1 | 5.14 |  |  | FR
|  | A9N18525 | 670.11 | 6 |  | 3606480380969 | ZI | A9- MCB >63A | A9- MCB >63A | 8536209090 | C120H 4P D125A | C120H 4P D125A | Disjoncteur C120H 4P D125A | Automaat C120H 4P D125A | 670.11 | 7.5 | 10.8 | 778 | 8.8 | 3 | 1 | 5.14 |  |  | FR
|  | A9N18542 | 732.14 | 6 |  | 3606480376184 | ZH | A9- RCD+Vigi >63A | A9- RCD+Vigi >63A | 8536303000 | VIGI C120 125A 4P 30 MA AC BLOC DIFFEREN | VIGI C120 125A 4P 30MA AC | Vigi C120 - bloc additif mis à la terre - 4P - 30 mA - classe CA | Vigi C120 - aardlekhulpblok - 4P - 30mA - klasse AC | 732.14 | 9.3 | 25.6 | 725 | 13.9 | 1 | 1 | 5.14 |  |  | FR
|  | A9N18543 | 302.79 | 2 |  | 3606480376191 | ZH | A9- RCD+Vigi >63A | A9- RCD+Vigi >63A | 8536303000 | VIGI C120 125A 4P 300 MA AC BLOC DIFFERE | VIGI C120 125A 4P 300MA AC | Vigi C120 - bloc additif mis à la terre - 4P - 300 mA - classe CA | Vigi C120 - aardlekhulpblok - 4P - 300mA - klasse AC | 302.79 | 9.6 | 25.5 | 627 | 13.9 | 1 | 1 | 5.14 |  |  | FR
|  | A9N18544 | 362.83 | 12 |  | 3606480376207 | ZH | A9- RCD+Vigi >63A | A9- RCD+Vigi >63A | 8536303000 | VIGI C120 125A 2P 300S MA AC BLOC DIFFER | VIGI C120 125A 2P 300MA S AC | Vigi C120 - bloc additif mis à la terre - 2P - 300 mA - classe CA | Vigi C120 - aardlekhulpblok - 2P - 300mA - klasse AC | 362.83 | 9.3 | 13.8 | 325 | 13.7 | 1 | 1 | 5.14 |  |  | FR
|  | A9N18545 | 380.1 | 12 |  | 3606480376214 | ZH | A9- RCD+Vigi >63A | A9- RCD+Vigi >63A | 8536303000 | VIGI C120 125A 2P 1000S MA AC BLOC DIFFE | VIGI C120 125A 2P 1000MA S AC | Vigi C120 - bloc additif mis à la terre - 2P - 1000 mA - classe CA | Vigi C120 - aardlekhulpblok - 2P - 300mA - klasse AC | 380.1 | 9.5 | 13.5 | 390 | 13.5 | 8 | 8 | 5.14 |  |  | FR
|  | A9N18546 | 374.57 | 12 |  | 3606480376221 | ZH | A9- RCD+Vigi >63A | A9- RCD+Vigi >63A | 8536303000 | VIGI C120 125A 3P 300S MA AC BLOC DIFFER | VIGI C120 125A 3P 300MA S AC | Vigi C120 - bloc additif mis à la terre - 3P - 300 mA - classe CA | Vigi C120 - aardlekhulpblok - 3P - 300mA - klasse AC | 374.57 | 9 | 25 | 500 | 13.5 | 1 | 1 | 5.14 |  |  | FR
|  | A9N18547 | 422.83 | 6 |  | 3606480376238 | ZH | A9- RCD+Vigi >63A | A9- RCD+Vigi >63A | 8536303000 | VIGI C120 125A 3P 1000S MA AC BLOC DIFFE | VIGI C120 125A 3P 1000MA S AC | Vigi C120 - bloc additif mis à la terre - 3P - 1000 mA - classe CA | Vigi C120 - aardlekhulpblok - 3P - 1000mA - klasse AC | 422.83 | 9.3 | 25.3 | 559 | 13.5 | 1 | 1 | 5.14 |  |  | FR
|  | A9N18548 | 386.24 | 6 |  | 3606480376245 | ZH | A9- RCD+Vigi >63A | A9- RCD+Vigi >63A | 8536303000 | VIGI C120 125A 4P 300S MA AC BLOC DIFFER | VIGI C120 125A 4P 300MA S AC | Vigi C120 - bloc additif mis à la terre - 4P - 300 mA - classe CA | Vigi C120 - aardlekhulpblok - 4P - 300mA - klasse AC | 386.24 | 9.2 | 25.3 | 650 | 13.5 | 1 | 1 | 5.14 |  |  | FR
|  | A9N18549 | 465.57 | 6 |  | 3606480376252 | ZH | A9- RCD+Vigi >63A | A9- RCD+Vigi >63A | 8536303000 | VIGI C120 125A 4P 1000S MA AC BLOC DIFFE | VIGI C120 125A 4P 1000MA S AC | Vigi C120 - bloc additif mis à la terre - 4P - 1000 mA - classe CA | Vigi C120 - aardlekhulpblok - 4P - 1000mA - klasse AC | 465.57 | 9 | 25 | 660 | 13.5 | 1 | 1 | 5.14 |  |  | FR
|  | A9N18554 | 850.24 | 6 |  | 3606480376573 | ZH | A9- RCD+Vigi >63A | A9- RCD+Vigi >63A | 8536303000 | VIGI C120 125A 4P 30 MA SI BLOC DIFFEREN | VIGI C120 125A 4P 30MA SI | Vigi C120 - bloc additif mis à la terre - 4P - 30 mA - classe A si | Vigi C120 - aardlekhulpblok - 4P - 30mA - klasse A si | 850.24 | 9.2 | 25.3 | 811 | 13.5 | 1 | 1 | 5.14 |  |  | FR
|  | A9N18555 | 396.01 | 6 |  | 3606480376580 | ZH | A9- RCD+Vigi >63A | A9- RCD+Vigi >63A | 8536303000 | VIGI C120 125A 4P 300 MA SI BLOC DIFFERE | VIGI C120 125A 4P 300MA SI | Vigi C120 - bloc additif mis à la terre - 4P - 300 mA - classe A si | Vigi C120 - aardlekhulpblok - 4P - 300mA - klasse A si | 396.01 | 9.2 | 25 | 661 | 13.5 | 1 | 1 | 5.14 |  |  | FR
|  | A9N18556 | 459.73 | 6 |  | 3606480376597 | ZH | A9- RCD+Vigi >63A | A9- RCD+Vigi >63A | 8536303000 | VIGI C120 125A 2P 300S MA SI BLOC DIFFER | VIGI C120 2P 125A 300MA S A SI | Vigi C120 - bloc additif mis à la terre - 2P - 300 mA - classe A si | Vigi C120 - aardlekhulpblok - 2P - 300mA - klasse A si | 459.73 | 9.2 | 13.8 | 388 | 13.5 | 1 | 1 | 5.14 |  |  | FR
|  | A9N18557 | 483.88 | 12 |  | 3606480376603 | ZH | A9- RCD+Vigi >63A | A9- RCD+Vigi >63A | 8536303000 | VIGI C120 125A 2P 1000S MA SI BLOC DIFFE | VIGI C120 2P 125A 1000MA S A S | Vigi C120 - bloc additif mis à la terre - 2P - 1000 mA - classe A si | Vigi C120 - aardlekhulpblok - 2P - 300mA - klasse A si | 483.88 | 9.2 | 13.8 | 389 | 13.5 | 1 | 1 | 5.14 |  |  | FR
|  | A9N18558 | 483.12 | 6 |  | 3606480376610 | ZH | A9- RCD+Vigi >63A | A9- RCD+Vigi >63A | 8536303000 | VIGI C120 125A 3P 300S MA SI BLOC DIFFER | VIGI C120 3P 125A 300MA S A SI | Vigi C120 - bloc additif mis à la terre - 3P - 300 mA - classe A si | Vigi C120 - aardlekhulpblok - 3P - 300mA - klasse A si | 483.12 | 9.2 | 25.5 | 560 | 13.7 | 1 | 1 | 5.14 |  |  | FR
|  | A9N18559 | 547.42 | 12 |  | 3606480376627 | ZH | A9- RCD+Vigi >63A | A9- RCD+Vigi >63A | 8536303000 | VIGI C120 125A 3P 1000S MA SI BLOC DIFFE | VIGI C120 3P 125A 1000MA S A S | Vigi C120 - bloc additif mis à la terre - 3P - 1000 mA - classe A si | Vigi C120 - aardlekhulpblok - 3P - 1000mA - klasse A si | 547.42 | 9.3 | 25.5 | 586 | 13.7 | 1 | 1 | 5.14 |  |  | FR
|  | A9N18560 | 507.06 | 6 |  | 3606480376634 | ZH | A9- RCD+Vigi >63A | A9- RCD+Vigi >63A | 8536303000 | VIGI C120 125A 4P 300S MA SI BLOC DIFFER | VIGI C120 4P 125A 300MA S A SI | Vigi C120 - bloc additif mis à la terre - 4P - 300 mA - classe A si | Vigi C120 - aardlekhulpblok - 4P - 30mA - klasse A si | 507.06 | 9 | 25.1 | 580 | 13.5 | 1 | 1 | 5.14 |  |  | FR
|  | A9N18561 | 610.94 | 6 |  | 3606480376641 | ZH | A9- RCD+Vigi >63A | A9- RCD+Vigi >63A | 8536303000 | VIGI C120 125A 4P 1000S MA SI BLOC DIFFE | VIGI C120 4P 125A 1000MA S A S | Vigi C120 - bloc additif mis à la terre - 4P - 1000 mA - classe A si | Vigi C120 - aardlekhulpblok - 4P - 1000mA - klasse A si | 610.94 | 9 | 25.5 | 659 | 13.5 | 1 | 1 | 5.14 |  |  | FR
|  | A9N18563 | 704.98 | 6 |  | 3606480376269 | ZH | A9- RCD+Vigi >63A | A9- RCD+Vigi >63A | 8536303000 | VIGI C120 125A 2P 30 MA AC BLOC DIFFEREN | VIGI C120 125A 2P 30MA AC | Vigi C120 - bloc additif mis à la terre - 2P - 30 mA - classe CA | Vigi C120 - aardlekhulpblok - 2P - 30mA - klasse AC | 704.98 | 9.3 | 13.5 | 325 | 13.5 | 1 | 1 | 5.14 |  |  | FR
|  | A9N18564 | 292.33 | 6 |  | 3606480376276 | ZH | A9- RCD+Vigi >63A | A9- RCD+Vigi >63A | 8536303000 | VIGI C120 125A 2P 300 MA AC BLOC DIFFERE | VIGI C120 125A 2P 300MA AC | Vigi C120 - bloc additif mis à la terre - 2P - 300 mA - classe CA | Vigi C120 - aardlekhulpblok - 2P - 300mA - klasse AC | 292.33 | 9.3 | 13.5 | 371 | 13.5 | 1 | 1 | 5.14 |  |  | FR
|  | A9N18566 | 718.01 | 6 |  | 3606480376290 | ZH | A9- RCD+Vigi >63A | A9- RCD+Vigi >63A | 8536303000 | VIGI C120 125A 3P 30 MA AC BLOC DIFFEREN | VIGI C120 125A 3P 30MA AC | Vigi C120 - bloc additif mis à la terre - 3P - 30 mA - classe CA | Vigi C120 - aardlekhulpblok - 3P - 30mA - klasse AC | 718.01 | 9.2 | 25.3 | 621 | 13.5 | 1 | 1 | 5.14 |  |  | FR
|  | A9N18567 | 297.56 | 6 |  | 3606480376306 | ZH | A9- RCD+Vigi >63A | A9- RCD+Vigi >63A | 8536303000 | VIGI C120 125A 3P 300 MA AC BLOC DIFFERE | VIGI C120 125A 3P 300MA AC | Vigi C120 - bloc additif mis à la terre - 3P - 300 mA - classe CA | Vigi C120 - aardlekhulpblok - 3P - 300mA - klasse AC | 297.56 | 9.2 | 25.3 | 531 | 13.5 | 1 | 1 | 5.14 |  |  | FR
|  | A9N18568 | 336.07 | 11 |  | 3606480376313 | ZH | A9- RCD+Vigi >63A | A9- RCD+Vigi >63A | 8536303000 | VIGI C120 125A 3P 500 MA AC BLOC DIFFERE | VIGI C120 125A 3P 500MA AC | Vigi C120 - bloc additif mis à la terre - 3P - 500 mA - classe CA | Vigi C120 - aardlekhulpblok - 3P - 500mA - klasse AC | 336.07 | 9.2 | 25 | 529 | 13.5 | 1 | 1 | 5.14 |  |  | FR
|  | A9N18571 | 344.52 | 12 |  | 3606480376344 | ZH | A9- RCD+Vigi >63A | A9- RCD+Vigi >63A | 8536303000 | VIGI C120 125A 4P 500 MA AC BLOC DIFFERE | VIGI C120 125A 4P 500mA AC | Vigi C120 - bloc additif mis à la terre - 4P - 500 mA - classe CA | Vigi C120 - aardlekhulpblok - 4P - 500mA - klasse AC | 344.52 | 9.2 | 25.3 | 655 | 13.5 | 1 | 1 | 5.14 |  |  | FR
|  | A9N18572 | 731.46 | 12 |  | 3606480376351 | ZH | A9- RCD+Vigi >63A | A9- RCD+Vigi >63A | 8536303000 | VIGI C120 125A 2P 30 MA A BLOC DIFFERENT | VIGI C120 2P 125A 30 MA A | Vigi C120 - bloc additif mis à la terre - 2P - 30 mA - classe A | Vigi C120 - aardlekhulpblok - 2P - 30mA - klasse A | 731.46 | 9.5 | 13.5 | 426 | 13.3 | 1 | 1 | 5.14 |  |  | FR
|  | A9N18573 | 340.22 | 12 |  | 3606480376368 | ZH | A9- RCD+Vigi >63A | A9- RCD+Vigi >63A | 8536303000 | VIGI C120 125A 2P 300 MA A BLOC DIFFEREN | VIGI C120 2P 125A 300 MA A | Vigi C120 - bloc additif mis à la terre - 2P - 300 mA - classe A | Vigi C120 - aardlekhulpblok - 2P - 30mA - klasse A | 340.22 | 9.3 | 13.5 | 325 | 13.5 | 1 | 1 | 5.14 |  |  | FR
|  | A9N18575 | 752.23 | 6 |  | 3606480376382 | ZH | A9- RCD+Vigi >63A | A9- RCD+Vigi >63A | 8536303000 | VIGI C120 125A 3P 30 MA A BLOC DIFFERENT | VIGI C120 3P 125A 30 MA A | Vigi C120 - bloc additif mis à la terre - 3P - 30 mA - classe A | Vigi C120 - aardlekhulpblok - 3P - 30mA - klasse A | 752.23 | 9.4 | 25 | 500 | 13.7 | 1 | 1 | 5.14 |  |  | FR
|  | A9N18576 | 350.13 | 6 |  | 3606480376399 | ZH | A9- RCD+Vigi >63A | A9- RCD+Vigi >63A | 8536303000 | VIGI C120 125A 3P 300 MA A BLOC DIFFEREN | VIGI C120 3P 125A 300 MA A | Vigi C120 - bloc additif mis à la terre - 3P - 300 mA - classe A | Vigi C120 - aardlekhulpblok - 3P - 300mA - klasse A | 350.13 | 9.1 | 25 | 584 | 13.3 | 1 | 1 | 5.14 |  |  | FR
|  | A9N18578 | 772.95 | 2 |  | 3606480376412 | ZH | A9- RCD+Vigi >63A | A9- RCD+Vigi >63A | 8536303000 | VIGI C120 125A 4P 30 MA A BLOC DIFFERENT | VIGI C120 4P 125A 30 MA A | Vigi C120 - bloc additif mis à la terre - 4P - 30 mA - classe A | Vigi C120 - aardlekhulpblok - 4P - 30mA - klasse A | 772.95 | 9.1 | 25 | 800 | 13.3 | 1 | 1 | 5.14 |  |  | FR
|  | A9N18579 | 360.05 | 2 |  | 3606480376429 | ZH | A9- RCD+Vigi >63A | A9- RCD+Vigi >63A | 8536303000 | VIGI C120 125A 4P 300 MA A BLOC DIFFEREN | VIGI C120 4P 125A 300 MA A | Vigi C120 - bloc additif mis à la terre - 4P - 300 mA - classe A | Vigi C120 - aardlekhulpblok - 4P - 300mA - klasse A | 360.05 | 9 | 25 | 580 | 13.5 | 1 | 1 | 5.14 |  |  | FR
|  | A9N18580 | 450.98 | 12 |  | 3606480376436 | ZH | A9- RCD+Vigi >63A | A9- RCD+Vigi >63A | 8536303000 | VIGI C120 125A 4P 500 MA A BLOC DIFFEREN | VIGI C120 4P 125A 500 MA A | Vigi C120 - bloc additif mis à la terre - 4P - 500 mA - classe A | Vigi C120 - aardlekhulpblok - 4P - 500mA - klasse A | 450.98 | 9.2 | 25 | 680 | 13.2 | 1 | 1 | 5.14 |  |  | FR
|  | A9N18587 | 460.95 | 6 |  | 3606480376504 | ZH | A9- RCD+Vigi >63A | A9- RCD+Vigi >63A | 8536303000 | VIGI C120 125A 4P 300S MA A BLOC DIFFERE | VIGI C120 4P 125A 300 MA S A | Vigi C120 - bloc additif mis à la terre - 4P - 300 mA - classe A | Vigi C120 - aardlekhulpblok - 4P - 300mA - klasse A | 460.95 | 9 | 25 | 660 | 13.5 | 1 | 1 | 5.14 |  |  | FR
|  | A9N18588 | 508.15 | 6 |  | 3606480376511 | ZH | A9- RCD+Vigi >63A | A9- RCD+Vigi >63A | 8536303000 | VIGI C120 125A 4P 500S MA A BLOC DIFFERE | VIGI C120 4P 125A 500 MA S A | Vigi C120 - bloc additif mis à la terre - 4P - 500 mA - classe A | Vigi C120 - aardlekhulpblok - 4P - 500mA - klasse A | 508.15 | 9.3 | 25.5 | 654 | 13.9 | 1 | 1 | 5.14 |  |  | FR
|  | A9N18589 | 555.42 | 6 |  | 3606480376528 | ZH | A9- RCD+Vigi >63A | A9- RCD+Vigi >63A | 8536303000 | VIGI C120 125A 4P 1000S MA A BLOC DIFFER | VIGI C120 4P 125A 1000 MA SA | Vigi C120 - bloc additif mis à la terre - 4P - 1000 mA - classe A | Vigi C120 - aardlekhulpblok - 4P - 1000mA - klasse A | 555.42 | 9 | 25 | 686 | 13.5 | 1 | 1 | 5.14 |  |  | FR
|  | A9N18591 | 804.64 | 6 |  | 3606480376658 | ZH | A9- RCD+Vigi >63A | A9- RCD+Vigi >63A | 8536303000 | VIGI C120 125A 2P 30 MA SI BLOC DIFFEREN | VIGI C120 2P 125A 30MA A SI | Vigi C120 - bloc additif mis à la terre - 2P - 30 mA - classe A si | Vigi C120 - aardlekhulpblok - 2P - 30mA - klasse A si | 804.64 | 9.2 | 13.9 | 325 | 13.8 | 1 | 1 | 5.14 |  |  | FR
|  | A9N18592 | 374.23 | 12 |  | 3606480376665 | ZH | A9- RCD+Vigi >63A | A9- RCD+Vigi >63A | 8536303000 | VIGI C120 125A 2P 300 MA SI BLOC DIFFERE | VIGI C120 2P 125A 300MA A SI | Vigi C120 - bloc additif mis à la terre - 2P - 300 mA - classe A si | Vigi C120 - aardlekhulpblok - 2P - 300mA - klasse A si | 374.23 | 9.5 | 13.5 | 389 | 13.5 | 1 | 1 | 5.14 |  |  | FR
|  | A9N18594 | 827.44 | 6 |  | 3606480376689 | ZH | A9- RCD+Vigi >63A | A9- RCD+Vigi >63A | 8536303000 | VIGI C120 125A 3P 30 MA SI BLOC DIFFEREN | VIGI C120 3P 125A 30MA A SI | Vigi C120 - bloc additif mis à la terre - 3P - 30 mA - classe A si | Vigi C120 - aardlekhulpblok - 3P - 30mA - klasse A si | 827.44 | 9.3 | 25.6 | 703 | 13.7 | 1 | 1 | 5.14 |  |  | FR
|  | A9N18595 | 385.15 | 6 |  | 3606480376696 | ZH | A9- RCD+Vigi >63A | A9- RCD+Vigi >63A | 8536303000 | VIGI C120 125A 3P 300 MA SI BLOC DIFFERE | VIGI C120 3P 125A 300MA A SI | Vigi C120 - bloc additif mis à la terre - 3P - 300 mA - classe A si | Vigi C120 - aardlekhulpblok - 3P - 300mA - klasse A si | 385.15 | 9 | 25.3 | 561 | 13.3 | 1 | 1 | 5.14 |  |  | FR
|  | A9N18599 | 450.98 | 6 |  | 3606480376733 | ZH | A9- RCD+Vigi >63A | A9- RCD+Vigi >63A | 8536303000 | VIGI C120 125A 4P 500 MA SI BLOC DIFFERE | VIGI C120 125A 4P 500mA SI | Vigi C120 - bloc additif mis à la terre - 4P - 500 mA - classe A si | Vigi C120 - aardlekhulpblok - 4P - 500mA - klasse A si | 450.98 | 9.2 | 25.5 | 655 | 13.7 | 1 | 1 | 5.14 |  |  | FR
|  | A9N26476 | 44.79 | 2 |  | 3606480378126 | ZA | A9- Comfort devices | A9- Comfort devices | 8536301000 | DECLENCHEUR MX 415VAC 110-130VDC CCC | MX TRIPPING UNIT 100-415VAC | Excitation en parallèle MX 415 V CA 110-130 V CC |  | 44.79 | 2.8 | 9.5 | 69 | 8 | 8 | 1 | 5.14 |  |  | BE
|  | A9N26477 | 51.62 | 6 |  | 3606480382901 | ZA | A9- Comfort devices | A9- Comfort devices | 8536301000 | DECLENCHEUR MX 48VAC 48VDC CCC | MX SHUNT TRIP 48 VAC / 48VDC | Excitation en parallèle MX 48 V CA 48 V CC |  | 51.62 | 2.8 | 9.2 | 60 | 7.9 | 8 | 1 | 5.14 |  |  | BE
|  | A9N26478 | 51.62 | 16 |  | 3606480382918 | ZA | A9- Comfort devices | A9- Comfort devices | 8536301000 | DECLENCHEUR MX 12-24VAC 12-24VDC CCC | MX SHUNT TRIP 12 - 24VAC / 12 - 24VDC | Excitation en parallèle MX 12-24 V CA 12-24 V CC |  | 51.62 | 2.5 | 9.5 | 60 | 8 | 8 | 1 | 5.14 |  |  | ES
|  | A9N26899 | 41.21 | 6 |  | 3606480465376 | ZA | A9- Comfort devices | A9- Comfort devices | 8538909999 | Auxiliaire OF+SD24 | HULPELEMENT IOF+SD MET TI24 MODULE | Contact auxiliaire OF+SD - 24 V CC avec interface Ti24 PLC | Hulpcontact OF+SD - 24V DC met Ti24 PLC interface | 41.21 | 8 | 9.5 | 36 | 2 | 12 | 1 | 5.14 |  |  | BE
|  | A9N26904 | 28.54 | 2 |  | 3606486351789 | ZA | A9- Comfort devices | A9- Comfort devices | 8536508000 | Acti9 OF 100mA-6A AUX | Acti9 OF 100mA-6A hulpelement | Acti9 - contact auxiliaire - OF - 1 C/O - 100mA-6A - AC/DC | Acti9 - hulpcontact - OF - 1 C/O - 100mA-6A - AC/DC | 28.54 | 2 | 9.4 | 38 | 7.8 | 12 | 1 |  |  |  | BE
|  | A9N26907 | 34.25 | 2 |  | 3606486366165 | ZA | A9- Comfort devices | A9- Comfort devices | 8536508000 | Acti9 SD 100mA-6A AUX | Acti9 SD 100mA-6A hulpelement |  |  | 34.25 | 2 | 9.2 | 38 | 7.8 | 12 | 1 |  |  |  | BE
|  | A9N26909 | 83.75 | 2 |  | 3606486351796 | ZA | A9- Comfort devices | A9- Comfort devices | 8536508000 | Acti9 SD-OF 2OC 100mA-6A AUX | Acti9 SD-OF 2OC 100mA-6A hulpelement |  |  | 83.75 | 2.2 | 9.3 | 46 | 8 | 12 | 1 |  |  |  | BE
|  | A9N26914 | 29.21 | 6 |  | 3606482129184 | ZA | A9- Comfort devices | A9- Comfort devices | 8536508000 | Acti9 OF 2-100mA AUX | Acti9 OF 2-100mA hulpelement | Contact auxiliaire, Acti9, OF, 1 C/O, 2-100mA, AC/DC | Hulpcontact, Acti9, OF, 1 C/O, 2-100mA, AC/DC | 29.21 | 2 | 9.5 | 38 | 7.7 | 12 | 1 |  |  |  | CN
|  | A9N26917 | 35.06 | 6 |  | 3606482129191 | ZA | A9- Comfort devices | A9- Comfort devices | 8536508000 | Acti9 SD 2-100mA AUX | Acti9 SD 2-100mA hulpelement | Contact auxiliaire, Acti9, SD, 1 C/O, 2-100mA, AC/DC | Hulpcontact, Acti9, SD, 1 C/O, 2-100mA, AC/DC | 35.06 | 2 | 9.5 | 38 | 7.7 | 12 | 1 |  |  |  | CN
|  | A9N26946 | 51.62 | 6 |  | 3606480382956 | ZA | A9- Comfort devices | A9- Comfort devices | 8536301000 | DECLENCHEUR MX ET CONTACT OF 220-415VAC | MX+OF TRIPPING UNIT 100-415VAC | Excitation en parallèle MX plus 1 OF 220-415 V CA CC |  | 51.62 | 3.1 | 8.5 | 65 | 7.7 | 8 | 1 | 5.14 |  |  | BE
|  | A9N26947 | 51.62 | 6 |  | 3606480382963 | ZA | A9- Comfort devices | A9- Comfort devices | 8536301000 | DECLENCHEUR MX ET CONTACT OF 48-130VAC D | MX+OF TRIPPING UNIT 48VAC | Excitation en parallèle MX plus 1 OF 48/130 V CA CC |  | 51.62 | 2.9 | 9.3 | 65 | 7.9 | 8 | 1 | 5.14 |  |  | BE
|  | A9N26948 | 51.62 | 2 |  | 3606480382970 | ZA | A9- Comfort devices | A9- Comfort devices | 8536301000 | DECLENCHEUR MX ET CONTACT OF 24VAC DC CC | MX+OF TRIPPING UNIT 12-24VAC | Excitation en parallèle MX plus 1 OF24 V CA CC |  | 51.62 | 7.8 | 9.4 | 74 | 3 | 8 | 1 | 5.14 |  |  | BE
|  | A9N26959 | 85.98 | 6 |  | 3606480382987 | ZA | A9- Comfort devices | A9- Comfort devices | 8536301000 | DECLENCHEUR VOLTMETRIQUE MN 115VAC 400HZ | MN TRIPPING UNIT 115VAC | Déclenchement de tension MN 115 V CA 400 hz CC |  | 85.98 | 2.7 | 8 | 84 | 9.4 | 8 | 1 | 5.14 |  |  | BE
|  | A9N26960 | 85.98 | 2 |  | 3606480382994 | ZA | A9- Comfort devices | A9- Comfort devices | 8536301000 | DECLENCHEUR VOLTMETRIQUE MN 220-240VAC D | MN TRIPPING UNIT 220-240VAC | Déclenchement de tension MN 220-240 V CA CC |  | 85.98 | 3 | 9.5 | 75.6 | 7.5 | 8 | 1 | 5.14 |  |  | BE
|  | A9N26961 | 85.98 | 6 |  | 3606480383007 | ZA | A9- Comfort devices | A9- Comfort devices | 8536301000 | DECLENCHEUR VOLTMETRIQUE MN 48VAC DC GHO | MN TRIPPING UNIT 48VAC |  |  | 85.98 | 8 | 9.5 | 73 | 3 | 8 | 1 | 5.14 |  |  | BE
|  | A9N26963 | 90.41 | 6 |  | 3606480383014 | ZA | A9- Comfort devices | A9- Comfort devices | 8536301000 | DECLENCHEUR VOLTMETRIQUE MN (S) 220-240V | MNS TRIPPING UNIT 220-240VAC | Déclenchement de tension MN (S) 220-240 V CA CC |  | 90.41 | 2.9 | 9.4 | 66 | 8 | 8 | 1 | 5.14 |  |  | BE
|  | A9N26969 | 100.27 | 6 |  | 3606480383021 | ZA | A9- Comfort devices | A9- Comfort devices | 8536301000 | DECLENCHEUR VOLTMETRIQUE MNX 220-240VAC | MNX TRIPPING UNIT 220-240VAC | Déclenchement de tension MNx 220-240 V CA CC |  | 100.27 | 8 | 9.5 | 73 | 2.8 | 8 | 1 | 5.14 |  |  | BE
|  | A9N26971 | 97.74 | 6 |  | 3606480383038 | ZA | A9- Comfort devices | A9- Comfort devices | 8536301000 | DECLENCHEUR A SEUIL DE TENSION MSU | MNX TRIPPING UNIT 380-415VAC | Déclenchement de tension MNx 380-415 V CA CC |  | 97.74 | 3 | 9.5 | 85 | 8 | 8 | 1 | 5.14 |  |  | BE
|  | A9N27062 | 6.15 | 2 |  | 3606480383670 | ZA | A9- Comfort devices | A9- Comfort devices | 3926909790 | INTERCALAIRE 9MM | OPVULMODUUL 9MM DIN-RAIL |  |  | 6.15 | 6.6 | 8.2 | 14 | 0.9 | 18 | 1 |  |  |  | FR
|  | A9N61500 | 44.08 | 6 |  | 3606480424021 | ZG | A9- MCB <63A >=10kA | A9- MCB <63A >=10kA | 8536201090 | C60H-DC 250VDC 0,5A 1P C | C60H-DC 250VDC 0,5A 1P C | DISJONCTEUR C60H-DC 250VDC 0,5A 1P C | Automaat C60H-DC 250VDC 0,5A 1P C | 44.08 | 1.8 | 8.5 | 111.4 | 7.1 | 12 | 1 | 5.14 |  |  | CN
|  | A9N61501 | 44.08 | 2 |  | 3606480424038 | ZG | A9- MCB <63A >=10kA | A9- MCB <63A >=10kA | 8536201090 | C60H-DC 250VDC 1A 1P C | C60H-DC 250VDC 1A 1P C | DISJONCTEUR C60H-DC 250VDC 1A 1P C | Automaat C60H-DC 250VDC 1A 1P C | 44.08 | 1.7 | 8.2 | 112 | 7.1 | 12 | 1 | 5.14 |  |  | CN
|  | A9N61502 | 44.08 | 2 |  | 3606480424045 | ZG | A9- MCB <63A >=10kA | A9- MCB <63A >=10kA | 8536201090 | C60H-DC 250VDC 2A 1P C | C60H-DC 250VDC 2A 1P C | DISJONCTEUR C60H-DC 250VDC 2A 1P C | Automaat C60H-DC 250VDC 2A 1P C | 44.08 | 1.8 | 8.4 | 114 | 7 | 12 | 1 | 5.14 |  |  | CN
|  | A9N61503 | 44.08 | 2 |  | 3606480424052 | ZG | A9- MCB <63A >=10kA | A9- MCB <63A >=10kA | 8536201090 | C60H-DC 250VDC 3A 1P C | C60H-DC 250VDC 3A 1P C | DISJONCTEUR C60H-DC 250VDC 3A 1P C | Automaat C60H-DC 250VDC 3A 1P C | 44.08 | 1.7 | 8.4 | 116 | 7.1 | 1 | 1 | 5.14 |  |  | CN
|  | A9N61504 | 44.08 | 2 |  | 3606480424069 | ZG | A9- MCB <63A >=10kA | A9- MCB <63A >=10kA | 8536201090 | C60H-DC 250VDC 4A 1P C | C60H-DC 250VDC 4A 1P C | DISJONCTEUR C60H-DC 250VDC 4A 1P C | Automaat C60H-DC 250VDC 4A 1P C | 44.08 | 1.7 | 8.4 | 114 | 7 | 12 | 1 | 5.14 |  |  | CN
|  | A9N61505 | 44.08 | 2 |  | 3606480424076 | ZG | A9- MCB <63A >=10kA | A9- MCB <63A >=10kA | 8536201090 | C60H-DC 250VDC 5A 1P C | C60H-DC 250VDC 5A 1P C | DISJONCTEUR C60H-DC 250VDC 5A 1P C | Automaat C60H-DC 250VDC 5A 1P C | 44.08 | 1.8 | 8.4 | 114 | 7 | 12 | 1 | 5.14 |  |  | CN
|  | A9N61506 | 44.08 | 2 |  | 3606480424083 | ZG | A9- MCB <63A >=10kA | A9- MCB <63A >=10kA | 8536201090 | C60H-DC 250VDC 6A 1P C | C60H-DC 250VDC 6A 1P C | DISJONCTEUR C60H-DC 250VDC 6A 1P C | Automaat C60H-DC 250VDC 6A 1P C | 44.08 | 1.7 | 8.3 | 112 | 7 | 12 | 1 | 5.14 |  |  | CN
|  | A9N61508 | 48.81 | 2 |  | 3606480424090 | ZG | A9- MCB <63A >=10kA | A9- MCB <63A >=10kA | 8536201090 | C60H-DC 250VDC 10A 1P C | C60H-DC 250VDC 10A 1P C | DISJONCTEUR C60H-DC 250VDC 10A 1P C | Automaat C60H-DC 250VDC 10A 1P C | 48.81 | 1.7 | 8.4 | 110 | 7 | 12 | 1 | 5.14 |  |  | CN
|  | A9N61509 | 48.81 | 6 |  | 3606480424106 | ZG | A9- MCB <63A >=10kA | A9- MCB <63A >=10kA | 8536201090 | C60H-DC 250VDC 13A 1P C | C60H-DC 250VDC 13A 1P C | DISJONCTEUR C60H-DC 250VDC 13A 1P C | Automaat C60H-DC 250VDC 13A 1P C | 48.81 | 7.3 | 8.5 | 115 | 1.8 | 12 | 1 | 5.14 |  |  | CN
|  | A9N61510 | 48.81 | 6 |  | 3606480424113 | ZG | A9- MCB <63A >=10kA | A9- MCB <63A >=10kA | 8536201090 | C60H-DC 250VDC 15A 1P C | C60H-DC 250VDC 15A 1P C | DISJONCTEUR C60H-DC 250VDC 15A 1P C | Automaat C60H-DC 250VDC 15A 1P C | 48.81 | 7 | 8.5 | 112 | 1.8 | 12 | 1 | 5.14 |  |  | CN
|  | A9N61511 | 48.81 | 6 |  | 3606480424120 | ZG | A9- MCB <63A >=10kA | A9- MCB <63A >=10kA | 8536201090 | C60H-DC 250VDC 16A 1P C | C60H-DC 250VDC 16A 1P C | DISJONCTEUR C60H-DC 250VDC 16A 1P C | Automaat C60H-DC 250VDC 16A 1P C | 48.81 | 7.2 | 8.5 | 113 | 1.8 | 12 | 1 | 5.14 |  |  | CN
|  | A9N61512 | 48.81 | 2 |  | 3606480424137 | ZG | A9- MCB <63A >=10kA | A9- MCB <63A >=10kA | 8536201090 | C60H-DC 250VDC 20A 1P C | C60H-DC 250VDC 20A 1P C | DISJONCTEUR C60H-DC 250VDC 20A 1P C | Automaat C60H-DC 250VDC 20A 1P C | 48.81 | 1.7 | 8.3 | 114 | 6.9 | 12 | 1 | 5.14 |  |  | CN
|  | A9N61513 | 51.82 | 2 |  | 3606480424144 | ZG | A9- MCB <63A >=10kA | A9- MCB <63A >=10kA | 8536201090 | C60H-DC 250VDC 25A 1P C | C60H-DC 250VDC 25A 1P C | DISJONCTEUR C60H-DC 250VDC 25A 1P C | Automaat C60H-DC 250VDC 25A 1P C | 51.82 | 7.3 | 8.5 | 114 | 1.8 | 12 | 1 | 5.14 |  |  | CN
|  | A9N61514 | 51.82 | 6 |  | 3606480424151 | ZG | A9- MCB <63A >=10kA | A9- MCB <63A >=10kA | 8536201090 | C60H-DC 250VDC 30A 1P C | C60H-DC 250VDC 30A 1P C | DISJONCTEUR C60H-DC 250VDC 30A 1P C | Automaat C60H-DC 250VDC 30A 1P C | 51.82 | 7 | 8.5 | 121 | 1.8 | 12 | 1 | 5.14 |  |  | CN
|  | A9N61515 | 51.82 | 6 |  | 3606480424168 | ZG | A9- MCB <63A >=10kA | A9- MCB <63A >=10kA | 8536201090 | C60H-DC 250VDC 32A 1P C | C60H-DC 250VDC 32A 1P C | DISJONCTEUR C60H-DC 250VDC 32A 1P C | Automaat C60H-DC 250VDC 32A 1P C | 51.82 | 7.2 | 8.5 | 120 | 1.8 | 12 | 1 | 5.14 |  |  | CN
|  | A9N61517 | 57.68 | 6 |  | 3606480424175 | ZG | A9- MCB <63A >=10kA | A9- MCB <63A >=10kA | 8536201090 | C60H-DC 250VDC 40A 1P C | C60H-DC 250VDC 40A 1P C | DISJONCTEUR C60H-DC 250VDC 40A 1P C | Automaat C60H-DC 250VDC 40A 1P C | 57.68 | 1.8 | 8.5 | 121.8 | 7.1 | 12 | 1 | 5.14 |  |  | CN
|  | A9N61518 | 57.68 | 6 |  | 3606480424182 | ZG | A9- MCB <63A >=10kA | A9- MCB <63A >=10kA | 8536201090 | C60H-DC 250VDC 50A 1P C | C60H-DC 250VDC 50A 1P C | DISJONCTEUR C60H-DC 250VDC 50A 1P C | Automaat C60H-DC 250VDC 50A 1P C | 57.68 | 1.8 | 8.5 | 122 | 7.1 | 12 | 1 | 5.14 |  |  | CN
|  | A9N61519 | 57.68 | 6 |  | 3606480424199 | ZG | A9- MCB <63A >=10kA | A9- MCB <63A >=10kA | 8536209090 | C60H-DC 250VDC 63A 1P C | C60H-DC 250VDC 63A 1P C | DISJONCTEUR C60H-DC 250VDC 63A 1P C | Automaat C60H-DC 250VDC 63A 1P C | 57.68 | 7 | 7.5 | 124 | 1.8 | 12 | 1 | 5.14 |  |  | CN
|  | A9N61520 | 112.18 | 6 |  | 3606480424205 | ZG | A9- MCB <63A >=10kA | A9- MCB <63A >=10kA | 8536201090 | C60H-DC 500VDC 0,5A 2P C | C60H-DC 500VDC 0,5A 2P C | DISJONCTEUR C60H-DC 500VDC 0,5A 2P C | Automaat C60H-DC 500VDC 0,5A 2P C | 112.18 | 7.5 | 8.5 | 224 | 3.7 | 6 | 1 | 5.14 |  |  | CN
|  | A9N61521 | 112.18 | 6 |  | 3606480424212 | ZG | A9- MCB <63A >=10kA | A9- MCB <63A >=10kA | 8536201090 | C60H-DC 500VDC 1A 2P C | C60H-DC 500VDC 1A 2P C | DISJONCTEUR C60H-DC 500VDC 1A 2P C | Automaat C60H-DC 500VDC 1A 2P C | 112.18 | 7.5 | 8.5 | 222 | 3.6 | 6 | 1 | 5.14 |  |  | CN
|  | A9N61522 | 112.18 | 2 |  | 3606480424229 | ZG | A9- MCB <63A >=10kA | A9- MCB <63A >=10kA | 8536201090 | C60H-DC 500VDC 2A 2P C | C60H-DC 500VDC 2A 2P C | DISJONCTEUR C60H-DC 500VDC 2A 2P C | Automaat C60H-DC 500VDC 2A 2P C | 112.18 | 3.5 | 8.3 | 228 | 7.2 | 6 | 1 | 5.14 |  |  | CN
|  | A9N61523 | 112.18 | 2 |  | 3606480424236 | ZG | A9- MCB <63A >=10kA | A9- MCB <63A >=10kA | 8536201090 | C60H-DC 500VDC 3A 2P C | C60H-DC 500VDC 3A 2P C | DISJONCTEUR C60H-DC 500VDC 3A 2P C | Automaat C60H-DC 500VDC 3A 2P C | 112.18 | 3.5 | 8.4 | 232 | 7.3 | 6 | 1 | 5.14 |  |  | CN
|  | A9N61524 | 112.18 | 2 |  | 3606480424243 | ZG | A9- MCB <63A >=10kA | A9- MCB <63A >=10kA | 8536201090 | C60H-DC 500VDC 4A 2P C | C60H-DC 500VDC 4A 2P C | DISJONCTEUR C60H-DC 500VDC 4A 2P C | Automaat C60H-DC 500VDC 4A 2P C | 112.18 | 3.5 | 8.4 | 226 | 7.2 | 6 | 1 | 5.14 |  |  | CN
|  | A9N61525 | 112.18 | 2 |  | 3606480424250 | ZG | A9- MCB <63A >=10kA | A9- MCB <63A >=10kA | 8536201090 | C60H-DC 500VDC 5A 2P C | C60H-DC 500VDC 5A 2P C | DISJONCTEUR C60H-DC 500VDC 5A 2P C | Automaat C60H-DC 500VDC 5A 2P C | 112.18 | 3.5 | 8.3 | 230 | 7.3 | 6 | 1 | 5.14 |  |  | CN
|  | A9N61526 | 112.18 | 2 |  | 3606480424267 | ZG | A9- MCB <63A >=10kA | A9- MCB <63A >=10kA | 8536201090 | C60H-DC 500VDC 6A 2P C | C60H-DC 500VDC 6A 2P C | DISJONCTEUR C60H-DC 500VDC 6A 2P C | Automaat C60H-DC 500VDC 6A 2P C | 112.18 | 3.5 | 8.3 | 224 | 7.2 | 6 | 1 | 5.14 |  |  | CN
|  | A9N61528 | 117.84 | 2 |  | 3606480424274 | ZG | A9- MCB <63A >=10kA | A9- MCB <63A >=10kA | 8536201090 | C60H-DC 500VDC 10A 2P C | C60H-DC 500VDC 10A 2P C | DISJONCTEUR C60H-DC 500VDC 10A 2P C | Automaat C60H-DC 500VDC 10A 2P C | 117.84 | 3.5 | 8.3 | 222 | 7.3 | 6 | 1 | 5.14 |  |  | CN
|  | A9N61529 | 117.84 | 6 |  | 3606480424281 | ZG | A9- MCB <63A >=10kA | A9- MCB <63A >=10kA | 8536201090 | C60H-DC 500VDC 13A 2P C | C60H-DC 500VDC 13A 2P C | DISJONCTEUR C60H-DC 500VDC 13A 2P C | Automaat C60H-DC 500VDC 13A 2P C | 117.84 | 7.5 | 8.5 | 224 | 3.6 | 6 | 1 | 5.14 |  |  | CN
|  | A9N61530 | 117.84 | 6 |  | 3606480424298 | ZG | A9- MCB <63A >=10kA | A9- MCB <63A >=10kA | 8536201090 | C60H-DC 500VDC 15A 2P C | C60H-DC 500VDC 15A 2P C | DISJONCTEUR C60H-DC 500VDC 15A 2P C | Automaat C60H-DC 500VDC 15A 2P C | 117.84 | 7.5 | 8.5 | 227 | 3.6 | 6 | 1 | 5.14 |  |  | CN
|  | A9N61531 | 117.84 | 2 |  | 3606480424304 | ZG | A9- MCB <63A >=10kA | A9- MCB <63A >=10kA | 8536201090 | C60H-DC 500VDC 16A 2P C | C60H-DC 500VDC 16A 2P C | DISJONCTEUR C60H-DC 500VDC 16A 2P C | Automaat C60H-DC 500VDC 16A 2P C | 117.84 | 3.5 | 8.3 | 226 | 7.3 | 6 | 1 | 5.14 |  |  | CN
|  | A9N61532 | 117.84 | 2 |  | 3606480424311 | ZG | A9- MCB <63A >=10kA | A9- MCB <63A >=10kA | 8536201090 | C60H-DC 500VDC 20A 2P C | C60H-DC 500VDC 20A 2P C | DISJONCTEUR C60H-DC 500VDC 20A 2P C | Automaat C60H-DC 500VDC 20A 2P C | 117.84 | 3.5 | 8.3 | 228 | 7.3 | 6 | 1 | 5.14 |  |  | CN
|  | A9N61533 | 125.49 | 6 |  | 3606480424328 | ZG | A9- MCB <63A >=10kA | A9- MCB <63A >=10kA | 8536201090 | C60H-DC 500VDC 25A 2P C | C60H-DC 500VDC 25A 2P C | DISJONCTEUR C60H-DC 500VDC 25A 2P C | Automaat C60H-DC 500VDC 25A 2P C | 125.49 | 7.5 | 8.5 | 233 | 3.7 | 6 | 1 | 5.14 |  |  | CN
|  | A9N61534 | 125.49 | 6 |  | 3606480424335 | ZG | A9- MCB <63A >=10kA | A9- MCB <63A >=10kA | 8536201090 | C60H-DC 500VDC 30A 2P C | C60H-DC 500VDC 30A 2P C | DISJONCTEUR C60H-DC 500VDC 30A 2P C | Automaat C60H-DC 500VDC 30A 2P C | 125.49 | 7.5 | 8.5 | 242 | 3.6 | 6 | 1 | 5.14 |  |  | CN
|  | A9N61535 | 125.49 | 6 |  | 3606480424342 | ZG | A9- MCB <63A >=10kA | A9- MCB <63A >=10kA | 8536201090 | C60H-DC 500VDC 32A 2P C | C60H-DC 500VDC 32A 2P C | DISJONCTEUR C60H-DC 500VDC 32A 2P C | Automaat C60H-DC 500VDC 32A 2P C | 125.49 | 7.3 | 8.5 | 243 | 3.2 | 6 | 1 | 5.14 |  |  | CN
|  | A9N61537 | 132.03 | 6 |  | 3606480424359 | ZG | A9- MCB <63A >=10kA | A9- MCB <63A >=10kA | 8536201090 | C60H-DC 500VDC 40A 2P C | C60H-DC 500VDC 40A 2P C | DISJONCTEUR C60H-DC 500VDC 40A 2P C | Automaat C60H-DC 500VDC 40A 2P C | 132.03 | 7.3 | 8.5 | 242 | 3.2 | 6 | 1 | 5.14 |  |  | CN
|  | A9N61538 | 132.03 | 6 |  | 3606480424366 | ZG | A9- MCB <63A >=10kA | A9- MCB <63A >=10kA | 8536201090 | C60H-DC 500VDC 50A 2P C | C60H-DC 500VDC 50A 2P C | DISJONCTEUR C60H-DC 500VDC 50A 2P C | Automaat C60H-DC 500VDC 50A 2P C | 132.03 | 7.3 | 8.5 | 246 | 3.6 | 6 | 1 | 5.14 |  |  | CN
|  | A9N61539 | 132.03 | 6 |  | 3606480424373 | ZG | A9- MCB <63A >=10kA | A9- MCB <63A >=10kA | 8536209090 | C60H-DC 500VDC 63A 2P C | C60H-DC 500VDC 63A 2P C | DISJONCTEUR C60H-DC 500VDC 63A 2P C | Automaat C60H-DC 500VDC 63A 2P C | 132.03 | 7.3 | 8.5 | 248 | 3.2 | 6 | 1 | 5.14 |  |  | CN
|  | A9N61650 | 259.65 | 6 |  | 3606480504068 | ZF | A9- MCB <63A <=6kA | A9- MCB <63A <=6kA | 8536201090 | C60PV-DC 800VDC 10A 2P DISJONCTEUR PHOTO | C60PV-DC 2P 10A C |  |  | 259.65 | 8.2 | 13.5 | 522 | 7.5 | 1 | 1 | 5.14 |  |  | CN
|  | A9N61651 | 259.65 | 6 |  | 3606480504099 | ZF | A9- MCB <63A <=6kA | A9- MCB <63A <=6kA | 8536201090 | C60PV-DC 800VDC 16A 2P DISJONCTEUR PHOTO | C60PV-DC 2P 16A C |  |  | 259.65 | 8.2 | 13.5 | 528 | 7.5 | 1 | 1 | 5.14 |  |  | CN
|  | A9N61652 | 259.65 | 6 |  | 3606480504105 | ZF | A9- MCB <63A <=6kA | A9- MCB <63A <=6kA | 8536201090 | C60PV-DC 800VDC 20A 2P DISJONCTEUR PHOTO | C60PV-DC 2P 20A C |  |  | 259.65 | 8.4 | 13.5 | 532 | 7.6 | 1 | 1 | 5.14 |  |  | CN
|  | A9N61656 | 184.49 | 6 |  | 3606480504044 | ZF | A9- MCB <63A <=6kA | A9- MCB <63A <=6kA | 8536201090 | C60PV-DC 800VDC 5A 2P DISJONCTEUR PHOTOV | C60PV-DC 800VDC 5A 2P Instal, autom, PV |  |  | 184.49 | 8.2 | 13.5 | 536 | 7.7 | 1 | 1 | 5.14 |  |  | CN
|  | A9N61657 | 255.81 | 6 |  | 3606480504051 | ZF | A9- MCB <63A <=6kA | A9- MCB <63A <=6kA | 8536201090 | C60PV-DC 800VDC 8A 2P DISJONCTEUR PHOTOV | C60PV-DC 800VDC 8A 2P Instal, autom, PV |  |  | 255.81 | 8.3 | 13.5 | 523 | 7.5 | 1 | 1 | 5.14 |  |  | CN
|  | A9N61658 | 191.86 | 6 |  | 3606480504075 | ZF | A9- MCB <63A <=6kA | A9- MCB <63A <=6kA | 8536201090 | C60PV-DC 800VDC 13A 2P DISJONCTEUR PHOTO | C60PV-DC 800VDC 13A 2P INSTAL. AUTOM. PV |  |  | 191.86 | 8.5 | 13.5 | 523 | 7.5 | 1 | 1 | 5.14 |  |  | CN
|  | A9N61659 | 191.86 | 6 |  | 3606480504082 | ZF | A9- MCB <63A <=6kA | A9- MCB <63A <=6kA | 8536201090 | C60PV-DC 800VDC 15A 2P DISJONCTEUR PHOTO | C60PV-DC 800VDC 15A 2P Instal, autom, PV |  |  | 191.86 | 8.1 | 13.5 | 529 | 7.7 | 1 | 1 | 5.14 |  |  | CN
|  | A9N61660 | 259.65 | 6 |  | 3606480504112 | ZF | A9- MCB <63A <=6kA | A9- MCB <63A <=6kA | 8536201090 | MCB C60PV-DC 2P 25A B 800VDC | C60PV-DC 800VDC 25A 2P INSTAL. AUTOM. PV |  |  | 259.65 | 8.1 | 13.5 | 543 | 7.5 | 1 | 1 | 5.14 |  |  | CN
|  | A9N61690 | 117.06 | 6 |  | 3606480504136 | ZA | A9- Comfort devices | A9- Comfort devices | 8536508000 | C60 NA-DC 1000VDC 25A 2P INTERRUPTEUR PH | C60 NA-DC 1000VDC 25A 2P PV SCHAKELAAR |  |  | 117.06 | 8.5 | 14.5 | 562 | 7.8 | 1 | 1 | 5.14 |  |  | CN
|  | A9N61699 | 200.67 | 6 |  | 3606480504143 | ZA | A9- Comfort devices | A9- Comfort devices | 8536508000 | SW60-DC 1000VDC 50A 2P INTERRUPTEUR PHOT | SW60-DC 2P 1000V 50A |  |  | 200.67 | 8.3 | 14.5 | 530 | 7.7 | 1 | 1 | 5.14 |  |  | CN
|  | A9N61701 | 348.12 | 6 |  | 3606480654657 | ZA | A9- Comfort devices | A9- Comfort devices | 8536508000 | C120 NA-DC 1000VDC 100A 2P INTERRUPTEUR | SCHAKELAAR SW60-DC 2P 1000V 100A |  |  | 348.12 | 8.1 | 15.5 | 960 | 15.3 | 1 | 1 |  |  |  | FR
|  | A9Q01225 | 203.67 | 6 |  | 3606480393594 | ZD | A9- Vigi+RCBO <63A | A9- Vigi+RCBO <63A | 8536201090 | VIGI IC60 2P 25A 30MA TYPE AC 130V | VIGI IC60 2P 25A 30MA TYPE AC 130V | Vigi iC60 - bloc différentiel - 2P - 25A - 30mA - Type AC | Vigi iC60 - differentieel blok - 2P - 25A - 30mA - type AC | 203.67 | 8.5 | 12 | 157 | 8.5 | 1 | 1 | 5.14 |  |  | FR
|  | A9Q01240 | 281.69 | 6 |  | 3606480393617 | ZD | A9- Vigi+RCBO <63A | A9- Vigi+RCBO <63A | 8536201090 | VIGI IC60 2P 40A 30MA TYPE AC 130V | VIGI IC60 2P 40A 30MA TYPE AC 130V | Vigi iC60 - bloc différentiel - 2P - 40A - 30mA - Type AC | Vigi iC60 - differentieel blok - 2P - 40A - 30mA - type AC | 281.69 | 8.6 | 12 | 189 | 8.5 | 1 | 1 | 5.14 |  |  | FR
|  | A9Q04225 | 171.96 | 6 |  | 3606480393600 | ZD | A9- Vigi+RCBO <63A | A9- Vigi+RCBO <63A | 8536201090 | VIGI IC60 2P 25A 300MA TYPE AC 130V | VIGI IC60 2P 25A 300MA TYPE AC 130V | Vigi iC60 - bloc différentiel - 2P - 25A - 300mA - Type AC | Vigi iC60 - differentieel blok - 2P - 25A - 300mA - type AC | 171.96 | 8.5 | 12 | 147 | 8.5 | 1 | 1 | 5.14 |  |  | FR
|  | A9Q04240 | 203.06 | 6 |  | 3606480393624 | ZD | A9- Vigi+RCBO <63A | A9- Vigi+RCBO <63A | 8536201090 | VIGI IC60 2P 40A 300MA TYPE AC 130V | VIGI IC60 2P 40A 300MA TYPE AC 130V | Vigi iC60 - bloc différentiel - 2P - 40A - 300mA - Type AC | Vigi iC60 - differentieel blok - 2P - 40A - 300mA - type AC | 203.06 | 8.5 | 12 | 175 | 8.5 | 1 | 1 | 5.14 |  |  | FR
|  | A9Q10225 | 277.86 | 6 |  | 3606480393631 | ZD | A9- Vigi+RCBO <63A | A9- Vigi+RCBO <63A | 8536201090 | QUICK VIGI IC60 2P 25A 10MA TYPE AC | QUICK VIGI IC60 2P 25A 10MA TYPE AC | Vigi iC60 - blocs additifs mis à la terre - 2P - 25 A - 10mA - type AC | Vigi iC60 - aardlek hulpblok - 2P - 25A - 10mA - AC type | 277.86 | 8.5 | 12 | 164 | 9 | 1 | 1 | 5.14 |  |  | FR
|  | A9Q11225 | 185.65 | 2 |  | 3606480393419 | ZD | A9- Vigi+RCBO <63A | A9- Vigi+RCBO <63A | 8536201090 | QUICK VIGI IC60 2P 25A 30MA TYPE AC | QUICK VIGI IC60 2P 25A 30MA TYPE AC | Vigi iC60 - blocs additifs mis à la terre - 2P - 25 A - 30mA - type AC | Vigi iC60 - aardlek hulpblok - 2P - 25A - 30mA - AC type | 185.65 | 8.5 | 12.5 | 149 | 9 | 1 | 1 | 5.14 |  |  | FR
|  | A9Q11240 | 281.69 | 6 |  | 3606480393433 | ZD | A9- Vigi+RCBO <63A | A9- Vigi+RCBO <63A | 8536201090 | QUICK VIGI IC60 2P 40A 30MA TYPE AC | QUICK VIGI IC60 2P 40A 30MA TYPE AC | Vigi iC60 - blocs additifs mis à la terre - 2P - 40 A - 30 mA - type AC | Vigi iC60 - aardlek hulpblok - 2P - 40A - 30mA - AC type | 281.69 | 8.5 | 8.6 | 188 | 12 | 1 | 1 | 5.14 |  |  | FR
|  | A9Q11325 | 268.69 | 6 |  | 3606480393457 | ZD | A9- Vigi+RCBO <63A | A9- Vigi+RCBO <63A | 8536201090 | QUICK VIGI IC60 3P 25A 30MA TYPE AC | QUICK VIGI IC60 3P 25A 30MA TYPE AC | Vigi iC60 - blocs additifs mis à la terre - 3P - 25 A - 30 mA - type AC | Vigi iC60 - aardlek hulpblok - 3P - 25A - 30mA - AC type | 268.69 | 8.6 | 14.6 | 216 | 12 | 1 | 1 | 5.14 |  |  | FR
|  | A9Q11340 | 320.32 | 6 |  | 3606480393471 | ZD | A9- Vigi+RCBO <63A | A9- Vigi+RCBO <63A | 8536201090 | QUICK VIGI IC60 3P 40A 30MA TYPE AC | QUICK VIGI IC60 3P 40A 30MA TYPE AC | Vigi iC60 - blocs additifs mis à la terre - 3P - 40 A - 30 mA - type AC | Vigi iC60 - aardlek hulpblok - 3P - 40A - 30mA - AC type | 320.32 | 8.6 | 14.6 | 276 | 12 | 1 | 1 | 5.14 |  |  | FR
|  | A9Q11425 | 277.7 | 2 |  | 3606480393495 | ZD | A9- Vigi+RCBO <63A | A9- Vigi+RCBO <63A | 8536201090 | QUICK VIGI IC60 4P 25A 30MA TYPE AC | QUICK VIGI IC60 4P 25A 30MA TYPE AC | Vigi iC60 - blocs additifs mis à la terre - 4P - 25 A - 30 mA - type AC | Vigi iC60 - aardlek hulpblok - 4P - 25A - 30mA - AC type | 277.7 | 8.6 | 14.6 | 238 | 12 | 1 | 1 | 5.14 |  |  | FR
|  | A9Q11440 | 353.73 | 2 |  | 3606480393518 | ZD | A9- Vigi+RCBO <63A | A9- Vigi+RCBO <63A | 8536201090 | QUICK VIGI IC60 4P 40A 30MA TYPE AC | QUICK VIGI IC60 4P 40A 30MA TYPE AC | Vigi iC60 - blocs additifs mis à la terre - 4P - 40 A - 30 mA - type AC | Vigi iC60 - aardlek hulpblok - 4P - 40A - 30mA - AC type | 353.73 | 9 | 14.5 | 245 | 12.5 | 1 | 1 | 5.14 |  |  | FR
|  | A9Q12225 | 224.12 | 6 |  | 3606480393648 | ZD | A9- Vigi+RCBO <63A | A9- Vigi+RCBO <63A | 8536201090 | QUICK VIGI IC60 2P 25A 100MA TYPE AC | QUICK VIGI IC60 2P 25A 100MA TYPE AC | Vigi iC60 - blocs additifs mis à la terre - 2P - 25 A - 100 mA - type AC | Vigi iC60 - aardlek hulpblok - 2P - 25A - 100mA - AC type | 224.12 | 8.4 | 12 | 148 | 8.5 | 1 | 1 | 5.14 |  |  | FR
|  | A9Q12425 | 316.46 | 12 |  | 3606480393693 | ZD | A9- Vigi+RCBO <63A | A9- Vigi+RCBO <63A | 8536201090 | QUICK VIGI IC60 4P 25A 100MA TYPE AC | QUICK VIGI IC60 4P 25A 100MA TYPE AC | Vigi iC60 - blocs additifs mis à la terre - 4P - 25 A - 100 mA - type AC | Vigi iC60 - aardlek hulpblok - 4P - 25A - 100mA - AC type | 316.46 | 8.5 | 14.5 | 228 | 12 | 1 | 1 | 5.14 |  |  | FR
|  | A9Q14225 | 156.74 | 2 |  | 3606480393426 | ZD | A9- Vigi+RCBO <63A | A9- Vigi+RCBO <63A | 8536201090 | QUICK VIGI IC60 2P 25A 300MA TYPE AC | QUICK VIGI IC60 2P 25A 300MA TYPE AC | Vigi iC60 - blocs additifs mis à la terre - 2P - 25 A - 300 mA - type AC | Vigi iC60 - aardlek hulpblok - 2P - 25A - 300mA - AC type | 156.74 | 8.5 | 12 | 149 | 9 | 1 | 1 | 5.14 |  |  | FR
|  | A9Q14240 | 203.06 | 6 |  | 3606480393440 | ZD | A9- Vigi+RCBO <63A | A9- Vigi+RCBO <63A | 8536201090 | QUICK VIGI IC60 2P 40A 300MA TYPE AC | QUICK VIGI IC60 2P 40A 300MA TYPE AC | Vigi iC60 - blocs additifs mis à la terre - 2P - 40 A - 300 mA - type AC | Vigi iC60 - aardlek hulpblok - 2P - 40A - 300mA - AC type | 203.06 | 8.6 | 8.4 | 173 | 12 | 1 | 1 | 5.14 |  |  | FR
|  | A9Q14325 | 238.23 | 6 |  | 3606480393464 | ZD | A9- Vigi+RCBO <63A | A9- Vigi+RCBO <63A | 8536201090 | QUICK VIGI IC60 3P 25A 300MA TYPE AC | QUICK VIGI IC60 3P 25A 300MA TYPE AC | Vigi iC60 - blocs additifs mis à la terre - 3P - 25 A - 300 mA - type AC | Vigi iC60 - aardlek hulpblok - 3P - 25A - 300mA - AC type | 238.23 | 8.6 | 14.6 | 216 | 12 | 1 | 1 | 5.14 |  |  | FR
|  | A9Q14340 | 257.97 | 6 |  | 3606480393488 | ZD | A9- Vigi+RCBO <63A | A9- Vigi+RCBO <63A | 8536201090 | QUICK VIGI IC60 3P 40A 300MA TYPE AC | QUICK VIGI IC60 3P 40A 300MA TYPE AC | Vigi iC60 - blocs additifs mis à la terre - 3P - 40 A - 300 mA - type AC | Vigi iC60 - aardlek hulpblok - 3P - 40A - 300mA - AC type | 257.97 | 8.5 | 14.6 | 247 | 12 | 1 | 1 | 5.14 |  |  | FR
|  | A9Q14425 | 211.99 | 2 |  | 3606480393501 | ZD | A9- Vigi+RCBO <63A | A9- Vigi+RCBO <63A | 8536201090 | QUICK VIGI IC60 4P 25A 300MA TYPE AC | QUICK VIGI IC60 4P 25A 300MA TYPE AC | Vigi iC60 - blocs additifs mis à la terre - 4P - 25 A - 300 mA - type AC | Vigi iC60 - aardlek hulpblok - 4P - 25A - 300mA - AC type | 211.99 | 8.5 | 14.5 | 242 | 11.9 | 1 | 1 | 5.14 |  |  | FR
|  | A9Q14440 | 233.01 | 2 |  | 3606480393525 | ZD | A9- Vigi+RCBO <63A | A9- Vigi+RCBO <63A | 8536201090 | QUICK VIGI IC60 4P 40A 300MA TYPE AC | QUICK VIGI IC60 4P 40A 300MA TYPE AC | Vigi iC60 - blocs additifs mis à la terre - 4P - 40 A - 300 mA - type AC | Vigi iC60 - aardlek hulpblok - 4P - 40A - 300mA - AC type | 233.01 | 8.5 | 14.6 | 277 | 12 | 1 | 1 | 5.14 |  |  | FR
|  | A9Q16225 | 193.9 | 12 |  | 3606480393655 | ZD | A9- Vigi+RCBO <63A | A9- Vigi+RCBO <63A | 8536201090 | QUICK VIGI IC60 2P 25A 500MA TYPE AC | QUICK VIGI IC60 2P 25A 500MA TYPE AC | Vigi iC60 - blocs additifs mis à la terre - 2P - 25 A - 500 mA - type AC | Vigi iC60 - aardlek hulpblok - 2P - 25A - 500mA - AC type | 193.9 | 8.6 | 12 | 153 | 8.8 | 1 | 1 | 5.14 |  |  | FR
|  | A9Q16240 | 223.37 | 12 |  | 3606480393662 | ZD | A9- Vigi+RCBO <63A | A9- Vigi+RCBO <63A | 8536201090 | QUICK VIGI IC60 2P 40A 500MA TYPE AC | QUICK VIGI IC60 2P 40A 500MA TYPE AC | Vigi iC60 - blocs additifs mis à la terre - 2P - 40 A - 500 mA - type AC | Vigi iC60 - aardlek hulpblok - 2P - 40A - 500mA - AC type | 223.37 | 8.8 | 12.2 | 187 | 8.8 | 1 | 1 | 5.14 |  |  | FR
|  | A9Q16325 | 258.35 | 12 |  | 3606480393679 | ZD | A9- Vigi+RCBO <63A | A9- Vigi+RCBO <63A | 8536201090 | QUICK VIGI IC60 3P 25A 500MA TYPE AC | QUICK VIGI IC60 3P 25A 500MA TYPE AC | Vigi iC60 - blocs additifs mis à la terre - 3P - 25 A - 500 mA - type AC | Vigi iC60 - aardlek hulpblok - 3P - 25A - 500mA - AC type | 258.35 | 8.7 | 14.5 | 223 | 12 | 1 | 1 | 5.14 |  |  | FR
|  | A9Q16425 | 262.05 | 12 |  | 3606480393709 | ZD | A9- Vigi+RCBO <63A | A9- Vigi+RCBO <63A | 8536201090 | QUICK VIGI IC60 4P 25A 500MA TYPE AC | QUICK VIGI IC60 4P 25A 500MA TYPE AC | Vigi iC60 - blocs additifs mis à la terre - 4P - 25 A - 500 mA - type AC | Vigi iC60 - aardlek hulpblok - 4P - 25A - 500mA - AC type | 262.05 | 8.8 | 15 | 240 | 12.1 | 1 | 1 | 5.14 |  |  | FR
|  | A9Q16440 | 283.76 | 6 |  | 3606480393716 | ZD | A9- Vigi+RCBO <63A | A9- Vigi+RCBO <63A | 8536201090 | QUICK VIGI IC60 4P 40A 500MA TYPE AC | QUICK VIGI IC60 4P 40A 500MA TYPE AC | Vigi iC60 - blocs additifs mis à la terre - 4P - 40 A - 500 mA - type AC | Vigi iC60 - aardlek hulpblok - 4P - 40A - 500mA - AC type | 283.76 | 8.5 | 14.5 | 297 | 12 | 1 | 1 | 5.14 |  |  | FR
|  | A9Q21225 | 229.95 | 2 |  | 3606480393532 | ZD | A9- Vigi+RCBO <63A | A9- Vigi+RCBO <63A | 8536201090 | QUICK VIGI IC60 2P 25A 30MA TYPE A | QUICKVIGI iC60 2P 25A 30MA A | Vigi iC60 - blocs additifs mis à la terre - 2P - 25 A - 30 mA - type A | Vigi iC60 - aardlek hulpblok - 2P - 25A - 30mA - A type | 229.95 | 8.5 | 8.5 | 156 | 12 | 1 | 1 | 5.14 |  |  | FR
|  | A9Q21325 | 329.32 | 6 |  | 3606480393556 | ZD | A9- Vigi+RCBO <63A | A9- Vigi+RCBO <63A | 8536201090 | QUICK VIGI IC60 3P 25A 30MA TYPE A | QUICKVIGI iC60 3P 25A 30MA A | Vigi iC60 - blocs additifs mis à la terre - 3P - 25 A - 30 mA - type A | Vigi iC60 - aardlek hulpblok - 3P - 25A - 30mA - A type | 329.32 | 8.5 | 14.5 | 221 | 12 | 1 | 1 | 5.14 |  |  | FR
|  | A9Q21425 | 313.01 | 2 |  | 3606480393570 | ZD | A9- Vigi+RCBO <63A | A9- Vigi+RCBO <63A | 8536201090 | QUICK VIGI IC60 4P 25A 30MA TYPE A | QUICKVIGI iC60 4P 25A 30MA A | Vigi iC60 - blocs additifs mis à la terre - 4P - 25 A - 30 mA - type A | Vigi iC60 - aardlek hulpblok - 4P - 25A - 30mA - A type | 313.01 | 8.5 | 14.5 | 243 | 12 | 1 | 1 | 5.14 |  |  | FR
|  | A9Q22225 | 253.12 | 6 |  | 3606480393723 | ZD | A9- Vigi+RCBO <63A | A9- Vigi+RCBO <63A | 8536201090 | QUICK VIGI IC60 2P 25A 100MA TYPE A | QUICKVIGI iC60 2P 25A 100MA A | Vigi iC60 - blocs additifs mis à la terre - 2P - 25 A - 100 mA - type A | Vigi iC60 - aardlek hulpblok - 2P - 25A - 100mA - A type | 253.12 | 8.5 | 11.8 | 150 | 8.7 | 1 | 1 | 5.14 |  |  | FR
|  | A9Q22425 | 373.84 | 6 |  | 3606480393761 | ZD | A9- Vigi+RCBO <63A | A9- Vigi+RCBO <63A | 8536201090 | QUICK VIGI IC60 4P 25A 100MA TYPE A | QUICKVIGI iC60 4P 25A 100MA A | Vigi iC60 - blocs additifs mis à la terre - 4P - 25 A - 100 mA - type A | Vigi iC60 - aardlek hulpblok - 4P - 25A - 100mA - A type | 373.84 | 8.5 | 14.5 | 247 | 12 | 1 | 1 | 5.14 |  |  | FR
|  | A9Q24225 | 194.25 | 2 |  | 3606480393549 | ZD | A9- Vigi+RCBO <63A | A9- Vigi+RCBO <63A | 8536201090 | QUICK VIGI IC60 2P 25A 300MA TYPE A | QUICKVIGI iC60 2P 25A 300MA A | Vigi iC60 - blocs additifs mis à la terre - 2P - 25 A - 300 mA - type A | Vigi iC60 - aardlek hulpblok - 2P - 25A - 300mA - A type | 194.25 | 8.5 | 12 | 144 | 8.7 | 1 | 1 | 5.14 |  |  | FR
|  | A9Q24325 | 292.02 | 2 |  | 3606480393563 | ZD | A9- Vigi+RCBO <63A | A9- Vigi+RCBO <63A | 8536201090 | QUICK VIGI IC60 3P 25A 300MA TYPE A | QUICKVIGI iC60 3P 25A 300MA A | Vigi iC60 - blocs additifs mis à la terre - 3P - 25 A - 30 mA - type A | Vigi iC60 - aardlek hulpblok - 3P - 25A - 300mA - A type | 292.02 | 8.5 | 14.5 | 205 | 12 | 1 | 1 | 5.14 |  |  | FR
|  | A9Q24425 | 255.76 | 2 |  | 3606480393587 | ZD | A9- Vigi+RCBO <63A | A9- Vigi+RCBO <63A | 8536201090 | QUICK VIGI IC60 4P 25A 300MA TYPE A | QUICKVIGI iC60 4P 25A 300MA A | Vigi iC60 - blocs additifs mis à la terre - 2P - 25 A - 300 mA - type A | Vigi iC60 - aardlek hulpblok - 4P - 25A - 300mA - A type | 255.76 | 9 | 15 | 224 | 12 | 1 | 1 | 5.14 |  |  | FR
|  | A9Q26225 | 240.3 | 12 |  | 3606480393730 | ZD | A9- Vigi+RCBO <63A | A9- Vigi+RCBO <63A | 8536201090 | QUICK VIGI IC60 2P 25A 500MA A | QUICKVIGI iC60 2P 25A 500mA A | Vigi iC60 - blocs additifs mis à la terre - 2P - 25 A - 500 mA - type A | Vigi iC60 - aardlek hulpblok - 2P - 25A - 500mA - A type | 240.3 | 8.7 | 12 | 156 | 8.5 | 1 | 1 | 5.14 |  |  | FR
|  | A9Q26325 | 321.2 | 12 |  | 3606480393754 | ZD | A9- Vigi+RCBO <63A | A9- Vigi+RCBO <63A | 8536201090 | QUICK VIGI IC60 3P 25A 500MA A | QUICKVIGI iC60 3P 25A 500mA A | Vigi iC60 - blocs additifs mis à la terre - 3P - 25 A - 500 mA - type A | Vigi iC60 - aardlek hulpblok - 3P - 25A - 500mA - A type | 321.2 | 8.7 | 14.5 | 208 | 12 | 1 | 1 | 5.14 |  |  | FR
|  | A9Q26425 | 321.2 | 12 |  | 3606480393778 | ZD | A9- Vigi+RCBO <63A | A9- Vigi+RCBO <63A | 8536201090 | QUICK VIGI IC60 4P 25A 500MA A | QUICKVIGI iC60 4P 25A 500mA A | Vigi iC60 - blocs additifs mis à la terre - 4P - 25 A - 500 mA - type A | Vigi iC60 - aardlek hulpblok - 4P - 25A - 500mA - A type | 321.2 | 8.7 | 14.5 | 238 | 12 | 1 | 1 | 5.14 |  |  | FR
|  | A9Q31225 | 309.03 | 2 |  | 3606480393785 | ZD | A9- Vigi+RCBO <63A | A9- Vigi+RCBO <63A | 8536201090 | QUICK VIGI IC60 2P 25A 30MA A-TYPE SI | QUICKVIGI iC60 2P 25A 30MA SI | Vigi iC60 - blocs additifs mis à la terre - 2P - 25 A - 30m A - type SI | Vigi iC60 - aardlek hulpblok - 2P - 25A - 30mA - SI type | 309.03 | 8.5 | 8.5 | 150 | 12 | 1 | 1 | 5.14 |  |  | FR
|  | A9Q31240 | 370.78 | 6 |  | 3606480393792 | ZD | A9- Vigi+RCBO <63A | A9- Vigi+RCBO <63A | 8536201090 | QUICK VIGI IC60 2P 40A 30MA A-TYPE SI | QUICKVIGI iC60 2P 40A 30MA A SI | Vigi iC60 - blocs additifs mis à la terre - 2P - 40 A - 30m A - type SI | Vigi iC60 - aardlek hulpblok - 2P - 40A - 30mA - SI type | 370.78 | 8.5 | 8.6 | 199 | 11.9 | 1 | 1 | 5.14 |  |  | FR
|  | A9Q31325 | 380.41 | 6 |  | 3606480393808 | ZD | A9- Vigi+RCBO <63A | A9- Vigi+RCBO <63A | 8536201090 | QUICK VIGI IC60 3P 25A 30MA A-TYPE SI | QUICKVIGI iC60 3P 25A 30MA A SI | Vigi iC60 - blocs additifs mis à la terre - 3P - 25 A - 30m A - type SI | Vigi iC60 - aardlek hulpblok - 3P - 25A - 30mA - SI type | 380.41 | 8.5 | 14.5 | 220 | 12 | 1 | 1 | 5.14 |  |  | FR
|  | A9Q31340 | 435.56 | 6 |  | 3606480393815 | ZD | A9- Vigi+RCBO <63A | A9- Vigi+RCBO <63A | 8536201090 | QUICK VIGI IC60 3P 40A 30MA A-TYPE SI | QUICKVIGI iC60 3P 40A 30MA A SI | Vigi iC60 - blocs additifs mis à la terre - 3P - 40 A - 30m A - type SI | Vigi iC60 - aardlek hulpblok - 3P - 40A - 30mA - SI type | 435.56 | 8.5 | 14.5 | 285.9 | 12 | 1 | 1 | 5.14 |  |  | FR
|  | A9Q31425 | 414.41 | 6 |  | 3606480393822 | ZD | A9- Vigi+RCBO <63A | A9- Vigi+RCBO <63A | 8536201090 | QUICK VIGI IC60 4P 25A 30MA A-TYPE SI | QUICKVIGI iC60 4P 25A 30MA A SI | Vigi iC60 - blocs additifs mis à la terre - 4P - 25 A - 30m A - type SI | Vigi iC60 - aardlek hulpblok - 4P - 25A - 30mA - SI type | 414.41 | 8.5 | 14.6 | 238 | 12 | 1 | 1 | 5.14 |  |  | FR
|  | A9Q31440 | 478.67 | 6 |  | 3606480393839 | ZD | A9- Vigi+RCBO <63A | A9- Vigi+RCBO <63A | 8536201090 | QUICK VIGI IC60 4P 40A 30MA A-TYPE SI | QUICKVIGI iC60 4P 40A 30MA A SI | Vigi iC60 - blocs additifs mis à la terre - 4P - 40 A - 30m A - type SI | Vigi iC60 - aardlek hulpblok - 4P - 40A - 30mA - SI type | 478.67 | 8.5 | 14.5 | 316 | 12 | 1 | 1 | 5.14 |  |  | FR
|  | A9R01225 | 173.47 | 2 |  | 3606480091483 | ZC | A9- RCD <63A | A9- RCD <63A | 8536201090 | iID 2P 25A 30mA A-type | IID AARDLEKSCHAKELAAR 2P 25A 30MA A | Interrupteur différentiel iID 2P 25A 30mA A-type | Differentieelschakelaar iID 2P 25A 30mA A-type | 173.47 | 4.2 | 10.1 | 197 | 8.3 | 1 | 1 | 5.14 |  |  | ES
|  | A9R01240 | 135.73 | 2 |  | 3606480091513 | ZC | A9- RCD <63A | A9- RCD <63A | 8536201090 | iID 2P 40A 30mA A-type | IID AARDLEKSCHAKELAAR 2P 40A 30MA A | Interrupteur différentiel iID 2P 40A 30mA A-type | Differentieelschakelaar iID 2P 40A 30mA A-type | 135.73 | 8.2 | 10 | 204 | 4 | 6 | 1 | 5.14 |  |  | ES
|  | A9R01263 | 289.25 | 2 |  | 3606480091544 | ZC | A9- RCD <63A | A9- RCD <63A | 8536201090 | iID 2P 63A 30mA A-type | IID AARDLEKSCHAKELAAR 2P 63A 30MA A | Interrupteur différentiel iID 2P 63A 30mA A-type | Differentieelschakelaar iID 2P 63A 30mA A-type | 289.25 | 4.1 | 10 | 206 | 8.4 | 1 | 1 | 5.14 |  |  | ES
|  | A9R01425 | 184.96 | 2 |  | 3606480091599 | ZC | A9- RCD <63A | A9- RCD <63A | 8536201090 | iID 4P 25A 30mA A-type | IID AARDLEKSCHAKELAAR 4P 25A 30MA A | Interrupteur différentiel iID 4P 25A 30mA A-type | Differentieelschakelaar iID 4P 25A 30mA A-type | 184.96 | 7.7 | 9.6 | 360 | 8.5 | 1 | 1 | 5.14 |  |  | ES
|  | A9R01440 | 143.34 | 2 |  | 3606480091629 | ZC | A9- RCD <63A | A9- RCD <63A | 8536201090 | iID 4P 40A 30mA A-type | IID AARDLEKSCHAKELAAR 4P 40A 30MA A | Interrupteur différentiel iID 4P 40A 30mA A-type | Differentieelschakelaar iID 4P 40A 30mA A-type | 143.34 | 8.5 | 9.6 | 365 | 7.7 | 1 | 1 | 5.14 |  |  | ES
|  | A9R01463 | 322.35 | 2 |  | 3606480091650 | ZC | A9- RCD <63A | A9- RCD <63A | 8536201090 | iID 4P 63A 30mA A-type | IID AARDLEKSCHAKELAAR 4P 63A 30MA A | Interrupteur différentiel iID 4P 63A 30mA A-type | Differentieelschakelaar iID 4P 63A 30mA A-type | 322.35 | 7.7 | 10 | 414 | 8.5 | 1 | 1 | 5.14 |  |  | ES
|  | A9R01491 | 337.54 | 2 |  | 3606480091681 | ZC | A9- RCD <63A | A9- RCD <63A | 8536209090 | iID 4P 100A 30mA A-type | IID AARDLEKSCHAKELAAR 4P 100A 30MA A | Interrupteur différentiel iID 4P 100A 30mA A-type | Differentieelschakelaar iID 4P 100A 30mA A-type | 337.54 | 8 | 9.6 | 414 | 7.5 | 1 | 1 | 5.14 |  |  | ES
|  | A9R04225 | 161.5 | 2 |  | 3606480091490 | ZC | A9- RCD <63A | A9- RCD <63A | 8536201090 | iID 2P 25A 300mA A-type | IID AARDLEKSCHAKELAAR 2P 25A 300MA A | Interrupteur différentiel iID 2P 25A 300mA A-type | Differentieelschakelaar iID 2P 25A 300mA A-type | 161.5 | 8.5 | 9.6 | 191 | 4 | 6 | 1 | 5.14 |  |  | ES
|  | A9R04240 | 129.52 | 2 |  | 3606480091520 | ZC | A9- RCD <63A | A9- RCD <63A | 8536201090 | iID 2P 40A 300mA A-type | IID AARDLEKSCHAKELAAR 2P 40A 300MA A | Interrupteur différentiel iID 2P 40A 300mA A-type | Differentieelschakelaar iID 2P 40A 300mA A-type | 129.52 | 4.2 | 10.1 | 191 | 8.4 | 1 | 1 | 5.14 |  |  | ES
|  | A9R04263 | 183.93 | 9 |  | 3606480091551 | ZC | A9- RCD <63A | A9- RCD <63A | 8536201090 | iID 2P 63A 300mA A-type | IID AARDLEKSCHAKELAAR 2P 63A 300MA A | Interrupteur différentiel iID 2P 63A 300mA A-type | Differentieelschakelaar iID 2P 63A 300mA A-type | 183.93 | 8.5 | 10 | 190 | 4 | 6 | 1 | 5.14 |  |  | ES
|  | A9R04425 | 167.4 | 2 |  | 3606480091605 | ZC | A9- RCD <63A | A9- RCD <63A | 8536201090 | iID 4P 25A 300mA A-type | IID AARDLEKSCHAKELAAR 4P 25A 300MA A | Interrupteur différentiel iID 4P 25A 300mA A-type | Differentieelschakelaar iID 4P 25A 300mA A-type | 167.4 | 7.6 | 10.1 | 360 | 8.4 | 1 | 1 | 5.14 |  |  | ES
|  | A9R04440 | 129.52 | 2 |  | 3606480091636 | ZC | A9- RCD <63A | A9- RCD <63A | 8536201090 | iID 4P 40A 300mA A-type | IID AARDLEKSCHAKELAAR 4P 40A 300MA A | Interrupteur différentiel iID 4P 40A 300mA A-type | Differentieelschakelaar iID 4P 40A 300mA A-type | 129.52 | 7.8 | 10.2 | 362 | 8.6 | 1 | 1 | 5.14 |  |  | ES
|  | A9R04463 | 191.79 | 2 |  | 3606480091667 | ZC | A9- RCD <63A | A9- RCD <63A | 8536201090 | iID 4P 63A 300mA A-type | IID AARDLEKSCHAKELAAR 4P 63A 300MA A | Interrupteur différentiel iID 4P 63A 300mA A-type | Differentieelschakelaar iID 4P 63A 300mA A-type | 191.79 | 8.5 | 9.6 | 360 | 7.7 | 1 | 1 | 5.14 |  |  | ES
|  | A9R04491 | 305.04 | 2 |  | 3606480091698 | ZC | A9- RCD <63A | A9- RCD <63A | 8536209090 | iID 4P 100A 300mA A-type | IID AARDLEKSCHAKELAAR 4P 100A 300MA A | Interrupteur différentiel iID 4P 100A 300mA A-type | Differentieelschakelaar iID 4P 100A 300mA A-type | 305.04 | 8.5 | 9.6 | 353 | 7.7 | 1 | 1 | 5.14 |  |  | ES
|  | A9R05440 | 200.54 | 2 |  | 3606480091612 | ZC | A9- RCD <63A | A9- RCD <63A | 8536201090 | iID 4P 40A 300mA-S A-type | IID AARDLEKSCHAKELAAR 4P 40A 300MA S A | Interrupteur différentiel iID 4P 40A 300mA-S A-type | Differentieelschakelaar iID 4P 40A 300mA-S A-type | 200.54 | 7.7 | 10.1 | 362 | 8.4 | 1 | 1 | 5.14 |  |  | ES
|  | A9R05463 | 283.97 | 2 |  | 3606480091643 | ZC | A9- RCD <63A | A9- RCD <63A | 8536201090 | iID 4P 63A 300mA-S A-type | IID AARDLEKSCHAKELAAR 4P 63A 300MA S A | Interrupteur différentiel iID 4P 63A 300mA-S A-type | Differentieelschakelaar iID 4P 63A 300mA-S A-type | 283.97 | 7.6 | 10.1 | 362 | 8.4 | 1 | 1 | 5.14 |  |  | ES
|  | A9R05491 | 325.06 | 12 |  | 3606480091674 | ZC | A9- RCD <63A | A9- RCD <63A | 8536209090 | IID 4P 100A 300MA S A | ACTI9 IID 4P 100A 300MA-S A-TYPE RESIDUA | iID - protection différentielle - 4P - 100 A - 300 mA - type A | iID - aardlekbescherming - 4P - 100A - 300mA - A type | 325.06 | 8.5 | 10 | 364 | 7.7 | 1 | 1 | 5.14 |  |  | ES
|  | A9R08263 | 293.27 | 6 |  | 3606480639746 | ZC | A9- RCD <63A | A9- RCD <63A | 8536201090 | ACTI 9 IID 63A 2P 30MA A-TYPE 110V INTER | IID AARDLEKSCHAKELAAR 2P 63A 30MA 110V |  |  | 293.27 | 8.2 | 10 | 201 | 4 | 1 | 1 |  |  |  | ES
|  | A9R10216 | 159.48 | 6 |  | 3606480089121 | ZC | A9- RCD <63A | A9- RCD <63A | 8536201090 | ACTI9 IID 2P 16A 10MA AC-TYPE INTERRUPTE | ACTI9 IID 2P 16A 10MA AC-TYPE | iID - protection différentielle - 2P - 16 A - 10 mA - type CA | iID - aardlekbescherming - 2P - 16A - 10mA - AC type | 159.48 | 4 | 10 | 204.3 | 8 | 1 | 1 | 5.14 |  |  | ES
|  | A9R10225 | 177.21 | 6 |  | 3606480089145 | ZC | A9- RCD <63A | A9- RCD <63A | 8536201090 | ACTI9 IID 2P 25A 10MA AC-TYPE INTERRUPTE | ACTI9 IID 2P 25A 10MA AC-TYPE | iID - protection différentielle - 2P - 25 A - 10 mA - type CA | iID - aardlekbescherming - 2P - 25A - 10mA - AC type | 177.21 | 4.2 | 10 | 219 | 9.5 | 1 | 1 | 5.14 |  |  | ES
|  | A9R11225 | 156.13 | 6 |  | 3606480091247 | ZC | A9- RCD <63A | A9- RCD <63A | 8536201090 | ACTI9 IID 2P 25A 30MA AC-TYPE INTERRUPTE | ACTI9 IID 2P 25A 30MA AC-TYPE | iID - protection différentielle - 2P - 25 A - 30 mA - type CA | iID - aardlekbescherming - 2P - 25A - 30mA - AC type | 156.13 | 8.5 | 10 | 195 | 4.1 | 1 | 1 | 5.14 |  |  | ES
|  | A9R11240 | 121.08 | 6 |  | 3606480091261 | ZC | A9- RCD <63A | A9- RCD <63A | 8536201090 | ACTI9 IID 2P 40A 30MA AC-TYPE INTERRUPTE | ACTI9 IID 2P 40A 30MA AC-TYPE | iID - protection différentielle - 2P - 40 A - 30 mA - type CA | iID - aardlekbescherming - 2P - 40A - 30mA - AC type | 121.08 | 8.5 | 10 | 195 | 4.1 | 1 | 1 | 5.14 |  |  | ES
|  | A9R11263 | 258.02 | 6 |  | 3606480091285 | ZC | A9- RCD <63A | A9- RCD <63A | 8536201090 | ACTI9 IID 2P 63A 30MA AC-TYPE INTERRUPTE | ACTI9 IID 2P 63A 30MA AC-TYPE | iID - protection différentielle - 2P - 63 A - 30 mA - type CA | iID - aardlekbescherming - 2P - 63A - 30mA - AC type | 258.02 | 8.4 | 10 | 211 | 4.1 | 1 | 1 | 5.14 |  |  | ES
|  | A9R11291 | 287.68 | 6 |  | 3606480089244 | ZC | A9- RCD <63A | A9- RCD <63A | 8536209090 | ACTI9 IID 2P 100A 30MA AC-TYPE INTERRUPT | ACTI9 IID 2P 100A 30MA AC-TYPE | iID - protection différentielle - 2P - 100 A - 30 mA - type CA | iID - aardlekbescherming - 2P - 100A - 30mA - AC type | 287.68 | 8.2 | 10 | 235 | 4 | 1 | 1 | 5.14 |  |  | ES
|  | A9R11425 | 166.45 | 6 |  | 3606480091308 | ZC | A9- RCD <63A | A9- RCD <63A | 8536201090 | ACTI9 IID 4P 25A 30MA AC-TYPE INTERRUPTE | ACTI9 IID 4P 25A 30MA AC-TYPE | iID - protection différentielle - 4P - 25 A - 30 mA - type CA | iID - aardlekbescherming - 4P - 25A - 30mA - AC type | 166.45 | 7.6 | 8.3 | 359 | 10 | 1 | 1 | 5.14 |  |  | ES
|  | A9R11440 | 127.87 | 6 |  | 3606480091322 | ZC | A9- RCD <63A | A9- RCD <63A | 8536201090 | ACTI9 IID 4P 40A 30MA AC-TYPE INTERRUPTE | ACTI9 IID 4P 40A 30MA AC-TYPE | iID - protection différentielle - 4P - 40 A - 30 mA - type CA | iID - aardlekbescherming - 4P - 40A - 30mA - AC type | 127.87 | 8.2 | 7.5 | 359 | 10 | 1 | 1 | 5.14 |  |  | ES
|  | A9R11463 | 287.54 | 6 |  | 3606480091346 | ZC | A9- RCD <63A | A9- RCD <63A | 8536201090 | ACTI9 IID 4P 63A 30MA AC-TYPE INTERRUPTE | ACTI9 IID 4P 63A 30MA AC-TYPE | iID - protection différentielle - 4P - 63 A - 30 mA - type CA | iID - aardlekbescherming - 4P - 63A - 30mA - AC type | 287.54 | 8.3 | 9.7 | 411 | 7.5 | 1 | 1 | 5.14 |  |  | ES
|  | A9R11480 | 273.12 | 6 |  | 3606480089374 | ZC | A9- RCD <63A | A9- RCD <63A | 8536209090 | ACTI9 IID 4P 80A 30MA AC-TYPE INTERRUPTE | ACTI9 IID 4P 80A 30MA AC-TYPE | iID - protection différentielle - 4P - 80 A - 30 mA - type CA | iID - aardlekbescherming - 4P - 80A - 30mA - AC type | 273.12 | 8.2 | 10 | 409 | 7.5 | 1 | 1 | 5.14 |  |  | ES
|  | A9R11491 | 303.81 | 6 |  | 3606480089442 | ZC | A9- RCD <63A | A9- RCD <63A | 8536209090 | ACTI9 IID 4P 100A 30MA AC-TYPE INTERRUPT | ACTI9 IID 4P 100A 30MA AC-TYPE | iID - protection différentielle - 2P - 100 A - 30 mA - type CA | iID - aardlekbescherming - 4P - 100A - 30mA - AC type | 303.81 | 8.2 | 10 | 410 | 7.5 | 1 | 1 | 5.14 |  |  | ES
|  | A9R12440 | 169.72 | 6 |  | 3606480089305 | ZC | A9- RCD <63A | A9- RCD <63A | 8536201090 | ACTI9 IID 4P 40A 100MA AC-TYPE INTERRUPT | ACTI9 IID 4P 40A 100MA AC-TYPE | iID - protection différentielle - 4P - 40 A - 100 mA - type CA | iID - aardlekbescherming - 4P - 40A - 100mA - AC type | 169.72 | 8.3 | 10.1 | 363 | 7.6 | 1 | 1 | 5.14 |  |  | ES
|  | A9R12463 | 314.88 | 12 |  | 3606480089343 | ZC | A9- RCD <63A | A9- RCD <63A | 8536201090 | ACTI9 IID 4P 63A 100MA AC-TYPE INTERRUPT | ACTI9 IID 4P 63A 100MA AC-TYPE | iID - protection différentielle - 4P - 63 A - 100 mA - type CA | iID - aardlekbescherming - 4P - 63A - 100mA - AC type | 314.88 | 8.2 | 10 | 360 | 7.5 | 1 | 1 | 5.14 |  |  | ES
|  | A9R12480 | 218.99 | 12 |  | 3606480089381 | ZC | A9- RCD <63A | A9- RCD <63A | 8536209090 | ACTI9 IID 4P 80A 100MA AC-TYPE | ACTI9 IID 4P 80A 100MA AC-TYPE |  |  | 218.99 | 7.5 | 10 | 319 | 8 | 3 | 3 |  |  |  | ES
|  | A9R12491 | 342.1 | 6 |  | 3606480089459 | ZC | A9- RCD <63A | A9- RCD <63A | 8536209090 | ACTI9 IID 4P 100A 100MA AC-TYPE INTERRUP | iID 4P 100A 100MA TYPE AC | iID - protection différentielle - 4P - 100 A - 100 mA - type CA | iID - aardlekbescherming - 4P - 100A - 100mA - AC type | 342.1 | 7.5 | 10 | 361 | 8.3 | 1 | 1 | 5.14 |  |  | ES
|  | A9R14225 | 145.34 | 6 |  | 3606480091254 | ZC | A9- RCD <63A | A9- RCD <63A | 8536201090 | ACTI9 IID 2P 25A 300MA AC-TYPE INTERRUPT | ACTI9 IID 2P 25A 300MA AC-TYPE | iID - protection différentielle - 2P - 25 A - 300 mA - type CA | iID - aardlekbescherming - 2P - 25A - 300mA - AC type | 145.34 | 8.5 | 9.6 | 188.9 | 4 | 1 | 1 | 5.14 |  |  | ES
|  | A9R14240 | 115.56 | 6 |  | 3606480091278 | ZC | A9- RCD <63A | A9- RCD <63A | 8536201090 | ACTI9 IID 2P 40A 300MA AC-TYPE INTERRUPT | ACTI9 IID 2P 40A 300MA AC-TYPE | iID - protection différentielle - 2P - 40 A - 300 mA - type CA | iID - aardlekbescherming - 2P - 40A - 300mA - AC type | 115.56 | 4 | 10.1 | 196 | 8.6 | 1 | 1 | 5.14 |  |  | ES
|  | A9R14263 | 164.06 | 6 |  | 3606480091292 | ZC | A9- RCD <63A | A9- RCD <63A | 8536201090 | ACTI9 IID 2P 63A 300MA AC-TYPE INTERRUPT | ACTI9 IID 2P 63A 300MA AC-TYPE | iID - protection différentielle - 2P - 63 A - 300 mA - type CA | iID - aardlekbescherming - 2P - 63A - 300mA - AC type | 164.06 | 8.2 | 10 | 187 | 4 | 1 | 1 | 5.14 |  |  | ES
|  | A9R14291 | 274.57 | 6 |  | 3606480089268 | ZC | A9- RCD <63A | A9- RCD <63A | 8536209090 | ACTI9 IID 2P 100A 300MA AC-TYPE INTERRUP | ACTI9 IID 2P 100A 300MA AC-TYPE | iID - protection différentielle - 2P - 100 A - 300 mA - type CA | iID - aardlekbescherming - 2P - 100A - 300mA - AC type | 274.57 | 8.3 | 10.2 | 195 | 4 | 1 | 1 | 5.14 |  |  | ES
|  | A9R14425 | 150.68 | 6 |  | 3606480091315 | ZC | A9- RCD <63A | A9- RCD <63A | 8536201090 | ACTI9 IID 4P 25A 300MA AC-TYPE INTERRUPT | ACTI9 IID 4P 25A 300MA AC-TYPE | iID - protection différentielle - 4P - 25 A - 300 mA - type CA | iID - aardlekbescherming - 4P - 25A - 300mA - AC type | 150.68 | 8.5 | 10 | 362 | 7.5 | 1 | 1 | 5.14 |  |  | ES
|  | A9R14440 | 119.54 | 6 |  | 3606480091339 | ZC | A9- RCD <63A | A9- RCD <63A | 8536201090 | ACTI9 IID 4P 40A 300MA AC-TYPE INTERRUPT | ACTI9 IID 4P 40A 300MA AC-TYPE | iID - protection différentielle - 4P - 40 A - 300 mA - type CA | iID - aardlekbescherming - 4P - 40A - 300mA - AC type | 119.54 | 8.5 | 10 | 361 | 8 | 1 | 1 | 5.14 |  |  | ES
|  | A9R14463 | 171.09 | 6 |  | 3606480091353 | ZC | A9- RCD <63A | A9- RCD <63A | 8536201090 | ACTI9 IID 4P 63A 300MA AC-TYPE INTERRUPT | ACTI9 IID 4P 63A 300MA AC-TYPE | iID - protection différentielle - 4P - 40 A - 300 mA - type CA | iID - aardlekbescherming - 4P - 63A - 300mA - AC type | 171.09 | 8.5 | 7.5 | 357 | 10 | 1 | 1 | 5.14 |  |  | ES
|  | A9R14480 | 253.93 | 6 |  | 3606480089398 | ZC | A9- RCD <63A | A9- RCD <63A | 8536209090 | ACTI9 IID 4P 80A 300MA AC-TYPE INTERRUPT | ACTI9 IID 4P 80A 300MA AC-TYPE | iID - protection différentielle - 4P - 80 A - 300 mA - type CA | iID - aardlekbescherming - 4P - 80A - 300mA - AC type | 253.93 | 8.5 | 10 | 359 | 7.5 | 1 | 1 | 5.14 |  |  | ES
|  | A9R14491 | 274.57 | 6 |  | 3606480089466 | ZC | A9- RCD <63A | A9- RCD <63A | 8536201090 | ACTI9 IID 4P 100A 300MA AC-TYPE INTERRUP | ACTI9 IID 4P 100A 300MA AC-TYPE | iID - protection différentielle - 4P - 100 A - 300 mA - type CA | iID - aardlekbescherming - 4P - 100A - 300mA - AC type | 274.57 | 8.5 | 10 | 359 | 7.5 | 1 | 1 | 5.14 |  |  | ES
|  | A9R15263 | 244.02 | 12 |  | 3606480089176 | ZC | A9- RCD <63A | A9- RCD <63A | 8536201090 | ACTI9 IID 2P 63A 300MA-S AC-TYPE INTERRU | ACTI9 IID 2P 63A 300MA-S AC-TYPE | iID - protection différentielle - 2P - 63 A - 300 mA - type CA | iID - aardlekbescherming - 2P - 63A - 300mA - AC type | 244.02 | 4 | 10 | 194 | 8.2 | 1 | 1 | 5.14 |  |  | ES
|  | A9R15291 | 279.23 | 12 |  | 3606480089275 | ZC | A9- RCD <63A | A9- RCD <63A | 8536209090 | ACTI9 IID 2P 100A 300MA-S AC-TYPE INTERR | ACTI9 IID 2P 100A 300MA-S AC-TYPE | iID - protection différentielle - 2P - 100 A - 300 mA - type CA | iID - aardlekbescherming - 2P - 100A - 300mA - AC type | 279.23 | 8.5 | 10 | 198 | 4 | 6 | 1 | 5.14 |  |  | ES
|  | A9R15440 | 204.47 | 6 |  | 3606480089312 | ZC | A9- RCD <63A | A9- RCD <63A | 8536201090 | ACTI9 IID 4P 40A 300MA-S AC-TYPE INTERRU | ACTI9 IID 4P 40A 300MA-S AC-TYPE | iID - protection différentielle - 4P - 40 A - 300 mA - type CA | iID - aardlekbescherming - 4P - 40A - 300mA - AC type | 204.47 | 7.6 | 10 | 351 | 8.4 | 1 | 1 | 5.14 |  |  | ES
|  | A9R15463 | 255.56 | 6 |  | 3606480089350 | ZC | A9- RCD <63A | A9- RCD <63A | 8536201090 | ACTI9 IID 4P 63A 300MA-S AC-TYPE INTERRU | ACTI9 IID 4P 63A 300MA-S AC-TYPE | iID - protection différentielle - 4P - 40 A - 300 mA - type CA | iID - aardlekbescherming - 4P - 63A - 300mA - AC type | 255.56 | 8.2 | 10 | 366 | 7.5 | 1 | 1 | 5.14 |  |  | ES
|  | A9R15480 | 274.06 | 12 |  | 3606480089411 | ZC | A9- RCD <63A | A9- RCD <63A | 8536209090 | ACTI9 IID 4P 80A 300MA-S AC-TYPE INTERRU | ACTI9 IID 4P 80A 300MA-S AC-TYPE | iID - protection différentielle - 4P - 80 A - 300 mA - type CA | iID - aardlekbescherming - 4P - 80A - 300mA - AC type | 274.06 | 8.4 | 10.1 | 363 | 7.6 | 1 | 1 | 5.14 |  |  | ES
|  | A9R15491 | 292.53 | 6 |  | 3606480089435 | ZC | A9- RCD <63A | A9- RCD <63A | 8536209090 | ACTI9 IID 4P 100A 300MA-S AC-TYPE INTERR | ACTI9 IID 4P 100A 300MA-S AC-TYPE | iID - protection différentielle - 4P - 100 A - 300 mA - type CA | iID - aardlekbescherming - 4P - 100A - 300mA - AC type | 292.53 | 8.3 | 10.1 | 360 | 7.8 | 1 | 1 | 5.14 |  |  | ES
|  | A9R16440 | 128.33 | 6 |  | 3606480089299 | ZC | A9- RCD <63A | A9- RCD <63A | 8536201090 | ACTI9 IID 4P 40A 500MA AC-TYPE INTERRUPT | ACTI9 IID 4P 40A 500MA AC-TYPE | iID - protection différentielle - 4P - 40 A - 500 mA - type CA | iID - aardlekbescherming - 4P - 40A - 500mA - AC type | 128.33 | 7.5 | 10 | 351 | 8.3 | 1 | 1 | 5.14 |  |  | ES
|  | A9R16463 | 190.04 | 6 |  | 3606480089336 | ZC | A9- RCD <63A | A9- RCD <63A | 8536201090 | ACTI9 IID 4P 63A 500MA AC-TYPE INTERRUPT | ACTI9 IID 4P 63A 500MA AC-TYPE | iID - protection différentielle - 4P - 63 A - 500 mA - type CA | iID - aardlekbescherming - 4P - 63A - 500mA - AC type | 190.04 | 8.5 | 10 | 359 | 7.5 | 1 | 1 | 5.14 |  |  | ES
|  | A9R20216 | 177.21 | 6 |  | 3606480374463 | ZC | A9- RCD <63A | A9- RCD <63A | 8536201090 | INTER. DIFF. IID 2P 16A 10MA TYPE A | IID 2P 16A 10MA A | iID - protection différentielle - 2P - 16 A - 10 mA - type A | iID - aardlekbescherming - 2P - 16A - 10mA - A type | 177.21 | 4 | 10 | 204 | 8.3 | 1 | 1 | 5.14 |  |  | ES
|  | A9R20225 | 196.89 | 6 |  | 3606480374470 | ZC | A9- RCD <63A | A9- RCD <63A | 8536201090 | INTER. DIFF. IID 2P 25A 10MA TYPE A | IID 2P 25A 10MA A | iID - protection différentielle - 2P - 25 A - 10 mA - type A | iID - aardlekbescherming - 2P - 25A - 10mA - A type | 196.89 | 8.5 | 10 | 206 | 4 | 1 | 1 | 5.14 |  |  | ES
|  | A9R21291 | 319.64 | 6 |  | 3606480374487 | ZC | A9- RCD <63A | A9- RCD <63A | 8536209090 | INTER. DIFF. IID 2P 100A 30MA TYPE A | ACTI9 IID 2P 100A 30MA A-TYPE RESIDUAL C |  |  | 319.64 | 8.5 | 9.6 | 220 | 4 | 1 | 1 |  |  |  | ES
|  | A9R21480 | 303.5 | 2 |  | 3606480374593 | ZC | A9- RCD <63A | A9- RCD <63A | 8536201090 | INTER. DIFF. IID 4P 80A 30MA TYPE A | IID AARDLEKSCHAKELAAR 4P 80A 30MA A | Interrupteur différentiel iID 4P 80A 30mA A-type | Differentieelschakelaar iID 4P 80A 30mA A-type | 303.5 | 8.5 | 9.6 | 414 | 7.5 | 1 | 1 | 5.14 |  |  | ES
|  | A9R21492 | 297.46 | 2 |  | 3606486868997 | ZH | A9- RCD+Vigi >63A | A9- RCD+Vigi >63A | 8536209090 | Acti9 RCCB-ID 4P 125A 30mA A RCCB | A9 RCCB-ID AARDLEKSCH 4P 125A 30MA A | Disjoncteur à courant résiduel (RCCB), Acti9 RCCB-ID, 4P, 125A, type A,30mA | Residual current circuit breaker (RCCB), Acti9 RCCB-ID, 4P, 125A, Atype, 30mA | 297.46 | 8 | 9 | 451 | 7.5 | 1 | 1 |  |  |  | DE
|  | A9R22440 | 188.58 | 2 |  | 3606480090660 | ZC | A9- RCD <63A | A9- RCD <63A | 8536201090 | INTER. DIFF. IID 4P 40A 100MA TYPE A | Acti9 iID 4P 40A 100mA A RCCB | Interrupteur différentiel iID 4P 40A 100mA A-type | Differentieelschakelaar iID 4P 40A 100mA A-type | 188.58 | 8 | 10 | 369 | 7.5 | 1 | 1 | 5.14 |  |  | ES
|  | A9R22463 | 349.86 | 6 |  | 3606480374562 | ZC | A9- RCD <63A | A9- RCD <63A | 8536201090 | INTER. DIFF. IID 4P 63A 100MA TYPE A | iID 4P 63A 100MA TYPE A | iID - protection différentielle - 4P - 63 A - 100 mA - type A | iID - aardlekbescherming - 4P - 63A - 100mA - A type | 349.86 | 8.5 | 10 | 370 | 7.5 | 1 | 1 | 5.14 |  |  | ES
|  | A9R24291 | 305.04 | 12 |  | 3606480374494 | ZC | A9- RCD <63A | A9- RCD <63A | 8536209090 | INTER. DIFF. IID 2P 100A 300MA TYPE A | ACTI9 IID 2P 100A 300MA A-TYPE RESIDUAL |  |  | 305.04 | 4 | 9.8 | 191 | 8.4 | 1 | 1 |  |  |  | ES
|  | A9R24480 | 282.14 | 2 |  | 3606480090738 | ZC | A9- RCD <63A | A9- RCD <63A | 8536209090 | INTER. DIFF. IID 4P 80A 300MA TYPE A | IID AARDLEKSCHAKELAAR 4P 80A 300MA A | Interrupteur différentiel iID 4P 80A 300mA A-type | Differentieelschakelaar iID 4P 80A 300mA A-type | 282.14 | 8.5 | 9.6 | 364 | 7.7 | 1 | 1 | 5.14 |  |  | ES
|  | A9R24492 | 290.74 | 2 |  | 3606486869000 | ZH | A9- RCD+Vigi >63A | A9- RCD+Vigi >63A | 8536209090 | Acti9 RCCB-ID 4P 125A 300mA A RCCB | A9 RCCB-ID AARDLEKSCH 4P 125A 300MA A | Disjoncteur à courant résiduel (RCCB), Acti9 RCCB-ID, 4P, 125A, type A,300mA | Residual current circuit breaker (RCCB), Acti9 RCCB-ID, 4P, 125A, Atype, 300mA | 290.74 | 7.5 | 9 | 418 | 8 | 1 | 1 |  |  |  | DE
|  | A9R25240 | 179.1 | 12 |  | 3606480374517 | ZC | A9- RCD <63A | A9- RCD <63A | 8536201090 | ACTI9 IID 2P 40A 300MA-S A-TYPE INTERRUP | ACTI9 IID 2P 40A 300MA-S A-TYPE RESIDUAL |  |  | 179.1 | 4 | 9.9 | 200 | 8.6 | 1 | 1 |  |  |  | ES
|  | A9R25263 | 271.14 | 12 |  | 3606480374524 | ZC | A9- RCD <63A | A9- RCD <63A | 8536201090 | ACTI9 IID 2P 63A 300MA-S A-TYPE INTERRUP | ACTI9 IID 2P 63A 300MA-S A-TYPE RESIDUAL |  |  | 271.14 | 8.2 | 10 | 191 | 4.2 | 6 | 1 |  |  |  | ES
|  | A9R25480 | 304.5 | 2 |  | 3606480374616 | ZC | A9- RCD <63A | A9- RCD <63A | 8536209090 | INTER. DIFF. IID 4P 80A 300MA TYPE A S | IID AARDLEKSCHAKELAAR 4P 80A 300MA S A | iID - protection différentielle - 4P - 80 A - 300 mA - type A | iID - aardlekbescherming - 4P - 80A - 300mA - A type | 304.5 | 8.5 | 10 | 361 | 7.7 | 1 | 1 | 5.14 |  |  | ES
|  | A9R25492 | 342.98 | 2 |  | 3606486869017 | ZH | A9- RCD+Vigi >63A | A9- RCD+Vigi >63A | 8536209090 | Acti9 RCCB-ID 4P 125A 300SmA A RCCB | A9 RCCB-ID AARDLEKSCH 4P 125A 300SMA A | Disjoncteur à courant résiduel (RCCB), Acti9 RCCB-ID, 4P, 125A, type A,300mA, sé | Residual current circuit breaker (RCCB), Acti9 RCCB-ID, 4P, 125A, Atype, 300mA, | 342.98 | 8 | 9 | 436 | 7.5 | 1 | 1 |  |  |  | DE
|  | A9R26440 | 142.6 | 6 |  | 3606480374548 | ZC | A9- RCD <63A | A9- RCD <63A | 8536201090 | INTER. DIFF. IID 4P 40A 500MA TYPE A | IID AARDLEKSCHAKELAAR 4P 40A 500MA A | iID - protection différentielle - 4P - 40 A - 500 mA - type A | iID - aardlekbescherming - 4P - 40A - 500mA - A type | 142.6 | 8.5 | 9.6 | 363 | 7.7 | 1 | 1 | 5.14 |  |  | ES
|  | A9R26463 | 211.17 | 6 |  | 3606480374579 | ZC | A9- RCD <63A | A9- RCD <63A | 8536201090 | INTER. DIFF. IID 4P 63A 500MA TYPE A | iID AARDLEKSCHAKELAAR 4P 63A 500MA A | iID - protection différentielle - 4P - 63 A - 500 mA - type A | iID - aardlekbescherming - 4P - 63A - 500mA - A type | 211.17 | 8.5 | 10 | 366 | 7.7 | 1 | 1 | 5.14 |  |  | ES
|  | A9R26491 | 255.87 | 6 |  | 3606480374647 | ZC | A9- RCD <63A | A9- RCD <63A | 8536209090 | INTER. DIFF. IID 4P 100A 500MA TYPE A | IID AARDLEKSCHAKELAAR 4P 100A 500MA A | iID - protection différentielle - 4P - 100 A - 500 mA - type A | iID - aardlekbescherming - 4P - 100A - 500mA - A type | 255.87 | 8.5 | 9.6 | 362 | 7.7 | 1 | 1 | 5.14 |  |  | ES
|  | A9R26492 | 298.6 | 6 |  | 3606486869024 | ZH | A9- RCD+Vigi >63A | A9- RCD+Vigi >63A | 8536209090 | Acti9 RCCB-ID 4P 125A 500mA A RCCB | A9 RCCB-ID AARDLEKSCH 4P 125A 500MA A | Disjoncteur à courant résiduel (RCCB), Acti9 RCCB-ID, 4P, 125A, type A,500mA | Residual current circuit breaker (RCCB), Acti9 RCCB-ID, 4P, 125A, Atype, 500mA | 298.6 | 8 | 9 | 413 | 7.5 | 1 | 1 |  |  |  | DE
|  | A9R30225 | 216.57 | 6 |  | 3606480089602 | ZC | A9- RCD <63A | A9- RCD <63A | 8536201090 | INTER. DIFF. IID 2P 25A 10MA TYPE A SI | IID 2P 25A 10MA Asi | iID - protection différentielle - 2P - 25 A - 10 mA - type SI | iID - aardlekbescherming - 2P - 25A - 10mA - SI type | 216.57 | 4 | 10 | 205 | 8.3 | 6 | 1 | 5.14 |  |  | ES
|  | A9R31225 | 192.7 | 6 |  | 3606480374401 | ZC | A9- RCD <63A | A9- RCD <63A | 8536201090 | iID 2P 25A 30mA A-SI-type | IID AARDLEKSCHAKELAAR 2P 25A 30mA SI | Interrupteur différentiel iID 2P 25A 30mA A-SI-type | Differentieelschakelaar iID 2P 25A 30mA A-SI-type | 192.7 | 8.5 | 9.6 | 214 | 4 | 1 | 1 | 5.14 |  |  | ES
|  | A9R31240 | 188.39 | 2 |  | 3606480374418 | ZC | A9- RCD <63A | A9- RCD <63A | 8536201090 | iID 2P 40A 30mA A-SI-type | IID AARDLEKSCHAKELAAR 2P 40A 30MA SI | Interrupteur différentiel iID 2P 40A 30mA A-SI-type | Differentieelschakelaar iID 2P 40A 30mA A-SI-type | 188.39 | 8.5 | 9.6 | 217 | 4 | 1 | 1 | 5.14 |  |  | ES
|  | A9R31263 | 363.61 | 6 |  | 3606480374425 | ZC | A9- RCD <63A | A9- RCD <63A | 8536201090 | iID 2P 63A 30mA A-SI-type | IID AARDLEKSCHAKELAAR 2P 63A 30MA A SI | Interrupteur différentiel iID 2P 63A 30mA A-SI-type | Differentieelschakelaar iID 2P 63A 30mA A-SI-type | 363.61 | 4 | 10.2 | 221 | 8.6 | 1 | 1 | 5.14 |  |  | ES
|  | A9R31425 | 205.45 | 6 |  | 3606480374432 | ZC | A9- RCD <63A | A9- RCD <63A | 8536201090 | iID 4P 25A 30mA A-SI-type | IID AARDLEKSCHAKELAAR 4P 25A 30MA SI | Interrupteur différentiel iID 4P 25A 30mA A-SI-type | Differentieelschakelaar iID 4P 25A 30mA A-SI-type | 205.45 | 7.7 | 10 | 412 | 8.5 | 1 | 1 | 5.14 |  |  | ES
|  | A9R31440 | 198.92 | 2 |  | 3606480090578 | ZC | A9- RCD <63A | A9- RCD <63A | 8536201090 | iID 4P 40A 30mA A-SI-type | IID AARDLEKSCHAKELAAR 4P 40A 30MA A SI | Interrupteur différentiel iID 4P 40A 30mA A-SI-type | Differentieelschakelaar iID 4P 40A 30mA A-SI-type | 198.92 | 8.5 | 9.6 | 412 | 7.7 | 1 | 1 | 5.14 |  |  | ES
|  | A9R31463 | 393.04 | 2 |  | 3606480374456 | ZC | A9- RCD <63A | A9- RCD <63A | 8536201090 | iID 4P 63A 30mA A-SI-type | IID AARDLEKSCHAKELAAR 4P 63A 30MA SI | Interrupteur différentiel iID 4P 63A 30mA A-SI-type | Differentieelschakelaar iID 4P 63A 30mA A-SI-type | 393.04 | 9 | 10 | 411 | 9 | 1 | 1 | 5.14 |  |  | ES
|  | A9R31480 | 368.16 | 6 |  | 3606480089640 | ZC | A9- RCD <63A | A9- RCD <63A | 8536209090 | INTER. DIFF. IID 4P 80A 30MA TYPE A SI | iID AARDLEKSCHAKELAAR 4P 80A 30MA S A SI | iID - protection différentielle - 4P - 80 A - 30 mA - type SI | iID - aardlekbescherming - 4P - 80A - 30mA - SI type | 368.16 | 8.2 | 10 | 412 | 7.6 | 1 | 1 | 5.14 |  |  | ES
|  | A9R31491 | 382.39 | 6 |  | 3606480089725 | ZC | A9- RCD <63A | A9- RCD <63A | 8536209090 | INTER. DIFF. IID 4P 100A 30MA TYPE A SI | IID AARDLEKSCHAKELAAR 4P 100A 30MA SI | Interrupteur différentiel iID 4P 100A 30mA A-SI-type | Differentieelschakelaar iID 4P 100A 30mA A-SI-type | 382.39 | 7.5 | 10 | 370 | 8.5 | 1 | 1 | 5.14 |  |  | ES
|  | A9R31492 | 336.91 | 6 |  | 3606486869048 | ZH | A9- RCD+Vigi >63A | A9- RCD+Vigi >63A | 8536209090 | Acti9 RCCB-ID 4P 125A 30mA A-SI RCCB | A9 RCCB-ID AARDLEKSCH 4P 125A 30MA A-SI | Disjoncteur à courant résiduel (RCCB), Acti9 RCCB-ID, 4P, 125A, type A-SI, 30mA | Residual current circuit breaker (RCCB), Acti9 RCCB-ID, 4P, 125A, A-SItype, 30mA | 336.91 | 8 | 9 | 432 | 7.5 | 1 | 1 |  |  |  | DE
|  | A9R34463 | 210.15 | 2 |  | 3606480089718 | ZC | A9- RCD <63A | A9- RCD <63A | 8536201090 | IID 4P 63A 300MA ASI | iID AARDLEKSCHAKELAAR 4P 63A 300MA A SI | iID - protection différentielle - 4P - 63 A - 309 mA - type SI | iID - aardlekbescherming - 4P - 63A - 300mA - SI type | 210.15 | 7.5 | 10 | 354 | 8.1 | 1 | 1 | 5.14 |  |  | ES
|  | A9R34491 | 344.46 | 6 |  | 3606480089732 | ZC | A9- RCD <63A | A9- RCD <63A | 8536209090 | iID 4P 100A 300mA A-SI-type | IID AARDLEKSCHAKELAAR 4P 100A 300MA A S | Interrupteur différentiel iID 4P 100A 300mA A-SI-type | Differentieelschakelaar iID 4P 100A 300mA A-SI-type | 344.46 | 8.2 | 7.5 | 359 | 10 | 1 | 1 | 5.14 |  |  | ES
|  | A9R34492 | 349.39 | 2 |  | 3606486869055 | ZH | A9- RCD+Vigi >63A | A9- RCD+Vigi >63A | 8536209090 | Acti9 RCCB-ID 4P 125A 300mA A-SI RCCB | A9 RCCB-ID AARDLEKSCH 4P 125A 300MA A-SI | Disjoncteur à courant résiduel (RCCB), Acti9 RCCB-ID, 4P, 125A, type A-SI, 300mA | Residual current circuit breaker (RCCB), Acti9 RCCB-ID, 4P, 125A, A-SItype, 300m | 349.39 | 8 | 9 | 414 | 7.5 | 1 | 1 |  |  |  | DE
|  | A9R35240 | 166.96 | 6 |  | 3606480089619 | ZC | A9- RCD <63A | A9- RCD <63A | 8536201090 | INTER. DIFF. IID 2P 40A 300MA TYPE A SI | IID AARDLEKSCHAKELAAR 2P 40A 300MA S A S | Interrupteur différentiel iID 2P 40A 300mA-S A-SI-type | Differentieelschakelaar iID 2P 40A 300mA-S A-SI-type | 166.96 | 8.5 | 10 | 190 | 4 | 1 | 1 | 5.14 |  |  | ES
|  | A9R35263 | 306.9 | 6 |  | 3606480089626 | ZC | A9- RCD <63A | A9- RCD <63A | 8536201090 | INTER. DIFF. IID 2P 63A 300MA TYPE A SI | IID AARDLEKSCHAKELAAR 2P 63A 300MA SA SI | Interrupteur différentiel iID 2P 63A 300mA-S A-SI-type | Differentieelschakelaar iID 2P 63A 300mA-S A-SI-type | 306.9 | 4 | 9.7 | 196 | 8.2 | 1 | 1 | 5.14 |  |  | ES
|  | A9R35291 | 344.88 | 12 |  | 3606480089633 | ZC | A9- RCD <63A | A9- RCD <63A | 8536209090 | INTER. DIFF. IID 2P 100A 300MA TYPE A SI | iID AARDLEKSCHAKELAAR 2P 100A 300MA S A | iID - protection différentielle - 2P - 100 A - 300 mA - type SI | iID - aardlekbescherming - 2P - 100A - 300mA - SI type | 344.88 | 4 | 10 | 200 | 8.2 | 1 | 1 | 5.14 |  |  | ES
|  | A9R35440 | 202.36 | 2 |  | 3606480089671 | ZC | A9- RCD <63A | A9- RCD <63A | 8536201090 | INTER. DIFF. IID 4P 40A 300MA TYPE A SI | IID AARDLEKSCHAKELAAR 4P 40A 300MA S A S | Interrupteur différentiel iID 4P 40A 300mA-S A-SI-type | Differentieelschakelaar iID 4P 40A 300mA-S A-SI-type | 202.36 | 7.5 | 10 | 351 | 8.5 | 1 | 1 | 5.14 |  |  | ES
|  | A9R35463 | 368.16 | 2 |  | 3606480089695 | ZC | A9- RCD <63A | A9- RCD <63A | 8536201090 | INTER. DIFF. IID 4P 63A 300MA TYPE A SI | IID AARDLEKSCHAKELAAR 4P 63A 300MA S A S | Interrupteur différentiel iID 4P 63A 300mA-S A-SI-type | Differentieelschakelaar iID 4P 63A 300mA-S A-SI-type | 368.16 | 8.2 | 9.8 | 363 | 7.5 | 1 | 1 | 5.14 |  |  | ES
|  | A9R35480 | 404.94 | 2 |  | 3606480089657 | ZC | A9- RCD <63A | A9- RCD <63A | 8536209090 | INTER. DIFF. IID 4P 80A 300MA TYPE A SI | IID AARDLEKSCHAKELAAR 4P 80A 300MA S A S | Interrupteur différentiel iID 4P 80A 300mA-S A-SI-type | Differentieelschakelaar iID 4P 80A 300mA-S A-SI-type | 404.94 | 8.2 | 9.8 | 363 | 7.5 | 1 | 1 | 5.14 |  |  | ES
|  | A9R35491 | 441.75 | 6 |  | 3606480089749 | ZC | A9- RCD <63A | A9- RCD <63A | 8536209090 | INTER. DIFF. IID 4P 100A 300MA TYPE A SI | ACTI9 IID 4P 100A 300MA-S A-SI-TYPE RESI | iID - protection différentielle - 4P - 100 A - 300 mA - type SI | iID - aardlekbescherming - 4P - 100A - 300mA - SI type | 441.75 | 7.5 | 9.8 | 351 | 8.2 | 1 | 1 | 5.14 |  |  | ES
|  | A9R37440 | 205.41 | 6 |  | 3606480089688 | ZC | A9- RCD <63A | A9- RCD <63A | 8536201090 | IID 4P 40A 500MA S ASI | iID AARDLEKSCHAKELAAR 4P 40A 500MA S A S | iID - protection différentielle - 4P - 40 A - 500 mA - type SI | iID - aardlekbescherming - 4P - 40A - 500mA - SI type | 205.41 | 7.5 | 10 | 357 | 8.5 | 1 | 1 | 5.14 |  |  | ES
|  | A9R37463 | 386.53 | 12 |  | 3606480089701 | ZC | A9- RCD <63A | A9- RCD <63A | 8536201090 | IID 4P 63A 500MA S ASI | iID AARDLEKSCHAKELAAR 4P 63A 500MA S A S | iID - protection différentielle - 4P - 63 A - 500 mA - type SI | iID - aardlekbescherming - 4P - 63A - 500mA - SI type | 386.53 | 7.5 | 9.7 | 356 | 8.2 | 1 | 1 | 5.14 |  |  | ES
|  | A9R37480 | 425.18 | 12 |  | 3606480089664 | ZC | A9- RCD <63A | A9- RCD <63A | 8536209090 | IID 4P 80A 500MA S ASI | iID AARDLEKSCHAKELAAR 4P 80A 500MA S A S | iID - protection différentielle - 4P - 80 A - 500 mA - type SI | iID - aardlekbescherming - 4P - 80A - 500mA - SI type | 425.18 | 7.7 | 9.6 | 347 | 8.5 | 1 | 1 | 5.14 |  |  | ES
|  | A9R41492 | 1959.3 | 2 |  | 3606486869062 | ZH | A9- RCD+Vigi >63A | A9- RCD+Vigi >63A | 8536209090 | Acti9 RCCB-ID 4P 125A 30mA B RCCB | A9 RCCB-ID AARDLEKSCH 4P 125A 30MA B | Disjoncteur à courant résiduel (RCCB), Acti9 RCCB-ID, 4P, 125A, type B,30mA | Residual current circuit breaker (RCCB), Acti9 RCCB-ID, 4P, 125A, Btype, 30mA | 1959.3 | 7.6 | 9.3 | 490 | 8.5 | 1 | 1 |  |  |  | DE
|  | A9R44492 | 1591.91 | 2 |  | 3606486869079 | ZH | A9- RCD+Vigi >63A | A9- RCD+Vigi >63A | 8536209090 | Acti9 RCCB-ID 4P 125A 300mA B RCCB | A9 RCCB-ID AARDLEKSCH 4P 125A 300MA B | Disjoncteur à courant résiduel (RCCB), Acti9 RCCB-ID, 4P, 125A, type B,300mA | Residual current circuit breaker (RCCB), Acti9 RCCB-ID, 4P, 125A, Btype, 300mA | 1591.91 | 8.5 | 9.2 | 495 | 7.6 | 1 | 1 |  |  |  | DE
|  | A9R45492 | 2155.19 | 6 |  | 3606486869086 | ZH | A9- RCD+Vigi >63A | A9- RCD+Vigi >63A | 8536209090 | Acti9 RCCB-ID 4P 125A 300SmA B RCCB | A9 RCCB-ID AARDLEKSCH 4P 125A 300SMA B | Disjoncteur à courant résiduel (RCCB), Acti9 RCCB-ID, 4P, 125A, type B,300mA, sé | Residual current circuit breaker (RCCB), Acti9 RCCB-ID, 4P, 125A, Btype, 300mA, | 2155.19 | 8 | 9 | 498 | 7.5 | 1 | 1 |  |  |  | DE
|  | A9R46492 | 1971.52 | 2 |  | 3606486869093 | ZH | A9- RCD+Vigi >63A | A9- RCD+Vigi >63A | 8536209090 | Acti9 RCCB-ID 4P 125A 500mA B RCCB | A9 RCCB-ID AARDLEKSCH 4P 125A 500MA B | Disjoncteur à courant résiduel (RCCB), Acti9 RCCB-ID, 4P, 125A, type B,500mA | Residual current circuit breaker (RCCB), Acti9 RCCB-ID, 4P, 125A, Btype, 500mA | 1971.52 | 8.5 | 9.2 | 495 | 7.6 | 1 | 1 |  |  |  | DE
|  | A9S60120 | 11.85 | 2 |  | 3606480088674 | ZA | A9- Comfort devices | A9- Comfort devices | 8536508000 | iSW 1P 20A | iI LASTSCHAKELAAR 1P 20A 250V | Interrupteur iSW 1P 20A | Schakelaar iSW 1P 20A | 11.85 | 8.2 | 7.5 | 51 | 1.8 | 12 | 1 | 5.14 |  |  | BE
|  | A9S60132 | 14.71 | 6 |  | 3606480088711 | ZA | A9- Comfort devices | A9- Comfort devices | 8536508000 | iSW 1P 32A | iI LASTSCHAKELAAR 1P 32A 250V | Interrupteur iSW 1P 32A | Schakelaar iSW 1P 32A | 14.71 | 7.5 | 8.5 | 52 | 2 | 12 | 1 | 5.14 |  |  | BE
|  | A9S60220 | 18.48 | 2 |  | 3606480088681 | ZA | A9- Comfort devices | A9- Comfort devices | 8536508000 | iSW 2P 20A | iI LASTSCHAKELAAR 2P 20A 415V | Interrupteur iSW 2P 20A | Schakelaar iSW 2P 20A | 18.48 | 7.5 | 6.5 | 66 | 2 | 12 | 1 | 5.14 |  |  | BE
|  | A9S60232 | 23.81 | 2 |  | 3606480088728 | ZA | A9- Comfort devices | A9- Comfort devices | 8536508000 | iSW 2P 32A | iI LASTSCHAKELAAR 2P 32A 415V | Interrupteur iSW 2P 32A | Schakelaar iSW 2P 32A | 23.81 | 7.8 | 8.5 | 65 | 1.8 | 12 | 1 | 5.14 |  |  | BE
|  | A9S60320 | 29.08 | 2 |  | 3606480088698 | ZA | A9- Comfort devices | A9- Comfort devices | 8536508000 | iSW 3P 20A | iI LASTSCHAKELAAR 3P 20A 415V | Interrupteur iSW 3P 20A | Schakelaar iSW 3P 20A | 29.08 | 3.5 | 8.5 | 117 | 7.5 | 6 | 1 | 5.14 |  |  | BE
|  | A9S60332 | 32.77 | 2 |  | 3606480088735 | ZA | A9- Comfort devices | A9- Comfort devices | 8536508000 | iSW 3P 32A | iI LASTSCHAKELAAR 3P 32A 415V | Interrupteur iSW 3P 32A | Schakelaar iSW 3P 32A | 32.77 | 3.5 | 8.5 | 117 | 7.5 | 6 | 1 | 5.14 |  |  | BE
|  | A9S60420 | 38.66 | 2 |  | 3606480088704 | ZA | A9- Comfort devices | A9- Comfort devices | 8536508000 | iSW 4P 20A | iI LASTSCHAKELAAR 4P 20A 415V | Interrupteur iSW 4P 20A | Schakelaar iSW 4P 20A | 38.66 | 7 | 7.9 | 131 | 3.5 | 6 | 1 | 5.14 |  |  | BE
|  | A9S60432 | 43.27 | 2 |  | 3606480088742 | ZA | A9- Comfort devices | A9- Comfort devices | 8536508000 | iSW 4P 32A | iI LASTSCHAKELAAR 4P 32A 415V | Interrupteur iSW 4P 32A | Schakelaar iSW 4P 32A | 43.27 | 7 | 8 | 130 | 3.5 | 6 | 1 | 5.14 |  |  | BE
|  | A9S61120 | 26.16 | 6 |  | 3606480088919 | ZA | A9- Comfort devices | A9- Comfort devices | 8536508000 | iSW 1P 20A voyant rouge | iI LASTSCHAKELAAR 1P 20A MET SiIGN.LAMP | Interrupteur iSW 1P 20A voyant rouge | Schakelaar iSW 1P 20A signaallamp rood | 26.16 | 7.5 | 8.5 | 60 | 1.9 | 12 | 1 | 5.14 |  |  | BE
|  | A9S61132 | 34.54 | 6 |  | 3606480088933 | ZA | A9- Comfort devices | A9- Comfort devices | 8536508000 | iSW 1P 32A voyant rouge | iI LASTSCHAKELAAR 1P 32A MET SiIGN.LAMP | Interrupteur iSW 1P 32A voyant rouge | Schakelaar iSW 1P 32A signaallamp rood | 34.54 | 2 | 8 | 60 | 6.5 | 12 | 1 | 5.14 |  |  | BE
|  | A9S61220 | 29.6 | 2 |  | 3606480088926 | ZA | A9- Comfort devices | A9- Comfort devices | 8536508000 | iSW 2P 20A voyant rouge | iI LASTSCHAKELAAR 2P 20A MET SiIGN.LAMP | Interrupteur iSW 2P 20A voyant rouge | Schakelaar iSW 2P 20A signaallamp rood | 29.6 | 8 | 8.5 | 68 | 2 | 12 | 1 | 5.14 |  |  | BE
|  | A9S61232 | 38.77 | 6 |  | 3606480088940 | ZA | A9- Comfort devices | A9- Comfort devices | 8536508000 | iSW 2P 32A voyant rouge | iI LASTSCHAKELAAR 2P 32A MET SiIGN.LAMP | Interrupteur iSW 2P 32A voyant rouge | Schakelaar iSW 2P 32A signaallamp rood | 38.77 | 8 | 8.5 | 68 | 2 | 12 | 1 | 5.14 |  |  | BE
|  | A9S65140 | 17.79 | 6 |  | 3606480531040 | ZA | A9- Comfort devices | A9- Comfort devices | 8536508000 | ACTI9 ISW INTERRUPTEUR 1P 40A 250VAC | iI LASTSCHAKELAAR 1P 40A 250V | INTERRUPTEUR-sectionneur iSW - 1P - 40 A - 240 V | schakelaar-stroomonderbreker iSW - 1P - 40 A - 240 V | 17.79 | 2 | 9.5 | 83.8 | 7.5 | 12 | 1 | 5.14 |  |  | HU
|  | A9S65163 | 33.16 | 6 |  | 3606480531088 | ZA | A9- Comfort devices | A9- Comfort devices | 8536508000 | ACTI9 ISW INTERRUPTEUR 1P 63A 250VAC | iI LASTSCHAKELAAR 1P 63A 250V | INTERRUPTEUR-sectionneur iSW - 1P - 63 A - 240 V | schakelaar-stroomonderbreker iSW - 1P - 63 A - 240 V | 33.16 | 1.8 | 9.5 | 83.9 | 7.3 | 12 | 1 | 5.14 |  |  | HU
|  | A9S65191 | 39.81 | 19 |  | 3606480531125 | ZA | A9- Comfort devices | A9- Comfort devices | 8536508000 | ACTI9 ISW INTERRUPTEUR 1P 100A 250VAC | iI LASTSCHAKELAAR 1P 100A 250V | INTERRUPTEUR-sectionneur iSW - 1P - 100 A - 240 V | schakelaar-stroomonderbreker iSW - 1P - 100 A - 240 V | 39.81 | 7.5 | 9.5 | 85 | 1.8 | 12 | 1 | 5.14 |  |  | HU
|  | A9S65192 | 47.7 | 6 |  | 3606480531163 | ZA | A9- Comfort devices | A9- Comfort devices | 8536508000 | ACTI9 ISW INTERRUPTEUR 1P 125A 250VAC | iI LASTSCHAKELAAR 1P 125A 250V | INTERRUPTEUR-sectionneur iSW - 1P - 125 A - 240 V | schakelaar-stroomonderbreker iSW - 1P - 125 A - 240 V | 47.7 | 7.3 | 9.4 | 85 | 1.8 | 12 | 1 | 5.14 |  |  | HU
|  | A9S65240 | 28.53 | 2 |  | 3606480531057 | ZA | A9- Comfort devices | A9- Comfort devices | 8536508000 | ACTI9 ISW INTERRUPTEUR 2P 40A 415VAC | iI LASTSCHAKELAAR 2P 40A 415V | INTERRUPTEUR-sectionneur iSW - 2P - 40 A - 240 V | schakelaar-stroomonderbreker iSW - 2P - 40 A - 240 V | 28.53 | 7.5 | 9.5 | 167 | 3.6 | 6 | 1 | 5.14 |  |  | HU
|  | A9S65263 | 49.9 | 2 |  | 3606480531095 | ZA | A9- Comfort devices | A9- Comfort devices | 8536508000 | ACTI9 ISW INTERRUPTEUR 2P 63A 415VAC | iI LASTSCHAKELAAR 2P 63A 415V | INTERRUPTEUR-sectionneur iSW - 2P - 63 A - 240 V | schakelaar-stroomonderbreker iSW - 2P - 63 A - 240 V | 49.9 | 7.5 | 9.2 | 167 | 3.6 | 6 | 1 | 5.14 |  |  | HU
|  | A9S65291 | 62.76 | 6 |  | 3606480531132 | ZA | A9- Comfort devices | A9- Comfort devices | 8536508000 | ACTI9 ISW INTERRUPTEUR 2P 100A 415VAC | iI LASTSCHAKELAAR 2P 100A 415V | INTERRUPTEUR-sectionneur iSW - 2P - 100 A - 240 V | schakelaar-stroomonderbreker iSW - 2P - 100 A - 240 V | 62.76 | 3.6 | 9.5 | 167 | 7.5 | 6 | 1 | 5.14 |  |  | HU
|  | A9S65292 | 75.33 | 6 |  | 3606480531170 | ZA | A9- Comfort devices | A9- Comfort devices | 8536508000 | ACTI9 ISW INTERRUPTEUR 2P 125A 415VAC | iI LASTSCHAKELAAR 2P 125A 415V | INTERRUPTEUR-sectionneur iSW - 2P - 125 A - 240 V | schakelaar-stroomonderbreker iSW - 2P - 125 A - 240 V | 75.33 | 3.6 | 9.5 | 167 | 7.5 | 6 | 1 | 5.14 |  |  | HU
|  | A9S65340 | 39.35 | 6 |  | 3606480531064 | ZA | A9- Comfort devices | A9- Comfort devices | 8536508000 | ACTI9 ISW INTERRUPTEUR 3P 40A 415VAC | iI LASTSCHAKELAAR 3P 40A 415V | INTERRUPTEUR-sectionneur iSW - 3P - 40 A - 240 V | schakelaar-stroomonderbreker iSW - 3P - 40 A - 240 V | 39.35 | 5.5 | 9.5 | 250.5 | 7.5 | 4 | 1 | 5.14 |  |  | HU
|  | A9S65363 | 74.53 | 2 |  | 3606480531101 | ZA | A9- Comfort devices | A9- Comfort devices | 8536508000 | ACTI9 ISW INTERRUPTEUR 3P 63A 415VAC | iI LASTSCHAKELAAR 3P 63A 415V | INTERRUPTEUR-sectionneur iSW - 3P - 63 A - 240 V | schakelaar-stroomonderbreker iSW - 3P - 63 A - 240 V | 74.53 | 5.5 | 9.5 | 250.8 | 7.5 | 4 | 1 | 5.14 |  |  | HU
|  | A9S65391 | 100.64 | 2 |  | 3606480531149 | ZA | A9- Comfort devices | A9- Comfort devices | 8536508000 | ACTI9 ISW INTERRUPTEUR 3P 100A 415VAC | iI LASTSCHAKELAAR 3P 100A 415V | INTERRUPTEUR-sectionneur iSW - 3P - 100 A - 240 V | schakelaar-stroomonderbreker iSW - 3P - 100 A - 240 V | 100.64 | 5.5 | 9.5 | 250 | 7.5 | 4 | 1 | 5.14 |  |  | HU
|  | A9S65392 | 120.85 | 6 |  | 3606480531187 | ZA | A9- Comfort devices | A9- Comfort devices | 8536508000 | ACTI9 ISW INTERRUPTEUR 3P 125A 415VAC | iI LASTSCHAKELAAR 3P 125A 415V | INTERRUPTEUR-sectionneur iSW - 3P - 125 A - 240 V | schakelaar-stroomonderbreker iSW - 3P - 125 A - 240 V | 120.85 | 5.4 | 9.5 | 252 | 7.5 | 4 | 1 | 5.14 |  |  | HU
|  | A9S65440 | 52.01 | 2 |  | 3606480531071 | ZA | A9- Comfort devices | A9- Comfort devices | 8536508000 | ACTI9 ISW INTERRUPTEUR 4P 40A 415VAC | iI LASTSCHAKELAAR 4P 40A 415V | INTERRUPTEUR-sectionneur iSW - 4P - 40 A - 240 V | schakelaar-stroomonderbreker iSW - 4P - 40 A - 240 V | 52.01 | 7.5 | 9.3 | 336 | 7 | 3 | 1 | 5.14 |  |  | HU
|  | A9S65463 | 95.35 | 2 |  | 3606480531118 | ZA | A9- Comfort devices | A9- Comfort devices | 8536508000 | ACTI9 ISW INTERRUPTEUR 4P 63A 415VAC | iI LASTSCHAKELAAR 4P 63A 415V | INTERRUPTEUR-sectionneur iSW - 4P - 63 A - 240 V | schakelaar-stroomonderbreker iSW - 4P - 63 A - 240 V | 95.35 | 7.5 | 9 | 335 | 7 | 3 | 1 | 5.14 |  |  | HU
|  | A9S65491 | 121.67 | 2 |  | 3606480531156 | ZA | A9- Comfort devices | A9- Comfort devices | 8536508000 | Interrupteur iSW 4P 100A | iI LASTSCHAKELAAR 4P 100A 415V | INTERRUPTEUR-sectionneur iSW - 4P - 100 A - 240 V | schakelaar-stroomonderbreker iSW - 4P - 100 A - 240 V | 121.67 | 7 | 9 | 332 | 7 | 3 | 1 | 5.14 |  |  | HU
|  | A9S65492 | 145.97 | 2 |  | 3606480531194 | ZA | A9- Comfort devices | A9- Comfort devices | 8536508000 | Interrupteur iSW 4P 125A | iI LASTSCHAKELAAR 4P 125A 415V | INTERRUPTEUR-sectionneur iSW - 4P - 125 A - 240 V | schakelaar-stroomonderbreker iSW - 4P - 125 A - 240 V | 145.97 | 7.3 | 9.3 | 332 | 7.1 | 3 | 1 | 5.14 |  |  | HU
|  | A9S70640 | 49.24 | 6 |  | 3606480098901 | ZA | A9- Comfort devices | A9- Comfort devices | 8536508000 | ISW-NA 2P 40A | ISW-NA 2P 40A | interrupteur-sectionneur iSW-NA - 1P + N - 40 A | schakelaar-stroomonderbreker iSW-NA - 1P + N - 40 A | 49.24 | 4 | 10 | 187 | 8 | 1 | 1 | 5.14 |  |  | ES
|  | A9S70663 | 70.06 | 6 |  | 3606480098918 | ZA | A9- Comfort devices | A9- Comfort devices | 8536508000 | ISW-NA 2P 63A | ISW-NA 2P 63A | interrupteur-sectionneur iSW-NA - 1P + N - 63 A | schakelaar-stroomonderbreker iSW-NA - 1P + N - 63 A | 70.06 | 4 | 9.5 | 189 | 8 | 1 | 1 | 5.14 |  |  | ES
|  | A9S70680 | 76.37 | 12 |  | 3606480098925 | ZA | A9- Comfort devices | A9- Comfort devices | 8536508000 | ISW-NA 2P 80A | ISW-NA 2P 80A | interrupteur-sectionneur iSW-NA - 1P + N - 80 A | schakelaar-stroomonderbreker iSW-NA - 1P + N - 80 A | 76.37 | 7.5 | 10 | 184 | 8 | 1 | 1 | 5.14 |  |  | ES
|  | A9S70690 | 82.62 | 12 |  | 3606480098932 | ZA | A9- Comfort devices | A9- Comfort devices | 8536508000 | ISW-NA 2P 100A | ISW-NA 2P 100A | interrupteur-sectionneur iSW-NA - 1P + N - 100 A | schakelaar-stroomonderbreker iSW-NA - 1P + N - 100 A | 82.62 | 4 | 10 | 184 | 8.5 | 1 | 1 | 5.14 |  |  | ES
|  | A9S70740 | 76.06 | 6 |  | 3606480098949 | ZA | A9- Comfort devices | A9- Comfort devices | 8536508000 | ISW-NA 4P 40A | ISW-NA 4P 40A | interrupteur-sectionneur iSW-NA - 3P + N - 40 A | schakelaar-stroomonderbreker iSW-NA - 3P + N - 40 A | 76.06 | 8.5 | 10.5 | 332 | 9 | 1 | 1 | 5.14 |  |  | ES
|  | A9S70763 | 118.35 | 6 |  | 3606480098956 | ZA | A9- Comfort devices | A9- Comfort devices | 8536508000 | ISW-NA 4P 63A | ISW-NA 4P 63A | interrupteur-sectionneur iSW-NA - 3P + N - 63 A | schakelaar-stroomonderbreker iSW-NA - 3P + N - 63 A | 118.35 | 7.5 | 9.8 | 335 | 8 | 1 | 1 | 5.14 |  |  | ES
|  | A9S70780 | 131.2 | 6 |  | 3606480098963 | ZA | A9- Comfort devices | A9- Comfort devices | 8536508000 | ISW-NA 4P 80A | ISW-NA 4P 80A | interrupteur-sectionneur iSW-NA - 3P + N - 80 A | schakelaar-stroomonderbreker iSW-NA - 3P + N - 80 A | 131.2 | 7.5 | 10 | 300 | 8 | 1 | 1 | 5.14 |  |  | ES
|  | A9S70790 | 144.02 | 6 |  | 3606480098970 | ZA | A9- Comfort devices | A9- Comfort devices | 8536508000 | ISW-NA 4P 100A | ISW-NA 4P 100A | interrupteur-sectionneur iSW-NA - 3P + N - 100 A | schakelaar-stroomonderbreker iSW-NA - 3P + N - 100 A | 144.02 | 7.5 | 10 | 330.2 | 8 | 1 | 1 | 5.14 |  |  | ES
|  | A9V01263 | 363.48 | 6 |  | 3606480087707 | ZD | A9- Vigi+RCBO <63A | A9- Vigi+RCBO <63A | 8536303000 | VIGI IC60 2P 40A 30MA TYPE AC 130V | VIGI IC60 2P 63A 30MA TYPE AC 130V | Vigi iC60 - bloc différentiel - 2P - 63A - 30mA - Type AC | Vigi iC60 - differentieel blok - 2P - 63A - 30mA - type AC | 363.48 | 8.5 | 12 | 165 | 8.8 | 1 | 1 | 5.14 |  |  | FR
|  | A9V04263 | 235.62 | 12 |  | 3606480087714 | ZD | A9- Vigi+RCBO <63A | A9- Vigi+RCBO <63A | 8536303000 | VIGI IC60 2P 63A 300MA TYPE AC 130V | VIGI IC60 2P 63A 300MA TYPE AC 130V | Vigi iC60 - bloc différentiel - 2P - 63A - 300mA - Type AC | Vigi iC60 - differentieel blok - 2P - 63A - 300mA - type AC | 235.62 | 8.7 | 11.5 | 167 | 7.7 | 1 | 1 | 5.14 |  |  | FR
|  | A9V10225 | 284.78 | 6 |  | 3606480087462 | ZD | A9- Vigi+RCBO <63A | A9- Vigi+RCBO <63A | 8536303000 | Vigi iC60 2P 25A 10mA type AC | Vigi iC60 2P 25A 10mA type AC | Bloc différentiel Vigi iC60 2P 25A 10mA type AC | Differentieelblok Vigi iC60 2P 25A 10mA type AC | 284.78 | 8.5 | 11.5 | 153 | 7.8 | 1 | 1 | 5.14 |  |  | FR
|  | A9V11263 | 363.48 | 6 |  | 3606480090813 | ZD | A9- Vigi+RCBO <63A | A9- Vigi+RCBO <63A | 8536303000 | Vigi iC60 2P 63A 30mA type AC | Vigi iC60 2P 63A 30mA type AC | Bloc différentiel Vigi iC60 2P 63A 30mA type AC | Differentieelblok Vigi iC60 2P 63A 30mA type AC | 363.48 | 8.5 | 12 | 188 | 8.8 | 1 | 1 | 5.14 |  |  | FR
|  | A9V11363 | 381.26 | 6 |  | 3606480374746 | ZD | A9- Vigi+RCBO <63A | A9- Vigi+RCBO <63A | 8536303000 | Vigi iC60 3P 63A 30mA type AC | Vigi iC60 3P 63A 30mA type AC | Bloc différentiel Vigi iC60 3P 63A 30mA type AC | Differentieelblok Vigi iC60 3P 63A 30mA type AC | 381.26 | 8.5 | 14.6 | 255 | 12 | 1 | 1 | 5.14 |  |  | FR
|  | A9V11463 | 408.87 | 2 |  | 3606480090936 | ZD | A9- Vigi+RCBO <63A | A9- Vigi+RCBO <63A | 8536303000 | Vigi iC60 4P 63A 30mA type AC | Vigi iC60 4P 63A 30mA type AC | Bloc différentiel Vigi iC60 4P 63A 30mA type AC | Differentieelblok Vigi iC60 4P 63A 30mA type AC | 408.87 | 8.5 | 14.6 | 245 | 12 | 1 | 1 | 5.14 |  |  | FR
|  | A9V12225 | 229.7 | 6 |  | 3606480087479 | ZD | A9- Vigi+RCBO <63A | A9- Vigi+RCBO <63A | 8536303000 | VIGI IC60 2P 25A 100MA TYPE AC | VIGI IC60 2P 25A 100MA TYPE AC | bloc différentiel Vigi iC60 2P 25 A 100 mA type CA |  | 229.7 | 8.6 | 11.5 | 135 | 7.8 | 1 | 1 | 5.14 |  |  | FR
|  | A9V12263 | 374.21 | 6 |  | 3606480087509 | ZD | A9- Vigi+RCBO <63A | A9- Vigi+RCBO <63A | 8536303000 | VIGI IC60 2P 63A 100MA TYPE AC | VIGI IC60 2P 63A 100MA TYPE AC | bloc différentiel Vigi iC60 2P 63 A 100 mA type CA |  | 374.21 | 8.5 | 12 | 166 | 8.8 | 1 | 1 | 5.14 |  |  | FR
|  | A9V12425 | 324.39 | 6 |  | 3606480087592 | ZD | A9- Vigi+RCBO <63A | A9- Vigi+RCBO <63A | 8536303000 | VIGI IC60 4P 25A 100MA TYPE AC | VIGI IC60 4P 25A 100MA TYPE AC | bloc différentiel Vigi iC60 4P 25 A 100 mA type CA |  | 324.39 | 8.5 | 14 | 205 | 11.5 | 1 | 1 | 5.14 |  |  | FR
|  | A9V12463 | 436.3 | 6 |  | 3606480087622 | ZD | A9- Vigi+RCBO <63A | A9- Vigi+RCBO <63A | 8536303000 | VIGI IC60 4P 63A 100MA TYPE AC | VIGI IC60 4P 63A 100MA TYPE AC | bloc différentiel Vigi iC60 4P 63 A 100 mA type CA |  | 436.3 | 8.7 | 14.1 | 245 | 11.5 | 1 | 1 | 5.14 |  |  | FR
|  | A9V14263 | 235.62 | 6 |  | 3606480090820 | ZD | A9- Vigi+RCBO <63A | A9- Vigi+RCBO <63A | 8536303000 | Vigi iC60 2P 63A 300mA type AC | Vigi iC60 2P 63A 300mA type AC | Bloc différentiel Vigi iC60 2P 63A 300mA type AC | Differentieelblok Vigi iC60 2P 63A 300mA type AC | 235.62 | 7.8 | 11.4 | 160 | 8.6 | 1 | 1 | 5.14 |  |  | FR
|  | A9V14363 | 273.15 | 6 |  | 3606480374753 | ZD | A9- Vigi+RCBO <63A | A9- Vigi+RCBO <63A | 8536303000 | Vigi iC60 3P 63A 300mA type AC | Vigi iC60 3P 63A 300mA type AC | Bloc différentiel Vigi iC60 3P 63A 300mA type AC | Differentieelblok Vigi iC60 3P 63A 300mA type AC | 273.15 | 8.5 | 14.6 | 210 | 12 | 1 | 1 | 5.14 |  |  | FR
|  | A9V14463 | 251.99 | 2 |  | 3606480090943 | ZD | A9- Vigi+RCBO <63A | A9- Vigi+RCBO <63A | 8536303000 | Vigi iC60 4P 63A 300mA type AC | Vigi iC60 4P 63A 300mA type AC | Bloc différentiel Vigi iC60 4P 63A 300mA type AC | Differentieelblok Vigi iC60 4P 63A 300mA type AC | 251.99 | 8.8 | 15 | 252 | 12 | 1 | 1 | 5.14 |  |  | FR
|  | A9V15263 | 276.81 | 6 |  | 3606480087523 | ZD | A9- Vigi+RCBO <63A | A9- Vigi+RCBO <63A | 8536303000 | Vigi iC60 2P 63A 300mA-S type AC | Vigi iC60 2P 63A 300mA-S type AC | Bloc différentiel Vigi iC60 2P 63A 300mA-S type AC | Differentieelblok Vigi iC60 2P 63A 300mA-S type AC | 276.81 | 8.5 | 12 | 163 | 8.8 | 1 | 1 | 5.14 |  |  | FR
|  | A9V15363 | 334.4 | 6 |  | 3606480087561 | ZD | A9- Vigi+RCBO <63A | A9- Vigi+RCBO <63A | 8536303000 | Vigi iC60 3P 63A 300mA-S type AC | Vigi iC60 3P 63A 300mA-S type AC | Bloc différentiel Vigi iC60 3P 63A 300mA-S type AC | Differentieelblok Vigi iC60 3P 63A 300mA-S type AC | 334.4 | 8.7 | 14.1 | 227 | 11.5 | 1 | 1 | 5.14 |  |  | FR
|  | A9V15463 | 346.13 | 6 |  | 3606480087646 | ZD | A9- Vigi+RCBO <63A | A9- Vigi+RCBO <63A | 8536303000 | Vigi iC60 4P 63A 300mA-S type AC | Vigi iC60 4P 63A 300mA-S type AC | Bloc différentiel Vigi iC60 4P 63A 300mA-S type AC | Differentieelblok Vigi iC60 4P 63A 300mA-S type AC | 346.13 | 8.7 | 14.2 | 245 | 11.5 | 1 | 1 | 5.14 |  |  | FR
|  | A9V16225 | 198.77 | 12 |  | 3606480087486 | ZD | A9- Vigi+RCBO <63A | A9- Vigi+RCBO <63A | 8536303000 | VIGI IC60 2P 25A 500MA TYPE AC | VIGI IC60 2P 25A 500MA TYPE AC | bloc différentiel Vigi iC60 2P 25 A 500 mA type CA |  | 198.77 | 8.5 | 12 | 132 | 8.7 | 1 | 1 | 5.14 |  |  | FR
|  | A9V16240 | 228.94 | 12 |  | 3606480087493 | ZD | A9- Vigi+RCBO <63A | A9- Vigi+RCBO <63A | 8536303000 | VIGI IC60 2P 40A 500MA TYPE AC | VIGI IC60 2P 40A 500MA TYPE AC | bloc différentiel Vigi iC60 2P 40 A 500 mA type CA |  | 228.94 | 8.5 | 12 | 162 | 8.8 | 1 | 1 | 5.14 |  |  | FR
|  | A9V16263 | 259.19 | 6 |  | 3606480087516 | ZD | A9- Vigi+RCBO <63A | A9- Vigi+RCBO <63A | 8536303000 | Vigi iC60 2P 63A 500mA type AC | Vigi iC60 2P 63A 500mA type AC | Bloc différentiel Vigi iC60 2P 63A 500mA type AC | Differentieelblok Vigi iC60 2P 63A 500mA type AC | 259.19 | 8.6 | 12.2 | 160 | 8.8 | 1 | 1 | 5.14 |  |  | FR
|  | A9V16325 | 264.84 | 12 |  | 3606480087547 | ZD | A9- Vigi+RCBO <63A | A9- Vigi+RCBO <63A | 8536303000 | VIGI IC60 3P 25A 500MA TYPE AC | VIGI IC60 3P 25A 500MA TYPE AC | bloc différentiel Vigi iC60 3P 25 A 500 mA type CA |  | 264.84 | 8.7 | 14.8 | 188 | 12 | 1 | 1 | 5.14 |  |  | FR
|  | A9V16363 | 311.71 | 12 |  | 3606480087585 | ZD | A9- Vigi+RCBO <63A | A9- Vigi+RCBO <63A | 8536303000 | VIGI IC60 3P 63A 500MA TYPE AC | VIGI IC60 3P 63A 500MA TYPE AC | bloc différentiel Vigi iC60 3P 63 A 500 mA type CA |  | 311.71 | 8.7 | 14.7 | 227 | 12 | 1 | 1 | 5.14 |  |  | FR
|  | A9V16463 | 313.08 | 6 |  | 3606480087639 | ZD | A9- Vigi+RCBO <63A | A9- Vigi+RCBO <63A | 8536303000 | VIGI IC60 4P 63A 500MA TYPE AC | VIGI IC60 4P 63A 500MA TYPE AC | bloc différentiel Vigi iC60 4P 63 A 500 mA type CA |  | 313.08 | 8.7 | 14.8 | 251 | 12 | 1 | 1 | 5.14 |  |  | FR
|  | A9V19263 | 291.45 | 6 |  | 3606480087530 | ZD | A9- Vigi+RCBO <63A | A9- Vigi+RCBO <63A | 8536303000 | Vigi iC60 2P 63A 1000mA-S type AC | Vigi iC60 2P 63A 1000mA-S type AC | Bloc différentiel Vigi iC60 2P 63A 1000mA-S type AC | Differentieelblok Vigi iC60 2P 63A 1000mA-S type AC | 291.45 | 8.7 | 12 | 163 | 8.7 | 1 | 1 | 5.14 |  |  | FR
|  | A9V19363 | 351.12 | 6 |  | 3606480087578 | ZD | A9- Vigi+RCBO <63A | A9- Vigi+RCBO <63A | 8536303000 | Vigi iC60 3P 63A 1000mA-S type AC | Vigi iC60 3P 63A 1000mA-S type AC | Bloc différentiel Vigi iC60 3P 63A 1000mA-S type AC | Differentieelblok Vigi iC60 3P 63A 1000mA-S type AC | 351.12 | 8.5 | 14.1 | 235 | 11.6 | 1 | 1 | 5.14 |  |  | FR
|  | A9V19463 | 376 | 6 |  | 3606480087653 | ZD | A9- Vigi+RCBO <63A | A9- Vigi+RCBO <63A | 8536303000 | Vigi iC60 4P 63A 1000mA-S type AC | Vigi iC60 4P 63A 1000mA-S type AC | Bloc différentiel Vigi iC60 4P 63A 1000mA-S type AC | Differentieelblok Vigi iC60 4P 63A 1000mA-S type AC | 376 | 8.5 | 14 | 253 | 11.5 | 1 | 1 | 5.14 |  |  | FR
|  | A9V21263 | 385.19 | 2 |  | 3606480090554 | ZD | A9- Vigi+RCBO <63A | A9- Vigi+RCBO <63A | 8536303000 | Vigi iC60 2P 63A 30mA type A | VIGI IC60 2P 63A 30MA A | Bloc différentiel Vigi iC60 2P 63A 30mA type A | Differentieelblok Vigi iC60 2P 63A 30mA type A | 385.19 | 8.5 | 12 | 187 | 8.8 | 1 | 1 | 5.14 |  |  | FR
|  | A9V21363 | 434.12 | 6 |  | 3606480090592 | ZD | A9- Vigi+RCBO <63A | A9- Vigi+RCBO <63A | 8536303000 | Vigi iC60 3P 63A 30mA type A | VIGI IC60 3P 63A 30MA A | Bloc différentiel Vigi iC60 3P 63A 30mA type A | Differentieelblok Vigi iC60 3P 63A 30mA type A | 434.12 | 8.6 | 14 | 265 | 11.5 | 1 | 1 | 5.14 |  |  | FR
|  | A9V21463 | 413.52 | 2 |  | 3606480090639 | ZD | A9- Vigi+RCBO <63A | A9- Vigi+RCBO <63A | 8536303000 | Vigi iC60 4P 63A 30mA type A | VIGI IC60 4P 63A 30MA A | Bloc différentiel Vigi iC60 4P 63A 30mA type A | Differentieelblok Vigi iC60 4P 63A 30mA type A | 413.52 | 8.6 | 14.1 | 279 | 11.5 | 1 | 1 | 5.14 |  |  | FR
|  | A9V22225 | 284.63 | 6 |  | 3606480090950 | ZD | A9- Vigi+RCBO <63A | A9- Vigi+RCBO <63A | 8536303000 | Vigi iC60 2P 25A 100mA type A | Vigi iC60 2P 25A 100mA type A | Bloc différentiel Vigi iC60 2P 25A 100mA type A | Differentieelblok Vigi iC60 2P 25A 100mA type A | 284.63 | 8.5 | 11.5 | 140.9 | 7.7 | 1 | 1 | 5.14 |  |  | FR
|  | A9V22263 | 402.53 | 12 |  | 3606480090998 | ZD | A9- Vigi+RCBO <63A | A9- Vigi+RCBO <63A | 8536303000 | VIGI iC60 2P 63A 100MA TYPE A | VIGI iC60 2P 63A 100MA A | bloc différentiel Vigi iC60 2P 63 A 100 mA type A | Differentieelblok Vigi iC60 2P 63 A 100 mA type A | 402.53 | 8.7 | 12 | 165 | 8.6 | 1 | 1 | 5.14 |  |  | FR
|  | A9V22325 | 353.31 | 6 |  | 3606480091070 | ZD | A9- Vigi+RCBO <63A | A9- Vigi+RCBO <63A | 8536303000 | Vigi iC60 3P 25A 100mA type A | Vigi iC60 3P 25A 100mA type A | Bloc différentiel Vigi iC60 3P 25A 100mA type A | Differentieelblok Vigi iC60 3P 25A 100mA type A | 353.31 | 8.7 | 14.7 | 194 | 12 | 1 | 1 | 5.14 |  |  | FR
|  | A9V22425 | 383.17 | 12 |  | 3606480091018 | ZD | A9- Vigi+RCBO <63A | A9- Vigi+RCBO <63A | 8536303000 | Vigi iC60 4P 25A 100mA type A | Vigi iC60 4P 25A 100mA type A | Bloc différentiel Vigi iC60 4P 25A 100mA type A | Differentieelblok Vigi iC60 4P 25A 100mA type A | 383.17 | 8.7 | 14.7 | 206 | 12 | 1 | 1 | 5.14 |  |  | FR
|  | A9V22463 | 485.94 | 6 |  | 3606480091056 | ZD | A9- Vigi+RCBO <63A | A9- Vigi+RCBO <63A | 8536303000 | VIGI iC60 4P 63A 100MA TYPE A | VIGI iC60 4P 63A 100MA A | bloc différentiel Vigi iC60 4P 63 A 100 mA type A | Differentieelblok Vigi iC60 4P 63 A 100 mA type A | 485.94 | 8.5 | 14.5 | 258 | 12 | 1 | 1 | 5.14 |  |  | FR
|  | A9V24263 | 263.45 | 2 |  | 3606480090561 | ZD | A9- Vigi+RCBO <63A | A9- Vigi+RCBO <63A | 8536303000 | Vigi iC60 2P 63A 300mA type A | VIGI IC60 2P 63A 300MA A | Bloc différentiel Vigi iC60 2P 63A 300mA type A | Differentieelblok Vigi iC60 2P 63A 300mA type A | 263.45 | 8.5 | 12 | 161 | 8.8 | 1 | 1 | 5.14 |  |  | FR
|  | A9V24363 | 322.87 | 2 |  | 3606480090608 | ZD | A9- Vigi+RCBO <63A | A9- Vigi+RCBO <63A | 8536303000 | Vigi iC60 3P 63A 300mA type A | VIGI IC60 3P 63A 300MA A | Bloc différentiel Vigi iC60 3P 63A 300mA type A | Differentieelblok Vigi iC60 3P 63A 300mA type A | 322.87 | 8.7 | 14 | 227 | 11.5 | 1 | 1 | 5.14 |  |  | FR
|  | A9V24463 | 305.98 | 2 |  | 3606480090646 | ZD | A9- Vigi+RCBO <63A | A9- Vigi+RCBO <63A | 8536303000 | Vigi iC60 4P 63A 300mA type A | VIGI IC60 4P 63A 300MA A | Bloc différentiel Vigi iC60 4P 63A 300mA type A | Differentieelblok Vigi iC60 4P 63A 300mA type A | 305.98 | 8.6 | 17.8 | 251 | 13.8 | 1 | 1 | 5.14 |  |  | FR
|  | A9V25263 | 325.67 | 6 |  | 3606480090974 | ZD | A9- Vigi+RCBO <63A | A9- Vigi+RCBO <63A | 8536303000 | Vigi iC60 2P 63A 300mA-S type A | VIGI iC60 2P 63A 300MA S A | Bloc différentiel Vigi iC60 2P 63A 300mA-S type A | Differentieelblok Vigi iC60 2P 63A 300mA-S type A | 325.67 | 8.6 | 11.5 | 162 | 7.8 | 1 | 1 | 5.14 |  |  | FR
|  | A9V25363 | 404.95 | 6 |  | 3606480091100 | ZD | A9- Vigi+RCBO <63A | A9- Vigi+RCBO <63A | 8536303000 | Vigi iC60 3P 63A 300mA-S type A | VIGI iC60 3P 63A 300MA S A | Bloc différentiel Vigi iC60 3P 63A 300mA-S type A | Differentieelblok Vigi iC60 3P 63A 300mA-S type A | 404.95 | 8.6 | 14.1 | 224 | 11.5 | 1 | 1 | 5.14 |  |  | FR
|  | A9V25463 | 420.71 | 2 |  | 3606480091032 | ZD | A9- Vigi+RCBO <63A | A9- Vigi+RCBO <63A | 8536303000 | Vigi iC60 4P 63A 300mA-S type A | VIGI iC60 4P 63A 300MA S A | Bloc différentiel Vigi iC60 4P 63A 300mA-S type A | Differentieelblok Vigi iC60 4P 63A 300mA-S type A | 420.71 | 8.7 | 14.6 | 253 | 12 | 1 | 1 | 5.14 |  |  | FR
|  | A9V26263 | 303.5 | 6 |  | 3606480091001 | ZD | A9- Vigi+RCBO <63A | A9- Vigi+RCBO <63A | 8536303000 | VIGI IC60 2P 63A 500MA A | VIGI iC60 2P 63A 500mA A | Vigi iC60 - blocs additifs mis à la terre - 2P - 63 A - 500 mA - type A | Vigi iC60 - aardlek hulpblok - 2P - 63A - 500mA - A type | 303.5 | 8.6 | 11.5 | 166 | 7.8 | 1 | 1 | 5.14 |  |  | FR
|  | A9V26363 | 339 | 6 |  | 3606480091094 | ZD | A9- Vigi+RCBO <63A | A9- Vigi+RCBO <63A | 8536303000 | VIGI IC60 3P 63A 500MA A | VIGI iC60 3P 63A 500mA A | Vigi iC60 - blocs additifs mis à la terre - 3P - 63 A - 500 mA - type A | Vigi iC60 - aardlek hulpblok - 3P - 63A - 500mA - A type | 339 | 8.6 | 14.1 | 228 | 11.5 | 1 | 1 | 5.14 |  |  | FR
|  | A9V26463 | 339 | 6 |  | 3606480091063 | ZD | A9- Vigi+RCBO <63A | A9- Vigi+RCBO <63A | 8536303000 | VIGI IC60 4P 63A 500MA A | VIGI iC60 4P 63A 500mA A | Vigi iC60 - blocs additifs mis à la terre - 4P - 63 A - 500 mA - type A | Vigi iC60 - aardlek hulpblok - 4P - 63A - 500mA - A type | 339 | 8.7 | 14.6 | 252 | 12 | 1 | 1 | 5.14 |  |  | FR
|  | A9V29263 | 346.28 | 12 |  | 3606480090981 | ZD | A9- Vigi+RCBO <63A | A9- Vigi+RCBO <63A | 8536303000 | VIGI IC60 2P 63A 1000MA S A | VIGI IC60 2P 63A 1000MA S A | Vigi iC60 - blocs additifs mis à la terre - 2P - 63A - 1000 mA - type A | Vigi iC60 - aardlek hulpblok - 2P - 63A - 1000mA - A type | 346.28 | 8.7 | 12 | 162 | 8.8 | 1 | 1 | 5.14 |  |  | FR
|  | A9V29363 | 425.21 | 12 |  | 3606480091117 | ZD | A9- Vigi+RCBO <63A | A9- Vigi+RCBO <63A | 8536303000 | VIGI IC60 3P 63A 1000MA S A | VIGI IC60 3P 63A 1000MA S A | Vigi iC60 - blocs additifs mis à la terre - 3P - 63A - 1000 mA - type A | Vigi iC60 - aardlek hulpblok - 3P - 63A - 1000mA - A type | 425.21 | 8.5 | 14 | 233 | 11.5 | 1 | 1 | 5.14 |  |  | FR
|  | A9V29463 | 457.04 | 6 |  | 3606480091049 | ZD | A9- Vigi+RCBO <63A | A9- Vigi+RCBO <63A | 8536303000 | VIGI IC60 4P 63A 1000MA S A | VIGI IC60 4P 63A 1000MA S A | Vigi iC60 - blocs additifs mis à la terre - 4P - 63A - 1000 mA - type A | Vigi iC60 - aardlek hulpblok - 4P - 63A - 1000mA - A type | 457.04 | 8.7 | 14.7 | 254 | 12 | 1 | 1 | 5.14 |  |  | FR
|  | A9V30225 | 421.56 | 12 |  | 3606480087844 | ZD | A9- Vigi+RCBO <63A | A9- Vigi+RCBO <63A | 8536303000 | VIGI IC60 2P 25A 10MA ASI | VIGI IC60 2P 25A 10MA ASI | Vigi iC60 - blocs additifs mis à la terre - 2P - 25 A - 10m A - type SI | Vigi iC60 - aardlek hulpblok - 2P - 25A - 10mA - SI type | 421.56 | 8.7 | 11.5 | 144 | 8 | 1 | 1 | 5.14 |  |  | FR
|  | A9V31263 | 444.88 | 6 |  | 3606480091759 | ZD | A9- Vigi+RCBO <63A | A9- Vigi+RCBO <63A | 8536303000 | Vigi iC60 2P 63A 30mA A-type SI | VIGI IC60 2P 63A 30MA A SI | Bloc différentiel Vigi iC60 2P 63A 30mA A-type SI | Differentieelblok Vigi iC60 2P 63A 30mA A-type SI | 444.88 | 8.5 | 11.5 | 188 | 7.8 | 1 | 1 | 5.14 |  |  | FR
|  | A9V31363 | 501.35 | 6 |  | 3606480091797 | ZD | A9- Vigi+RCBO <63A | A9- Vigi+RCBO <63A | 8536303000 | Vigi iC60 3P 63A 30mA A-type SI | VIGI IC60 3P 63A 30MA A SI | Bloc différentiel Vigi iC60 3P 63A 30mA A-type SI | Differentieelblok Vigi iC60 3P 63A 30mA A-type SI | 501.35 | 8.7 | 14.1 | 259 | 11.5 | 1 | 1 | 5.14 |  |  | FR
|  | A9V31463 | 555.62 | 6 |  | 3606480091834 | ZD | A9- Vigi+RCBO <63A | A9- Vigi+RCBO <63A | 8536303000 | Vigi iC60 4P 63A 30mA A-type SI | VIGI IC60 4P 63A 30MA A SI | Bloc différentiel Vigi iC60 4P 63A 30mA A-type SI | Differentieelblok Vigi iC60 4P 63A 30mA A-type SI | 555.62 | 8.5 | 14 | 282 | 11.5 | 1 | 1 | 5.14 |  |  | FR
|  | A9V35263 | 392.96 | 2 |  | 3606480091742 | ZD | A9- Vigi+RCBO <63A | A9- Vigi+RCBO <63A | 8536303000 | Vigi iC60 2P 63A 300mA-S A-type SI | VIGI IC60 2P 63A 300MA S A SI | Bloc différentiel Vigi iC60 2P 63A 300mA-S A-type SI | Differentieelblok Vigi iC60 2P 63A 300mA-S A-type SI | 392.96 | 8.5 | 8.5 | 161 | 12 | 1 | 1 | 5.14 |  |  | FR
|  | A9V35363 | 467.75 | 6 |  | 3606480091780 | ZD | A9- Vigi+RCBO <63A | A9- Vigi+RCBO <63A | 8536303000 | Vigi iC60 3P 63A 300mA-S A-type SI | VIGI iC60 3P 63A 300MA S A SI | Bloc différentiel Vigi iC60 3P 63A 300mA-S A-type SI | Differentieelblok Vigi iC60 3P 63A 300mA-S A-type SI | 467.75 | 8.6 | 14.6 | 225 | 12.2 | 1 | 1 | 5.14 |  |  | FR
|  | A9V35463 | 458.39 | 2 |  | 3606480091827 | ZD | A9- Vigi+RCBO <63A | A9- Vigi+RCBO <63A | 8536303000 | Vigi iC60 4P 63A 300mA-S A-type SI | VIGI IC60 4P 63A 300MA S A SI | Bloc différentiel Vigi iC60 4P 63A 300mA-S A-type SI | Differentieelblok Vigi iC60 4P 63A 300mA-S A-type SI | 458.39 | 8.5 | 14.6 | 251 | 12 | 1 | 1 | 5.14 |  |  | FR
|  | A9V39263 | 412.69 | 6 |  | 3606480087851 | ZD | A9- Vigi+RCBO <63A | A9- Vigi+RCBO <63A | 8536303000 | Vigi iC60 2P 63A 1000mA-S A-type SI | Vigi iC60 2P 63A 1000mA-S A-type SI | Bloc différentiel Vigi iC60 2P 63A 1000mA-S A-type SI | Differentieelblok Vigi iC60 2P 63A 1000mA-S A-type SI | 412.69 | 8.6 | 11.5 | 164 | 7.6 | 1 | 1 | 5.14 |  |  | FR
|  | A9V39363 | 491.12 | 6 |  | 3606480087868 | ZD | A9- Vigi+RCBO <63A | A9- Vigi+RCBO <63A | 8536303000 | Vigi iC60 3P 63A 1000mA-S A-type SI | Vigi iC60 3P 63A 1000mA-S A-type SI | Bloc différentiel Vigi iC60 3P 63A 1000mA-S A-type SI | Differentieelblok Vigi iC60 3P 63A 1000mA-S A-type SI | 491.12 | 8.7 | 14 | 235 | 11.4 | 1 | 1 | 5.14 |  |  | FR
|  | A9V39463 | 546.35 | 6 |  | 3606480087875 | ZD | A9- Vigi+RCBO <63A | A9- Vigi+RCBO <63A | 8536303000 | Vigi iC60 4P 63A 1000mA-S A-type SI | Vigi iC60 4P 63A 1000mA-S A-type SI | Bloc différentiel Vigi iC60 4P 63A 1000mA-S A-type SI | Differentieelblok Vigi iC60 4P 63A 1000mA-S A-type SI | 546.35 | 8.6 | 14.1 | 253 | 11.5 | 1 | 1 | 5.14 |  |  | FR
|  | A9V51225 | 222.71 | 6 |  | 3606480090653 | ZD | A9- Vigi+RCBO <63A | A9- Vigi+RCBO <63A | 8536303000 | BLOC DIFF. VIGI IC60 2P 25A 30MA TYPE A | ACTI9 VIGI IC60 2P 25A 30MA A-TYPE ADD-O |  |  | 222.71 | 8.8 | 14.6 | 145 | 13.4 | 1 | 1 |  |  |  | FR
|  | A9X21094 | 32.43 | 2 |  | 3606489443597 | ZN | Tertiary Panels Acc | Tertiary Panels Acc | 8536901000 | A9 Plaque lat. peigne - 1PN - Lot de 40 | A9 Zijplaat verdeelrail 1PN - Set van 40 |  |  | 32.43 | 3.5 | 18 | 101 | 15 | 1 | 1 |  |  |  | PL
|  | A9X21095 | 38.11 | 2 |  | 3606489443603 | ZN | Tertiary Panels Acc | Tertiary Panels Acc | 8536901000 | A9 Plaque lat. peigne - 3PN - Lot de 40 | A9 Zijplaat verdeelrail 3PN - Set van 40 |  |  | 38.11 | 3.5 | 18 | 147 | 12 | 1 | 1 |  |  |  | PL
|  | A9X21096 | 23.17 | 2 |  | 3606489443580 | ZN | Tertiary Panels Acc | Tertiary Panels Acc | 3926909790 | A9 Cache-dent pour peigne - Lot de 12 | A9 Beschermkapjes rails - Set van 12 |  |  | 23.17 | 3.5 | 16.5 | 66 | 8 | 1 | 1 |  |  |  | PL
|  | A9XAH157 | 30.8 | 2 |  | 3606480485121 | ZN | Tertiary Panels Acc | Tertiary Panels Acc | 8536909500 | PEIGNE RACCORDEMENT AUX1P 100A 57MOD. | Acti9 - Kamrail 1P+Aux - 57m Onder | barre omnibus en peigne - Facile à couper - Acti 9 1 pôle + AUX 57 modules 100 A | combinatierail - gemakkelijk te snijden - Acti 9 1 pool + AUX 57 modules 100A | 30.8 | 1 | 100.5 | 219 | 8 | 5 | 1 |  |  |  | DE
|  | A9XAH257 | 44.81 | 2 |  | 3606480485145 | ZN | Tertiary Panels Acc | Tertiary Panels Acc | 8536909500 | PEIGNE RACCORDEMENT AUX2P 100A 57MOD. | Acti9 - Kamrail 2P+Aux - 57m Onder | barre omnibus en peigne - Facile à couper - Acti9 2 pôles + AUX 57 modules 100 A | combinatierail - gemakkelijk te snijden - Acti 9 2 polen + AUX 57 modules 100A | 44.81 | 5.5 | 107 | 433 | 9 | 5 | 1 |  |  |  | DE
|  | A9XAH357 | 66.32 | 2 |  | 3606480485169 | ZN | Tertiary Panels Acc | Tertiary Panels Acc | 8536901000 | PEIGNE RACCORDEMENT AUX3P 100A 57MOD. | Acti9 - Kamrail 3P+Aux - 57m Onder | barre omnibus en peigne - Facile à couper - Acti9 3 pôles + AUX 57 modules 100 A | combinatierail - gemakkelijk te snijden - Acti 9 3 polen + AUX 57 modules 100A | 66.32 | 1.5 | 99 | 569.9 | 3 | 5 | 1 |  |  |  | DE
|  | A9XAH457 | 93.53 | 6 |  | 3606480485183 | ZN | Tertiary Panels Acc | Tertiary Panels Acc | 8536909500 | PEIGNE RACCORDEMENT AUX4P 100A 57MOD. | Acti9 - Kamrail 4P+Aux - 57m Onder | barre omnibus en peigne - Facile à couper - Acti9 4 pôles + AUX 57 modules 100 A | combinatierail - gemakkelijk te snijden - Acti 9 4 polen + AUX 57 modules 100A | 93.53 | 5.6 | 107 | 720 | 9 | 5 | 1 |  |  |  | DE
|  | A9XAH557 | 84.52 | 2 |  | 3606480485213 | ZN | Tertiary Panels Acc | Tertiary Panels Acc | 8536909500 | Peigne de raccordement 3 x (AUX+N+1P) | Acti9 - Kamrail 3x(1P+Aux) - 57m Onder | barre omnibus en peigne -Facile à couper-Acti9 4 pôles équi. + AUX 57 mod. 100 A | combinatierail-gemakkelijk te snijden-Acti 9 gebalanceerd 4 p.+AUX 57 mod. 100A | 84.52 | 0.54 | 106 | 720 | 0.9 | 5 | 1 |  |  |  | DE
|  | A9XAH657 | 63.61 | 2 |  | 3606480485206 | ZN | Tertiary Panels Acc | Tertiary Panels Acc | 8536909500 | Peigne de raccordement 3 x (AUX+1P) | Acti9 - Kamrail 3x(2P+Aux) - 57m Onder | barre omnibus en peigne -Facile à couper-Acti9 3 pôles équi. + AUX 57 mod. 100 A | combinatierail-gemakkelijk te snijden-Acti 9 gebalanceerd 3 p.+AUX 57 mod. 100A | 63.61 | 0.52 | 106 | 525 | 0.9 | 1 | 1 |  |  |  | DE
|  | A9XC2412 | 57.9 | 2 |  | 3606480437274 | MM | Panel Server/Gateway | Panel Server/Gateway | 8536909500 | Connecteurs 5 points (12pièces) | 5 PUNTS CONNECTOREN (1ST=12) | lot de 12 connecteurs à ressort 5 broches Ti24 |  | 57.9 | 2 | 12.5 | 40 | 9.5 | 1 | 1 |  |  |  | DE
|  | A9XCAC01 | 20.8 | 6 |  | 3606480893346 | MM | Panel Server/Gateway | Panel Server/Gateway | 8544429090 | CABLES PREFABRIQUES C | LANGE KABELS MET 1 CONNECTOR (4000mm) | câbles préfabriqués à une extrémité - 4 m - 5 fils | voorbedrade kabels met enkel uiteinde - 4 m - 5 draden | 20.8 | 1.5 | 14 | 62 | 14 | 1 | 1 |  |  |  | TH
|  | A9XCAH06 | 52.2 | 6 |  | 3606480793097 | MM | Panel Server/Gateway | Panel Server/Gateway | 8544429090 | CABLES PREFABRIQUES H | Kabels met 2 connectoren 450mm (6 stuks) | câbles préfabriqués à deux extrémités 450 mm 5 fils | voorbedrade kabels met twee uiteinden - 450 mm - 5 draden | 52.2 | 4 | 24 | 102 | 11 | 1 | 1 |  |  |  | TH
|  | A9XCAL06 | 54.6 | 6 |  | 3606480437250 | MM | Panel Server/Gateway | Panel Server/Gateway | 8544429090 | Câbles à 2 connecteurs longs (6 pièces) | LANGE KABELS MET 2 CONNECTOREN (1ST=6) | câbles préfabriqués à deux extrémités, grande taille, 5 fils | aan beide uiteinden geprefabriceerde kabels groot formaat 5 draden | 54.6 | 3 | 21 | 133 | 19 | 1 | 1 |  |  |  | TH
|  | A9XCAM06 | 46 | 6 |  | 3606480437243 | MM | Panel Server/Gateway | Panel Server/Gateway | 8544429090 | Câbles à 2 connecteurs moyens (6 pièces) | MEDIUM KABELS MET 2 CONNECTOREN (1ST=6) | câbles préfabriqués à deux extrémités, taille moyenne, 5 fils | aan beide uiteinden geprefabriceerde kabels medium formaat 5 draden | 46 | 2.5 | 20 | 81 | 8 | 1 | 1 |  |  |  | TH
|  | A9XCAS06 | 44.5 | 6 |  | 3606480437236 | MM | Panel Server/Gateway | Panel Server/Gateway | 8544429090 | Câbles à 2 connecteurs courts (6 pièces) | KORTE KABELS MET 2 CONNECTOREN (1ST=6) | câbles préfabriqués à deux extrémités, petite taille, 5 fils | aan beide uiteinden geprefabriceerde kabels klein formaat 5 draden | 44.5 | 2 | 18 | 78 | 9 | 1 | 1 |  |  |  | TH
|  | A9XCATM1 | 97.6 | 7 |  | 3606480504310 | MM | Panel Server/Gateway | Panel Server/Gateway | 8544429090 | Câble test USB-Modbus | ACTI9 SMARTLINKKABEL TEST USB/MODBUS | Câble USB-Modbus pour test Acti 9 Smartlink |  | 97.6 | 3 | 16.5 | 166 | 10 | 1 | 1 |  |  |  | CN
|  | A9XCAU06 | 38.8 | 6 |  | 3606480437267 | MM | Panel Server/Gateway | Panel Server/Gateway | 8544429090 | Câbles à 1 connecteur longs (6 pièces) | LANGE KABELS MET 1 CONNECTOR (1ST=6) | câbles préfabriqués à une extrémité, grande taille, 5 fils | aan een uiteinde geprefabriceerde kabels groot formaat 5 draden | 38.8 | 3 | 22 | 106 | 16 | 1 | 1 |  |  |  | TH
|  | A9XM2B04 | 7.8 | 7 |  | 3606480437212 | MM | Panel Server/Gateway | Panel Server/Gateway | 3926909790 | Kit de montage pour multiclip 200A | MONTAGESET VOOR MULTICLIP 200A |  |  | 7.8 | 1.5 | 7 | 19 | 3.5 | 1 | 1 |  |  |  | HU
|  | A9XMBP02 | 9.3 | 6 |  | 3606480733314 | MM | Panel Server/Gateway | Panel Server/Gateway | 7326909890 | KIT DE MONTAGE SMARTLINK SUR PLAQUE DE T | Montagekit Smartlink op achterpaneel |  |  | 9.3 | 1.6 | 8.3 | 14 | 5 | 100 | 1 |  |  |  | HU
|  | A9XMC1D3 | 166.85 | 6 |  | 3606489749118 | ZA | A9- Comfort devices | A9- Comfort devices | 8538909999 | Module PowerTag C entrée / sortie | POWERTAG CONTROL IO | Module PowerTag Control entrée / sortie (IO) | Powertag Control Input/Output (IO) | 166.85 | 2.8 | 11.5 | 80 | 8 | 1 | 1 | 5.14 |  |  | EE
|  | A9XMC2D3 | 152.94 | 6 |  | 3606489749125 | ZA | A9- Comfort devices | A9- Comfort devices | 8538909999 | Module PowerTag C entrée | POWERTAG CONTROL 2DI | Module PowerTag Control entrée (2DI) | Powertag Control Inputs (2DI) | 152.94 | 2.7 | 11.5 | 111 | 8 | 1 | 1 | 5.14 |  |  | EE
|  | A9XMFA04 | 12.3 | 7 |  | 3606480437205 | MM | Panel Server/Gateway | Panel Server/Gateway | 3926909790 | Kit de montage pour rail DIN | MONTAGESET VOOR DINRAIL |  |  | 12.3 | 5 | 15 | 90 | 13 | 1 | 1 |  |  |  | HU
|  | A9XMLA02 | 3.7 | 25 |  | 3606480437229 | MM | Panel Server/Gateway | Panel Server/Gateway | 8301409000 | Verrous pour multiclip 80A | MONTAGESET VOOR MULTICLIP 80A |  |  | 3.7 | 0.4 | 2.6 | 2 | 1.2 | 1 | 1 |  |  |  | HU
|  | A9XMSB11 | 312 | 7 |  | 3606480430602 | MM | Panel Server/Gateway | Panel Server/Gateway | 8517620000 | ECOSTRUXURE I/O SMART LINK MODBUS RS485 | ECOSTRUXURE I/O SMART LINK MODBUS RS485 | EcoStruxure I/O Smart Link - module de communication Modbus RS485 | EcoStruxure I/O Smart Link - Modbus RS485 communicatie module | 312 | 3.3 | 37 | 242 | 6.5 | 1 | 1 | 5.14 |  |  | FR
|  | A9XMVA01 | 21.7 | 14 |  | 3606485445564 | MM | Panel Server/Gateway | Panel Server/Gateway | 3925901000 | Kit Vert mount A9 Smartlink-PragmaKaedra | Montagekit Smartlink Pragma & Kaedra |  |  | 21.7 | 3 | 18.3 | 66 | 4.7 | 1 | 1 |  |  |  | IT
|  | A9XMWRD | 267.28 | 6 |  | 3606481809629 | ZA | A9- Comfort devices | A9- Comfort devices | 8531204090 | Ecran PowerTag Link | PowerTag Link Display | Ecran PowerTag Link | PowerTag Link Display | 267.28 | 8 | 11 | 224 | 8 | 1 | 1 |  |  |  | CN
|  | A9XPA648 | 126.03 | 6 |  | 3606489443641 | ZN | Tertiary Panels Acc | Tertiary Panels Acc | 8536909500 | A9 Peigne disj avec aux - 1PN - 48mod | A9 Verdeelrail (aut+hulp) - 1PN - 48 mod |  |  | 126.03 | 2.5 | 86.5 | 366 | 3 | 5 | 5 |  |  |  | PL
|  | A9XPA748 | 182.66 | 6 |  | 3606489443634 | ZN | Tertiary Panels Acc | Tertiary Panels Acc | 8536909500 | A9 Peigne disj avec aux - 3PN - 48mod | A9 Verdeelrail (aut+hulp) - 3PN - 48 mod |  |  | 182.66 | 1.9 | 86.2 | 518 | 2.9 | 5 | 1 |  |  |  | PL
|  | A9XPC612 | 28.86 | 2 |  | 3606489443573 | ZN | Tertiary Panels Acc | Tertiary Panels Acc | 8536909500 | A9 Peigne - 1PN - 12 mod/9mm | A9 Verdeelrail - 1PN - 12 mod/9mm |  |  | 28.86 | 3.2 | 27.2 | 90 | 2.7 | 12 | 1 |  |  |  | PL
|  | A9XPC624 | 40.45 | 2 |  | 3606489443566 | ZN | Tertiary Panels Acc | Tertiary Panels Acc | 8536909500 | A9 Peigne - 1PN - 24 mod/9mm | A9 Verdeelrail - 1PN - 24 mod/9mm |  |  | 40.45 | 3.2 | 48.7 | 180 | 2.7 | 8 | 1 |  |  |  | PL
|  | A9XPC648 | 154.22 | 6 |  | 3606489443559 | ZN | Tertiary Panels Acc | Tertiary Panels Acc | 8536909500 | A9 Peigne - 1PN - 48 mod/9mm | A9 Verdeelrail - 1PN - 48 mod/9mm |  |  | 154.22 | 1.5 | 86.4 | 328 | 2.8 | 6 | 1 |  |  |  | PL
|  | A9XPC712 | 45.46 | 2 |  | 3606489443542 | ZN | Tertiary Panels Acc | Tertiary Panels Acc | 8536909500 | A9 Peigne - 3PN - 12 mod/9mm | A9 Verdeelrail - 3PN - 12 mod/9mm |  |  | 45.46 | 3.2 | 27.6 | 147 | 2.8 | 12 | 1 |  |  |  | PL
|  | A9XPC724 | 72.88 | 2 |  | 3606489443535 | ZN | Tertiary Panels Acc | Tertiary Panels Acc | 8536909500 | A9 Peigne - 3PN - 24 mod/9mm | A9 Verdeelrail - 3PN - 24 mod/9mm |  |  | 72.88 | 2.8 | 49.1 | 299 | 3.2 | 8 | 1 |  |  |  | PL
|  | A9XPC748 | 103.18 | 2 |  | 3606489443528 | ZN | Tertiary Panels Acc | Tertiary Panels Acc | 8536909500 | Peigne iC40 3PN 48 Mod | Acti9 - Kamrail 3P+N - 48m Boven |  |  | 103.18 | 2.5 | 86.4 | 580 | 3 | 6 | 1 |  |  |  | PL
|  | A9XPCD04 | 25.53 | 2 |  | 3606480485282 | ZN | Tertiary Panels Acc | Tertiary Panels Acc | 8536901000 | LOT DE 4 CONNECTEURS | AANSLUITKLEM KORT (1ST=4) |  |  | 25.53 | 2.2 | 9.9 | 48 | 5.9 | 1 | 1 |  |  |  | DE
|  | A9XPCM04 | 24.3 | 2 |  | 3606480485275 | ZN | Tertiary Panels Acc | Tertiary Panels Acc | 8536901000 | LOT DE 4 CONNECTEURS | AANSLUITKLEM LANG (1ST=4) |  |  | 24.3 | 2 | 7 | 62 | 5 | 1 | 1 |  |  |  | DE
|  | A9XPE110 | 6.87 | 2 |  | 3606480485220 | ZN | Tertiary Panels Acc | Tertiary Panels Acc | 3926909790 | 200LOT DE 10 EMBOUTS LATERAUX 1P A | EINDSTUKKEN KAM 1P (1ST=10) |  |  | 6.87 | 1.5 | 5 | 4 | 3 | 1 | 1 |  |  |  | DE
|  | A9XPE210 | 6.87 | 2 |  | 3606480485237 | ZN | Tertiary Panels Acc | Tertiary Panels Acc | 3926909790 | LOT DE 10 EMBOUTS LATERAUX 2P A | EINDSTUKKEN KAM 2P (1ST=10) |  | set van 10 eindkappen 2 polen voor Acti 9 | 6.87 | 1.5 | 7 | 7 | 3 | 1 | 1 |  |  |  | DE
|  | A9XPE310 | 8.43 | 2 |  | 3606480485244 | ZN | Tertiary Panels Acc | Tertiary Panels Acc | 3926909790 | LOT DE 10 EMBOUTS LATERAUX 3P A | EINDSTUKKEN KAM 3P (1ST=10) |  | set van 10 eindkappen 3 polen voor Acti 9 | 8.43 | 1.5 | 7 | 8 | 4 | 1 | 1 |  |  |  | DE
|  | A9XPE410 | 9.14 | 2 |  | 3606480485251 | ZN | Tertiary Panels Acc | Tertiary Panels Acc | 3926909790 | LOT DE 10 EMBOUTS LATERAUX 4P A | EINDSTUKKEN KAM 4P (1ST=10) |  | set van 10 eindkappen 4 polen voor Acti 9 | 9.14 | 3 | 7.6 | 10 | 6.6 | 1 | 1 |  |  |  | DE
|  | A9XPH106 | 8.01 | 2 |  | 3606480484995 | ZN | Tertiary Panels Acc | Tertiary Panels Acc | 8536909500 | PEIGNE RACCORDEMENT 1P 100A 6MOD. | Acti9 - Kamrail 1P - 6m Boven/Onder | barre omnibus en peigne - Facile à couper - Acti 9 1 pôle 6 modules 100 A | combinatierail - gemakkelijk te snijden - Acti 9 1 pool 6 modules 100A | 8.01 | 6 | 9.88 | 25 | 8.6 | 20 | 1 |  |  |  | DE
|  | A9XPH112 | 10.74 | 2 |  | 3606480485008 | ZN | Tertiary Panels Acc | Tertiary Panels Acc | 8536909500 | PEIGNE RACCORDEMENT 1P 100A 12MOD. | Acti9 - Kamrail 1P - 12m Boven/Onder | barre omnibus en peigne - Facile à couper - Acti 9 1 pôle 12 modules 100 A | combinatierail - gemakkelijk te snijden - Acti 9 1 pool 12 modules 100A | 10.74 | 6 | 12.4 | 49 | 8.7 | 10 | 1 |  |  |  | DE
|  | A9XPH124 | 16 | 6 |  | 3606480485015 | ZN | Tertiary Panels Acc | Tertiary Panels Acc | 8536909500 | PEIGNE RACCORDEMENT 1P 100A 24MOD. | Acti9 - Kamrail 1P - 24m Boven/Onder | barre omnibus en peigne - Facile à couper - Acti 9 1 pôle 24 modules 100 A | combinatierail - gemakkelijk te snijden - Acti 9 1 pool 24 modules 100A | 16 | 0.5 | 42.7 | 101 | 3 | 10 | 10 |  |  |  | DE
|  | A9XPH157 | 29.53 | 2 |  | 3606480485114 | ZN | Tertiary Panels Acc | Tertiary Panels Acc | 8536909500 | PEIGNE RACCORDEMENT 1P 100A 57MOD. | Acti9 - Kamrail 1P - 57m Boven/Onder | barre omnibus en peigne - Facile à couper - Acti 9 1 pôle 57 modules 100 A | combinatierail - gemakkelijk te snijden - Acti 9 1 pool 57 modules 100A | 29.53 | 1 | 101.5 | 242 | 4 | 5 | 1 |  |  |  | DE
|  | A9XPH212 | 15.29 | 2 |  | 3606480485022 | ZN | Tertiary Panels Acc | Tertiary Panels Acc | 8536909500 | PEIGNE RACCORDEMENT 2P 100A 12MOD. | Acti9 - Kamrail 2P - 12m Boven/Onder | barre omnibus en peigne - Facile à couper - Acti 9 2 pôles 12 modules 100 A | combinatierail - gemakkelijk te snijden - Acti 9 2 polen 12 modules 100A | 15.29 | 10 | 21.4 | 79 | 3 | 5 | 1 |  |  |  | DE
|  | A9XPH224 | 23.31 | 2 |  | 3606480485039 | ZN | Tertiary Panels Acc | Tertiary Panels Acc | 8536909500 | PEIGNE RACCORDEMENT 2P 100A 24MOD. | Acti9 - Kamrail 2P - 24m Boven/Onder | barre omnibus en peigne - Facile à couper - Acti 9 2 pôles 24 modules 100 A | combinatierail - gemakkelijk te snijden - Acti 9 2 polen 24 modules 100A | 23.31 | 5.6 | 46.6 | 166 | 8.4 | 5 | 1 |  |  |  | DE
|  | A9XPH257 | 44.69 | 2 |  | 3606480485138 | ZN | Tertiary Panels Acc | Tertiary Panels Acc | 8536909500 | PEIGNE RACCORDEMENT 2P 100A 57MOD. | Acti9 - Kamrail 2P - 57m Boven/Onder | barre omnibus en peigne - Facile à couper - Acti 9 2 pôles 57 modules 100 A | combinatierail - gemakkelijk te snijden - Acti 9 2 polen 57 modules 100A | 44.69 | 0.54 | 104 | 455 | 0.9 | 5 | 1 |  |  |  | DE
|  | A9XPH312 | 19.92 | 2 |  | 3606480485046 | ZN | Tertiary Panels Acc | Tertiary Panels Acc | 8536909500 | PEIGNE RACCORDEMENT 3P 100A 12MOD. | Acti9 - Kamrail 3P - 12m Boven/Onder | barre omnibus en peigne - Facile à couper - Acti 9 3 pôles 12 modules 100 A | combinatierail - gemakkelijk te snijden - Acti 9 3 polen 12 modules 100A | 19.92 | 3 | 21.2 | 108 | 1.6 | 5 | 1 |  |  |  | DE
|  | A9XPH324 | 30.43 | 2 |  | 3606480485053 | ZN | Tertiary Panels Acc | Tertiary Panels Acc | 8536909500 | PEIGNE RACCORDEMENT 3P 100A 24MOD. | Acti9 - Kamrail 3P - 24m Boven/Onder | barre omnibus en peigne - Facile à couper - Acti 9 3 pôles 24 modules 100 A | combinatierail - gemakkelijk te snijden - Acti 9 3 polen 24 modules 100A | 30.43 | 3 | 43 | 229 | 1.5 | 5 | 1 |  |  |  | DE
|  | A9XPH357 | 60.2 | 2 |  | 3606480485152 | ZN | Tertiary Panels Acc | Tertiary Panels Acc | 8536909500 | PEIGNE RACCORDEMENT 3P 100A 57MOD. | Acti9 - Kamrail 3P - 57m Boven/Onder | barre omnibus en peigne - Facile à couper - Acti 9 3 pôles 57 modules 100 A | combinatierail - gemakkelijk te snijden - Acti 9 3 polen 57 modules 100A | 60.2 | 1.5 | 101.5 | 578 | 3 | 5 | 1 |  |  |  | DE
|  | A9XPH412 | 26.47 | 2 |  | 3606480485060 | ZN | Tertiary Panels Acc | Tertiary Panels Acc | 8536909500 | PEIGNE RACCORDEMENT 4P 100A 12MOD. | Acti9 - Kamrail 4P - 12m Boven/Onder | barre omnibus en peigne - Facile à couper - Acti 9 4 pôles 12 modules 100 A | combinatierail - gemakkelijk te snijden - Acti 9 4 polen 12 modules 100A | 26.47 | 2.9 | 21.3 | 129 | 2.2 | 5 | 1 |  |  |  | DE
|  | A9XPH424 | 40.29 | 2 |  | 3606480485077 | ZN | Tertiary Panels Acc | Tertiary Panels Acc | 8536909500 | PEIGNE RACCORDEMENT 4P 100A 24MOD. | Acti9 - Kamrail 4P - 24m Boven/Onder | barre omnibus en peigne - Facile à couper - Acti 9 4 pôles 24 modules 100 A | combinatierail - gemakkelijk te snijden - Acti 9 4 polen 24 modules 100A | 40.29 | 5.6 | 46.6 | 289 | 8.4 | 5 | 1 |  |  |  | DE
|  | A9XPH457 | 85.03 | 2 |  | 3606480485176 | ZN | Tertiary Panels Acc | Tertiary Panels Acc | 8536909500 | PEIGNE RACCORDEMENT 4P 100A 57MOD. | Acti9 - Kamrail 4P - 57m Boven/Onder | barre omnibus en peigne - Facile à couper - Acti 9 4 pôles 57 modules 100 A | combinatierail - gemakkelijk te snijden - Acti 9 4 polen 57 modules 100A | 85.03 | 2 | 100 | 751 | 2.8 | 5 | 1 |  |  |  | DE
|  | A9XPH512 | 34.2 | 2 |  | 3606480485084 | ZN | Tertiary Panels Acc | Tertiary Panels Acc | 8536909500 | PEIGNE RACCORDEMENT 4P REPART. 100A 12MO | Acti9 - Kamrail 4P - 12m Boven/Onder | barre omnibus en peigne-Facile à couper-Acti9 4 pôles équilibrés 12 modules 100A | combinatierail-gemakkelijk te snijden-Acti 9 gebalanceerd 4 p. 12 modules 100A | 34.2 | 2.2 | 21.3 | 117 | 3 | 5 | 1 |  |  |  | DE
|  | A9XPH518 | 42.39 | 2 |  | 3606480485091 | ZN | Tertiary Panels Acc | Tertiary Panels Acc | 8536909500 | PEIGNE RACCORDEMENT 4P REPART. 100A 18MO | Acti9 - Kamrail 4P - 18m Boven/Onder | barre omnibus en peigne-Facile à couper-Acti9 4 pôles équilibrés 18 modules 100A | combinatierail-gemakkelijk te snijden-Acti 9 gebalanceerd 4 p. 18 modules 100A | 42.39 | 2.2 | 32.1 | 198 | 3 | 5 | 1 |  |  |  | DE
|  | A9XPH524 | 47.51 | 2 |  | 3606480485107 | ZN | Tertiary Panels Acc | Tertiary Panels Acc | 8536909500 | PEIGNE RACCORDEMENT 4P REPART. 100A 24MO | Acti9 - Kamrail 4P - 24m Boven/Onder | barre omnibus en peigne-Facile à couper-Acti9 4 pôles équilibrés 24 modules 100A | combinatierail-gemakkelijk te snijden-Acti 9 gebalanceerd 4 p. 24 modules 100A | 47.51 | 2 | 42.5 | 273 | 3 | 5 | 1 |  |  |  | DE
|  | A9XPH557 | 90.42 | 2 |  | 3606480485190 | ZN | Tertiary Panels Acc | Tertiary Panels Acc | 8536909500 | PEIGNE RACCORDEMENT 4P REPART. 100A 57MO | Acti9 - Kamrail 4P - 57m Boven/Onder | barre omnibus en peigne-Facile à couper-Acti9 4 pôles équilibrés 57 modules 100A | combinatierail-gemakkelijk te snijden-Acti 9 gebalanceerd 4 p. 57 modules 100A | 90.42 | 2 | 99.8 | 723 | 3 | 5 | 1 |  |  |  | DE
|  | A9XPH612 | 34.44 | 2 |  | 3606480794131 | ZN | Tertiary Panels Acc | Tertiary Panels Acc | 8536909500 | A9 Peigne en bas - 1PN - 12 mod | A9 Verdeelrail onderaan - 1PN - 12mod |  |  | 34.44 | 2.2 | 22 | 100 | 2.8 | 5 | 1 |  |  |  | DE
|  | A9XPH624 | 50.38 | 2 |  | 3606480794148 | ZN | Tertiary Panels Acc | Tertiary Panels Acc | 8536909500 | A9 Peigne en bas - 1PN - 24 mod | A9 Verdeelrail onderaan - 1PN - 24mod |  |  | 50.38 | 2 | 43.5 | 204 | 3 | 5 | 1 |  |  |  | DE
|  | A9XPH712 | 73.65 | 2 |  | 3606480794155 | ZN | Tertiary Panels Acc | Tertiary Panels Acc | 8536909500 | A9 Peigne en bas - 3PN - 12 mod | A9 Verdeelrail onderaan - 3PN - 12mod |  |  | 73.65 | 3 | 22 | 155 | 3 | 5 | 1 |  |  |  | DE
|  | A9XPH724 | 108.86 | 2 |  | 3606480794162 | ZN | Tertiary Panels Acc | Tertiary Panels Acc | 8536909500 | A9 Peigne en bas - 3PN - 24 mod | A9 Verdeelrail onderaan - 3PN - 24mod |  |  | 108.86 | 3 | 43.8 | 331 | 3 | 5 | 1 |  |  |  | DE
|  | A9XPK707 | 158.92 | 2 |  | 3606489667573 | ZN | Tertiary Panels Acc | Tertiary Panels Acc | 8536909500 | Acti9 VDIS distribution block 33 holes | Acti9 VDIS 125A 4P 7x4CON | Acti9 - VDIS - 3PN - 125A - 250/440V - bloc de distribution - 33 connections | Acti9 - VDIS - 3PN - 125A - 250/440V - vertikale distributieblok - 33 connecties | 158.92 | 8 | 46 | 1237 | 4.5 | 1 | 1 |  |  |  | CN
|  | A9XPK714 | 233.41 | 6 |  | 3606489667580 | ZN | Tertiary Panels Acc | Tertiary Panels Acc | 8536909500 | Acti9 VDIS distribution block 66 holes | Acti9 VDIS 125A 4P 14x4CON | Acti9 - VDIS - 3PN - 125A - 250/440V - bloc de distribution - 66 connections | Acti9 - VDIS - 3PN - 125A - 250/440V - vertikale distributieblok - 66 connecties | 233.41 | 5.3 | 73 | 2182 | 9.5 | 1 | 1 |  |  |  | CN
|  | A9XPK715 | 305.73 | 6 |  | 3606482158689 | ZN | Tertiary Panels Acc | Tertiary Panels Acc | 8544429090 | Acti9 VDIS bloc de distr 66 conn 160A | Aansluitblok -3f+N 125A- 33 | Acti9 - VDIS - 3PN - 160A - 250/440V - bloc de distribution - 66 connections | Acti9 - VDIS - 3PN - 160A - 250/440V - vertikale distributieblok - 66 connecties | 305.73 | 5.5 | 73 | 2956 | 9.5 | 1 | 1 |  |  |  | CN
|  | A9XPKL10 | 10.1 | 14 |  | 3606489808600 | ZN | Tertiary Panels Acc | Tertiary Panels Acc | 3925908000 | Acti9 VDIS Pragma Locking Clip 10ST | Acti9 VDIS Pragma Locking Clip 10ST | Acti9 - VDIS - clips de verrouillage - montage dans PrismaSeT XS/S - set de 10 | Acti9 - VDIS - vergrendelingsclips - montage in PrismaSeT XS/S - set van 10 | 10.1 | 1 | 6 | 13 | 7 | 1 | 1 |  |  |  | IT
|  | A9XPKV04 | 52.98 | 6 |  | 3606489749637 | ZN | Tertiary Panels Acc | Tertiary Panels Acc | 7326909890 | Acti9 VDIS set of 4 Prisma mounting acc | Acti9 VDIS Prisma vertical Mounting 4ST | Acti9 - VDIS - accessoire de montage pour PrismaSeT - set de 4 | Acti9 - VDIS - montage accessoire voor PrismaSeT - set van 4 | 52.98 | 6 | 20 | 177 | 6.5 | 1 | 1 |  |  |  | FR
|  | A9XPP606 | 59.39 | 6 |  | 3606489598853 | ZN | Tertiary Panels Acc | Tertiary Panels Acc | 8536909500 | A9 Peigne avec connecteur - 1PN - 6 mod | A9 Verdeelrail met conn - 1PN - 6 mod |  |  | 59.39 | 4 | 17 | 75 | 4.7 | 18 | 18 |  |  |  | PL
|  | A9XPP612 | 90.6 | 6 |  | 3606489598860 | ZN | Tertiary Panels Acc | Tertiary Panels Acc | 8536909500 | A9 Peigne avec connecteur - 1PN - 12 mod | A9 Verdeelrail met conn - 1PN - 12 mod |  |  | 90.6 | 4.5 | 28 | 158 | 4.5 | 12 | 12 |  |  |  | PL
|  | A9XPP624 | 183.64 | 6 |  | 3606489598877 | ZN | Tertiary Panels Acc | Tertiary Panels Acc | 8536909500 | A9 Peigne avec connecteur - 1PN - 24 mod | A9 Verdeelrail met conn - 1PN - 24 mod |  |  | 183.64 | 4 | 49.5 | 315 | 4.5 | 6 | 6 |  |  |  | PL
|  | A9XPP712 | 118.9 | 2 |  | 3606489598884 | ZN | Tertiary Panels Acc | Tertiary Panels Acc | 8536909500 | A9 Peigne avec connecteur - 3PN - 12 mod | A9 Verdeelrail met conn - 3PN - 12 mod |  |  | 118.9 | 4.5 | 26 | 213 | 4.5 | 12 | 1 |  |  |  | PL
|  | A9XPP724 | 126.97 | 2 |  | 3606489598891 | ZN | Tertiary Panels Acc | Tertiary Panels Acc | 8536909500 | Peigne charg. groupe iC40 3PN 24M | Peigne + connecteur 3P+N248 modules 80A |  |  | 126.97 | 4.5 | 47.5 | 432 | 4.5 | 6 | 1 |  |  |  | PL
|  | A9XPT920 | 10.15 | 2 |  | 3606480485268 | ZN | Tertiary Panels Acc | Tertiary Panels Acc | 8547200000 | LOT DE 20 CACHE DENTS | ISOLATIEKAPJES (1ST=20) |  |  | 10.15 | 1.5 | 8.5 | 15 | 4.6 | 1 | 1 |  |  |  | DE
|  | A9XPV648 | 121.01 | 6 |  | 3606489443627 | ZN | Tertiary Panels Acc | Tertiary Panels Acc | 8536901000 | A9 Peigne Vigi + auxil. - 1PN - 48 mod | A9 Verdeelrail vigi+hulp - 1PN - 48 mod |  |  | 121.01 | 2.5 | 83 | 330 | 3 | 5 | 5 |  |  |  | PL
|  | A9XPV748 | 191.05 | 6 |  | 3606489443610 | ZN | Tertiary Panels Acc | Tertiary Panels Acc | 8536901000 | A9 Peigne Vigi + auxil. - 3PN - 48 mod | A9 Verdeelrail vigi+hulp - 3PN - 48 mod |  |  | 191.05 | 2.9 | 83.4 | 461 | 2.7 | 5 | 5 |  |  |  | PL
|  | A9XST114 | 260.55 | 6 |  | 3606489904630 | ZA | A9- Comfort devices | A9- Comfort devices | 9025190090 | PowerTag A (4 sondes T°C) | Powertag Temprature Sensor Set of 4 | PowerTag Ambient - Sondes de température - kit de 4 pcs - communication sans fil | PowerTag Ambient - Temperatuursensoren - kit van 4 stuks - wireless communicatie | 260.55 | 3 | 13.5 | 107 | 12.7 | 1 | 1 | 5.14 |  |  | IT
|  | A9Z51216 | 533.41 | 6 |  | 3606489502775 | ZC | A9- RCD <63A | A9- RCD <63A | 8536201090 | iID 2P 16A 30mA B EV type 230V | ID AARDLEKSCH. 2P 16A 30MA TYPE B-EV |  |  | 533.41 | 8.5 | 10 | 363 | 7.5 | 1 | 1 | 5.14 |  |  | ES
|  | A9Z51225 | 625.34 | 2 |  | 3606489502782 | ZC | A9- RCD <63A | A9- RCD <63A | 8536201090 | iID 2P 25A 30mA B EV type 230V | ID AARDLEKSCH. 2P 25A 30MA TYPE B-EV |  |  | 625.34 | 7.5 | 10 | 350 | 8.5 | 1 | 1 | 5.14 |  |  | ES
|  | A9Z51240 | 637.86 | 2 |  | 3606489567248 | ZC | A9- RCD <63A | A9- RCD <63A | 8536201090 | iID 2P 40A 30mA B EV type 230V | ID AARDLEKSCH. 2P 40A 30MA TYPE B-EV |  |  | 637.86 | 7.5 | 10 | 350 | 8.5 | 1 | 1 | 5.14 |  |  | ES
|  | A9Z51440 | 764.79 | 2 |  | 3606489502799 | ZC | A9- RCD <63A | A9- RCD <63A | 8536201090 | iID 4P 40A 30mA B EV type 400V | ID AARDLEKSCH. 4P 40A 30MA TYPE B-EV |  |  | 764.79 | 8.5 | 10 | 415 | 7.5 | 1 | 1 | 5.14 |  |  | ES
|  | A9Z51463 | 949.38 | 2 |  | 3606489502805 | ZC | A9- RCD <63A | A9- RCD <63A | 8536201090 | iID 4P 63A 30mA B EV type 400V | ID AARDLEKSCH. 4P 63A 30MA TYPE B-EV |  |  | 949.38 | 8.5 | 10 | 437 | 7.5 | 1 | 1 | 5.14 |  |  | ES
|  | A9Z61225 | 781.67 | 2 |  | 3606489502744 | ZC | A9- RCD <63A | A9- RCD <63A | 8536201090 | iID 2P 25A 30mA B-SI type 230V | ID AARDLEKSCH. 2P 25A 30MA TYPE B-SI |  |  | 781.67 | 8.5 | 10 | 353 | 7.6 | 1 | 1 | 5.14 |  |  | ES
|  | A9Z61240 | 797.31 | 6 |  | 3606489502751 | ZC | A9- RCD <63A | A9- RCD <63A | 8536201090 | iID 2P 40A 30mA B-SI type 230V | ID AARDLEKSCH. 2P 40A 30MA TYPE B-SI |  |  | 797.31 | 8.5 | 10 | 350 | 7.5 | 1 | 1 | 5.14 |  |  | ES
|  | A9Z61263 | 971.39 | 6 |  | 3606489502768 | ZC | A9- RCD <63A | A9- RCD <63A | 8536201090 | iID 2P 63A 30mA B-SI type 230V | ID AARDLEKSCH. 2P 63A 30MA TYPE B-SI |  |  | 971.39 | 7.5 | 9.8 | 350 | 8.5 | 1 | 1 | 5.14 |  |  | ES
|  | A9Z61425 | 937.25 | 2 |  | 3606489502690 | ZC | A9- RCD <63A | A9- RCD <63A | 8536201090 | iID 4P 25A 30mA B-SI type 400V | ID AARDLEKSCH. 4P 25A 30MA TYPE B-SI |  |  | 937.25 | 7.5 | 10 | 415 | 8 | 1 | 1 | 5.14 |  |  | ES
|  | A9Z61440 | 955.99 | 2 |  | 3606489502706 | ZC | A9- RCD <63A | A9- RCD <63A | 8536201090 | iID 4P 40A 30mA B-SI type 400V | ID AARDLEKSCH. 4P 40A 30MA TYPE B-SI |  |  | 955.99 | 8.4 | 10 | 452 | 7.5 | 1 | 1 | 5.14 |  |  | ES
|  | A9Z61463 | 1186.76 | 2 |  | 3606489502713 | ZC | A9- RCD <63A | A9- RCD <63A | 8536201090 | iID 4P 63A 30mA B-SI type 400V | ID AARDLEKSCH. 4P 63A 30MA TYPE B-SI |  |  | 1186.76 | 8.5 | 10 | 440 | 7.5 | 1 | 1 | 5.14 |  |  | ES
|  | A9Z61480 | 1450.46 | 6 |  | 3606489502720 | ZC | A9- RCD <63A | A9- RCD <63A | 8536201090 | iID 4P 80A 30mA B-SI type 400V | ID AARDLEKSCH. 4P 80A 30MA TYPE B-SI |  |  | 1450.46 | 8 | 10 | 413 | 7.5 | 1 | 1 | 5.14 |  |  | ES
|  | A9Z64225 | 578.45 | 6 |  | 3606489502942 | ZC | A9- RCD <63A | A9- RCD <63A | 8536201090 | iID 2P 25A 300mA B-SI type 230V | ID AARDLEKSCH. 2P 25A 300MA TYPE B-SI |  |  | 578.45 | 8.5 | 10 | 332 | 7.5 | 1 | 1 | 5.14 |  |  | ES
|  | A9Z64240 | 636.3 | 2 |  | 3606489502959 | ZC | A9- RCD <63A | A9- RCD <63A | 8536201090 | iID 2P 40A 300mA B-SI type 230V | ID AARDLEKSCH. 2P 40A 300MA TYPE B-SI |  |  | 636.3 | 8.5 | 10 | 333 | 7.5 | 1 | 1 | 5.14 |  |  | ES
|  | A9Z64263 | 751.6 | 12 |  | 3606489502966 | ZC | A9- RCD <63A | A9- RCD <63A | 8536201090 | iID 2P 63A 300mA B-SI type 230V | ID AARDLEKSCH. 2P 63A 300MA TYPE B-SI |  |  | 751.6 | 7.5 | 9.8 | 342 | 8.5 | 1 | 1 | 5.14 |  |  | ES
|  | A9Z64425 | 873.57 | 2 |  | 3606489502812 | ZC | A9- RCD <63A | A9- RCD <63A | 8536201090 | iID 4P 25A 300mA B-SI type 400V | ID AARDLEKSCH. 4P 25A 300MA TYPE B-SI |  |  | 873.57 | 8.3 | 10 | 428 | 7.5 | 1 | 1 | 5.14 |  |  | ES
|  | A9Z64440 | 820.83 | 2 |  | 3606489502829 | ZC | A9- RCD <63A | A9- RCD <63A | 8536201090 | iID 4P 40A 300mA B-SI type 400V | ID AARDLEKSCH. 4P 40A 300MA TYPE B-SI |  |  | 820.83 | 7.5 | 10 | 416 | 8.5 | 1 | 1 | 5.14 |  |  | ES
|  | A9Z64463 | 988.94 | 2 |  | 3606489502836 | ZC | A9- RCD <63A | A9- RCD <63A | 8536201090 | iID 4P 63A 300mA B-SI type 400V | ID AARDLEKSCH. 4P 63A 300MA TYPE B-SI |  |  | 988.94 | 8.5 | 10 | 413 | 7.5 | 1 | 1 | 5.14 |  |  | ES
|  | A9Z64480 | 1417.5 | 2 |  | 3606489502843 | ZC | A9- RCD <63A | A9- RCD <63A | 8536201090 | iID 4P 80A 300mA B-SI type 400V | ID AARDLEKSCH. 4P 80A 300MA TYPE B-SI |  |  | 1417.5 | 8.5 | 10 | 416 | 7.5 | 1 | 1 | 5.14 |  |  | ES
|  | A9Z65440 | 1232.9 | 13 |  | 3606489502867 | ZC | A9- RCD <63A | A9- RCD <63A | 8536201090 | iID 4P 40A 300SmA B-SI type 400V | ID AARDLEKSCH. 4P 40A 300SMA Type B-SI |  |  | 1232.9 | 7.5 | 10 | 415 | 8.5 | 1 | 1 | 5.14 |  |  | ES
|  | A9Z65463 | 1493.32 | 6 |  | 3606489502874 | ZC | A9- RCD <63A | A9- RCD <63A | 8536201090 | iID 4P 63A 300SmA B-SI type 400V | ID AARDLEKSCH. 4P 63A 300SMA Type B-SI |  |  | 1493.32 | 7.5 | 10 | 415 | 8.5 | 1 | 1 | 5.14 |  |  | ES
|  | A9Z65480 | 1743.83 | 2 |  | 3606489502881 | ZC | A9- RCD <63A | A9- RCD <63A | 8536201090 | iID 4P 80A 300SmA B-SI type 400V | ID AARDLEKSCH. 4P 80A 300SMA Type B-SI |  |  | 1743.83 | 8.4 | 10 | 428 | 7.5 | 1 | 1 | 5.14 |  |  | ES
|  | A9Z66440 | 985.66 | 6 |  | 3606489502904 | ZC | A9- RCD <63A | A9- RCD <63A | 8536201090 | iID 4P 40A 500mA B-SI type 400V | ID AARDLEKSCH. 4P 40A 500MA Type B-SI |  |  | 985.66 | 7.5 | 10 | 417 | 8.5 | 1 | 1 | 5.14 |  |  | ES
|  | A9Z66463 | 1315.3 | 13 |  | 3606489502911 | ZC | A9- RCD <63A | A9- RCD <63A | 8536201090 | iID 4P 63A 500mA B-SI type 400V | ID AARDLEKSCH. 4P 63A 500MA Type B-SI |  |  | 1315.3 | 7.5 | 10 | 428 | 8.5 | 1 | 1 | 5.14 |  |  | ES
|  | A9Z66480 | 1841.44 | 12 |  | 3606489502928 | ZC | A9- RCD <63A | A9- RCD <63A | 8536201090 | iID 4P 80A 500mA B-SI type 400V | ID AARDLEKSCH. 4P 80A 500MA Type B-SI |  |  | 1841.44 | 7.5 | 10 | 427 | 8.5 | 1 | 1 | 5.14 |  |  | ES
|  | AA18 | 371.81 | 18 |  | 3606489899677 | J3 | Plant Room Sensors | Plant Room Sensors | 8523499000 | Tube pitot pour EPP-EPU, 8-5/8 IN | Pitotpijp voor EPP-EPU, 8-5/8 IN | Accessoire de détecteur de pression différentielle EPP-EPU, Tube Pitot, 8-5/8in | Pitotpijp voor EPP-EPU, 8-5/8 IN | 371.81 | 2.5 | 25.4 | 148.18 | 11.4 | 1 | 1 |  |  |  | US
|  | AA20 | 364.56 | 18 |  | 3606489899691 | J3 | Plant Room Sensors | Plant Room Sensors | 8523499000 | Tube pitot pour EPP-EPU, 18-5/8 IN | Pitotpijp voor EPP-EPU, 18-5/8 IN | Accessoire de détecteur de pression différentielle EPP-EPU, Tube Pitot, 18-5/8in | Pitotpijp voor EPP-EPU, 18-5/8 IN | 364.56 | 3.8 | 53.3 | 226.36 | 50.8 | 1 | 1 |  |  |  | US
|  | ABC6HE20F | 11.25 | 6 |  | 3389110588415 | PP | Mach. Autmn Acc. | Mach. Autmn Acc. | 8536901000 | CONNECTEUR HE10 FEMELLE TLFAST | HE10 CONNECTOR 20 PINS FEMALE. | Telefast, connecteur femelle HE10, 20 bornes | Telefast, vrouwelijke HE stekker, 20 klemmen | 11.25 | 0.6 | 5 | 4 | 3 | 2 | 2 | 5.14 |  |  | FR
|  | ABE7ACC02 | 89.8 | 6 |  | 3389110544824 | PP | Mach. Autmn Acc. | Mach. Autmn Acc. | 8536909500 | EMB 16 VOIES VERS 2X8 TLF2 | SPLITTER 16 ING. 2*8 UITG. | Module Telefast, 16 voies vers 2x 8 voies | Module Telefast, spitter 16 kanalen naar 2 x 8 kanalen | 89.8 | 5.8 | 5.5 | 77 | 7.8 | 1 | 1 | 5.14 |  |  | LV
|  | ABE7ACC10 | 144.16 | 6 |  | 3389110864731 | PP | Mach. Autmn Acc. | Mach. Autmn Acc. | 8536909500 | MODULE TELEFAST 16 S-> 2X 16 S | SPLITTER AANS 16UIT OR-FUNCTIE | Module Telefast, sorties redondantes 16 sorties vers 2 x 16 sorties | Module Telefast, redondante uitgangen 16 uitgangen naar 2 x 16 uitgangen | 144.16 | 7 | 9.5 | 121 | 3 | 1 | 1 | 5.14 |  |  | LV
|  | ABE7ACC11 | 144.16 | 6 |  | 3389110864748 | PP | Mach. Autmn Acc. | Mach. Autmn Acc. | 8536909500 | MODULE TELEFAST 16 I-> 2X 16 I | SPLITTER AANS 16IN OR-FUNCTIE | Module Telefast, entrées redondantes 16 entrées vers 2 x 16 entrées | Module Telefast, redondante ingangen 16 ingangen naar 2 x 16 ingangen | 144.16 | 7.2 | 9.5 | 123 | 8 | 1 | 1 | 5.14 |  |  | LV
|  | ABE7ACC12 | 3.54 | 6 |  | 3389110251524 | PP | Mach. Autmn Acc. | Mach. Autmn Acc. | 8538100000 | EXTRACTEUR RELAIS MINI | EXTR. RELAIS MINI | Telefast, extracteurs de mini relais | Telefast, extractie gereedschap voor mini relais | 3.54 | 1 | 5 | 0.9 | 4.5 | 4 | 4 | 5.14 |  |  | LV
|  | ABE7ACC21 | 27.18 | 16 |  | 3389110715941 | PP | Mach. Autmn Acc. | Mach. Autmn Acc. | 8538909999 | BLOC DEBR.DE CONTINUITE 12MM | DOORVERBINDINGSKLEM 12MM TELEF | Telefast accesssoire débrochable, bloc de continuïté, pas de 10mm | Telefast toebehoren, uittrekbare doorverbindingsklemmenstrook, stapbreedte 10mm | 27.18 | 5 | 6.5 | 10 | 5.2 | 4 | 64 | 5.14 |  |  | LV
|  | ABE7BV10 | 20.09 | 6 |  | 3389110644456 | PP | Mach. Autmn Acc. | Mach. Autmn Acc. | 8536901000 | BORNIER ADDITIF ENCLIQUETABLE | EXTRA AANSLUITBLOK 10 AANSL. | accessoire sous-base de raccordement - bornier addit. encliqu. 10 bornes vis | toebehoren aansluitbasis - klemmenblok opklikbaar - 10 schroefklemmen | 20.09 | 6.5 | 9 | 27 | 4.5 | 5 | 5 | 5.14 |  |  | FR
|  | ABE7BV20 | 31.9 | 6 |  | 3389110544831 | PP | Mach. Autmn Acc. | Mach. Autmn Acc. | 8536901000 | BORN.ENCL. 20 BORNES SHUNTEES | EXTRA AANSLUITBLOK 20 AANSL. | accessoire sous-base de raccordement - bornier addit. encliqu. 20 bornes vis | toebehoren aansluitbasis - klemmenblok opklikbaar - 20 schroefklemmen | 31.9 | 6.7 | 14 | 51 | 8.3 | 5 | 5 | 5.14 |  |  | FR
|  | ABE7CPA01 | 95.86 | 6 |  | 3389110544848 | PP | Mach. Autmn Acc. | Mach. Autmn Acc. | 8536909500 | EMB CABLAGE TSXCTZ/TSX3722 | AANSL.MOD. ANALOOG INPUT | Telefast, embase de raccordement pour TSCCTYxA/TSXCAYxA | Telefast, aansluitbasis voor TSCCTYxA/TSXCAYxA | 95.86 | 6.5 | 15.7 | 300 | 7.7 | 1 | 1 | 5.14 |  |  | LV
|  | ABE7CPA02 | 109.66 | 2 |  | 3389110644463 | PP | Mach. Autmn Acc. | Mach. Autmn Acc. | 8536909500 | EMBASE TELEFAST2 8VOIES VIS | AANSL.MOD. ANALOOG 8 INPUT | Telefast, embase pour la distribution de 8 voies anaogiques | Telefast, aansluitbasis voor verdeling 8 analoge kanalen | 109.66 | 7.1 | 13.6 | 301 | 8.2 | 1 | 1 | 5.14 |  |  | LV
|  | ABE7CPA03 | 233.13 | 2 |  | 3389110705003 | PX | Plant Autmn Contrlrs | Plant Autmn Contrlrs | 8536909500 | EMB.DE RACC.POURAEY800/1600 | AANSLUITBASIS VOOR AEY800/1600 | Telefast embase de raccordement 8 signaux analogiques, pour TSXAEY800/TSXAEY1600 | Telefast, aansluitbasis ABE7 - voor TSXAEY800/1600, 8 analoge kanalen | 233.13 | 7 | 13.5 | 311 | 8 | 1 | 1 | 5.14 |  |  | LV
|  | ABE7CPA21 | 81.11 | 6 |  | 3389110836196 | PP | Mach. Autmn Acc. | Mach. Autmn Acc. | 8536909500 | BORNIER DE RACC.TSXAEY420 | AANSL.MOD. ANALOOG 4 INPUT | Telefast, embase de raccordement pour 4 entrées analogiques | Telefast, aansluitbasis voor 4 analoge ingangen | 81.11 | 7 | 9.6 | 218 | 8.3 | 1 | 1 | 5.14 |  |  | LV
|  | ABE7CPA31 | 488.1 | 6 |  | 3389110836202 | PX | Plant Autmn Contrlrs | Plant Autmn Contrlrs | 8536909500 | EMBASE DE RACCORDEMENT AEY810 | AANSLUITBASIS VOOR AEY810 | Telefast embase de raccordement 8 signaux analogiques, pour module TSXAEY810 | Telefast, aansluitbasis ABE7 - voor TSXAEY810, 8 analoge kanalen | 488.1 | 8 | 22.6 | 496 | 8.2 | 1 | 1 | 5.14 |  |  | LV
|  | ABE7CPA31E | 634.52 | 6 |  | 3595860287014 | PX | Plant Autmn Contrlrs | Plant Autmn Contrlrs | 8536909500 | EMBASE ANALOG. 8 VOIES RESSORTS SUBD25 | AANSLUITMOD. ANALOOG 8KAN VEERKL. SUBD25 | Telefast embase avec vis à ressort pour 8 voies analogiques, Sub D 25 | Telefast, aansluitmodule voor 8 analoge kanalen, veerklemmen, Sub D25 | 634.52 | 7 | 21 | 465 | 8 | 1 | 1 | 5.14 |  |  | LV
|  | ABE7CPA410 | 123.4 | 6 |  | 3595863931594 | PX | Plant Autmn Contrlrs | Plant Autmn Contrlrs | 8536909500 | M340 MODULE DE RACCORD.4E ANAL | M340 AANSLUITBASIS 4 ANAL. IN | Module de raccordement pour entr.analogiques, alimentation isolés pour 4 entrées | Telefast aansluitbasis ABE7 - voor BMXAMI0410, 4 analoge kanalen | 123.4 | 8 | 9.5 | 222 | 7 | 1 | 1 | 5.14 |  |  | LV
|  | ABE7CPA412 | 99.83 | 6 |  | 3595863914696 | PX | Plant Autmn Contrlrs | Plant Autmn Contrlrs | 8536909500 | M340 MODULE DE RACCORD.4E ANAL | M340 AANSLUITBASIS 4 ANAL. IN | Module de raccordement. pour entr.analog. Bas niveau, alim.isolés pour 4 entrées | Telefast, aansluitbasis ABE7 - voor BMXART04(8)14, 4 analoge laag niveau kanalen | 99.83 | 7 | 9.5 | 180 | 8.2 | 1 | 1 | 5.14 |  |  | LV
|  | ABE7FU012 | 0.84 | 6 |  | 3389110717648 | PP | Mach. Autmn Acc. | Mach. Autmn Acc. | 8536101090 | 10 FUSIBLES RAPIDES 120MA | ZEKERING SNEL 5X20 0,125A | cartouche fusible 5 x 20 - rapide 0,125 A - sans voyant | buiszekering 5 x 20 - snel 0,125 A - zonder controlelamp | 0.84 | 1 | 5.5 | 0.9 | 3 | 10 | 10 | 5.14 |  |  | LV
|  | ABE7FU030 | 0.98 | 6 |  | 3389110590364 | PP | Mach. Autmn Acc. | Mach. Autmn Acc. | 8536101090 | FUSIBLE RAPIDE 5X20 300MA | ZEKERING SNEL 0,300A | cartouche fusible 5 x 20 - rapide 0,3 A - sans voyant | buiszekering 5 x 20 - snel 0,3 A - zonder indicator | 0.98 | 1 | 6.5 | 0.9 | 3.2 | 10 | 10 | 5.14 |  |  | LV
|  | ABE7FU050 | 1.12 | 6 |  | 3389110602821 | PP | Mach. Autmn Acc. | Mach. Autmn Acc. | 8536101090 | 10 FUSIBLES RAPIDES 500MA | ZEKERING SNEL 5X20 0,5A | cartouche fusible 5 x 20 - rapide 0,5 A - sans voyant | buiszekering 5 x 20 - snel 0,5 A - zonder controlelamp | 1.12 | 1 | 5.5 | 0.9 | 3 | 10 | 10 | 5.14 |  |  | LV
|  | ABE7FU100 | 0.91 | 6 |  | 3389110602838 | PP | Mach. Autmn Acc. | Mach. Autmn Acc. | 8536101090 | 10 FUSIBLES RAPIDES 1A | ZEKERING SNEL 5X20 1A | cartouche fusible 5 x 20 - rapide 1 A - sans voyant | buiszekering 5 x 20 - snel 1 A - zonder controlelamp | 0.91 | 1 | 3.5 | 0.5 | 2.5 | 10 | 10 | 5.14 |  |  | LV
|  | ABE7FU200 | 0.97 | 2 |  | 3389110602845 | PP | Mach. Autmn Acc. | Mach. Autmn Acc. | 8536101090 | 10 FUSIBLES RAPIDES 2A | ZEKERING SNEL 5X20 2A | cartouche fusible 5 x 20 - rapide 2 A - sans voyant | buiszekering 5 x 20 - snel 2 A - zonder controlelamp | 0.97 | 1 | 6 | 0.9 | 2.5 | 10 | 10 | 5.14 |  |  | LV
|  | ABE7FU400 | 1.28 | 6 |  | 3389110760576 | PP | Mach. Autmn Acc. | Mach. Autmn Acc. | 8536101090 | 10 FUSIBLES RAPIDES 4A | ZEKERING SNEL 5X20 4A | cartouche fusible 5 x 20 - rapide 4 A - sans voyant | buiszekering 5 x 20 - snel 4 A - zonder controlelamp | 1.28 | 0.4 | 2.1 | 0.9 | 0.4 | 10 | 10 | 5.14 |  |  | LV
|  | ABE7FU630 | 1.3 | 6 |  | 3389110602852 | PP | Mach. Autmn Acc. | Mach. Autmn Acc. | 8536101090 | 10 FUSIBLES RAPIDES 6,3A | ZEKERING SNEL 5X20 6,3A | cartouche fusible 5 x 20 - rapide 6,3 A - sans voyant | buiszekering 5 x 20 - snel 6,3 A - zonder controlelamp | 1.3 | 1 | 4 | 1 | 4.2 | 10 | 10 | 5.14 |  |  | LV
|  | ABE7H08R21 | 105.44 | 6 |  | 3389110544879 | PP | Mach. Autmn Acc. | Mach. Autmn Acc. | 8536909500 | EMB CAB 8 VOIES LED TLF2 | AANSL.MOD. 8 I/O LED&COM 2 ROWS | Telefast, embase de raccordement passive, 8 voies Entrées ou sorties, avec LED | Telefast, passieve aansluitbasis, 8 in- of uitgangskanalen, met LED | 105.44 | 7 | 9.7 | 207 | 8.3 | 1 | 1 | 5.14 |  |  | LV
|  | ABE7H16C10 | 44.91 | 6 |  | 3389110251197 | PP | Mach. Autmn Acc. | Mach. Autmn Acc. | 8536909500 | TELEFAST 16E OU 16 S MINIATURE | AANSL.MOD. 16 I/O 1 ROW | Telefast, embase de raccordement passive, 16 voies Entrées ou sorties | Telefast, passieve aansluitbasis, 16 in- of uitgangskanalen | 44.91 | 7 | 13.6 | 143 | 8.3 | 1 | 1 | 5.14 |  |  | LV
|  | ABE7H16C11 | 51.99 | 6 |  | 3389110251180 | PP | Mach. Autmn Acc. | Mach. Autmn Acc. | 8536909500 | TELEFAST 16E OU 16 S MINIATURE | AANSL.MOD. 16 I/O LED 1 ROW | Telefast, embase de raccordement passive, 16 voies Entrées ou sorties, avec LED | Telefast, passieve aansluitbasis, 16 in- of uitgangskanalen, met LED | 51.99 | 7 | 13.6 | 144 | 8.2 | 1 | 1 | 5.14 |  |  | LV
|  | ABE7H16C21 | 74.44 | 6 |  | 3389110251166 | PP | Mach. Autmn Acc. | Mach. Autmn Acc. | 8536909500 | TELEFAST 16E OU 16S MINIATURE | AANSL.MOD. 16 I/O LED 2 ROW | Telefast, embase de raccordement passive, 16 voies Entrées ou sorties, avec LED | Telefast, passieve aansluitbasis, 16 in- of uitgangskanalen, met LED | 74.44 | 7 | 13.6 | 193 | 8.3 | 1 | 1 | 5.14 |  |  | LV
|  | ABE7H16C31 | 89.8 | 6 |  | 3389110251159 | PP | Mach. Autmn Acc. | Mach. Autmn Acc. | 8536909500 | TELEFAST 16E OU 16S MINIATURE | AANSL.MOD. 16 I/O LED 3 ROW | Telefast, embase de raccordement passive, 16 voies Entrées ou sorties, avec LED | Telefast, passieve aansluitbasis, 16 in- of uitgangskanalen, met LED | 89.8 | 7 | 13.6 | 238 | 8.2 | 1 | 1 | 5.14 |  |  | LV
|  | ABE7H16F43 | 172.52 | 6 |  | 3389110644494 | PP | Mach. Autmn Acc. | Mach. Autmn Acc. | 8536909500 | TELEFAST 16 SORTIES SECT FUSI | AANSL.MOD. 16 OUTP LED ISO&BEV | Telefast, embase passive, 16 sorties, avec LED, avec disjoncteurs | Telefast, passieve aansluitbasis, 16 uitgangen, met LED, met scheiders | 172.52 | 6.8 | 21.1 | 618 | 8.3 | 1 | 1 | 5.14 |  |  | LV
|  | ABE7H16R10 | 56.72 | 6 |  | 3389110544930 | PP | Mach. Autmn Acc. | Mach. Autmn Acc. | 8536909500 | EMB CAB 16 VOIES TLF2 | AANSL.MOD. 16 I/O | Telefast, embase de raccordement passive, 16 voies Entrées ou sorties | Telefast, passieve aansluitbasis, 16 in- of uitgangskanalen | 56.72 | 7.1 | 13.7 | 274 | 8.2 | 1 | 1 | 5.14 |  |  | LV
|  | ABE7H16R11 | 79.17 | 6 |  | 3389110544947 | PP | Mach. Autmn Acc. | Mach. Autmn Acc. | 8536909500 | EMB CAB 16 VOIES LED TLF2 | AANSL.MOD. 16 I/O LED | Telefast, embase de raccordement passive, 16 voies Entrées ou sorties, avec LED | Telefast, passieve aansluitbasis, 16 in- of uitgangskanalen, met LED | 79.17 | 7.1 | 13.6 | 274 | 8.2 | 1 | 1 | 5.14 |  |  | LV
|  | ABE7H16R20 | 79.17 | 6 |  | 3389110544954 | PP | Mach. Autmn Acc. | Mach. Autmn Acc. | 8536909500 | EMB CAB 16 VOIES TLF2 | AANSL.MOD. 16 I/O 2 ROW&COM | Telefast, embase de raccordement passive, 16 voies Entrées ou sorties | Telefast, passieve aansluitbasis, 16 in- of uitgangskanalen | 79.17 | 7 | 13.6 | 299 | 8.2 | 1 | 1 | 5.14 |  |  | LV
|  | ABE7H16R21 | 105.76 | 2 |  | 3389110544961 | PP | Mach. Autmn Acc. | Mach. Autmn Acc. | 8536909500 | EMB CAB 16 VOIES LED TLF2 | AANSL.MOD. 16I/O LED 2 ROW&COM | Telefast, embase de raccordement passive, 16 voies Entrées ou sorties, avec LED | Telefast, passieve aansluitbasis, 16 in- of uitgangskanalen, met LED | 105.76 | 7 | 13.7 | 297 | 8.2 | 1 | 1 | 5.14 |  |  | LV
|  | ABE7H16R23 | 108.71 | 6 |  | 3389110644500 | PP | Mach. Autmn Acc. | Mach. Autmn Acc. | 8536909500 | TELEFAST 16 ENTREES TYPE 2 | AANSL.MOD. 16 I LED 2 ROW | Telefast, embase passive, 16 voies Entrées type 2, avec LED | Telefast, passieve aansluitbasis, 16 ingangen type 2, met LED | 108.71 | 7.1 | 13.7 | 308 | 8.2 | 1 | 1 | 5.14 |  |  | LV
|  | ABE7H16R31 | 105.17 | 6 |  | 3389110544985 | PP | Mach. Autmn Acc. | Mach. Autmn Acc. | 8536909500 | EMB CAB 16 VOIES LED TLF2 | AANSL.MOD. 16 I/O DIG LED/2 COM | Telefast, embase de raccordement passive, 16 voies Entrées ou sorties, avec LED | Telefast, passieve aansluitbasis, 16 in- of uitgangskanalen, met LED | 105.17 | 6.8 | 14 | 360 | 9 | 1 | 1 | 5.14 |  |  | LV
|  | ABE7H16R50 | 59.08 | 20 |  | 3389110544992 | PP | Mach. Autmn Acc. | Mach. Autmn Acc. | 8536909500 | EMB CAB 16 VOIES TLF2 | AANSL.MOD. 16I/O 2 ROW | Telefast, embase de raccordement passive, 12 voies Entrées ou sorties | Telefast, passieve aansluitbasis, 12 in- of uitgangskanalen | 59.08 | 7 | 9.7 | 196 | 8.3 | 1 | 1 | 5.14 |  |  | LV
|  | ABE7H16S21 | 138.26 | 6 |  | 3389110644517 | PP | Mach. Autmn Acc. | Mach. Autmn Acc. | 8536909500 | EMB.CAB.16 VOIES,LED,SECTIONN. | AANSL.MOD. 16 I/O LED 2 ROW&COM | Telefast, embase passive, 16 sorties, avec LED, avec disjoncteurs | Telefast, passieve aansluitbasis, 16 uitgangen, met LED, met scheiders | 138.26 | 7.1 | 13.7 | 358 | 8.2 | 1 | 1 | 5.14 |  |  | LV
|  | ABE7H16S43 | 196.79 | 6 |  | 3389110644524 | PP | Mach. Autmn Acc. | Mach. Autmn Acc. | 8536909500 | TELEFAST 16 ENTREES AVEC S/FUS | AANSL.MOD. 16 INP LED ISO&BEV | Telefast, embase passive, 16 entrées, avec LED+disjoncteurs+fusibles | Telefast, passieve aansluitbasis, 16 ingangen, LED+scheiders+zekering | 196.79 | 7 | 21 | 624 | 8.2 | 1 | 1 | 5.14 |  |  | LV
|  | ABE7H20E000 | 66.19 | 6 |  | 3389110283310 | PP | Mach. Autmn Acc. | Mach. Autmn Acc. | 8536909500 | REMPLMT EMB RACC 16 ES | AANSL.MOD. 16 I/O | embase de connexion passive ABE7 - Micro/Premium | Telefast, passieve aansluitbasis ABE7 - Micro/Premium | 66.19 | 7 | 9.5 | 125 | 8.2 | 1 | 1 | 5.14 |  |  | LV
|  | ABE7H20E100 | 69.72 | 6 |  | 3389110251043 | PP | Mach. Autmn Acc. | Mach. Autmn Acc. | 8536909500 | EMBASE E OU S PASSIVE | AANSL.MOD. 16 I/O INCL.KAB.1M | Telefast, embase passive, 16 entrées ou sorties, avec câble 1m Micro/Premium | Telefast, passieve aansluitbasis, 16 in-of uitgangen, met 1m kabel Micro/Premium | 69.72 | 7.6 | 29 | 317 | 20.6 | 1 | 1 | 5.14 |  |  | LV
|  | ABE7H20E200 | 74.44 | 6 |  | 3389110250954 | PP | Mach. Autmn Acc. | Mach. Autmn Acc. | 8536909500 | EMBASE E OU S PASSIVE | AANSL.MOD. 16 I/O INCL.KAB.2M | Telefast, embase passive, 16 entrées ou sorties, avec câble 2m Micro/Premium | Telefast, passieve aansluitbasis, 16 in-of uitgangen, met 2m kabel Micro/Premium | 74.44 | 7.7 | 29 | 385 | 20.7 | 1 | 1 | 5.14 |  |  | LV
|  | ABE7H34E100 | 63.81 | 6 |  | 3389119412421 | PP | Mach. Autmn Acc. | Mach. Autmn Acc. | 8536909500 | TELEFAST M340 KIT DE RACC E/S ECO 1M | TELEFAST M340 I/O ECO WIRING KIT 1 M | Telefast M340 kit de câblage , longueur 1m | Telefast M340 aansluitkit, kabellengte 1m | 63.81 | 8 | 29 | 611 | 21 | 1 | 1 | 5.14 |  |  | LV
|  | ABE7P16F310 | 199.03 | 6 |  | 3389110705164 | PP | Mach. Autmn Acc. | Mach. Autmn Acc. | 8536909500 | EMB.VIDE POUR 16 REL.STATIQUES | AANSL.MOD. 16 INP PLUG IN RELAIS | Telefast, embase pour 16 relais d'entrées, 12,5 mm | Telefast, aansluitbasis voor 16 ingangsrelais, 12,5 mm | 199.03 | 8.5 | 29.2 | 790 | 10 | 1 | 1 | 5.14 |  |  | LV
|  | ABE7P16F312 | 235.8 | 6 |  | 3389110705171 | PP | Mach. Autmn Acc. | Mach. Autmn Acc. | 8536909500 | EMB.VIDE 16 RELAIS STATIQUES | AANSL.MOD. 16 INP PLUG IN RELAIS | Telefast, embase pour 16 relais d'entrées, 12.5 mm, avec disjonctions | Telefast, aansluitbasis voor 16 relais d'entrées, 12.5 mm, met scheiders | 235.8 | 8.5 | 29.2 | 786 | 10 | 1 | 1 | 5.14 |  |  | LV
|  | ABE7P16T111 | 95.09 | 6 |  | 3389110250824 | PP | Mach. Autmn Acc. | Mach. Autmn Acc. | 8536909500 | EMBASE 16 VOIES REL.STAT.D#BRO | AANSL.MOD. 16 REL OUTP.5MM | Telefast, embase pour 16 relais de sorties, 5 mm | Telefast, aansluitbasis voor 16 uitgangsrelais, 5 mm | 95.09 | 7 | 13.6 | 234 | 8.2 | 1 | 1 | 5.14 |  |  | LV
|  | ABE7P16T210 | 212.3 | 6 |  | 3389110644531 | PP | Mach. Autmn Acc. | Mach. Autmn Acc. | 8536909500 | EMBASE 16 VOIES,LIBRE POT. | AANSL.MOD. 16 REL.OUTP. POT.VRIJ | Telefast, embase pour 16 relais de sorties débrochables, 10 mm | Telefast, aansluitbasis voor 16 uittrekbaar uitgangsrelais, 10 mm | 212.3 | 8 | 22 | 592 | 9.5 | 1 | 1 | 5.14 |  |  | LV
|  | ABE7P16T214 | 250.99 | 6 |  | 3389110644579 | PP | Mach. Autmn Acc. | Mach. Autmn Acc. | 8536909500 | EMB.DEB.,16V,LIB.POT.,FUSIBLE | AANSL.MOD. 16 REL.OUTP. POT.VRIJ | Telefast, embase pour 16 relais de sorties débrochables, 10 mm, fusibles | Telefast, aansluitbasis voor 16 uittrekbare uitgangsrelais, 10 mm, zekeringen | 250.99 | 8 | 22 | 647 | 9.6 | 1 | 1 | 5.14 |  |  | LV
|  | ABE7P16T230 | 218.98 | 6 |  | 3389110198065 | PP | Mach. Autmn Acc. | Mach. Autmn Acc. | 8536909500 | EMB NUES 16 S EM/SS LIB POT | AANSL.MOD. 16 REL OUTP. | Telefast, embase pour 16 relais de sorties débrochables, 10 mm | Telefast, aansluitbasis voor 16 uittrekbare uitgangsrelais, 10 mm | 218.98 | 8 | 22 | 628 | 9.5 | 1 | 1 | 5.14 |  |  | LV
|  | ABE7P16T318 | 333.93 | 6 |  | 3389110705126 | PP | Mach. Autmn Acc. | Mach. Autmn Acc. | 8536909500 | EMB.DEB.,16V,COM.PAR4,2POL,FUS | AANSL.MOD. 16 REL.OUTP. POT.VRIJ | Telefast, embase pour 16 rel.de sorties débroch., 12.5 mm, fusibles, disjonction | Telefast, aansluitbasis voor 16 uittrekb.uitg.rel., 12.5 mm,zekeringen,scheiders | 333.93 | 8.5 | 29.2 | 905 | 9.7 | 1 | 1 | 5.14 |  |  | LV
|  | ABE7P16T330 | 212.3 | 6 |  | 3389110705133 | PP | Mach. Autmn Acc. | Mach. Autmn Acc. | 8536909500 | EMB.DEB.16V,LIBRE POTENTIEL | AANSL.MOD. 16 REL.OUTP. POT.VRIJ | Telefast, embase pour 16 relais de sorties débrochables, 12.5 mm | Telefast, aansluitbasis voor 16 uittrekbare uitgangsrelais, 12.5 mm | 212.3 | 8.5 | 29.2 | 797 | 10 | 1 | 1 | 5.14 |  |  | LV
|  | ABE7P16T334 | 250.99 | 6 |  | 3389110705157 | PP | Mach. Autmn Acc. | Mach. Autmn Acc. | 8536909500 | EMB.DEB.16V,LIB.POT.,FUSIBLE | AANSL.MOD. 16 REL.OUTP. POT.VRIJ | Telefast, embase pour 16 relais de sorties débrochables, 12.5 mm, fusibles | Telefast, aansluitbasis voor 16 uittrekbare uitgangsrelais, 12.5 mm, zekeringen | 250.99 | 8.5 | 29.3 | 875 | 10 | 1 | 1 | 5.14 |  |  | LV
|  | ABE7R08S210 | 166.61 | 6 |  | 3389110545265 | PP | Mach. Autmn Acc. | Mach. Autmn Acc. | 8536909500 | EMB ADAPT 8 S RELAIS TLF2 | AANSL.MOD. 8 REL.OUTP.4A | Telefast, embase avec 8 relais ABE, 10mm | Telefast, aansluitbasis met 8 relais ABE, 10mm | 166.61 | 7.2 | 13.7 | 351 | 8.2 | 1 | 1 | 5.14 |  |  | LV
|  | ABE7R16M111 | 192.11 | 15 |  | 3389110251067 | PP | Mach. Autmn Acc. | Mach. Autmn Acc. | 8536909500 | EMBASE 16 VOIES,RELAIS DEBROC | AANSL.MOD. 16 REL.OUTP.5MM | Telefast, embase avec 16 relais ABE, 5mm | Telefast, aansluitbasis met 16 relais ABE, 5mm | 192.11 | 7 | 13.8 | 268 | 8.2 | 12 | 12 | 5.14 |  |  | LV
|  | ABE7R16S111 | 167.81 | 6 |  | 3389110545272 | PP | Mach. Autmn Acc. | Mach. Autmn Acc. | 8536909500 | EMB ADAPT 16 S RELAIS TLF2 | AANSL.MOD. 16 REL.OUTP.3A | Telefast, embase avec 16 relais ABE, 5mm | Telefast, aansluitbasis met 16 relais ABE, 5mm | 167.81 | 7 | 13.6 | 348 | 8.2 | 1 | 1 | 5.14 |  |  | LV
|  | ABE7R16S210 | 185.52 | 2 |  | 3389110545289 | PP | Mach. Autmn Acc. | Mach. Autmn Acc. | 8536909500 | EMB ADAPT 16 S RELAIS TLF2 | AANSL.MOD. 16 REL.OUTP.4A | Telefast, embase avec 16 relais ABE, 10mm | Telefast, aansluitbasis met 16 relais ABE, 10mm | 185.52 | 7 | 21.1 | 581 | 8.2 | 1 | 1 | 5.14 |  |  | LV
|  | ABE7R16S212 | 190.25 | 6 |  | 3389110545531 | PP | Mach. Autmn Acc. | Mach. Autmn Acc. | 8536909500 | EMB ADAPT 16 S RELAIS TLF2 | AANSL.MOD. 16 REL.OUTP.5A | Telefast, embase avec 16 relais ABE, 10mm | Telefast, aansluitbasis met 16 relais ABE, 10mm | 190.25 | 7 | 21.2 | 400 | 8.2 | 1 | 1 | 5.14 |  |  | LV
|  | ABE7R16T111 | 222.17 | 6 |  | 3389110250800 | PP | Mach. Autmn Acc. | Mach. Autmn Acc. | 8536909500 | EMBASE 16 VOIES,RELAIS D#BROCH | AANSL.MOD. 16 REL.OUTP. | Telefast, embase pour 16 relais de sorties débrochables, 5mm | Telefast, aansluitbasis voor 16 uittrekbare uitgangsrelais, 5mm | 222.17 | 7 | 13.7 | 312 | 8.2 | 1 | 1 | 5.14 |  |  | LV
|  | ABE7R16T210 | 283.6 | 6 |  | 3389110644630 | PP | Mach. Autmn Acc. | Mach. Autmn Acc. | 8536909500 | 16 S REL.DEBR.,1F,LIBRE POTENT | AANSL.MOD. 16 OUTP. INCL.REL 4A | Telefast, embase pour 16 relais de sorties débrochables, 10mm | Telefast, aansluitbasis voor 16 uittrekbare uitgangsrelais, 10mm | 283.6 | 7.6 | 21.8 | 702 | 9.6 | 1 | 1 | 5.14 |  |  | LV
|  | ABE7R16T212 | 330.86 | 6 |  | 3389110644654 | PP | Mach. Autmn Acc. | Mach. Autmn Acc. | 8536909500 | 16 S REL DEBR.,F,COMM PAR 8 | AANSL.MOD. 16 OUTP. INCL.REL 4A | Telefast, embase pour 16 relais de sorties débrochables, 10mm | Telefast, aansluitbasis voor 16 uittrekbare uitgangsrelais, 10mm | 330.86 | 7.6 | 22.1 | 707 | 9.6 | 1 | 1 | 5.14 |  |  | LV
|  | ABE7R16T230 | 301.33 | 6 |  | 3389110644678 | PP | Mach. Autmn Acc. | Mach. Autmn Acc. | 8536909500 | 16 S REL.DEBR.,OF,LIBRE POTENT | AANSL.MOD. 16 OUTP. INCL.REL | Telefast, embase pour 16 relais de sorties débrochables, 10mm | Telefast, aansluitbasis voor 16 uittrekbare uitgangsrelais, 10mm | 301.33 | 7.7 | 22 | 753 | 9.5 | 1 | 1 | 5.14 |  |  | LV
|  | ABE7R16T330 | 352.15 | 6 |  | 3389110705096 | PP | Mach. Autmn Acc. | Mach. Autmn Acc. | 8536909500 | 16 S REL.DEBR.,NO,LIBRE POTENT | AANSL.MOD. 16 OUTP. INCL.REL | Telefast, embase pour 16 relais de sorties débrochables, 12.5mm | Telefast, aansluitbasis voor 16 uittrekbare uitgangsrelais, 12.5mm | 352.15 | 8.6 | 29.2 | 1103 | 10 | 1 | 1 | 5.14 |  |  | LV
|  | ABE7R16T370 | 535.3 | 6 |  | 3389110705119 | PP | Mach. Autmn Acc. | Mach. Autmn Acc. | 8536909500 | 16 S REL.DEBR.,2 OF,LIBRE POT | AANSL.MOD. 16 OUTP. INCL.REL 5A | Telefast, embase pour 16 relais de sorties débrochables, 12.5mm | Telefast, aansluitbasis voor 16 uittrekbare uitgangsrelais, 12.5mm | 535.3 | 8.5 | 29.2 | 1181 | 10 | 1 | 1 | 5.14 |  |  | LV
|  | ABE7S16E2B1 | 196.14 | 6 |  | 3389110546248 | PP | Mach. Autmn Acc. | Mach. Autmn Acc. | 8536909500 | EMB ADAPT 16 E 24VCC TLF2 | AANSL.MOD. 16 REL.INP.24VDC | Telefast, embase avec 16 relais d'entrées statiques 24VCC | Telefast, aansluitbasis met 16 electronische ingangsrelais 24VDC | 196.14 | 7 | 21 | 438 | 8.3 | 1 | 1 | 5.14 |  |  | LV
|  | ABE7S16E2E0 | 256.44 | 6 |  | 3389110546262 | PP | Mach. Autmn Acc. | Mach. Autmn Acc. | 8536909500 | EMB ADAPT 16 E 48VCA TLF2 | AANSL.MOD. 16 REL.INP.48VAC | Telefast, embase avec 16 relais d'entrées statiques 48VCA | Telefast, aansluitbasis met 16 electronisch ingangsrelais 48VAC | 256.44 | 6.9 | 21.2 | 386 | 8.3 | 1 | 1 | 5.14 |  |  | LV
|  | ABE7S16E2E1 | 256.44 | 6 |  | 3389110546255 | PP | Mach. Autmn Acc. | Mach. Autmn Acc. | 8536909500 | EMB ADAPT 16 E 48VCC TLF2 | AANSL.MOD. 16 REL.INP.48VDC | Telefast, embase avec 16 relais d'entrées statiques 48VCC | Telefast, aansluitbasis met 16 electronisch ingangsrelais 48VDC | 256.44 | 7 | 21.1 | 446 | 8.3 | 1 | 1 | 5.14 |  |  | LV
|  | ABE7S16E2F0 | 256.44 | 6 |  | 3389110546279 | PP | Mach. Autmn Acc. | Mach. Autmn Acc. | 8536909500 | EMB ADAPT 16 E 110VCA TLF2 | AANSL.MOD. 16 REL.INP.110VAC | Telefast, embase avec 16 relais d'entrées statiques 115VCA | Telefast, aansluitbasis met 16 electronisch ingangsrelais 115VCA | 256.44 | 7 | 21.2 | 482 | 8.2 | 1 | 1 | 5.14 |  |  | LV
|  | ABE7S16E2M0 | 256.44 | 6 |  | 3389110546286 | PP | Mach. Autmn Acc. | Mach. Autmn Acc. | 8536909500 | EMB ADAPT 16 E 230VCA TLF2 | AANSL.MOD. 16 REL.INP.230VAC | Telefast, embase avec 16 relais d'entrées statiques 230VCA | Telefast, aansluitbasis met 16 electronisch ingangsrelais 230VAC | 256.44 | 7 | 21.3 | 407 | 8.3 | 1 | 1 | 5.14 |  |  | LV
|  | ABE7S16S1B2 | 180.81 | 6 |  | 3389110838862 | PP | Mach. Autmn Acc. | Mach. Autmn Acc. | 8536909500 | EMBASE RELAIS STAT.16S 0,5A | AANSL.MOD. 16 STAT.UITG. | Telefast, embase avec 16 relais de sorties statiques 24VCC/0.5A | Telefast, aansluitbasis met 16 electronisch uitgangsrelais 24VDC/0.5A | 180.81 | 7.1 | 13.6 | 343 | 8.3 | 1 | 1 | 5.14 |  |  | LV
|  | ABE7S16S2B0 | 297.78 | 6 |  | 3389110546293 | PP | Mach. Autmn Acc. | Mach. Autmn Acc. | 8536909500 | EMB ADAPT 16 S 24VCC 0,5A TLF2 | AANSL.BAS 16 STAT. UITG 0.5A | Telefast, embase avec 16 relais de sorties statiques 24VCC/0.5A | Telefast, aansluitbasis met 16 electronisch uitgangsrelais 24VDC/0.5A | 297.78 | 7 | 21 | 405 | 8.2 | 1 | 1 | 5.14 |  |  | LV
|  | ABE9C1240L05 | 106.4 | 6 |  | 3389110404685 | PP | Mach. Autmn Acc. | Mach. Autmn Acc. | 8537109899 | ADVANTYS IP67 TELEFAST,4VOIES M12 5M | ADVANTYS IP67 TELEFAST 4 KAN M12 5M | répartiteur passif IP67 - câble 5 m - avec connecteur M12 4 voies | IP67 passieve splitterbox - 5 m kabel - met 4 kanalen M12-connector | 106.4 | 5 | 28 | 829 | 28 | 1 | 1 | 5.14 |  |  | DE
|  | ABE9C1240L10 | 135.27 | 26 |  | 3389110404692 | PP | Mach. Autmn Acc. | Mach. Autmn Acc. | 8537109899 | ADVANTYS IP67 TELEFAST,4KANALEN M12 10M | ADVANTYS IP67 TELEFAST 4 KAN M12 10M | répartiteur passif IP67 - câble 10 m - avec connecteur M12 4 voies | IP67 passieve splitterbox - 10 m kabel - met 4 kanalen M12-connector | 135.27 | 4 | 33 | 1464 | 28 | 1 | 1 | 5.14 |  |  | DE
|  | ABE9C1241C23 | 104.86 | 6 |  | 3389110404722 | PP | Mach. Autmn Acc. | Mach. Autmn Acc. | 8544429090 | ADVANTYS IP67TELEFAST,4VOIES,M12/M23,LED | ADVANTYS IP67 TELEFAST 4 KAN M12 M23 LED | répartiteur passif IP67 - connecteur M23 - connecteur M12 4 voies - DEL | IP67 passieve splitterbox - M23-connector - met 4 kanalen M12-connector - LED | 104.86 | 4.5 | 15.5 | 134 | 5.7 | 1 | 1 | 5.14 |  |  | DE
|  | ABE9C1241L05 | 120.09 | 6 |  | 3389110404593 | PP | Mach. Autmn Acc. | Mach. Autmn Acc. | 8537109899 | ADVANTYS REPARTIT.IP67 4 VOIES,M12,LED | ADVANTYS IP67 TELEFAST 4 KAN M12 LED 5M | répartiteur passif IP67 - câble 5 m - connecteur M12 4 voies - DEL | IP67 passieve splitterbox - 5 m kabel - met 4 kanalen M12-connector - LED | 120.09 | 8.6 | 28.6 | 680 | 28.5 | 1 | 1 | 5.14 |  |  | DE
|  | ABE9C1241L10 | 148.92 | 6 |  | 3389110404609 | PP | Mach. Autmn Acc. | Mach. Autmn Acc. | 8544429090 | ADVANTYS IP67 TELEFAST 4VOIE M12 10M LED | ADVANTYS IP67 MODULE M12 4IO LED 10M | répartiteur passif IP67 - câble 10 m - connecteur M12 4 voies - DEL | IP67 passieve splitterbox - 10 m kabel - met 4 kanalen M12-connector - LED | 148.92 | 4 | 28 | 1498 | 30 | 1 | 1 | 5.14 |  |  | DE
|  | ABE9C1280C23 | 97.26 | 6 |  | 3389110404753 | PP | Mach. Autmn Acc. | Mach. Autmn Acc. | 8537109899 | ADVANTYS IP67,8VOIES,M12/M23 | ADVANTYS IP67 TELEFAST 8 KAN M12 M23 | répartiteur passif IP67 - connecteur M23 - connecteur M12 8 voies | IP67 passieve splitterbox - M23-connector - met 8 kanalen M12-connector | 97.26 | 4.6 | 15.5 | 140 | 5.7 | 1 | 1 | 5.14 |  |  | DE
|  | ABE9C1280L05 | 162.32 | 6 |  | 3389110404708 | PP | Mach. Autmn Acc. | Mach. Autmn Acc. | 8537109899 | ADVANTYS IP67 TELEFAST 8VOIES M12 5M | ADVANTYS IP67 TELEFAST 8 KAN M12 5M | répartiteur passif IP67 - câble 5 m - avec connecteur M12 8 voies | IP67 passieve splitterbox - 5 m kabel - met 8 kanalen M12-connector | 162.32 | 4 | 28 | 1307 | 30 | 1 | 1 | 5.14 |  |  | DE
|  | ABE9C1280L10 | 164.12 | 6 |  | 3389110404715 | PP | Mach. Autmn Acc. | Mach. Autmn Acc. | 8544429090 | ADVANTYS IP67 TELEFAST 8 VOIES M12 10M | ADVANTYS IP67 TELEFAST 8 KAN M12 10M | répartiteur passif IP67 - câble 10 m - avec connecteur M12 8 voies | IP67 passieve splitterbox - 10 m kabel - met 8 kanalen M12-connector | 164.12 | 9.8 | 33.8 | 2432 | 30.4 | 1 | 1 | 5.14 |  |  | DE
|  | ABE9C1281L05 | 145.91 | 7 |  | 3389110404616 | PP | Mach. Autmn Acc. | Mach. Autmn Acc. | 8544429090 | ADVANTYS IP67,REPARTIT.8 VOIES,M12,LED | ADVANTYS IP67 TELEFAST 8 KAN M12 LED 5M | répartiteur passif IP67 - câble 5 m - connecteur M12 8 voies - DEL | IP67 passieve splitterbox - 5 m kabel - met 8 kanalen M12-connector - LED | 145.91 | 8.3 | 28.8 | 1350 | 27.9 | 1 | 1 | 5.14 |  |  | DE
|  | ABE9C1281L10 | 222.5 | 7 |  | 3389110404678 | PP | Mach. Autmn Acc. | Mach. Autmn Acc. | 8544429090 | ADVANTYS IP67 TELEFAST 8VOIES M12 10M L | ADVANTYS IP67 TELEFAST 8 KAN M12 LED 10M | répartiteur passif IP67 - câble 10 m - connecteur M12 8 voies - DEL | IP67 passieve splitterbox - 10 m kabel - met 8 kanalen M12-connector - LED | 222.5 | 8.8 | 36.3 | 2560 | 32.5 | 1 | 1 | 5.14 |  |  | DE
|  | ABE9CM12C | 21.29 | 6 |  | 3389110404517 | PP | Mach. Autmn Acc. | Mach. Autmn Acc. | 8536901000 | ADVANTYS IP67 TELEFAST BORNIER COUVERCLE | AANSLUITBLOK VOOR ABE9C12..M | connecteur de bornier - pour répartiteur passif | klemmenblokconnector - voor passieve splitterbox | 21.29 | 3.5 | 7 | 40 | 5 | 1 | 1 | 5.14 |  |  | CZ
|  | ABE9XCA1410 | 138.29 | 6 |  | 3389110404579 | PP | Mach. Autmn Acc. | Mach. Autmn Acc. | 8544429090 | ADVANTYS IP67 TELEFAST,BORN.RACC.,4V,10M | AANSLUITBLOK VOOR ABE9C124.M 4KAN 10M | connecteur pré-câblé - câble 10 m - pour répartiteur passif - 4 voies | voorbedrade connector - 10 m kabel - voor passieve splitterbox - met 4 kanalen | 138.29 | 4.5 | 28 | 1365 | 27.5 | 1 | 1 | 5.14 |  |  | CZ
|  | ABE9XCA1805 | 115.52 | 6 |  | 3389110404562 | PP | Mach. Autmn Acc. | Mach. Autmn Acc. | 8544429090 | ADVANTYS IP67 TELEFAST,BORN.RACC.,8V,5M | AANSLUITBLOK VOOR ABE9C128.M 8KAN 5M | connecteur pré-câblé - câble 5 m - pour répartiteur passif - 8 voies | voorbedrade connector - 5 m kabel - voor passieve splitterbox - met 8 kanalen | 115.52 | 5 | 28 | 1158 | 27 | 1 | 1 | 5.14 |  |  | CZ
|  | ABE9XCA1810 | 179.32 | 6 |  | 3389110404586 | PP | Mach. Autmn Acc. | Mach. Autmn Acc. | 8544429090 | ADVANTYS IP67 TELEFAST,BORN.RACC.,8V,10M | AANSLUITBLOK VOOR ABE9C128.M 8KAN 10M | connecteur pré-câblé - câble 10 m - pour répartiteur passif - 8 voies | voorbedrade connector - 10 m kabel - voor passieve splitterbox - met 8 kanalen | 179.32 | 5 | 35 | 2364 | 30 | 1 | 1 | 5.14 |  |  | CZ
|  | ABFC08R02B | 11.26 | 6 |  | 3389110474794 | PP | Mach. Autmn Acc. | Mach. Autmn Acc. | 8536901000 | PEIGNE SOUPLE 8X2CM/1MM2 BLEU | DOORVERBINDINGSKABEL BL DC 2CM | fiche liaison pour sous-base de raccordement - pour CC commun - bleu - 2 cm | verbindingsbrug voor aansluitbasis - voor DC-verbinding - blauw - 2 cm | 11.26 | 0.5 | 7.5 | 7 | 5 | 1 | 1 | 5.14 |  |  | FR
|  | ABFC08R02R | 10.27 | 6 |  | 3389110474770 | PP | Mach. Autmn Acc. | Mach. Autmn Acc. | 8536901000 | PEIGNE SOUPLE 8X2CM/1MM2 ROUG | DOORVERBINDINGSKABEL RD AC 2CM | fiche liaison pour sous-base de raccordement - pour CA commun - rouge - 2 cm | verbindingsbrug voor aansluitbasis - voor AC-verbinding - rood - 2 cm | 10.27 | 0.5 | 7.5 | 7 | 3 | 1 | 1 | 5.14 |  |  | FR
|  | ABFH20H100 | 32.59 | 6 |  | 3389110588538 | PP | Mach. Autmn Acc. | Mach. Autmn Acc. | 8544429090 | CORDON HE20 FIL 1M | STANDAARD KABEL 2*20 1M |  |  | 32.59 | 3 | 16 | 73 | 15 | 1 | 1 | 5.14 |  |  | TH
|  | ABFH20H1000 | 135.28 | 6 |  | 3389110879162 | PP | Mach. Autmn Acc. | Mach. Autmn Acc. | 8544429090 | CORDON HE20 FILS 10M | STANDAARD KABEL HE20W 10M | câble plat roulé - 10 m - 1 connecteur pour Modicon Premium | opgerolde lintkabel - 10 m - 1 connector - voor Modicon Premium | 135.28 | 3.5 | 20 | 509 | 19 | 1 | 1 | 5.14 |  |  | CN
|  | ABFH20H200 | 45.87 | 6 |  | 3389110588521 | PP | Mach. Autmn Acc. | Mach. Autmn Acc. | 8544429090 | CORDON HE20 FIL 2M | STANDAARD KABEL 2*20 2M |  |  | 45.87 | 21 | 18 | 134 | 2.5 | 1 | 1 | 5.14 |  |  | TH
|  | ABFH20H300 | 61.55 | 6 |  | 3389110588514 | PP | Mach. Autmn Acc. | Mach. Autmn Acc. | 8544429090 | CORDON HE20 FIL 3M | STANDAARD KABEL 2*20 3M |  |  | 61.55 | 3.5 | 22.5 | 193 | 18.5 | 1 | 1 | 5.14 |  |  | TH
|  | ABFH20H3000 | 315.24 | 22 |  | 3389110879247 | PP | Mach. Autmn Acc. | Mach. Autmn Acc. | 8544429090 | CORDON HE20 FILS 30M | TELEFAST AANSLUITKABEL HE20 30M | câble plat roulé - 30 m - pour Modicon Premium | opgerolde lintkabel - 30 m - voor Modicon Premium | 315.24 | 22 | 22 | 216 | 2.5 | 1 | 1 | 5.14 |  |  | FR
|  | ABFH20H301 | 64.59 | 15 |  | 3389110050684 | PP | Mach. Autmn Acc. | Mach. Autmn Acc. | 8544429090 | CORDON HE20 FIL 3M | CONNECTOR KABEL 3M | câble ruban laminé - 3 m - pour Modicon Premium | opgerolde lintkabel - 3 m - voor Modicon Premium | 64.59 | 3 | 20 | 191 | 19 | 1 | 1 | 5.14 |  |  | TH
|  | ABFH32H300 | 101.5 | 6 |  | 3389110705256 | PP | Mach. Autmn Acc. | Mach. Autmn Acc. | 8544429090 | CORDON TELEFAST S5 REL,3M | CON. KABEL SIEMENS 2X20 3M | câble de connexion - Advantys Telefast - 3 m - pour Siemens S7 | verbindingskabel - Advantys Telefast - 3 m - voor Siemens S7 | 101.5 | 3 | 20 | 234 | 20 | 1 | 1 | 5.14 |  |  | FR
|  | ABFH34M100 | 61.16 | 6 |  | 3389119412452 | PP | Mach. Autmn Acc. | Mach. Autmn Acc. | 8544429090 | CABLE TELEFAST M340 ECO 1M | TELEFAST kabel M340 ECO 1M |  |  | 61.16 | 3 | 21 | 207 | 19 | 1 | 1 | 5.14 |  |  | FR
|  | ABFH34M200 | 66.02 | 6 |  | 3389119412469 | PP | Mach. Autmn Acc. | Mach. Autmn Acc. | 8544429090 | CABLE TELEFAST M340 ECO 2M | TELEFAST KABEL M340 ECO 2M |  |  | 66.02 | 5 | 18 | 354 | 18 | 1 | 1 | 5.14 |  |  | FR
|  | ABFH34M300 | 76.81 | 6 |  | 3389119412476 | PP | Mach. Autmn Acc. | Mach. Autmn Acc. | 8544429090 | CABLE TELEFAST M340 ECO 3M | TELEFAST kabel M340 ECO 3M |  |  | 76.81 | 4.5 | 22 | 498 | 19.5 | 1 | 1 | 5.14 |  |  | FR
|  | ABFM08S201 | 281.93 | 6 |  | 3389110945607 | PP | Mach. Autmn Acc. | Mach. Autmn Acc. | 8544429090 | LIMANDE 8 ENTREES ANA QUANTUM | CABLE ANA. 8 CH FOR 140AVI/ACI03000 L=2M | connecteur câblé - 2 m - pour 140ACI03000, 140AVI03000 Modicon Quantum | bekabelde connector - 2 m - voor 140ACI03000, 140AVI03000 Modicon Quantum | 281.93 | 5.5 | 22 | 477 | 21 | 1 | 1 | 5.14 |  |  | FR
|  | ABFM32H300 | 275.85 | 6 |  | 3389110705348 | PP | Mach. Autmn Acc. | Mach. Autmn Acc. | 8544429090 | CORDON QUANT REL,MOD 2X16,3M | CONNECTOR KABEL QUATUM 2X20 3M | connecteur câblé - 3 m - pour Modicon Quantum | bekabelde connector - 3 m - voor Modicon Quantum | 275.85 | 7.7 | 21.5 | 1150 | 29.6 | 1 | 1 | 5.14 |  |  | FR
|  | ABFM32H301 | 265.14 | 6 |  | 3389110705355 | PP | Mach. Autmn Acc. | Mach. Autmn Acc. | 8544429090 | CORDON QUANT STAT,MOD2X16,3M | CONNECTOR KABEL QUATUM 2X20 3M | connecteur câblé - 3 m - pour Modicon Quantum | bekabelde connector - 3 m - voor Modicon Quantum | 265.14 | 7.8 | 20.5 | 1223 | 28 | 1 | 1 | 5.14 |  |  | FR
|  | ABFT20E050 | 10.38 | 6 |  | 3389110709896 | IX | Autom. Contr. M221 | Autom. Contr. M221 | 8538100000 | TWIDOFAST CABLE, POUR EXTENSION TWIDO | TWIDOFAST EXT. MOD. KABEL, 0.5 M | TWIDOFAST CABLE POUR EXTENSION TWIDO, LONGUEUR 0,5M | TWIDOFAST KABEL VOOR TWIDO UITBREIDING, LENGTE 0,5M | 10.38 | 1.5 | 15 | 54 | 12.5 | 1 | 1 | 5.14 |  |  | CN
|  | ABFT20E100 | 13.14 | 6 |  | 3389110709919 | IX | Autom. Contr. M221 | Autom. Contr. M221 | 8544429090 | CORDON TWIDOFAST,EXT 1 M | TWIDOFAST EXT. MOD. KABEL, 1 M | câble connexion E/S TOR (tout ou rien) - 1 m - pour contrôleur embase modulaire | discrete I/O verbindingskabel - 1 m - voor modulaire basiscontroller | 13.14 | 1 | 22 | 85.9 | 22 | 1 | 1 | 5.14 |  |  | CN
|  | ABFT20E200 | 17.06 | 6 |  | 3389110709926 | IX | Autom. Contr. M221 | Autom. Contr. M221 | 8544429090 | CORDON TWIDOFAST,EXT 2 M | TWIDOFAST EXT. MOD. KABEL 2M | câble connexion E/S TOR (tout ou rien) - 2 m - pour contrôleur embase modulaire | discrete I/O verbindingskabel - 2 m - voor modulaire basiscontroller | 17.06 | 2 | 18 | 169 | 16.5 | 1 | 1 | 5.14 |  |  | CN
|  | ABFTE20EP100 | 21.94 | 6 |  | 3389110393088 | IX | Autom. Contr. M221 | Autom. Contr. M221 | 8544429090 | CORDON TWIDO EXT ENT PNP | KABEL TWIDO INPUT MOD. 1M |  |  | 21.94 | 3 | 20 | 76 | 20 | 1 | 1 | 5.14 |  |  | TH
|  | ABFTE20EP200 | 23.78 | 6 |  | 3389110393453 | IX | Autom. Contr. M221 | Autom. Contr. M221 | 8544429090 | CORDON TWIDO EXT ENT PNP | KABEL TWIDO INPUT MOD. 2M |  |  | 23.78 | 1.8 | 17 | 134 | 20 | 1 | 1 | 5.14 |  |  | TH
|  | ABFTE20EP300 | 25.61 | 6 |  | 3389110393569 | IX | Autom. Contr. M221 | Autom. Contr. M221 | 8544429090 | CORDON TWIDO EXT ENT PNP | KABEL TWIDO INPUT MOD. 3M |  |  | 25.61 | 2 | 16 | 192 | 20 | 1 | 1 | 5.14 |  |  | TH
|  | ABFTE20SP100 | 20.72 | 6 |  | 3389110393644 | IX | Autom. Contr. M221 | Autom. Contr. M221 | 8544429090 | CORDON TWIDO EXT SOR PNP | KABEL TWIDO OUTPUT MOD. 1M |  |  | 20.72 | 1.8 | 18 | 60 | 20 | 1 | 1 | 5.14 |  |  | TH
|  | ABFTE20SP200 | 24.38 | 6 |  | 3389110393743 | IX | Autom. Contr. M221 | Autom. Contr. M221 | 8544429090 | CORDON TWIDO EXT SOR PNP | KABEL TWIDO OUTPUT MOD. 2M |  |  | 24.38 | 1.5 | 19 | 136 | 24 | 1 | 1 | 5.14 |  |  | TH
|  | ABFTE20SP300 | 26.83 | 6 |  | 3389110393774 | IX | Autom. Contr. M221 | Autom. Contr. M221 | 8544429090 | CORDON TWIDO EXT SOR PNP | KABEL TWIDO OUTPUT MOD. 3M | cordon de raccordement - sortie TOR Twido vers Telefast - 2 x HE10 - 3 m | verbindingskabel - digitale Twido-uitgang naar Telefast - 2 x HE10 - 3 m | 26.83 | 3.9 | 20 | 193 | 18.4 | 1 | 1 | 5.14 |  |  | TH
|  | ABL1RPM12083 | 72.19 | 42 |  | 3389110638196 | PB | Powersupply & Transf | Powersupply & Transf | 8504409590 | PS 100 240V 12V 100W PFC | VOED. 12V/8.3A + PFC 100/240V | alimentation en mode commutation régulé - monophasé - 100..240 V - 12 V - 100 W | gestabiliseerde schakelende voeding - 1-fase - 100..240 V - 12 V - 100 W | 72.19 | 5.5 | 11.8 | 736 | 23.5 | 1 | 1 |  |  |  | CN
|  | ABL6TS04U | 77.1 | 6 |  | 3389110880267 | PB | Powersupply & Transf | Powersupply & Transf | 8504318090 | TRANSFO M 230/400 40VA 230VS | TRAFO 230/400V 1X 230V 40VA | transformateur de tension - 230..400 V - 1 x 230 V - 40VA | spanningstransformator - 230..400 V - 1 x 230 V - 40 VA | 77.1 | 18.5 | 15 | 1200 | 12.5 | 1 | 1 | 4.5.1 |  |  | CZ
|  | ABL6TS06U | 83.31 | 6 |  | 3389110880281 | PB | Powersupply & Transf | Powersupply & Transf | 8504318090 | TRANSFO M 230/400 63VA 230VS | TRAFO 230/400V 1X 230V 63VA | transformateur de tension - 230..400 V - 1 x 230 V - 63VA | spanningstransformator - 230..400 V - 1 x 230 V - 63 VA | 83.31 | 18.5 | 15 | 1600 | 12.5 | 1 | 1 | 4.5.1 |  |  | CZ
|  | ABL6TS100B | 395.76 | 6 |  | 3389110585827 | PB | Powersupply & Transf | Powersupply & Transf | 8504318090 | TRANSFO 230/400 M 1000VA 24V S | TRAFO 230/400V 1X 24V 1000VA | transformateur de tension - 230..400 V - 1 x 24 V - 1000 VA | spanningstransformator - 230..400 V - 1 x 24 V - 1000 VA | 395.76 | 25 | 28 | 14300 | 31 | 1 | 1 | 4.5.1 |  |  | CZ
|  | ABL6TS100U | 393.83 | 7 |  | 3389110880311 | PB | Powersupply & Transf | Powersupply & Transf | 8504318090 | TRANSFO M 230/400 1000VA 230VS | TRAFO 230/400V 1X 230V 1000VA | transformateur de tension - 230..400 V - 1 x 230 V - 1000 VA | spanningstransformator - 230..400 V - 1 x 230 V - 1000 VA | 393.83 | 24 | 30 | 14300 | 28 | 1 | 1 | 4.5.1 |  |  | CZ
|  | ABL6TS10B | 85.7 | 6 |  | 3389110585803 | PB | Powersupply & Transf | Powersupply & Transf | 8504318090 | TRANSFO 230/400 M 100VA 24V S | TRAFO 230/400V 1X 24V 100VA | transformateur de tension - 230..400 V - 1 x 24 V - 100VA | spanningstransformator - 230..400 V - 1 x 24 V - 100 VA | 85.7 | 14 | 18.5 | 2100 | 12.5 | 1 | 1 | 4.5.1 |  |  | CZ
|  | ABL6TS160U | 587.48 | 6 |  | 3389110880342 | PB | Powersupply & Transf | Powersupply & Transf | 8504320090 | TRANSFO M 230/400 1600VA 230VS | TRAFO 230/400V 1X 230V 1600VA | transformateur de tension - 230..400 V - 1 x 230 V - 1600 VA | spanningstransformator - 230..400 V - 1 x 230 V - 1600 VA | 587.48 | 31 | 40 | 21408 | 40 | 1 | 1 | 4.5.1 |  |  | CZ
|  | ABL6TS16B | 110.38 | 6 |  | 3389110585841 | PB | Powersupply & Transf | Powersupply & Transf | 8504318090 | TRANSFO 230/400 M 160VA 24V S | TRAFO 230/400V 1X 24V 160VA | transformateur de tension - 230..400 V - 1 x 24 V - 160VA | spanningstransformator - 230..400 V - 1 x 24 V - 160 VA | 110.38 | 22.5 | 20 | 3114 | 22 | 1 | 1 | 4.5.1 |  |  | CZ
|  | ABL6TS16G | 111.42 | 6 |  | 3389110585865 | PB | Powersupply & Transf | Powersupply & Transf | 8504318090 | TRF 230-400/115V 160VA | TRAFO 230/400V 1X 115V 160VA | transformateur de tension - 230..400 V - 1 x 115 V - 160 VA | spanningstransformator - 230..400 V - 1 x 115 V - 160 VA | 111.42 | 19.8 | 20 | 3108 | 18 | 1 | 1 | 4.5.1 |  |  | CZ
|  | ABL6TS16J | 118.98 | 6 |  | 3389110880328 | PB | Powersupply & Transf | Powersupply & Transf | 8504318090 | TRANSFO 230/400 M 160VA 12V S | TRAFO 230/400V 1X 12V 160VA | transformateur de tension - 230..400 V - 1 x 12 V - 160VA | spanningstransformator - 230..400 V - 1 x 12 V - 160 VA | 118.98 | 16.2 | 19 | 3114 | 17.4 | 1 | 1 | 4.5.1 |  |  | CZ
|  | ABL6TS250B | 1100.57 | 6 |  | 3389110601114 | PB | Powersupply & Transf | Powersupply & Transf | 8504320090 | TRANSFO 230/400 M 2500VA 24V S | TRAFO 230/400V 1X 24V 2500VA | transformateur de tension - 230..400 V - 1 x 24 V - 2500 VA | spanningstransformator - 230..400 V - 1 x 24 V - 2500 VA | 1100.57 | 57 | 80 | 37600 | 60 | 1 | 1 | 4.5.1 |  |  | CZ
|  | ABL6TS250G | 1040.05 | 6 |  | 3389110601305 | PB | Powersupply & Transf | Powersupply & Transf | 8504320090 | TSFO M 230/400 2500VA 115V SOR | TRAFO 230/400V 1X 115V 2500VA | transformateur de tension - 230..400 V - 1 x 115 V - 2500 VA | spanningstransformator - 230..400 V - 1 x 115 V - 2500 VA | 1040.05 | 40 | 60 | 30500 | 40 | 1 | 1 | 4.5.1 |  |  | CZ
|  | ABL6TS250U | 1006.06 | 6 |  | 3389110880373 | PB | Powersupply & Transf | Powersupply & Transf | 8504320090 | TRANSFO M 230/400 2500VA 230VS | TRAFO 230/400V 1X 230V 2500VA | transformateur de tension - 230..400 V - 1 x 230 V - 2500 VA | spanningstransformator - 230..400 V - 1 x 230 V - 2500 VA | 1006.06 | 40 | 39.5 | 34600 | 59 | 1 | 1 | 4.5.1 |  |  | CZ
|  | ABL6TS25B | 151.87 | 6 |  | 3389110598025 | PB | Powersupply & Transf | Powersupply & Transf | 8504318090 | TRANSFO 230/400 M 250VA 24V S | TRAFO 230/400V 1X 24V 250VA | transformateur de tension - 230..400 V - 1 x 24 V - 250VA | spanningstransformator - 230..400 V - 1 x 24 V - 250 VA | 151.87 | 20 | 25 | 4363 | 20 | 1 | 1 | 4.5.1 |  |  | CZ
|  | ABL6TS25G | 143.5 | 6 |  | 3389110598032 | PB | Powersupply & Transf | Powersupply & Transf | 8504318090 | TRF 230-400/115V 250VA | TRAFO 230/400V 1X 115V 250VA | transformateur de tension - 230..400 V - 1 x 115 V - 250 VA | spanningstransformator - 230..400 V - 1 x 115 V - 250 VA | 143.5 | 21.5 | 23 | 4287 | 20 | 1 | 1 | 4.5.1 |  |  | CZ
|  | ABL6TS25J | 150.09 | 6 |  | 3389110880359 | PB | Powersupply & Transf | Powersupply & Transf | 8504318090 | TRANSFO 230-400/12V 250VA | TRAFO 230/400V 1X 12V 250VA | transformateur de tension - 230..400 V - 1 x 12 V - 250VA | spanningstransformator - 230..400 V - 1 x 12 V - 250 VA | 150.09 | 19.6 | 17.6 | 4366 | 19.7 | 1 | 1 | 4.5.1 |  |  | CZ
|  | ABL6TS25U | 144.98 | 6 |  | 3389110880366 | PB | Powersupply & Transf | Powersupply & Transf | 8504318090 | TRANSFO M 230/400 250VA 230VS | TRAFO 230/400V 1X 230V 250VA | transformateur de tension - 230..400 V - 1 x 230 V - 250 VA | spanningstransformator - 230..400 V - 1 x 230 V - 250 VA | 144.98 | 21.2 | 21.8 | 4290 | 21.2 | 1 | 1 | 4.5.1 |  |  | CZ
|  | ABL6TS40G | 197.73 | 6 |  | 3389110601343 | PB | Powersupply & Transf | Powersupply & Transf | 8504318090 | TRF 230-400/115V 400VA | TRAFO 230/400V 1X 115V 400VA | transformateur de tension - 230..400 V - 1 x 115 V - 400 VA | spanningstransformator - 230..400 V - 1 x 115 V - 400 VA | 197.73 | 26 | 23 | 6500 | 19 | 1 | 1 | 4.5.1 |  |  | CZ
|  | ABL6TS40U | 225.52 | 6 |  | 3389110880380 | PB | Powersupply & Transf | Powersupply & Transf | 8504318090 | TRANSFO M 230/400 400VA 230VS | TRAFO 230/400V 1X 230V 400VA | transformateur de tension - 230..400 V - 1 x 230 V - 400 VA | spanningstransformator - 230..400 V - 1 x 230 V - 400 VA | 225.52 | 28 | 25 | 7101 | 20 | 1 | 1 | 4.5.1 |  |  | CZ
|  | ABL6TS63G | 282.79 | 6 |  | 3389110601367 | PB | Powersupply & Transf | Powersupply & Transf | 8504318090 | TRANSFO 230/400V 630VAC 115V SECONDAIRE | TRAFO 230/400V 1X 115V 630VA | transformateur de tension - 230..400 V - 1 x 115 V - 630 VA | spanningstransformator - 230..400 V - 1 x 115 V - 630 VA | 282.79 | 26 | 23 | 10153 | 19 | 1 | 1 | 4.5.1 |  |  | CZ
|  | ABL6TS63U | 288.43 | 6 |  | 3389110880397 | PB | Powersupply & Transf | Powersupply & Transf | 8504318090 | TRANSFO M 230/400 630VA 230VS | TRAFO 230/400V 230/15V 630VA | transformateur de tension - 230..400 V - 1 x 230 V - 630 VA | spanningstransformator - 230..400 V - 1 x 230 V - 630 VA | 288.43 | 26.5 | 23 | 10317 | 19 | 1 | 1 | 4.5.1 |  |  | CZ
|  | ABL7RP4803 | 510.22 | 18 |  | 3389110178029 | PB | Powersupply & Transf | Powersupply & Transf | 8504409590 | ALIM REGUL 100 240V 48VDC 3A | VOEDING 1FASE 48VDC 3A + PFC | alimentation électrique à commutation régulée - AS-I - 100..240 V - 48 V - 2.5 A | gereguleerde omvormer - AS-I - 100..240 V - 48 V - 2.5 A | 510.22 | 6.5 | 14.5 | 1076 | 13.3 | 1 | 1 |  |  |  | CN
|  | ABL8BBU24400 | 395.18 | 6 |  | 3389119406833 | PB | Powersupply & Transf | Powersupply & Transf | 9030890000 | PHASEO BATTERIE-STEUERMODUL 40A | BATTERIJ CONTROLE MODULE 24VDC | Module contrôle de batterie 24V DC, 40A | Batterij controle module 24V DC, 40A | 395.18 | 11.2 | 18.5 | 700 | 18 | 1 | 1 |  |  |  | PH
0.053 | 1 | ABL8BPK24A03 | 197.07 | 2 |  | 3389119406840 | PB | Powersupply & Transf | Powersupply & Transf | 8507202090 | Module de batterie, 3,2Ah | BATTERIJ 24V DC 3,2AH | Module de batterie 24V DC, 3,2Ah | Batterij 24V DC, 3,2Ah | 197.07 | 17 | 26.5 | 3658 | 16.6 | 1 | 1 |  |  |  | PH
0.053 | 1 | ABL8BPK24A07 | 192.86 | 2 |  | 3389118312210 | PB | Powersupply & Transf | Powersupply & Transf | 8507202090 | Module de batterie, 7Ah | BATTERIJ 24V DC 7AH | Module de batterie 24V DC, 7Ah | Batterij 24V DC, 7Ah | 192.86 | 19.5 | 26.5 | 6173 | 20 | 1 | 1 |  |  |  | PH
7 | 2 | ABL8BPK24A12 | 329.42 | 6 |  | 3389118312227 | PB | Powersupply & Transf | Powersupply & Transf | 8507202090 | Module de batterie, 12Ah | BATTERIJ 24V DC 12AH | Module de batterie 24V DC, 12Ah | Batterij 24V DC, 12Ah | 329.42 | 19.5 | 33 | 10856 | 20 | 1 | 1 |  |  |  | PH
|  | ABL8BUF24400 | 313.7 | 6 |  | 3389119406819 | PB | Powersupply & Transf | Powersupply & Transf | 8538909999 | Module tampon 24V DC, 40A | BUFFERMODULE 24V DC 40A | Module tampon 24V DC, 40A | Buffermodule 24V DC, 40A | 313.7 | 11.5 | 18.2 | 1200 | 17 | 1 | 1 |  |  |  | PH
|  | ABL8DCC05060 | 132.78 | 6 |  | 3389119406888 | PB | Powersupply & Transf | Powersupply & Transf | 8504408390 | Module convertisseur 5V DC | DC CONVERTER OUTPUT 5V DC 6A | Module convertisseur 5V DC, 6A, input 24V DC | DC converter output 5V DC, 6A, input 24V DC | 132.78 | 6.5 | 16.5 | 300 | 14.5 | 1 | 1 |  |  |  | PH
|  | ABL8DCC12020 | 131.48 | 6 |  | 3389119406895 | PB | Powersupply & Transf | Powersupply & Transf | 8504408390 | Module convertisseur 12V DC | DC CONVERTER OUTPUT 12V DC 2A | Module convertisseur 12V DC, 2A, input 24V DC | DC converter output 12V DC, 2A, input 24V DC | 131.48 | 6.5 | 16.5 | 300 | 14.5 | 1 | 1 |  |  |  | PH
|  | ABL8FEQ24005 | 141.86 | 6 |  | 3389119401296 | PB | Powersupply & Transf | Powersupply & Transf | 8504408390 | Alimentation 24V DC, 500mA | VOEDING HE 24V DC 500MA | Alimentation 24V DC, 500mA, 1-fase of 2 fase, 230V of 400V | Voeding HE 24V DC, 500mA, 1-fase of 2 fase, 230V of 400V | 141.86 | 25.5 | 11.5 | 1280 | 18.5 | 1 | 1 |  |  |  | CZ
|  | ABL8FEQ24010 | 150.18 | 6 |  | 3389119401302 | PB | Powersupply & Transf | Powersupply & Transf | 8504408390 | Alimentation 24V DC, 1A | VOEDING HE 24V DC 1A | Alimentation 24V DC, 1A, 1-fase of 2 fase, 230V of 400V | Voeding HE 24V DC, 1, 1-fase of 2 fase, 230V of 400V | 150.18 | 25.8 | 11.5 | 1595 | 18.8 | 1 | 1 |  |  |  | CZ
|  | ABL8FEQ24020 | 168.71 | 6 |  | 3389119401319 | PB | Powersupply & Transf | Powersupply & Transf | 8504408390 | Alimentation 24V DC, 2A | VOEDING HE 24V DC 2 | Alimentation 24V DC, 2A, 1-fase of 2 fase, 230V of 400V | Voeding HE 24V DC, 2, 1-fase of 2 fase, 230V of 400V | 168.71 | 25.8 | 11.5 | 2200 | 18.8 | 1 | 1 |  |  |  | CZ
|  | ABL8FEQ24040 | 213.14 | 6 |  | 3389119401326 | PB | Powersupply & Transf | Powersupply & Transf | 8504408390 | Alimentation 24V DC, 4A | VOEDING HE 24V DC 4A | Alimentation 24V DC, 4A, 1-fase of 2 fase, 230V of 400V | Voeding HE 24V DC, 4A, 1-fase of 2 fase, 230V of 400V | 213.14 | 25.5 | 11.5 | 2900 | 18.5 | 1 | 1 |  |  |  | CZ
|  | ABL8FEQ24060 | 296.14 | 6 |  | 3389119401333 | PB | Powersupply & Transf | Powersupply & Transf | 8504408390 | Alimentation 24V DC, 6A | VOEDING HE 24V DC 6A | Alimentation 24V DC, 6A, 1-fase of 2 fase, 230V of 400V | Voeding HE 24V DC, 6A, 1-fase of 2 fase, 230V of 400V | 296.14 | 27.5 | 15.1 | 5474 | 26.5 | 1 | 1 |  |  |  | CZ
|  | ABL8FEQ24100 | 418.53 | 6 |  | 3389119401340 | PB | Powersupply & Transf | Powersupply & Transf | 8504408390 | Alimentation 24V DC, 10A | VOEDING HE 24V DC 10A | Alimentation 24V DC, 10A, 1-fase of 2 fase, 230V of 400V | Voeding HE 24V DC, 10A, 1-fase of 2 fase, 230V of 400V | 418.53 | 27 | 15 | 7660 | 26.5 | 1 | 1 |  |  |  | CZ
|  | ABL8FEQ24150 | 611.61 | 6 |  | 3389119401357 | PB | Powersupply & Transf | Powersupply & Transf | 8504408390 | Alimentation 24V DC, 15 | VOEDING HE 24V DC 15 | Alimentation 24V DC, 15, 1-fase of 2 fase, 230V of 400V | Voeding HE 24V DC, 15, 1-fase of 2 fase, 230V of 400V | 611.61 | 37 | 16.5 | 10360 | 32.5 | 1 | 1 |  |  |  | CZ
|  | ABL8FEQ24200 | 826.86 | 6 |  | 3389119401364 | PB | Powersupply & Transf | Powersupply & Transf | 8504408390 | Alimentation 24V DC, 20A | VOEDING HE 24V DC 20A | Alimentation 24V DC, 20A, 1-fase of 2 fase, 230V of 400V | Voeding HE 24V DC, 20A, 1-fase of 2 fase, 230V of 400V | 826.86 | 25.7 | 35.3 | 14320 | 34.8 | 1 | 1 |  |  |  | CZ
|  | ABL8PRP24100 | 324.61 | 6 |  | 3389119406918 | PB | Powersupply & Transf | Powersupply & Transf | 8536301000 | Module de sélectivité | PHASEO BEVEILIGINGSMOD. 24-28.8V DC 10A | Module de protection électronique - 28..28,8 V CC - 10 A | Selectiviteitsmodule 1...10A | 324.61 | 13.8 | 13.5 | 470 | 10 | 1 | 1 |  |  |  | PH
|  | ABL8RED24400 | 163.23 | 6 |  | 3389119406871 | PB | Powersupply & Transf | Powersupply & Transf | 8536909500 | Module de redondance 24V DC | VOEDING 24V DC 40A | Module de redondance 24V DC | Redundantiemodule | 163.23 | 7 | 16.6 | 575 | 16.8 | 1 | 1 |  |  |  | PH
|  | ABL8RPM24200 | 474.32 | 2 |  | 3389119405638 | PB | Powersupply & Transf | Powersupply & Transf | 8504408390 | Alimentation 24V DC, 20A | VOEDING 24V DC 20A | Alimentation 24V DC, 20A, 1-fase of 2-fase | Voeding 24V DC, 20A, 1-fase of 2-fase | 474.32 | 20 | 19.5 | 1600 | 18.5 | 1 | 1 |  |  |  | PH
|  | ABL8RPS24030 | 200.21 | 2 |  | 3389119405607 | PB | Powersupply & Transf | Powersupply & Transf | 8504408390 | Alimentation 24V DC, 3A | VOEDING 24V DC 3A | Alimentation 24V DC, 3A, 1-fase of 2-fase | Voeding 24V DC, 3A, 1-fase of 2-fase | 200.21 | 6.5 | 14.5 | 300 | 16.5 | 1 | 1 |  |  |  | PH
|  | ABL8RPS24050 | 253.54 | 2 |  | 3389119405614 | PB | Powersupply & Transf | Powersupply & Transf | 8504408390 | Alimentation 24V DC, 5A | POWER SUPPLY UNIVERSAL 1P 24V 5A | Alimentation 24V DC, 5A, 1-fase of 2-fase | Voeding 24V DC, 5A, 1-fase of 2-fase | 253.54 | 7.8 | 16.5 | 700 | 14.5 | 1 | 1 |  |  |  | PH
|  | ABL8RPS24100 | 241.01 | 2 |  | 3389119405621 | PB | Powersupply & Transf | Powersupply & Transf | 8504408390 | Alimentation 24V DC, 10A | POWER SUPPLY UNIVERSAL 1P 24V 10A | Alimentation 24V DC, 10A, 1-fase of 2-fase | Voeding 24V DC, 10A, 1-fase of 2-fase | 241.01 | 11 | 18.2 | 1645 | 16.7 | 1 | 1 |  |  |  | PH
|  | ABL8TEQ24100 | 533.58 | 6 |  | 3389119401371 | PB | Powersupply & Transf | Powersupply & Transf | 8504409590 | Alimentation 24V DC, 10A | VOEDING HE 24V DC 10A | Alimentation 24V DC, 10A, 3-fase, 400V | Voeding HE 24V DC, 10A, 3-fase, 400V | 533.58 | 37 | 17 | 6054 | 32.5 | 1 | 1 |  |  |  | CZ
|  | ABL8TEQ24200 | 725.06 | 6 |  | 3389119401388 | PB | Powersupply & Transf | Powersupply & Transf | 8504409590 | Alimentation 24V DC, 20A | VOEDING HE 24V DC 20A | Alimentation 24V DC, 20A, 3-fase, 400V | Voeding HE 24V DC, 20A, 3-fase, 400V | 725.06 | 16.4 | 36.8 | 10988 | 32.6 | 1 | 1 |  |  |  | CZ
|  | ABL8TEQ24300 | 971.69 | 6 |  | 3389119401395 | PB | Powersupply & Transf | Powersupply & Transf | 8504409590 | Alimentation 24V DC, 30A | VOEDING HE 24V DC 30A | Alimentation 24V DC, 30A, 3-fase, 400V | Voeding HE 24V DC, 30A, 3-fase, 400V | 971.69 | 25.7 | 35.3 | 13000 | 34.8 | 1 | 1 |  |  |  | CZ
|  | ABL8TEQ24400 | 1230.51 | 6 |  | 3389119401401 | PB | Powersupply & Transf | Powersupply & Transf | 8504408390 | Alimentation 24V DC, 40A | VOEDING HE 24V DC 40A | Alimentation 24V DC, 40A, 3-fase, 400V | Voeding HE 24V DC, 40A, 3-fase, 400V | 1230.51 | 25 | 40.5 | 20428 | 42.5 | 1 | 1 |  |  |  | CZ
|  | ABL8WPS24200 | 391.94 | 2 |  | 3389119405645 | PB | Powersupply & Transf | Powersupply & Transf | 8504409590 | Alimentation 24V DC, 20A | VOEDING HE 24V DC 20A | Alimentation 24V DC, 20A, 3-fase, 380...500V | Voeding HE 24V DC, 20A, 3-fase, 380...500V | 391.94 | 13 | 18.8 | 1600 | 16 | 1 | 1 |  |  |  | PH
|  | ABL8WPS24400 | 580.43 | 2 |  | 3389119405652 | PB | Powersupply & Transf | Powersupply & Transf | 8504409590 | Alimentation 24V DC, 40A | VOEDING HE 24V DC 40A | Alimentation 24V DC, 40A, 3-fase, 380...500V | Voeding HE 24V DC, 40A, 3-fase, 380...500V | 580.43 | 19.6 | 18.6 | 2700 | 16 | 1 | 1 |  |  |  | PH
|  | ABLM1A05036 | 66.55 | 6 |  | 3606481500137 | PB | Powersupply & Transf | Powersupply & Transf | 8504408390 | Alimentation Modicon Modular 5V 3,6A | Modicon voeding Modular 5V 3,6A |  |  | 66.55 | 4.7 | 11 | 170 | 6.2 | 1 | 1 |  |  |  | TH
|  | ABLM1A12010 | 61.62 | 6 |  | 3606481500113 | PB | Powersupply & Transf | Powersupply & Transf | 8504408390 | Alimentation Modicon Modular 12V 1,0A | Modicon voeding Modular 12V 1,0A |  |  | 61.62 | 3 | 13.7 | 101 | 9.5 | 1 | 1 |  |  |  | IN
|  | ABLM1A12021 | 83.8 | 6 |  | 3606481500144 | PB | Powersupply & Transf | Powersupply & Transf | 8504408390 | Alimentation Modicon Modular 12V 2,1A | Modicon voeding Modular 12V 2,1A |  |  | 83.8 | 4.5 | 11 | 170 | 6.2 | 1 | 1 |  |  |  | IN
|  | ABLM1A12042 | 104.76 | 6 |  | 3606481500168 | PB | Powersupply & Transf | Powersupply & Transf | 8504408390 | Alimentation Modicon Modular 12V 4,2A | Modicon voeding Modular 12V 4,2A |  |  | 104.76 | 6.1 | 11 | 221 | 6.1 | 1 | 1 |  |  |  | IN
|  | ABLM1A24004 | 49.31 | 6 |  | 3606481500106 | PB | Powersupply & Transf | Powersupply & Transf | 8504409590 | Alimentation Modicon Modular 24V 0,4A | Modicon voeding Modular 24V 0,4A |  |  | 49.31 | 3 | 14 | 111 | 9 | 1 | 1 |  |  |  | IN
|  | ABLM1A24006 | 55.47 | 6 |  | 3606481500120 | PB | Powersupply & Transf | Powersupply & Transf | 8504408390 | Alimentation Modicon Modular 24V 0,6A | Modicon voeding Modular 24V 0,6A |  |  | 55.47 | 3 | 13.5 | 101 | 9.5 | 1 | 1 |  |  |  | IN
|  | ABLM1A24012 | 71.49 | 2 |  | 3606481500151 | PB | Powersupply & Transf | Powersupply & Transf | 8504408390 | Alimentation Modicon Modular 24V 1,2A | Modicon voeding Modular 24V 1,2A |  |  | 71.49 | 5 | 11 | 172 | 6 | 1 | 1 |  |  |  | TH
|  | ABLM1A24025 | 96.13 | 2 |  | 3606481500175 | PB | Powersupply & Transf | Powersupply & Transf | 8504408390 | Alimentation Modicon Modular 24V 2,5A | Modicon voeding Modular 24V 2,5A |  |  | 96.13 | 6 | 11 | 227 | 6 | 1 | 1 |  |  |  | TH
|  | ABLNEMU | 0.13 | 52 |  | 3595864102634 | M0 | Okken | Okken | 8504312990 | RADICAL DE CREATION | CREATIE ROOT |  |  | 0.13 | 17.4 | 14.3 | 1366 | 8.6 | 1 | 1 |  |  |  | US
|  | ABLP1A12085 | 83.8 | 6 |  | 3606481500274 | PB | Powersupply & Transf | Powersupply & Transf | 8504409590 | SPANNUNGSV. PANEL M. 100-240V 12VDC 8,5A | Modicon voeding Panel mount 12V 8,5A |  |  | 83.8 | 4 | 18.5 | 420 | 14.8 | 1 | 1 |  |  |  | CN
|  | ABLP1A24045 | 71.49 | 6 |  | 3606481500281 | PB | Powersupply & Transf | Powersupply & Transf | 8504409590 | SPANNUNGSV. PANEL M. 100-240V 24VDC 4,5A | Modicon voeding Panel mount 24V 4,5A |  |  | 71.49 | 4 | 18.5 | 421 | 14.8 | 1 | 1 |  |  |  | CN
|  | ABLP1A24062 | 83.8 | 6 |  | 3606481500298 | PB | Powersupply & Transf | Powersupply & Transf | 8504408390 | SPANNUNGSV. PANEL M. 100-240V 24VDC 6,2A | Modicon voeding Panel mount 24V 6,2A |  |  | 83.8 | 4 | 21.5 | 490 | 14.6 | 1 | 1 |  |  |  | CN
|  | ABLP1A24100 | 147.9 | 6 |  | 3606481500304 | PB | Powersupply & Transf | Powersupply & Transf | 8504408390 | SPANNUNGSV. PANEL M. 100-240V 24VDC 10A | Modicon voeding Panel mount 24V 10A |  |  | 147.9 | 6 | 24.5 | 984 | 14 | 1 | 1 |  |  |  | CN
|  | ABLPA01 | 12.32 | 6 |  | 3606481919885 | PB | Powersupply & Transf | Powersupply & Transf | 7326909890 | Kit de montage pour alim jusq'à 150W | Montage kit voor voeding tot 150W |  |  | 12.32 | 5 | 16.5 | 262 | 9.5 | 1 | 1 |  |  |  | CN
|  | ABLPA02 | 7.39 | 6 |  | 3606481919892 | PB | Powersupply & Transf | Powersupply & Transf | 7326909890 | Kit de montage pour alimentation 240W | Montage kit voor voeding 240W |  |  | 7.39 | 1.5 | 9.7 | 50 | 5 | 25 | 1 |  |  |  | TW
|  | ABLS1A12062 | 104.76 | 6 |  | 3606481500199 | PB | Powersupply & Transf | Powersupply & Transf | 8504408390 | Alimentation Modicon Optimized 12V 6,2A | Modicon voeding Optimized 12V 6,2A |  |  | 104.76 | 4 | 16.5 | 319 | 14.5 | 1 | 1 |  |  |  | IN
|  | ABLS1A12100 | 129.42 | 6 |  | 3606481500229 | PB | Powersupply & Transf | Powersupply & Transf | 8504408390 | Alimentation Modicon Optimized 12V 10A | Modicon voeding Optimized 12V 10A |  |  | 129.42 | 5.4 | 18 | 674 | 17.5 | 1 | 1 |  |  |  | IN
|  | ABLS1A24021 | 81.34 | 6 |  | 3606481500182 | PB | Powersupply & Transf | Powersupply & Transf | 8504408390 | Alimentation Modicon Optimized 24V 2,1A | Modicon voeding Optimized 24V 2,1A |  |  | 81.34 | 3.8 | 10.9 | 215 | 8.6 | 1 | 1 |  |  |  | IN
|  | ABLS1A24031 | 94.91 | 6 |  | 3606481500205 | PB | Powersupply & Transf | Powersupply & Transf | 8504408390 | Alimentation Modicon Optimized 24V 3,1A | Modicon voeding Optimized 24V 3,1A |  |  | 94.91 | 3.7 | 16 | 323 | 14 | 1 | 1 |  |  |  | IN
|  | ABLS1A24038 | 110.92 | 6 |  | 3606481500212 | PB | Powersupply & Transf | Powersupply & Transf | 8504408390 | Alimentation Modicon Optimized 24V 3,8A | Modicon voeding Optimized 24V 3,8A |  |  | 110.92 | 5.25 | 11.9 | 374 | 8.6 | 1 | 1 |  |  |  | IN
|  | ABLS1A24050 | 117.09 | 2 |  | 3606481500236 | PB | Powersupply & Transf | Powersupply & Transf | 8504408390 | Alimentation Modicon Optimized 24V 5,0A | Modicon voeding Optimized 24V 5,0A |  |  | 117.09 | 5 | 18 | 550 | 17.5 | 1 | 1 |  |  |  | TH
|  | ABLS1A24100 | 183.64 | 2 |  | 3606481500250 | PB | Powersupply & Transf | Powersupply & Transf | 8504408390 | Alimentation Modicon Optimized 24V 10A | Modicon voeding Optimized 24V 10A |  |  | 183.64 | 7 | 18.5 | 800 | 17.5 | 1 | 1 |  |  |  | TH
|  | ABLS1A24200 | 287.17 | 6 |  | 3606481500267 | PB | Powersupply & Transf | Powersupply & Transf | 8504408390 | Alimentation Modicon Optimized 24V 20A | Modicon voeding Optimized 24V 20A |  |  | 287.17 | 9.5 | 18 | 1419 | 17.5 | 1 | 1 |  |  |  | IN
|  | ABLS1A48025 | 129.42 | 6 |  | 3606481500243 | PB | Powersupply & Transf | Powersupply & Transf | 8504408390 | Alimentation Modicon Optimized 48V 2,5A | Modicon voeding Optimized 48V 2,5A |  |  | 129.42 | 5.1 | 17.9 | 721 | 17.3 | 1 | 1 |  |  |  | IN
|  | ABLS1A48050 | 196.5 | 6 |  | 3606482185227 | PB | Powersupply & Transf | Powersupply & Transf | 8504408390 | POWER SUPPLY 48V 5A 1PH OPTIMIZED | POWER SUPPLY 48V 5A 1PH OPTIMIZED | Alimentation Modicon, 100-240V AC, 48V 5A, monophasé, Optimized | Regulated Power Supply, 100-240V AC, 48V 5A, single phase, Optimized | 196.5 | 7 | 18 | 994 | 17.5 | 1 | 1 |  |  |  | TH
|  | ABLS1A48100 | 307.27 | 6 |  | 3606482185210 | PB | Powersupply & Transf | Powersupply & Transf | 8504408390 | POWER SUPPLY 48V 10A 1PH OPTIMIZED | POWER SUPPLY 48V 10A 1PH OPTIMIZED | Alimentation Modicon, 100-240V AC, 48V 10A, monophasé, Optimized | Regulated Power Supply, 100-240V AC, 48V 10A, single phase, Optimized | 307.27 | 9.7 | 18.2 | 1447 | 17.3 | 1 | 1 |  |  |  | TH
|  | ABLU3A24050 | 232.86 | 6 |  | 3606482185234 | PB | Powersupply & Transf | Powersupply & Transf | 8504408390 | POWER SUPPLY 24V 5A 3PH UNIVERSAL | POWER SUPPLY 24V 5A 3PH UNIVERSAL | Alimentation Modicon, 100-240V AC, 24V 5A, 3 phases, Universal | Regulated Power Supply, 100-240V AC, 24V 5A, 3 phases, Universal | 232.86 | 7 | 19 | 906 | 18 | 1 | 1 |  |  |  | TH
|  | ABLU3A24100 | 248.6 | 6 |  | 3606482185241 | PB | Powersupply & Transf | Powersupply & Transf | 8504408390 | POWER SUPPLY 24V 10A 3PH UNIVERSAL | POWER SUPPLY 24V 10A 3PH UNIVERSAL | Alimentation Modicon, 100-240V AC, 24V 10A, 3 phases, Universal | Regulated Power Supply, 100-240V AC, 24V 10A, 3 phases, Universal | 248.6 | 8 | 19 | 1168 | 18 | 1 | 1 |  |  |  | TH
|  | ABLU3A24200 | 386.33 | 6 |  | 3606482185258 | PB | Powersupply & Transf | Powersupply & Transf | 8504408390 | POWER SUPPLY 24V 20A 3PH UNIVERSAL | POWER SUPPLY 24V 20A 3PH UNIVERSAL | Alimentation Modicon, 100-240V AC, 24V 20A, 3 phases, Universal | Regulated Power Supply, 100-240V AC, 24V 20A, 3 phases, Universal | 386.33 | 15.5 | 22.2 | 1475 | 21 | 1 | 1 |  |  |  | TH
|  | ABLU3A24400 | 575.3 | 6 |  | 3606482185272 | PB | Powersupply & Transf | Powersupply & Transf | 8504408390 | POWER SUPPLY 24V 40A 3PH UNIVERSAL | POWER SUPPLY 24V 40A 3PH UNIVERSAL | Alimentation Modicon, 100-240V AC, 24V 40A, 3 phases, Universal | Regulated Power Supply, 100-240V AC, 24V 40A, 3 phases, Universal | 575.3 | 15.5 | 22 | 2872 | 21.5 | 1 | 1 |  |  |  | TH
|  | ABLU3A48100 | 413.38 | 6 |  | 3606482185265 | PB | Powersupply & Transf | Powersupply & Transf | 8504408390 | POWER SUPPLY 48V 10A 3PH UNIVERSAL | POWER SUPPLY 48V 10A 3PH UNIVERSAL | Alimentation Modicon, 100-240V AC, 48V 10A, 3 phases, Universal | Regulated Power Supply, 100-240V AC, 48V 10A, 3 phases, Universal | 413.38 | 9.45 | 18.7 | 1512 | 17.7 | 1 | 1 |  |  |  | TH
|  | ABLU3A48200 | 615.57 | 6 |  | 3606482185289 | PB | Powersupply & Transf | Powersupply & Transf | 8504408390 | POWER SUPPLY 48V 20A 3PH UNIVERSAL | POWER SUPPLY 48V 20A 3PH UNIVERSAL | Alimentation Modicon, 100-240V AC, 48V 20A, 3 phases, Universal | Regulated Power Supply, 100-240V AC, 48V 20A, 3 phases, Universal | 615.57 | 15.5 | 22.2 | 3000 | 21 | 1 | 1 |  |  |  | TH
|  | ABR1S611F | 91.59 | 6 |  | 3389110569780 | PD | Industrial Relais | Industrial Relais | 8536490099 | INTERF R EM S10+1F 110VL | INTERF.REL.1O+1S +LED 115-127V | module dinterface de sortie - 17,5 mm - électromécanique - 110 V CA - 1 O + 1 F | uitgangsinterfacemodule - 17,5 mm - elektromechanisch - 110 V AC - 1 NC + 1 NO | 91.59 | 7.4 | 8.6 | 99 | 2.3 | 1 | 1 |  |  |  | FR
|  | ABR7S11 | 8.37 | 6 |  | 3389110251470 | PP | Mach. Autmn Acc. | Mach. Autmn Acc. | 8536419089 | REL. 24VCC 6A 1F 5MM | REL. 24VDC 6A 1NO 5MM | Telefast, relais électromagnétique embrochable, 5 mm, 24VCC, 6A, 1 F | Telefast, electromagnetisch insteekrelais, 5 mm, 24VDC, 6A, 1 NO | 8.37 | 0.8 | 15 | 5 | 2.4 | 4 | 4 | 5.14 |  |  | LV
|  | ABR7S21 | 5.97 | 6 |  | 3389110644739 | PP | Mach. Autmn Acc. | Mach. Autmn Acc. | 8536419089 | REL. 24VCC 5A 1F 10MM | REL. 24VDC 5A 1NO 10MM | Telefast, relais électromagnétique embrochable, 10 mm, 24VCC, 5A, 1 F | Telefast, electromagnetisch insteekrelais, 10 mm, 24VDC, 5A, 1 NO | 5.97 | 3.5 | 4.5 | 8 | 4.2 | 4 | 4 | 5.14 |  |  | LV
|  | ABR7S23 | 7.18 | 6 |  | 3389110644753 | PP | Mach. Autmn Acc. | Mach. Autmn Acc. | 8536419089 | REL. 24VCC 5A 1OF 10MM | REL. 24VDC 5A 1CO 10MM | Telefast, relais électromagnétique embrochable, 10 mm, 24VCC, 5A, 1 OF | Telefast, electromagnetisch insteekrelais, 10 mm, 24VDC, 5A, 1 CO | 7.18 | 3.5 | 4.5 | 8 | 4.5 | 4 | 4 | 5.14 |  |  | LV
|  | ABR7S33 | 9.56 | 6 |  | 3389110720747 | PP | Mach. Autmn Acc. | Mach. Autmn Acc. | 8536419089 | REL. 24VCC 10A 1OF 12MM | REL. 24VDC 10A 1CO 12MM | Telefast, relais électromagnétique embrochable - 12.5 mm - 24VCC, 10A, 1 OF | Telefast, electromagnetisch insteekrelais - 12.5 mm - 24VDC, 10A, 1 CO | 9.56 | 1.2 | 4 | 17 | 2.8 | 4 | 4 | 5.14 |  |  | LV
|  | ABS7EA3B5 | 33.22 | 16 |  | 3389110056723 | PP | Mach. Autmn Acc. | Mach. Autmn Acc. | 8536419089 | REL.STAT. ENTREE 24VCA 12MM | SOLID STATE REL. ING. 24VAC 12MM | Telefast, relais statique d'entrée 24VCA, sortie 24VCC, largeur 12.5mm | Telefast, electronisch ingansgrelais 24VAC, uitgang 24VDC, breedte 12.5mm | 33.22 | 5 | 6.5 | 11 | 5.1 | 4 | 64 | 5.14 |  |  | LV
|  | ABS7EA3E5 | 32.18 | 6 |  | 3389110720822 | PP | Mach. Autmn Acc. | Mach. Autmn Acc. | 8536490099 | REL.STAT. ENTREE 48VCA 12MM | SOLID STATE REL. ING. 48VAC 12MM | Telefast, relais statique d'entrée 48VCA, sortie 24VCC, largeur 12.5mm | Telefast, electronisch ingansgrelais 48VAC, uitgang 24VDC, breedte 12.5mm | 32.18 | 5 | 6.5 | 13 | 5.1 | 4 | 4 | 5.14 |  |  | LV
|  | ABS7EA3F5 | 38.46 | 6 |  | 3389110720839 | PP | Mach. Autmn Acc. | Mach. Autmn Acc. | 8536490099 | REL.STAT. ENTREE 110VCA 12MM | SOLID STATE REL. ING. 110VAC 12MM | Telefast, relais statique d'entrée 110VCA, sortie 24VCC, largeur 12.5mm | Telefast, electronisch ingansgrelais 110VAC, uitgang 24VDC, breedte 12.5mm | 38.46 | 1.4 | 4.5 | 11 | 3.2 | 4 | 4 | 5.14 |  |  | LV
|  | ABS7EA3M5 | 27.73 | 6 |  | 3389110720853 | PP | Mach. Autmn Acc. | Mach. Autmn Acc. | 8536490099 | REL.STAT. ENTREE 230VCA 12MM | SOLID STATE REL. ING. 230VAC 12MM | Telefast, relais statique d'entrée 230VCA, sortie 24VCC, largeur 12.5mm | Telefast, electronisch ingansgrelais 230VAC, uitgang 24VDC, breedte 12.5mm | 27.73 | 5 | 6.5 | 13 | 5.2 | 4 | 4 | 5.14 |  |  | LV
|  | ABS7EC3B2 | 33.81 | 6 |  | 3389110720808 | PP | Mach. Autmn Acc. | Mach. Autmn Acc. | 8536419089 | REL.STAT. ENTREE 24VCC 12MM | SOLID STATE REL. ING. 24VDC 12MM | Telefast, relais statique d'entrée 24VCC Type 2, sortie 24VCC, largeur 12.5mm | Telefast, electronisch ingansgrelais 24VDC Type 2, uitgang 24VDC, breedte 12.5mm | 33.81 | 5 | 6.5 | 11 | 5.2 | 4 | 4 | 5.14 |  |  | LV
|  | ABS7EC3E2 | 32.18 | 6 |  | 3389110720815 | PP | Mach. Autmn Acc. | Mach. Autmn Acc. | 8536419089 | REL.STAT. ENTREE 48VCC 12MM | SOLID STATE REL. ING. 48VDC 12MM | Telefast, relais statique d'entrée 48VCC Type 2, sortie 24VCC, largeur 12.5mm | Telefast, electronisch ingansgrelais 48VDC Type 2, uitgang 24VDC, breedte 12.5mm | 32.18 | 5 | 6.5 | 11 | 5.2 | 4 | 4 | 5.14 |  |  | LV
|  | ABS7SA2M | 34.93 | 6 |  | 3389110644777 | PP | Mach. Autmn Acc. | Mach. Autmn Acc. | 8536490099 | REL.STAT. SORTIE 24-240VCA 0,5A 10MM | SOLID ST. REL. UITG. 24-240VAC 0,5A 10MM | Telefast, relais statique de sortie 24..240VCA/0.5A,entrée 24VCC, larg. 10mm | Telefast, electronisch uitgangsrelais 24..240VAC/0.5A,ingang 24VDC, breedte 10mm | 34.93 | 3.3 | 5.9 | 7 | 4.5 | 4 | 4 | 5.14 |  |  | LV
|  | ABS7SA3M | 57.01 | 6 |  | 3389110720792 | PP | Mach. Autmn Acc. | Mach. Autmn Acc. | 8536490099 | REL.STAT. SORTIE 24-240VCA 1,5A 12MM | SOLID ST. REL. UITG. 24-240VAC 1,5A 12MM | Telefast, relais statique de sortie 24..240VCA/1.5A,entrée 24VCC, larg. 12.5mm | Telefast, electronisch uitgangsrelais 24..240VAC/1.5A,ingang 24VDC, breedte 12.5 | 57.01 | 5 | 6.5 | 15 | 5.2 | 4 | 4 | 5.14 |  |  | LV
|  | ABS7SC1B | 70.96 | 6 |  | 3389110251487 | PP | Mach. Autmn Acc. | Mach. Autmn Acc. | 8536419089 | REL.STAT. SORTIE 24VCC 2A 5MM | SOLID STATE REL. UITG. 24VDC 2A 5MM | Telefast, relais statique de sortie 24VCC/2A,entrée 24VCC, larg. 5mm | Telefast, electronisch uitgangsrelais 24VDC/2A,ingang 24VDC, breedte 5mm | 70.96 | 0.5 | 2.8 | 4 | 1.8 | 4 | 4 | 5.14 |  |  | LV
|  | ABS7SC2E | 30.19 | 6 |  | 3389110644791 | PP | Mach. Autmn Acc. | Mach. Autmn Acc. | 8536419089 | REL.STAT. SORTIE 5-48VCC 0,5A 10MM | SOLID STATE REL. UITG. 5-48VDC 0,5A 10MM | Telefast, relais statique de sortie 5..48VCC/0.5A,entrée 24VCC, larg. 10mm | Telefast, electronisch uitgangsrelais 5..48VDC/0.5A,ingang 24VDC, breedte 10mm | 30.19 | 3.5 | 6 | 6 | 4.4 | 4 | 4 | 5.14 |  |  | LV
|  | ABS7SC3BA | 52.68 | 6 |  | 3389110720761 | PP | Mach. Autmn Acc. | Mach. Autmn Acc. | 8536419089 | REL.STAT. SORTIE 24VCC 2A 12MM | SOLID STATE REL. UITG. 24VDC 2A 12MM | Telefast, relais statique de sortie 24VCC/2A,entrée 24VCC, larg. 12.5mm | Telefast, electronisch uitgangsrelais 24VDC/2A,ingang 24VDC, breedte 12.5mm | 52.68 | 5 | 6.5 | 13 | 5.2 | 4 | 4 | 5.14 |  |  | LV
|  | ABS7SC3E | 48.29 | 6 |  | 3389110720778 | PP | Mach. Autmn Acc. | Mach. Autmn Acc. | 8536419089 | REL.STAT. SORTIE 5-48VCC 1,5A 12MM | SOLID STATE REL. UITG. 5-48VDC 1,5A 12MM | Telefast, relais statique de sortie 5...48VCC/1.5A,entrée 24VCC, larg. 12.5mm | Telefast, electronisch uitgangsrelais 5..48VDC/1.5A,ingang 24VDC, breedte 12.5mm | 48.29 | 5 | 6.5 | 15 | 5.2 | 4 | 4 | 5.14 |  |  | LV
|  | ABT7ESM004B | 47.85 | 6 |  | 3389119400763 | PB | Powersupply & Transf | Powersupply & Transf | 8504318090 | TRANSFO. OPTI 24V 40VA | ECO TRANSFORMER 24V 40VA | transformateur de tension - 230 V - 1 x 24 V - 40 VA | spanningstransformator - 230 V - 1 x 24 V - 40 VA | 47.85 | 18 | 14.8 | 1243 | 12.6 | 1 | 1 | 4.5.1 |  |  | CZ
|  | ABT7ESM010B | 62.78 | 6 |  | 3389119400787 | PB | Powersupply & Transf | Powersupply & Transf | 8504318090 | OPTIMUM TRANSFORMER | ECO TRANSFORMER 24V 100VA | transformateur de tension - 230 V - 1 x 24 V - 100 VA | spanningstransformator - 230 V - 1 x 24 V - 100 VA | 62.78 | 18.2 | 15 | 1900 | 12.5 | 1 | 1 | 4.5.1 |  |  | CZ
|  | ABT7PDU004B | 88.26 | 6 |  | 3389119401067 | PB | Powersupply & Transf | Powersupply & Transf | 8504318090 | UNIVERSAL TRANSFORMER | UNIVERSAL TRANSFORMER 2X24V 40VA | transformateur de tension - 230..400 V - 2 x 24 V - 40 VA | spanningstransformator - 230..400 V - 2 x 24 V - 40 VA | 88.26 | 25.5 | 11.6 | 1400 | 18.5 | 1 | 1 | 4.5.1 |  |  | CZ
|  | ABT7PDU004G | 90.99 | 6 |  | 3389119401180 | PB | Powersupply & Transf | Powersupply & Transf | 8504318090 | UNIVERSAL TRANSFORMER | UNIVERSAL TRANSFORMER 2X115V 40VA | transformateur de tension - 230..400 V - 2 x 115 V - 40 VA | spanningstransformator - 230..400 V - 2 x 115 V - 40 VA | 90.99 | 25.8 | 11.6 | 1400 | 18.8 | 1 | 1 | 4.5.1 |  |  | CZ
|  | ABT7PDU006B | 96.7 | 6 |  | 3389119401074 | PB | Powersupply & Transf | Powersupply & Transf | 8504318090 | UNIVERSAL TRANSFORMER | UNIVERSAL TRANSFORMER 2X24V 63VA | transformateur de tension - 230..400 V - 2 x 24 V - 63 VA | spanningstransformator - 230..400 V - 2 x 24 V - 63 VA | 96.7 | 25.5 | 11.6 | 1940 | 18.5 | 1 | 1 | 4.5.1 |  |  | CZ
|  | ABT7PDU010G | 107.78 | 6 |  | 3389119401203 | PB | Powersupply & Transf | Powersupply & Transf | 8504318090 | UNIVERSAL TRANSFORMER | UNIVERSAL TRANSFORMER 2X115V 100VA | transformateur de tension - 230..400 V - 2 x 115 V - 100 VA | spanningstransformator - 230..400 V - 2 x 115 V - 100 VA | 107.78 | 25.5 | 11.6 | 2860 | 18.5 | 1 | 1 | 4.5.1 |  |  | CZ
|  | ABT7PDU016B | 141.6 | 6 |  | 3389119401098 | PB | Powersupply & Transf | Powersupply & Transf | 8504318090 | UNIVERSAL TRANSFORMER | UNIVERSAL TRANSFORMER 2X24V 160VA | transformateur de tension - 230..400 V - 2 x 24 V - 160 VA | spanningstransformator - 230..400 V - 2 x 24 V - 160 VA | 141.6 | 27 | 15.1 | 5034 | 26.5 | 1 | 1 | 4.5.1 |  |  | CZ
|  | ABT7PDU025B | 184.33 | 6 |  | 3389119401104 | PB | Powersupply & Transf | Powersupply & Transf | 8504318090 | UNIVERSAL TRANSFORMER | UNIVERSAL TRANSFORMER 2X24V 250VA | transformateur de tension - 230..400 V - 2 x 24 V - 250 VA | spanningstransformator - 230..400 V - 2 x 24 V - 250 VA | 184.33 | 27 | 15.1 | 5600 | 26 | 1 | 1 | 4.5.1 |  |  | CZ
|  | ABT7PDU032B | 215.18 | 6 |  | 3389119401111 | PB | Powersupply & Transf | Powersupply & Transf | 8504318090 | UNIVERSAL TRANSFORMER | UNIVERSAL TRANSFORMER 2X24V 320VA | transformateur de tension - 230..400 V - 2 x 24 V - 320 VA | spanningstransformator - 230..400 V - 2 x 24 V - 320 VA | 215.18 | 27 | 15.1 | 7100 | 26.5 | 1 | 1 | 4.5.1 |  |  | CZ
|  | ABT7PDU040B | 205.7 | 6 |  | 3389119401128 | PB | Powersupply & Transf | Powersupply & Transf | 8504318090 | UNIVERSAL TRANSFORMER | UNIVERSAL TRANSFORMER 2X24V 400VA | transformateur de tension - 230..400 V - 2 x 24 V - 400 VA | spanningstransformator - 230..400 V - 2 x 24 V - 400 VA | 205.7 | 26 | 20 | 7400 | 20 | 1 | 1 | 4.5.1 |  |  | CZ
|  | ABT7PDU063B | 307.23 | 6 |  | 3389119401135 | PB | Powersupply & Transf | Powersupply & Transf | 8504318090 | UNIVERSAL TRANSFORMER | UNIVERSAL TRANSFORMER 2X24V 630VA | transformateur de tension - 230..400 V - 2 x 24 V - 250 VA | spanningstransformator - 230..400 V - 2 x 24 V - 250 VA | 307.23 | 26 | 19 | 8186 | 18 | 1 | 1 | 4.5.1 |  |  | CZ
|  | ABT7PDU100G | 399.65 | 6 |  | 3389119401265 | PB | Powersupply & Transf | Powersupply & Transf | 8504318090 | UNIVERSAL TRANSFORMER | UNIVERSAL TRANSFORMER 2X115V 1000VA | transformateur de tension - 230..400 V - 2 x 115 V - 1 KVA | spanningstransformator - 230..400 V - 2 x 115 V - 1 KVA | 399.65 | 21 | 30 | 14000 | 31 | 1 | 1 | 4.5.1 |  |  | CZ
|  | ABT7PDU160B | 716.08 | 6 |  | 3389119401159 | PB | Powersupply & Transf | Powersupply & Transf | 8504320090 | UNIVERSAL TRANSFORMER | UNIVERSAL TRANSFORMER 2X24V 1600VA | transformateur de tension - 230..400 V - 2 x 24 V - 1.6 KVA | spanningstransformator - 230..400 V - 2 x 24 V - 1,6 KVA | 716.08 | 21 | 26 | 20000 | 31 | 1 | 1 | 4.5.1 |  |  | CZ
|  | ABT7PDU160G | 582.06 | 6 |  | 3389119401272 | PB | Powersupply & Transf | Powersupply & Transf | 8504320090 | UNIVERSAL TRANSFORMER | UNIVERSAL TRANSFORMER 2X115V 1600VA | transformateur de tension - 230..400 V - 2 x 115 V - 1.6 KVA | spanningstransformator - 230..400 V - 2 x 115 V - 1,6 KVA | 582.06 | 29.6 | 39.8 | 20000 | 39.4 | 1 | 1 | 4.5.1 |  |  | CZ
|  | ABT7PDU250B | 1105.39 | 6 |  | 3389119401166 | PB | Powersupply & Transf | Powersupply & Transf | 8504320090 | TRANSFO.2X24V 2.5KVA | TRANSVORMATOR 2X24V 2.5KVA | transformateur de tension - 230..400 V - 2 x 24 V - 2.5 KVA | spanningstransformator - 230..400 V - 2 x 24 V - 2.5 KVA | 1105.39 | 21 | 31 | 28630 | 27 | 1 | 1 | 4.5.1 |  |  | CZ
|  | ABT7PDU250G | 951.73 | 6 |  | 3389119401289 | PB | Powersupply & Transf | Powersupply & Transf | 8504320090 | TRANSFO.2X115V 2.5KVA | TRANSFORMATOR 2X115V 2.5KVA | transformateur de tension - 230..400 V - 2 x 115 V - 2.5 KVA | spanningstransformator - 230..400 V - 2 x 115 V - 2,5 KVA | 951.73 | 55 | 80 | 36000 | 60 | 1 | 1 | 4.5.1 |  |  | CZ
|  | ACF126 | 362.3 | 65 |  | 731304240990 | WH | Easy UPS | Easy UPS | 7326909890 | APC Rack Air Removal Unit SX Ducting Kit | RACK AIR REMOVAL UNIT SX DUCTING KIT 24 |  |  | 362.3 | 43.2 | 69.2 | 12860 | 69.9 | 1 | 1 |  |  |  | CN
|  | ACF400 | 4860.66 | 9 |  | 731304302155 | WH | Easy UPS | Easy UPS | 8414592590 | Rack Air Removal Unit SX 100-240V 50/60H | AIR REMOVAL SX 100-240V 50/60 HZ 600MM F |  |  | 4860.66 | 0 | 0 | 90000 | 0 | 1 | 1 |  |  |  | CN
|  | ACF504 | 773.77 | 11 |  | 731304235156 | WH | Easy UPS | Easy UPS | 8414599590 | Netshelter SX Roof Fan Tray 208-230 VAC | SX ROOF FAN TRAY 208-230 VAC 750MM |  |  | 773.77 | 16.5 | 91.4 | 14000 | 99.1 | 1 | 1 |  |  |  | TH
|  | ACRD301 | 10699.1 | 167 |  | 731304344773 | WH | Easy UPS | Easy UPS | 8415820099 | INROW DX 300 MM 30 KW | INROW DX 300 MM 30 KW |  |  | 10699.1 | 215.2 | 66.1 | 199990 | 113.7 | 1 | 1 |  |  |  | IN
|  | ACTPC6UULS10WE | 2.22 | 6 |  | 3606481052179 | M5 | Network Connectivity | Network Connectivity | 8544421000 | Patchkabel 1 m, Cat. 6 U/UTP | Actassi PC Cat6 U/UTP LSZH 1,0 m white |  |  | 2.22 | 1.5 | 14 | 40 | 11.5 | 1 | 1 |  |  |  | CN
|  | ACTPC6UULS20WE | 2.83 | 6 |  | 3606481052186 | M5 | Network Connectivity | Network Connectivity | 8544421000 | Patchkabel 2 m, Cat. 6 U/UTP | Actassi PC Cat6 U/UTP LSZH 2,0 m white |  |  | 2.83 | 1.5 | 14 | 60 | 11.5 | 1 | 1 |  |  |  | CN
|  | ACTPC6UULS30WE | 3.47 | 6 |  | 3606481052193 | M5 | Network Connectivity | Network Connectivity | 8544421000 | Patchkabel 3 m, Cat. 6 U/UTP | Actassi PC Cat6 U/UTP LSZH 3,0 m white |  |  | 3.47 | 2 | 21 | 88 | 14 | 1 | 1 |  |  |  | CN
|  | ACTPC6UULS50WE | 4.63 | 6 |  | 3606481052209 | M5 | Network Connectivity | Network Connectivity | 8544421000 | Patchkabel 5 m, Cat. 6 U/UTP | Actassi PC Cat6 U/UTP LSZH 5,0 m white |  |  | 4.63 | 1.5 | 21 | 131 | 14 | 1 | 1 |  |  |  | CN
|  | ACTPG5EPTU100 | 206.65 | 3 |  | 3606489699918 | M5 | Network Connectivity | Network Connectivity | 8536699099 | EMBOUT DE PASSAGE, CAT 5E, UTP, PK 100 | DOORGANGSTUK, CAT 5E, UTP, PK 100 |  |  | 206.65 | 13.6 | 6 | 118 | 7 | 1 | 1 |  |  |  | CN
|  | ACTPG6PTU100 | 359.84 | 3 |  | 3606489598297 | M5 | Network Connectivity | Network Connectivity | 8536699099 | EMBOUT DE PASSAGE, CAT 6, UTP, PK 100 | DOORGANGSTUK, CAT 6, UTP, PK 100 |  |  | 359.84 | 13.8 | 6.2 | 118 | 7.4 | 1 | 1 |  |  |  | CN
|  | ACTPG6TLU001 | 6.07 | 3 |  | 3606489598280 | M5 | Network Connectivity | Network Connectivity | 8536699099 | EMBOUT TERMINAL, CAT 6, UTP | VERBINDINGSTUK, CAT 6, UTP |  |  | 6.07 | 14 | 6.2 | 5 | 7.4 | 5 | 1 |  |  |  | CN
|  | ACTTLCPT | 359.84 | 3 |  | 3606489598303 | M5 | Network Connectivity | Network Connectivity | 8203200000 | PINCE DE SERTISSAGE ACTASSI | KRIMPTANG ACTASSI |  |  | 359.84 | 26.2 | 3 | 420 | 10.5 | 1 | 1 |  |  |  | CN
|  | AF1CF34 | 6.12 | 5 |  | 3389110543131 | U2 | Stainless steel | Stainless steel | 7318190090 | ECROU COULISSANT M3+M4 | GLIJMOER M3-M4 |  |  | 6.12 | 6 | 13 | 10 | 13 | 800 | 100 |  |  |  | FR
|  | AF1CF56 | 11 | 6 |  | 3389110543179 | U2 | Stainless steel | Stainless steel | 7318190090 | ECROU COULISSANT M5+M6 | GLIJMOER M5-M6 |  |  | 11 | 5 | 14 | 10 | 12 | 800 | 100 |  |  |  | FR
|  | AF1CG4 | 3.4425 | 2 |  | 3389110543247 | U2 | Stainless steel | Stainless steel | 7318190090 | ECROU ENCLIQUETABLE D4 | INKLIKBARE MOER M4 |  |  | 3.4425 | 0.7 | 4 | 7 | 1.5 | 1200 | 100 |  |  |  | ES
|  | AF1CG5 | 3.5116 | 2 |  | 3389110543223 | U2 | Stainless steel | Stainless steel | 7318190090 | ECROU ENCLIQUETABLE D5 | INKLIKBARE MOER M5 |  |  | 3.5116 | 0.7 | 4 | 7 | 1.5 | 1200 | 100 |  |  |  | ES
|  | AF1CG6 | 3.5116 | 6 |  | 3389110543209 | U2 | Stainless steel | Stainless steel | 7318190090 | ECROU ENCLIQUETABLE D6 | INKLIKBARE MOER M6 |  |  | 3.5116 | 0.7 | 4 | 6 | 1.5 | 1200 | 100 |  |  |  | ES
|  | AF1EA3 | 1.1047 | 5 |  | 3389110573596 | U7 | Accessories & parts | Accessories & parts | 7318190090 | ECROU CLIPS DE 3 | CLIPMOER M3 |  |  | 1.1047 | 0.5 | 3 | 4 | 1 | 2000 | 100 |  |  |  | ES
|  | AF1EA4 | 1.2295 | 5 |  | 3389110570045 | U7 | Accessories & parts | Accessories & parts | 7318190090 | ECROU CLIPS DE 4 | CLIPMOER M4 |  |  | 1.2295 | 0.13 | 3 | 4 | 7 | 2000 | 100 |  |  |  | ES
|  | AF1EA5 | 1.2295 | 5 |  | 3389110570069 | U7 | Accessories & parts | Accessories & parts | 7318169290 | ECROU CLIPS DE 5 | CLIPMOER M5 |  |  | 1.2295 | 0.14 | 3.5 | 4 | 10 | 2000 | 100 |  |  |  | ES
|  | AF1EA6 | 1.2295 | 4 |  | 3389110570083 | U7 | Accessories & parts | Accessories & parts | 7318190090 | ECROU CLIPS DE 6 | CLIPMOER M6 (1 BAG is 100st) |  |  | 1.2295 | 0.03 | 14 | 4 | 11 | 2000 | 100 |  |  |  | ES
|  | AF1VA410 | 0.5857 | 5 |  | 3389110568523 | U7 | Accessories & parts | Accessories & parts | 7318155890 | VIS H 4X10 A RONDELLE | BOUT MET RING M4X10 |  |  | 0.5857 | 0.5 | 1.5 | 1.6 | 0.5 | 100 | 100 |  |  |  | IT
|  | AF1VA416 | 0.5857 | 5 |  | 3389110568561 | U7 | Accessories & parts | Accessories & parts | 7318155890 | VIS H 4X16 A RONDELLE | BOUT MET RING M4X16 |  |  | 0.5857 | 0.5 | 2 | 2 | 0.5 | 100 | 100 |  |  |  | IT
|  | AF1VA512 | 0.5857 | 5 |  | 3389110570168 | U7 | Accessories & parts | Accessories & parts | 7318159589 | VIS A RONDELLE 5X12 | BOUT MET RING M5X12 |  |  | 0.5857 | 1 | 1.5 | 3 | 1 | 100 | 100 |  |  |  | IT
|  | AF1VA518 | 0.5857 | 5 |  | 3389110570182 | U7 | Accessories & parts | Accessories & parts | 7318155890 | VIS A RONDELLE 5X18 | BOUT MET RING M5X18 |  |  | 0.5857 | 0.5 | 2.5 | 3 | 0.5 | 100 | 100 |  |  |  | IT
|  | AF1VA612 | 0.5857 | 6 |  | 3389110570205 | U7 | Accessories & parts | Accessories & parts | 7318155890 | VIS A RONDELLE 6X12 | BOUT MET RING M6X12 |  |  | 0.5857 | 1.8 | 1.5 | 5 | 1.5 | 100 | 100 |  |  |  | IT
|  | AF1VA618 | 0.683 | 6 |  | 3389110570229 | U7 | Accessories & parts | Accessories & parts | 7318155890 | VIS A RONDELLE 6X18 | BOUT MET RING M6X18 |  |  | 0.683 | 1 | 2.5 | 6 | 1 | 100 | 100 |  |  |  | IT
|  | AF1VC820 | 1.758 | 6 |  | 3389110543667 | U7 | Accessories & parts | Accessories & parts | 7318155890 | V1S TH 8X20 +RONDEL PLATE | BOUT M8X20 |  |  | 1.758 | 0.8 | 2 | 14 | 1.2 | 680 | 10 |  |  |  | DE
|  | AG13A230 | 64.4 | 2 |  | 711426601923 | J1 | Valves and Actuators | Valves and Actuators | 8501408090 | Servo Erie, ON/OFF, 24V, ret. NF | Servo Erie, ON/OFF, 24V, ret. NC | Servomoteur pour vanne Erie VT, 24V, ON/OFF, retour Normalement fermé | Servomotor voor Erie Kraan, 24V, O/D, NC | 64.4 | 5.38 | 10.515 | 589 | 5.38 | 1 | 1 |  |  |  | US
|  | AG13A23A | 80.59 | 3 |  | 711426601954 | J1 | Valves and Actuators | Valves and Actuators | 8501408090 | Servo Erie, ON/OFF, 24V, S, ret. NF | Servo Erie, ON/OFF, 24V, S, ret. NC | Servomoteur pour vanne Erie VT,24V,ON/OFF, Switch, retour Normalement fermé | Servomotor voor Erie Kraan, 24V, O/D, NC, eindeloopcontact | 80.59 | 14.4 | 7.4 | 510 | 8 | 1 | 1 |  |  |  | US
|  | AG13U230 | 71.92 | 3 |  | 711426602364 | J1 | Valves and Actuators | Valves and Actuators | 8501408090 | Servo Erie,ON/OFF, 230V, ret. NF | Servo Erie,ON/OFF, 230V, ret. NC | Servomoteur pour vanne Erie VT,230V,ON/OFF, retour Normalement fermé | Servomotor voor Erie Kraan, 230V, O/D, NC | 71.92 | 14.2 | 7.4 | 500 | 7.4 | 1 | 1 |  |  |  | US
|  | AG13U23A | 80.59 | 3 |  | 711426602395 | J1 | Valves and Actuators | Valves and Actuators | 8501408090 | Servo Erie, ON/OFF, 230V, S, ret. NF | Servo Erie, ON/OFF, 230V, S, ret. NC | Servomoteur pour vanne Erie VT,230V,ON/OFF, switch, retour Normalement fermé | Servomotor voor Erie Kraan, 230V, O/D, NC, eindeloopcontact | 80.59 | 14.6 | 7.2 | 510 | 7.6 | 1 | 1 |  |  |  | US
|  | AG23A230 | 70.73 | 43 |  | 711426602890 | J1 | Valves and Actuators | Valves and Actuators | 8501408090 | Servo Erie, ON/OFF, 24V, ret. NO | Servo Erie, ON/OFF, 24V, ret. NO | Servomoteur pour vanne Erie VT,24V,ON/OFF, retour Normalement ouvert | Servomotor voor Erie Kraan, 24V, O/D, NO | 70.73 | 5.38 | 10.515 | 460 | 5.38 | 1 | 1 |  |  |  | US
|  | AG23U230 | 79.8 | 43 |  | 711426603156 | J1 | Valves and Actuators | Valves and Actuators | 8501408090 | Servo Erie, ON/OFF, 230V, ret. NO | Servo Erie, ON/OFF, 230V, ret. NO | Servomoteur pour vanne Erie VT,230V,ON/OFF, retour Normalement ouvert | Servomotor voor Erie Kraan, 230V, O/D, NO | 79.8 | 5.38 | 10.515 | 510 | 5.38 | 1 | 1 |  |  |  | US
|  | AK2CA3 | 15.17 | 5 |  | 3389110570243 | U7 | Accessories & parts | Accessories & parts | 3925908000 | COUVERCLE L30MM | DEKSEL VOOR KABELG PVC Bl 30x2000MM SET8 |  |  | 15.17 | 3 | 200 | 242 | 10 | 8 | 8 |  |  |  | FR
|  | AK2CA6 | 33.14 | 5 |  | 3389110570267 | U7 | Accessories & parts | Accessories & parts | 3925908000 | COUVERCLE L60MM | DEKSEL VOOR KABELG PVC Bl 60x2000MM SET8 |  |  | 33.14 | 1 | 200 | 457 | 10 | 8 | 8 |  |  |  | FR
|  | AK2CD100 | 20.98 | 6 |  | 3389110570595 | U7 | Accessories & parts | Accessories & parts | 3925908000 | COUVERCLE GOULOTTE DIN | DEKSEL V. KABELGOOT 100 |  |  | 20.98 | 1 | 200 | 470 | 10 | 8 | 8 |  |  |  | FR
|  | AK2CD125 | 21.59 | 8 |  | 3389110570618 | U7 | Accessories & parts | Accessories & parts | 3925908000 | COUVERCLE GOULOTTE DIN | DEKSEL V. KABELGOOT 125 |  |  | 21.59 | 1 | 200 | 600 | 12.5 | 8 | 8 |  |  |  | FR
|  | AK2CD25 | 8.72 | 2 |  | 3389110570502 | U7 | Accessories & parts | Accessories & parts | 3925902000 | COUVERCLE GOULOTTE DIN | DEKSEL V. KABELGOOT 25MM |  |  | 8.72 | 2.5 | 201.5 | 160 | 4 | 8 | 8 |  |  |  | FR
|  | AK2CD37 | 10.05 | 5 |  | 3389110570519 | U7 | Accessories & parts | Accessories & parts | 3925908000 | COUVERCLE GOULOTTE DIN | GRIJZE DEKSEL V. KABELGOOT |  |  | 10.05 | 1 | 200 | 220 | 4.5 | 8 | 8 |  |  |  | FR
|  | AK2CD50 | 11.97 | 7 |  | 3389110570533 | U7 | Accessories & parts | Accessories & parts | 3925908000 | COUVERCLE GOULOTTE DIN | DEKSEL V. KABELGOOT 50 |  |  | 11.97 | 1 | 200 | 280 | 5 | 8 | 8 |  |  |  | FR
|  | AK2CD75 | 16.25 | 6 |  | 3389110570557 | U7 | Accessories & parts | Accessories & parts | 3925908000 | COUVERCLE GOULOTTE DIN | DEKSEL V. KABELGOOT 75 |  |  | 16.25 | 1 | 200 | 401 | 7.5 | 8 | 8 |  |  |  | FR
|  | AK2GA315 | 60.53 | 5 |  | 3389110570281 | U7 | Accessories & parts | Accessories & parts | 3925902000 | GOULOTTE L x l x H 2000X30X144 MM | KABELGOOT LXBXH 2000X30X144 MM |  |  | 60.53 | 1.9 | 200 | 950 | 16.5 | 8 | 8 |  |  |  | FR
|  | AK2GA33 | 28.98 | 5 |  | 3389110570526 | U7 | Accessories & parts | Accessories & parts | 3925902000 | GOULOTTE L x l x H 2000X30X35 MM | KABELGOOT LXBXH 2000X30X35 MM |  |  | 28.98 | 1 | 200 | 410 | 8 | 8 | 8 |  |  |  | FR
|  | AK2GA35 | 39.55 | 6 |  | 3389110570144 | U7 | Accessories & parts | Accessories & parts | 3925902000 | GOULOTTE L x l x H 2000X30X55 MM | KABELGOOT LXBXH 2000X30X55 MM |  |  | 39.55 | 201 | 8 | 536 | 1.37 | 8 | 8 |  |  |  | FR
|  | AK2GA39 | 44.28 | 7 |  | 3389110570274 | U7 | Accessories & parts | Accessories & parts | 8538100000 | GOULOTTE L x l x H 2000X30X90 MM | KABELGOOT LXBXH 2000X30X90 MM |  |  | 44.28 | 1.5 | 200 | 1.12 | 18.5 | 8 | 1 |  |  |  | FR
|  | AK2GA615 | 73.85 | 6 |  | 3389110570298 | U7 | Accessories & parts | Accessories & parts | 3925902000 | GOULOTTE L x l x H 2000X60X144 MM | KABELGOOT LXBXH 2000X60X144 MM |  |  | 73.85 | 1.9 | 200 | 1631 | 27.5 | 8 | 8 |  |  |  | FR
|  | AK2GA65 | 45.29 | 6 |  | 3389110570540 | U7 | Accessories & parts | Accessories & parts | 3925902000 | GOULOTTE L x l x H 2000X60X55 MM | KABELGOOT LXBXH 2000X60X55 MM |  |  | 45.29 | 1.2 | 200 | 772 | 14 | 8 | 8 |  |  |  | FR
|  | AK2GA69 | 55.35 | 6 |  | 3389110570564 | U7 | Accessories & parts | Accessories & parts | 3925902000 | GOULOTTE L x l x H 2000X60X90 MM | KABELGOOT LXBXH 2000X60X90 MM |  |  | 55.35 | 1.6 | 200 | 1075 | 14.5 | 8 | 8 |  |  |  | FR
|  | AK2GD10075 | 43.6 | 6 |  | 3389110570489 | U7 | Accessories & parts | Accessories & parts | 3925902000 | GOULOTTE DIN GRISE L x l x H 2000X100X75 | GRIJZE KABELGOOT L x B x H 2000X100X75 |  |  | 43.6 | 1.9 | 200 | 1125 | 20.5 | 8 | 8 |  |  |  | FR
|  | AK2GD12575 | 48.01 | 8 |  | 3389110570496 | U7 | Accessories & parts | Accessories & parts | 3925902000 | GOULOTTE DIN GRISE L x l x H 2000X125X75 | GRIJZE KABELGOOT L x B x H 2000X125X75 |  |  | 48.01 | 25.06 | 26 | 1360 | 15.5 | 8 | 8 |  |  |  | FR
|  | AK2GD2525 | 15.33 | 6 |  | 3389110570335 | U7 | Accessories & parts | Accessories & parts | 3925902000 | GOULOTTE DIN GRISE L x l x H 2000X25X25 | GRIJZE KABELGOOT L x B x H 2000X25X25 |  |  | 15.33 | 1 | 200 | 235 | 6 | 8 | 8 |  |  |  | FR
|  | AK2GD2550 | 17.21 | 2 |  | 3389110570359 | U7 | Accessories & parts | Accessories & parts | 3925902000 | GOULOTTE DIN GRISE L x l x H 2000X25X25 | GRIJZE KABELGOOT L x B x H 2000X25X50 |  |  | 17.21 | 2.5 | 200 | 370 | 5 | 8 | 8 |  |  |  | FR
|  | AK2GD3750 | 19.25 | 5 |  | 3389110570373 | U7 | Accessories & parts | Accessories & parts | 3925902000 | GOULOTTE DIN GRISE L x l x H 2000X37X50 | GRIJZE KABELGOOT L x B x H 2000X37X50 |  |  | 19.25 | 3.7 | 200 | 480 | 5 | 8 | 8 |  |  |  | FR
|  | AK2GD3775 | 26.26 | 2 |  | 3389110570397 | U7 | Accessories & parts | Accessories & parts | 3925902000 | GOULOTTE DIN GRISE L x l x H 2000X37X75 | GRIJZE KABELGOOT L x B x H 2000X37X75 |  |  | 26.26 | 3.7 | 200 | 625 | 7.5 | 8 | 8 |  |  |  | FR
|  | AK2GD5050 | 22.26 | 8 |  | 3389110570410 | U7 | Accessories & parts | Accessories & parts | 3925902000 | GOULOTTE DIN GRISE L x l x H 2000X50X50 | GRIJZE KABELGOOT L x B x H 2000X50X50 |  |  | 22.26 | 5 | 200 | 577 | 5 | 8 | 8 |  |  |  | FR
|  | AK2GD5075 | 38.87 | 6 |  | 3389110570427 | U7 | Accessories & parts | Accessories & parts | 3925902000 | GOULOTTE DIN GRISE L x l x H 2000X50X75 | GRIJZE KABELGOOT L x B x H 2000X50X75 |  |  | 38.87 | 10.5 | 200.5 | 875 | 1.75 | 8 | 8 |  |  |  | FR
|  | AK2GD7550 | 25.62 | 8 |  | 3389110570465 | U7 | Accessories & parts | Accessories & parts | 3925902000 | GOULOTTE DIN GRISE L x l x H 2000X75X50 | GRIJZE KABELGOOT L x B x H 2000X75X50 |  |  | 25.62 | 1 | 200 | 620 | 15 | 8 | 8 |  |  |  | FR
|  | AK2GD7575 | 39.4 | 8 |  | 3389110570472 | U7 | Accessories & parts | Accessories & parts | 3925902000 | GOULOTTE DIN GRISE L x l x H 2000X75X75 | GRIJZE KABELGOOT L x B x H 2000X75X75 |  |  | 39.4 | 7.5 | 200 | 1072 | 7.5 | 8 | 8 |  |  |  | FR
|  | AK5BT01 | 2.9376 | 6 |  | 3389110426717 | O4 | Linergy >= 630A Syst | Linergy >= 630A Syst | 7326909890 | BUTEE ARRET LATERALE | ZIJDELIGSE EINDSTOP | BUTEE PEM AK5 VERTICALE | ZIJDELIGSE EINDSTOP | 2.9376 | 7 | 2.13 | 4 | 6 | 50 | 50 |  |  |  | FR
|  | AK5JB1410 | 274.05 | 6 |  | 3389110588965 | O4 | Linergy >= 630A Syst | Linergy >= 630A Syst | 8536909500 | JDB TRI+N 160A LG 1096MM | RAILSYST.160A LG 1100 MM | JDB TRI N 160A LG 1096MM | RAILSYST.160A LG 1100 MM | 274.05 | 10.8 | 117 | 2285 | 11 | 1 | 1 |  |  |  | FR
|  | AK5JB143 | 93.16 | 2 |  | 3389110576771 | O4 | Linergy >= 630A Syst | Linergy >= 630A Syst | 8536909500 | JDB TETRA 160A LG 344MM | RAILSYST.160A LG 344 MM | JDB TETRA 160A LG 344MM | RAILSYST.160A LG 344 MM | 93.16 | 11 | 52.5 | 700 | 11 | 1 | 1 |  |  |  | FR
|  | AK5JB144 | 109.81 | 2 |  | 3389110576795 | O4 | Linergy >= 630A Syst | Linergy >= 630A Syst | 8536909500 | JDB TETRA 160A LG 452 | RAILSYST.160A LG 452 MM | JDB TETRA 160A LG 452 | RAILSYST.160A LG 452 MM | 109.81 | 11 | 52.5 | 900 | 11 | 1 | 1 |  |  |  | FR
|  | AK5JB145 | 126.06 | 2 |  | 3389110576788 | O4 | Linergy >= 630A Syst | Linergy >= 630A Syst | 8536909500 | JDB TETRA 160A LG 560MM | RAILSYST.160A LG 560 MM | JDB TETRA 160A LG 560MM | RAILSYST.160A LG 560 MM | 126.06 | 11 | 74.1 | 1428 | 10.7 | 1 | 1 |  |  |  | FR
|  | AK5JB146 | 194.83 | 2 |  | 3389110588989 | O4 | Linergy >= 630A Syst | Linergy >= 630A Syst | 8536909500 | JDB TRI+N 160A LG664MM | RAILSYST.160A LG 668 MM | JDB TRI N 160A LG664MM | RAILSYST.160A LG 668 MM | 194.83 | 10.8 | 74 | 1300 | 11 | 1 | 1 |  |  |  | FR
|  | AK5JB149 | 233.53 | 2 |  | 3389110588972 | O4 | Linergy >= 630A Syst | Linergy >= 630A Syst | 8536909500 | JDB TRI+N 160A LG988MM | RAILSYST.160A LG 992 MM | JDB TRI N 160A LG988MM | RAILSYST.160A LG 992 MM | 233.53 | 10.8 | 11 | 2371 | 117 | 1 | 1 |  |  |  | FR
|  | AK5PA211N1 | 38.49 | 16 |  | 3389110537406 | O4 | Linergy >= 630A Syst | Linergy >= 630A Syst | 8538100000 | PLATINE DERIVATION SIMPLE | MONTAGEPLAAT H105MM PH1+N | PLATINE BIP N PH1 SIMPLE | MONTAGEPLAAT H105MM PH1+N | 38.49 | 6.3 | 12 | 205 | 7.3 | 1 | 1 |  |  |  | FR
|  | AK5PA211N2 | 38.49 | 16 |  | 3389110537413 | O4 | Linergy >= 630A Syst | Linergy >= 630A Syst | 8538100000 | PLATINE DERIVATION SIMPLE | MONTAGEPLAAT H105MM PH2+N | PLATINE BIP N PH2 SIMPLE | MONTAGEPLAAT H105MM PH2+N | 38.49 | 6.3 | 12 | 205 | 7.3 | 1 | 1 |  |  |  | FR
|  | AK5PA211N3 | 38.49 | 16 |  | 3389110537420 | O4 | Linergy >= 630A Syst | Linergy >= 630A Syst | 8538100000 | PLATINE DERIVATION SIMPLE | MONTAGEPLAAT H105MM PH3+N | PLATINE BIP N PH3 SIMPLE | MONTAGEPLAAT H105MM PH3+N | 38.49 | 6.3 | 12 | 208 | 7.3 | 1 | 1 |  |  |  | FR
|  | AK5PA211PH12 | 38.49 | 16 |  | 3389110537437 | O4 | Linergy >= 630A Syst | Linergy >= 630A Syst | 8538100000 | PLATINE DERIVATION SIMPLE | MONTAGEPLAAT H105MM PH1+PH2 | PLATINE BIP PH1 PH2 | MONTAGEPLAAT H105MM PH1+PH2 | 38.49 | 6.3 | 12 | 135 | 7.3 | 1 | 1 |  |  |  | FR
|  | AK5PA211PH13 | 38.49 | 16 |  | 3389110537444 | O4 | Linergy >= 630A Syst | Linergy >= 630A Syst | 8538100000 | PLATINE DERIVATION SIMPLE | MONTAGEPLAAT H105MM PH1+PH3 | PLATINE BIP PH1 PH3 | MONTAGEPLAAT H105MM PH1+PH3 | 38.49 | 6.3 | 12 | 135 | 7.3 | 1 | 1 |  |  |  | FR
|  | AK5PA211PH23 | 39.61 | 16 |  | 3389110537451 | O4 | Linergy >= 630A Syst | Linergy >= 630A Syst | 8538100000 | PLATINE DERIVATION SIMPLE | MONTAGEPLAAT H105MM PH2+PH3 | PLATINE BIP PH2 PH3 | MONTAGEPLAAT H105MM PH2+PH3 | 39.61 | 6.3 | 12 | 235 | 7.3 | 1 | 1 |  |  |  | FR
|  | AK5PA231 | 35.87 | 6 |  | 3389110576702 | O4 | Linergy >= 630A Syst | Linergy >= 630A Syst | 8538100000 | PLATINE TRI SIMPLE H105 | MONTAGEPLAAT H105MM 3PH | PLATINE TRI SIMPLE H105 | MONTAGEPLAAT H105MM 3PH | 35.87 | 6.5 | 7.5 | 145 | 13.5 | 1 | 1 |  |  |  | FR
|  | AK5PA2311 | 38.6 | 20 |  | 3389110335927 | O4 | Linergy >= 630A Syst | Linergy >= 630A Syst | 8538100000 | PLATINE TRI+C 25A H 105 | MONTAGEPLAAT H105MM 3PH+C | PLATINETRI C 25A H 105 | MONTAGEPLAAT H105MM 3PH+C | 38.6 | 6.4 | 9.5 | 235 | 7 | 1 | 1 |  |  |  | FR
|  | AK5PA2312 | 46.77 | 6 |  | 3389110576733 | O4 | Linergy >= 630A Syst | Linergy >= 630A Syst | 8538100000 | PLATINE TRI+C DOUBLE H190 | MONTAGEPLAAT C L106H190MM 3PH+C 25A | PLATINE TRI C DOUBLE H190 | MONTAGEPLAAT H190MM 3PH+C | 46.77 | 6.3 | 22 | 382 | 7.5 | 1 | 1 |  |  |  | FR
|  | AK5PA2312S | 75.72 | 20 |  | 3389110576948 | O4 | Linergy >= 630A Syst | Linergy >= 630A Syst | 8538100000 | PLATINE TRI 25A L108 H190 | MONTAGEPLAAT L106H190MM 3PH+C 25A | PLATINE TRI 25A L108 H190 | MONTAGEPLAAT H190MM 3PH+C | 75.72 | 9.1 | 23.8 | 815.9 | 11.5 | 1 | 1 |  |  |  | FR
|  | AK5PA232 | 44.06 | 6 |  | 3389110576726 | O4 | Linergy >= 630A Syst | Linergy >= 630A Syst | 8538100000 | PLATINE TRI DOUBLE H190 | MONTAGEPLAAT 54LH190MM 3PH | PLATINE TRI DOUBLE H190 | MONTAGEPLAAT H190MM 3PH | 44.06 | 6 | 22 | 371 | 7.5 | 1 | 1 |  |  |  | FR
|  | AK5PA232S | 61.29 | 6 |  | 3389110576962 | O4 | Linergy >= 630A Syst | Linergy >= 630A Syst | 8538909999 | PLATINE TRI+C 25AL108H190 | MONTAGEPLAAT C H190MM 3PH | PLATINE TRI C 25AL108H190 | MONTAGEPLAAT H190MM 3PH | 61.29 | 7.3 | 20.5 | 814.9 | 12.5 | 1 | 1 |  |  |  | FR
|  | AK5PA241 | 38.49 | 6 |  | 3389110576719 | O4 | Linergy >= 630A Syst | Linergy >= 630A Syst | 8538100000 | PLATINE TRI+N SIMPLE H105 | MONTAGEPLAAT H105MM 3PH+N | PLATINE TRI N SIMPLE H105 | MONTAGEPLAAT H105MM 3PH+N | 38.49 | 6.3 | 13.5 | 228 | 7.5 | 1 | 1 |  |  |  | FR
|  | AK5PA242 | 46.77 | 6 |  | 3389110356809 | O4 | Linergy >= 630A Syst | Linergy >= 630A Syst | 8538100000 | PLATINE TRI+N DOUBLEH190 | MONTAGEPLAAT H190MM 3PH+N | PLATINE TRI N DOUBLE H190 | MONTAGEPLAAT H190MM 3PH+N | 46.77 | 6.3 | 22 | 385 | 7.5 | 1 | 1 |  |  |  | FR
|  | AK5PA5312 | 110.06 | 6 |  | 3389110576955 | O4 | Linergy >= 630A Syst | Linergy >= 630A Syst | 8538100000 | PLATINE TRI+C 50AL108N190 | MONTAGEPLAAT H190MM 3PH+C 25A | PLATINE TRI C 50AL108N190 | MONTAGEPLAAT H190MM 3PH+C | 110.06 | 9.1 | 23.7 | 809 | 11.5 | 1 | 1 |  |  |  | FR
|  | AK5PA532 | 105.53 | 6 |  | 3389110576979 | O4 | Linergy >= 630A Syst | Linergy >= 630A Syst | 8536909500 | PLATINE TRI 50A L108 H190 | MONTAGEPLAAT 54H190MM 3PH 25A | PLATINE TRI 50A L108 H190 | MONTAGEPLAAT H190MM 3PH | 105.53 | 9.2 | 23.7 | 792 | 11.5 | 1 | 1 |  |  |  | FR
|  | AK5PA542 | 102.47 | 16 |  | 3389110537215 | O4 | Linergy >= 630A Syst | Linergy >= 630A Syst | 8538100000 | PLATINE DERIVATION DOUBLE | MONTAGEPLAAT H190MM 4P | PLATINE TETRA 50A | montageplaat componenten AK5 - 3P + N | 102.47 | 9 | 33.7 | 805 | 11.5 | 1 | 1 |  |  |  | FR
|  | AK5PC12 | 11.82 | 2 |  | 3389110576801 | O4 | Linergy >= 630A Syst | Linergy >= 630A Syst | 8544429090 | PDC BI 16A FIL LG 110MM | AFTAKKLEM 16A 1PH+N | PDC BI 16A FIL LG 200MM | AFTAKKLEM 16A 1PH+N | 11.82 | 4 | 6.5 | 28 | 11 | 6 | 6 |  |  |  | FR
|  | AK5PC12PH | 12.14 | 6 |  | 3389110576986 | O4 | Linergy >= 630A Syst | Linergy >= 630A Syst | 8544429090 | PRISE BIP 16A PH/PH LG250 | AFTAKKLEM 16A 2PH | PRISE BIP 16A PH PH LG200 | AFTAKKLEM 16A 2PH | 12.14 | 12 | 3.17 | 36 | 18 | 6 | 6 |  |  |  | FR
|  | AK5PC13 | 10.39 | 2 |  | 3389110576818 | O4 | Linergy >= 630A Syst | Linergy >= 630A Syst | 8544429090 | PDC TRI 16A FIL LG 110MM | AFTAKKLEM 16A 3PH | PDC TRI 16A FIL LG 200MM | AFTAKKLEM 16A 3PH | 10.39 | 3.5 | 12 | 44 | 9 | 6 | 6 |  |  |  | FR
|  | AK5PC131 | 12.77 | 6 |  | 3389110576832 | O4 | Linergy >= 630A Syst | Linergy >= 630A Syst | 8544429090 | PDC TRI+C 16A FIL LG110MM | AFTAKKLEM 16A 3PH+C | PDC TRI C 16A FIL LG200MM | AFTAKKLEM 16A 3PH+C | 12.77 | 12.5 | 6.5 | 54 | 15.5 | 6 | 6 |  |  |  | FR
|  | AK5PC131S184 | 17.88 | 14 |  | 3389118152700 | O4 | Linergy >= 630A Syst | Linergy >= 630A Syst | 8544429090 | PRISE TRIPLE PE 10A FIL LONGUEUR 600MM | TRIPELE STEKKER PE 10A LENGTE 600MM | prises d'alimentation amovibles AK5 - 3P | afneembare stopcontacten AK5 - 3P | 17.88 | 4 | 22 | 110 | 9 | 35 | 35 |  |  |  | FR
|  | AK5PC14 | 12.47 | 6 |  | 3389110576825 | O4 | Linergy >= 630A Syst | Linergy >= 630A Syst | 8544429090 | PDC TRI+N 16A FIL LG110MM | AFTAKKLEM 16A 3PH+N | PDC TRI N 16A FIL LG200MM | AFTAKKLEM 16A 3PH+N | 12.47 | 13.5 | 6.24 | 52 | 12.7 | 6 | 6 |  |  |  | FR
|  | AK5PC32L | 19.42 | 2 |  | 3389110576849 | O4 | Linergy >= 630A Syst | Linergy >= 630A Syst | 8544429090 | PDC BI 32A FIL LG1000MM | AFTAKKLEM 32A 1PH+N | PDC BI 32A FIL LG1000MM | AFTAKKLEM 32A 1PH+N | 19.42 | 9 | 9.4 | 98 | 23.5 | 6 | 6 |  |  |  | FR
|  | AK5PC32LPH | 19.42 | 6 |  | 3389110588996 | O4 | Linergy >= 630A Syst | Linergy >= 630A Syst | 8544429090 | PRISE BIP 32A PH/PH L1000 | AFTAKKLEM 32A 2PH | PRISE BIP 32A PH PH L1000 | AFTAKKLEM 32A 2PH | 19.42 | 8.6 | 11.5 | 119 | 22.2 | 6 | 6 |  |  |  | FR
|  | AK5PC33 | 14.4 | 2 |  | 3389110576856 | O4 | Linergy >= 630A Syst | Linergy >= 630A Syst | 8544429090 | PDC TRI 32A FIL LG 250MM | AFTAKKLEM 32A 3PH | PDC TRI 32A FIL LG 250MM | AFTAKKLEM 32A 3PH | 14.4 | 13.5 | 7.75 | 57 | 12.7 | 6 | 6 |  |  |  | FR
|  | AK5PC33L | 22.18 | 2 |  | 3389110576863 | O4 | Linergy >= 630A Syst | Linergy >= 630A Syst | 8544429090 | PDC TRI 32A FIL LG 1000MM | AFTAKKLEM 32A 3PH | PDC TRI 32A FIL LG 1000MM | AFTAKKLEM 32A 3PH | 22.18 | 8.7 | 11.7 | 150 | 23.5 | 6 | 6 |  |  |  | FR
|  | AK5PC34 | 17.36 | 6 |  | 3389110576870 | O4 | Linergy >= 630A Syst | Linergy >= 630A Syst | 8544429090 | PDC TRI+N32A FIL LG250MM | AFTAKKLEM 32A 3PH+N | PDC TRI N32A FIL LG250MM | AFTAKKLEM 32A 3PH+N | 17.36 | 13.5 | 7.75 | 50 | 12.7 | 6 | 1 |  |  |  | FR
|  | AK5PC34L | 27.34 | 2 |  | 3389110576887 | O4 | Linergy >= 630A Syst | Linergy >= 630A Syst | 8544429090 | PDC TRI+N32A FIL LG1000MM | AFTAKKLEM 32A 3PH+N | PDC TRI N32A FIL LG1000MM | AFTAKKLEM 32A 3PH+N | 27.34 | 8.7 | 24.1 | 206 | 23.3 | 6 | 6 |  |  |  | FR
|  | AK5PE17 | 6.95 | 6 |  | 3389110576900 | O4 | Linergy >= 630A Syst | Linergy >= 630A Syst | 7326909890 | PLATINE EXT SIMPLE H105 | VERBREDERPLAAT H105 | PLATINE EXT SIMPLE H105 | VERBREDERPLAAT H105 | 6.95 | 1.8 | 10.5 | 130 | 7.1 | 1 | 1 |  |  |  | FR
|  | AK5PE27 | 9.24 | 6 |  | 3389110576917 | O4 | Linergy >= 630A Syst | Linergy >= 630A Syst | 7326909890 | PLATINE EXT DOUBLE H190 | VERBREDERPLAAT H190 | PLATINE EXT DOUBLE H190 | VERBREDERPLAAT H190 | 9.24 | 1.7 | 19 | 232 | 7.2 | 1 | 1 |  |  |  | FR
|  | AK5SB1 | 44.75 | 20 |  | 3389110588095 | O4 | Linergy >= 630A Syst | Linergy >= 630A Syst | 8536901000 | BLOC DE JONCTION 10 POLES | KLEMMENBLOK 10 POLIG | BORNIER CONTROLE | KLEMMENBLOK 10 POLIG | 44.75 | 2.4 | 8.5 | 74 | 7.4 | 1 | 1 |  |  |  | FR
|  | AL175JD | 48.7 | 7 |  | 785901686569 | P3 | PowerPacT CCB >=630A | PowerPacT CCB >=630A | 8536901000 | 3XCOSSES 150-175A GAMME H ET J | H/J FRAME AL KOOIKLEM 150-175A (3ST) |  |  | 48.7 | 2.5 | 11.4 | 113.4 | 10.2 | 1 | 1 |  |  |  | US
|  | ALB45032 | 160.91 | 6 |  | 3606480022906 | LA | Conn. Liv Devices-WD | Conn. Liv Devices-WD | 8536508000 | Poussoir urgence coup poing à clé 10A | Noodsleuteldrukknop | Altira - poussoir d'urgence à clé - 10 A - blanc |  | 160.91 | 9 | 10.5 | 120 | 10 | 1 | 1 | 5.14 |  |  | FR
|  | ALB45033 | 118.25 | 6 |  | 3606480022913 | LA | Conn. Liv Devices-WD | Conn. Liv Devices-WD | 8536508000 | Poussoir urgence coup poing 1/4T 10A | Nooddrukknop kwartslagontgrendeling | Altira - poussoir d'urgence - déverrouillage 1/4 de tour - 10 A - blanc | Altira - nooddrukknop kwartslagontgrendeling - 10 A - wit | 118.25 | 9 | 10.5 | 116 | 10 | 1 | 1 | 5.14 |  |  | FR
|  | ALB45290 | 4.85 | 6 |  | 3606480023613 | LA | Conn. Liv Devices-WD | Conn. Liv Devices-WD | 3925908000 | Détrompage fiche | Sper inrichting |  |  | 4.85 | 0.1 | 1.5 | 0.9 | 0.6 | 10 | 10 |  |  |  | PL
|  | ALB57944 | 7.95 | 11 |  | 3606480025013 | LA | Conn. Liv Devices-WD | Conn. Liv Devices-WD | 7320909090 | Ressort 10 pieces | Veer | Alréa - ressort pour bouton poussoir - pack de 10 |  | 7.95 | 0.1 | 5 | 3 | 3 | 10 | 1 |  |  |  | PL
|  | ALBTVBERNER | 1 | 26 |  |  | M0 | Okken | Okken | 8535301090 | MATERIEL BERNER | MATERIEL BERNER |  |  | 1 | 0 | 0 | 1000 | 0 | 1 | 1 |  |  |  | BE
|  | ALBTVCHMEK | 1.06 | 26 |  |  | M0 | Okken | Okken | 8535301090 | MATERIEL CHMEK | MATERIEL CHMEK |  |  | 1.06 | 0 | 0 | 1000 | 0 | 1 | 1 |  |  |  | BE
|  | ALBTVEMS | 1 | 26 |  |  | M0 | Okken | Okken | 8535301090 | MATERIEL EMS | MATERIEL EMS |  |  | 1 | 0 | 0 | 1000 | 0 | 1 | 1 |  |  |  | BE
|  | ALBTVERICO | 1 | 26 |  |  | M0 | Okken | Okken | 8535301090 | MATERIEL ERICO | MATERIEL ERICO |  |  | 1 | 0 | 0 | 1000 | 0 | 1 | 1 |  |  |  | BE
|  | ALBTVIMES | 1 | 11 |  |  | M0 | Okken | Okken | 8535301090 | MATERIEL IMES | MATERIEL IMES |  |  | 1 | 0 | 0 | 1000 | 0 | 1 | 1 |  |  |  | BE
|  | ALBTVMETALCONCEPT | 1 | 26 |  |  | M0 | Okken | Okken | 8535301090 | MATERIEL METAL CONCEPT | MATERIEL METAL CONCEPT |  |  | 1 | 0 | 0 | 1000 | 0 | 1 | 1 |  |  |  | BE
|  | ALBTVRS | 1.06 | 26 |  |  | M0 | Okken | Okken | 8535301090 | MATERIEL RS | MATERIEL RS |  |  | 1.06 | 0 | 0 | 1000 | 0 | 1 | 1 |  |  |  | BE
|  | ALBTVVINK | 1.02 | 26 |  |  | M0 | Okken | Okken | 8535301090 | MATERIEL VINK | MATERIEL VINK |  |  | 1.02 | 0 | 0 | 1000 | 0 | 1 | 1 |  |  |  | BE
|  | AM1DL201 | 104.9 | 2 |  | 3389110567403 | U7 | Accessories & parts | Accessories & parts | 7326909890 | PROFILE CHAPEAU 75 L2000 | OMEGA PROFIEL 75MM L=2M |  |  | 104.9 | 5.5 | 200.5 | 2960 | 1.5 | 6 | 6 |  |  |  | IT
|  | AM1EC200 | 68.5 | 5 |  | 3389110542141 | U2 | Stainless steel | Stainless steel | 7326909890 | PROFILE CRANTE L=2000 | GEKARTELDE STIJL L=2000MM |  |  | 68.5 | 1.25 | 200 | 2950 | 5 | 2 | 2 |  |  |  | IT
|  | AM1PA3015 | 37.44 | 5 |  | 3389110571325 | U0 | Spacial wall mount | Spacial wall mount | 7326909890 | PLATINE 300X150 P/COFFRET | GEPERF. GRONDPLAAT 300X150 |  |  | 37.44 | 1.5 | 35 | 548 | 23 | 1 | 1 |  |  |  | IN
|  | AM1PA3020 | 42.39 | 5 |  | 3389110571349 | U0 | Spacial wall mount | Spacial wall mount | 7326909890 | PLATINE 300X200 S/MONTANT | GEPERF. GRONDPLAAT 300X200 |  |  | 42.39 | 1.5 | 35 | 578 | 26 | 1 | 1 |  |  |  | IN
|  | AM1PA3070 | 104.69 | 5 |  | 3389110571448 | U0 | Spacial wall mount | Spacial wall mount | 8538100000 | PLATINE 300X700 S/MONTANT | GEPERF. GRONDPLAAT 700X300 |  |  | 104.69 | 1.5 | 73.5 | 1876 | 36 | 1 | 1 |  |  |  | IN
|  | AM1PA4030 | 36.47 | 5 |  | 3389110571523 | U0 | Spacial wall mount | Spacial wall mount | 7326909890 | PLATINE 400X300 P/COFFRET | GEPERF. GRONDPLAAT 400X300 |  |  | 36.47 | 1.5 | 46.5 | 1236 | 33.5 | 1 | 1 |  |  |  | FR
|  | AM1PA6040 | 108.43 | 5 |  | 3389110571721 | U0 | Spacial wall mount | Spacial wall mount | 7326909890 | PLATINE 600X400 S/MONTANT | GEPERF. GRONDPLAAT 600X400 |  |  | 108.43 | 1.5 | 66 | 2022 | 43.5 | 1 | 1 |  |  |  | IN
|  | AM1PA6050 | 122.19 | 5 |  | 3389110571745 | U0 | Spacial wall mount | Spacial wall mount | 7326909890 | PLATINE 600X500 S/MONTANT | GEPERF. GRONDPLAAT 600X500 |  |  | 122.19 | 1.5 | 53.5 | 2430 | 66 | 1 | 1 |  |  |  | IN
|  | AM1PA6060 | 154.32 | 5 |  | 3389110571769 | U0 | Spacial wall mount | Spacial wall mount | 7326909890 | PLATINE 600X600 S/MONTANT | GEPERF. GRONDPLAAT 600X600 |  |  | 154.32 | 1.5 | 63.5 | 3022 | 65 | 1 | 1 |  |  |  | IN
|  | AM1PA7050 | 128.02 | 4 |  | 3389110571806 | U0 | Spacial wall mount | Spacial wall mount | 7326909890 | PLAT.700X500 | MONTAGEPLAAT 700X500 | PLAT.700X500 | MONTAGEPLAAT 700X500 | 128.02 | 53.5 | 1.2 | 2740 | 76.5 | 1 | 1 |  |  |  | IN
|  | AM1PA9060 | 210.78 | 5 |  | 3389110571929 | U0 | Spacial wall mount | Spacial wall mount | 7326909890 | PLATINE 900X600 S/MONTANT | GEPERF. GRONDPLAAT 900X600 |  |  | 210.78 | 1.5 | 96 | 4330 | 63.5 | 1 | 1 |  |  |  | IN
|  | AM1PA9070 | 224.19 | 4 |  | 3389110571943 | U0 | Spacial wall mount | Spacial wall mount | 7326909890 | PLAT.900X700 | MONTAGEPLAAT 900X700 | PLAT.900X700 | MONTAGEPLAAT 900X700 | 224.19 | 1.5 | 96 | 4770 | 73.5 | 1 | 1 |  |  |  | IN
|  | AP4421A | 1794.44 | 13 |  | 731304432425 | WP | SE-IT Other | SE-IT Other | 8537109899 | NetShelter Rack ATS, 1U, 10A, 230V | NETSHELTER RACK ATS, 1U, 10A, 230V |  |  | 1794.44 | 11 | 60 | 5420 | 35 | 1 | 1 |  |  |  | PH
|  | AP4422A | 2531.23 | 75 |  | 731304432432 | WP | SE-IT Other | SE-IT Other | 8537109899 | Rack ATS,1U,16A,230V,IEC 309 2in,1out | Rek ATS,1U,16A,230V,IEC 309 2in,1uit |  |  | 2531.23 | 11.4 | 60 | 5950 | 34.9 | 1 | 1 |  |  |  | PH
|  | AP4423A | 1932.29 | 2 |  | 731304432449 | WP | SE-IT Other | SE-IT Other | 8537109899 | NetShelter Rack ATS, 1U, 16A, 230V | NetShelter Rack ATS, 1U, 16A, 230V |  |  | 1932.29 | 12 | 60 | 5492 | 35.5 | 1 | 1 |  |  |  | NL
|  | AP4424A | 2519.35 | 12 |  | 731304432456 | WP | SE-IT Other | SE-IT Other | 8537109899 | NetShelter Rack ATS, 2U, 32A, 230V | NetShelter Rack ATS, 2U, 32A, 230V |  |  | 2519.35 | 21.5 | 35.6 | 7125 | 57.5 | 1 | 1 |  |  |  | NL
|  | AP4425 | 2324.46 | 76 |  | 731304426738 | WP | SE-IT Other | SE-IT Other | 8537109899 | RACK ATS, 230V, 32A, (2) IEC309 IN, (1) | RACK ATS, 230V, 32A, (2) IEC309 IN, (1) |  |  | 2324.46 | 8.8 | 23.6 | 7000 | 43.2 | 1 | 1 |  |  |  | PH
|  | AP5253 | 142.6 | 9 |  | 731304221302 | WP | SE-IT Other | SE-IT Other | 8544429090 | APC KVM USB Cable - 6 ft (1.8 m) | KVM USB CABLE - 6 FT (1.8 M) |  |  | 142.6 | 5.1 | 1.3 | 450 | 16.5 | 1 | 1 |  |  |  | CN
|  | AP5257 | 180.63 | 11 |  | 731304221326 | WP | SE-IT Other | SE-IT Other | 8544429090 | APC KVM USB Cable - 12 ft (3.6 m) | KVM USB CABLE - 12 FT (3.6 M) |  |  | 180.63 | 5.1 | 1.3 | 450 | 16.5 | 1 | 1 |  |  |  | CN
|  | AP5261 | 225.79 | 11 |  | 731304231455 | WP | SE-IT Other | SE-IT Other | 8544421000 | APC KVM USB Cable - 25 ft (7.6 m) | KVM USB CABLE - 25 FT (7.6 M) |  |  | 225.79 | 5.1 | 1.3 | 460 | 16.5 | 1 | 1 |  |  |  | CN
|  | AP5263 | 161.62 | 70 |  | 731304228660 | WP | SE-IT Other | SE-IT Other | 8544421000 | APC KVM Daisy-Chain Cable - 6 ft (1.8 m) | KVM DAISY-CHAIN CABLE - 6 FT (1.8 M) |  |  | 161.62 | 5.1 | 12.7 | 450 | 16.5 | 1 | 1 |  |  |  | CN
0.057 | 1 | AP5717 | 2650.07 | 11 |  | 731304283232 | WP | SE-IT Other | SE-IT Other | 8528529100 | APC 17 Rack LCD Console | 17 RACK LCD CONSOLE |  |  | 2650.07 | 15.2 | 67.3 | 19460 | 82.6 | 1 | 1 | 2.50 |  |  | CN
0.057 | 1 | AP5717F | 2424.28 | 70 |  | 731304283249 | WP | SE-IT Other | SE-IT Other | 8528529100 | APC 17 Rack LCD Console - Fre | 17 RACK LCD CONSOLE - FRENCH |  |  | 2424.28 | 15.2 | 67.3 | 19460 | 82.6 | 1 | 1 | 2.50 |  |  | CN
0.057 | 1 | AP5717G | 1747.13 | 70 |  | 731304283256 | WP | SE-IT Other | SE-IT Other | 8528529100 | APC 17 Rack LCD Console - Ger | 17 RACK LCD CONSOLE - GERMAN |  |  | 1747.13 | 15.2 | 67.3 | 19460 | 82.6 | 1 | 1 | 2.50 |  |  | CN
0.057 | 1 | AP5719 | 3077.88 | 70 |  | 731304283294 | WP | SE-IT Other | SE-IT Other | 8528529100 | APC 19 Rack LCD Console | 19 RACK LCD CONSOLE |  |  | 3077.88 | 15.2 | 67.3 | 20990 | 82.6 | 1 | 1 | 2.50 |  |  | CN
0.057 | 1 | AP5808 | 4575.23 | 27 |  | 731304278801 | WP | SE-IT Other | SE-IT Other | 8537109899 | 17 Rack LCD Console with Inte | 17 RACK LCD CONSOLE 8 PORT KVM SWITCH |  |  | 4575.23 | 13 | 66.5 | 19860 | 83 | 1 | 1 | 2.50 |  |  | CN
0.057 | 1 | AP5816 | 4408.86 | 11 |  | 731304278818 | WP | SE-IT Other | SE-IT Other | 8471800000 | 17 Rack LCD Console with Inte | 17 RACK LCD CONSOLE 16 PORT KVM SWITC | Console LCD de rack 17 pouces avec commutateur KVM analogique 16 ports intégré | 17" rack LCD-console met geïntegreerde 16-poorts analoge KVM-schakelaar | 4408.86 | 13 | 66.5 | 20140 | 83 | 1 | 1 | 2.50 |  |  | CN
|  | AP5821 | 130.72 | 9 |  | 731304278825 | WP | SE-IT Other | SE-IT Other | 8544429090 | APC Integrated Rack LCD/KVM USB Cable - | INTEGRATED RACK LCD/KVM USB CABLE - 6FT |  |  | 130.72 | 5 | 16.5 | 80 | 23.5 | 1 | 1 |  |  |  | CN
|  | AP5822 | 168.75 | 11 |  | 731304278832 | WP | SE-IT Other | SE-IT Other | 8544421000 | APC Integrated Rack LCD/KVM USB Cable - | INTEGRATED RACK LCD/KVM USB CABLE - 10FT |  |  | 168.75 | 5 | 16.5 | 150 | 23.5 | 1 | 1 |  |  |  | CN
|  | AP5823 | 216.28 | 70 |  | 731304278849 | WP | SE-IT Other | SE-IT Other | 8544429090 | APC Integrated Rack LCD/KVM USB Cable - | INTEGRATED RACK LCD/KVM USB CABLE - 17FT |  |  | 216.28 | 5 | 23.5 | 319 | 16.5 | 1 | 1 |  |  |  | CN
|  | AP6015A | 135.47 | 13 |  | 731304327790 | WP | SE-IT Other | SE-IT Other | 8536699099 | RACK PDU BASIC 0 HE/1 HE 120 - 240 V | Rack PDU, Basic, 0U/1U, 120-240V/15A, 22 |  |  | 135.47 | 28.6 | 21 | 1370 | 13 | 1 | 1 |  |  |  | IN
|  | AP6020A | 171.13 | 15 |  | 731304327806 | WP | SE-IT Other | SE-IT Other | 8536699099 | RACK PDU, BASIC | RACK PDU, BASIC, 0U/1U, 100-240V/20A, 22 |  |  | 171.13 | 43.6 | 21 | 2020 | 7.6 | 1 | 1 |  |  |  | IN
|  | AP6032A | 377.9 | 7 |  | 731304327820 | WP | SE-IT Other | SE-IT Other | 8544429090 | RACK PDU, BASIC | RACK PDU, BASIC, 0U/1U, 220-240V, 32A, ( |  |  | 377.9 | 20.8 | 47.8 | 3750 | 18 | 1 | 1 |  |  |  | IN
|  | AP7175B | 1112.32 | 2 |  | 731304331445 | WP | SE-IT Other | SE-IT Other | 9030337000 | IN-LINE CURRENT MET | In-Line Current Meter, 32A, 230V, IEC309 |  |  | 1112.32 | 24.6 | 33 | 3520 | 18.5 | 1 | 1 |  |  |  | IN
0.057 | 1 | AP7516 | 1492.6 | 70 |  | 731304232674 | WP | SE-IT Other | SE-IT Other | 8544429090 | Rack PDU, Basic, 1U, 14.4kW, 208V, (6) C | R-PDU, 1U, 14.4KW, 208V, 6X C19 | PDU rack - de base - 1U - 14,4 kW 208 V - (6)C19 | rack PDU - basic - 1U - 14,4kW 208V - (6)C19 | 1492.6 | 24.1 | 55.9 | 10100 | 50.2 | 1 | 1 | 2.50 |  |  | PH
|  | AP7526 | 1525.87 | 11 |  | 731304232667 | WP | SE-IT Other | SE-IT Other | 8544429090 | Rack PDU, Basic, 32A | RACK PDU, BASIC, 1U, 22KW, 400V, (6) C19 | PDU rack - de base - 1U - 22kW 400V, (6)C19 | rack PDU - basic - 1U - 22kW 400V, (6)C19 | 1525.87 | 24.1 | 50.2 | 6965 | 55.9 | 1 | 1 |  |  |  | IN
0.057 | 1 | AP7541 | 915.05 | 70 |  | 731304225560 | WP | SE-IT Other | SE-IT Other | 8544429090 | Rack PDU, Basic, Zero U, 30A, 200/208V, | R-PDU 0U 30A 200/208V 20XC13 & 4XC19 | PDU rack - de base - 0U - 30 A 200 208 V - (20)C13+(4)C19 | rack PDU - basic - 0U - 30A 200 208V - (20)C13+(4)C19 | 915.05 | 212.1 | 15.2 | 6480 | 12.7 | 1 | 1 | 2.50 |  |  | IN
|  | AP7551 | 748.67 | 11 |  | 731304207917 | WP | SE-IT Other | SE-IT Other | 8544429090 | Rack PDU, Basic, Zero U, 16A | RACK PDU,BASIC,ZEROU,16A,230V,(20)C13 & | PDU rack - de base - 0U -16A230V -(20)C13+(4)C19; IEC309 | rack PDU - basic - 0U -16A230V -(20)C13+(4)C19; IEC309 | 748.67 | 213.4 | 12.7 | 5758 | 15.2 | 1 | 1 |  |  |  | IN
|  | AP7552 | 748.67 | 11 |  | 731304207900 | WP | SE-IT Other | SE-IT Other | 8544429090 | Rack PDU, Basic, Zero U, 16A | RACK PDU,BASIC, ZERO U, 16A, 230V, (20) | PDU rack - de base - 0U - 16A 230V - (20)C13+(4)C19; IEC C20 | rack PDU - basic - 0U - 16A 230V - (20)C13+(4)C19; IEC C20 | 748.67 | 212.1 | 12.7 | 5758 | 15.2 | 1 | 1 |  |  |  | IN
|  | AP7553 | 748.67 | 68 |  | 731304225515 | WP | SE-IT Other | SE-IT Other | 8544429090 | Basic Rack PDU 32A | RACK PDU, BASIC, ZERO U, 32A, 230V, (20) | PDU rack - de base - 0U - 32A 230V - (20)C13+(4)C19 | rack PDU - basic - 0U - 32A 230V - (20)C13+(4)C19 | 748.67 | 12 | 212 | 8943 | 15 | 1 | 1 |  |  |  | IN
|  | AP7554 | 841.37 | 68 |  | 731304230397 | WP | SE-IT Other | SE-IT Other | 8544429090 | Basic Rack PDU 16A | RACK PDU,BASIC,ZEROU,16A,230V,(20)C13 & | PDU rack - de base - 0U -16A230V -(20)C13+(4)C19; IEC309, cordon de 3 m | rack PDU - basic - 0U -16A230V -(20)C13+(4)C19; IEC309, 10 ft snoer | 841.37 | 213.4 | 12.7 | 6466 | 15.2 | 1 | 1 |  |  |  | IN
|  | AP7555A | 1901.4 | 11 |  | 731304251255 | WP | SE-IT Other | SE-IT Other | 8544429090 | Rack PDU, Basic, Zero U, 22kW, 400V, (6) | RACK PDU, BASIC, ZERO U, 22KW, 400V, (6) | PDU rack - de base - 0U - 22kW 400V - (6)C19+(3)C13 | rack PDU - basic - 0U - 22kW 400V - (6)C19+(3)C13 | 1901.4 | 106.7 | 8.3 | 6247 | 29.8 | 1 | 1 |  |  |  | IN
|  | AP7557 | 1504.48 | 11 |  | 731304254102 | WP | SE-IT Other | SE-IT Other | 8544429090 | Rack PDU, Basic, 16A | RACK PDU, BASIC, ZERO U, 11 KW, 230V, (3 | PDU rack - de base - 0U - 11 kW 230V - (36)C13+(6)C19 | rack PDU - basic - 0U - 11 kW 230V - (36)C13+(6)C19 | 1504.48 | 213.4 | 12.7 | 8841 | 15.2 | 1 | 1 |  |  |  | IN
0.057 | 1 | AP7568 | 1428.42 | 70 |  | 731304226833 | WP | SE-IT Other | SE-IT Other | 8544429090 | Rack PDU,Basic,ZeroU,12.5kW,208V,(30)C13 | R-PDU 0U 12.5KW 208V 30XC13 & 6XC19 | PDU rack - de base - 0U - 12,5 kW208V - (30)C13 -(6)C19 - Cordon 3 pouces | rack PDU - basic - 0U - 12,5kW 208V - (30)C13 -(6)C19 - 3' snoer | 1428.42 | 210.8 | 15.2 | 10170 | 12.7 | 1 | 1 | 2.50 |  |  | PH
|  | AP7585 | 1357.12 | 11 |  | 731304224181 | WP | SE-IT Other | SE-IT Other | 8544429090 | Rack PDU Extender, Basic, 2U, 32A, 230V, | RACK PDU EXTENDER, BASIC, 2U, 32A, 230V, | extension de PDU rack - de base - 2U - 32A 230V - (20)C13+(4)C19; IEC C19 | rack PDU extender - basic - 2U - 32A 230V - (4)IEC C19 | 1357.12 | 15.2 | 52.1 | 4990 | 52.1 | 1 | 1 |  |  |  | IN
|  | AP7586 | 1511.61 | 11 |  | 731304224198 | WP | SE-IT Other | SE-IT Other | 8544429090 | Rack PDU Extender, Basic, 2U, 32A, 230V, | RACK PDU EXTENDER, BASIC, 2U, 32A, 230V, | extension de PDU rack - de base - 2U - 32A 230V - (4)IEC 309-32 | rack PDU extender - basic - 2U - 32A 230V - (4)IEC 309-32 | 1511.61 | 15.2 | 52.1 | 4990 | 52.1 | 1 | 1 |  |  |  | IN
|  | AP7768 | 135.47 | 11 |  | 731304256229 | WP | SE-IT Other | SE-IT Other | 8302500000 | BKT KIT, ATS RAILS | BRACKET KIT, REAR RAILS, RACK ATS |  |  | 135.47 | 5.4 | 56.2 | 1140 | 9.9 | 1 | 1 |  |  |  | PH
|  | AP7769 | 116.46 | 11 |  | 731304255871 | WP | SE-IT Other | SE-IT Other | 7326909890 | Cord Retention Bracket for Rack ATS | CORD RETENTION BRACKET FOR RACK ATS | Support de rétention de cordon pour rack ATS |  | 116.46 | 5.5 | 56.2 | 250 | 9.9 | 1 | 1 |  |  |  | PH
|  | AP7820B | 1093.3 | 2 |  | 731304331506 | WP | SE-IT Other | SE-IT Other | 8537109899 | RACK PDU, METERED, 1 | RACK PDU, METERED, 1U, 12A/208V, 10A/230 |  |  | 1093.3 | 6.4 | 47 | 2910 | 33.7 | 1 | 1 |  |  |  | IN
|  | AP7821B | 1195.5 | 9 |  | 731304331513 | WP | SE-IT Other | SE-IT Other | 8537109899 | RACK PDU, METERED, 1 | RACK PDU, METERED, 1U, 16A, 208/230V, (8 |  |  | 1195.5 | 6.4 | 47 | 2920 | 33.7 | 1 | 1 |  |  |  | IN
|  | AP7822B | 1951.31 | 15 |  | 731304331520 | WP | SE-IT Other | SE-IT Other | 8537109899 | RACK PDU, METERED, 2 | RACK PDU, METERED, 2U, 32A, 230V, (12) C |  |  | 1951.31 | 14 | 50.8 | 5420 | 36.8 | 1 | 1 |  |  |  | IN
|  | AP7850B | 1264.43 | 8 |  | 731304331537 | WP | SE-IT Other | SE-IT Other | 8537109899 | RACK PDU, METERED, ZERO U, 10A, 230V | RPDU METERED ZERO U 10A 230V (16) C13 |  |  | 1264.43 | 213.4 | 38.7 | 3980 | 32.3 | 1 | 1 |  |  |  | IN
|  | AP7920B | 1544.88 | 16 |  | 731304331612 | WP | SE-IT Other | SE-IT Other | 8537109899 | RACK PDU, SWITCHED, | RACK PDU, SWITCHED, 1U, 12A/208V, 10A/23 |  |  | 1544.88 | 7 | 47 | 3450 | 34.3 | 1 | 1 |  |  |  | IN
|  | AP7921B | 1739.78 | 9 |  | 731304331629 | WP | SE-IT Other | SE-IT Other | 8537109899 | RACK PDU, SWITCHED, | RACK PDU, SWITCHED, 1U, 16A, 208/230V, ( |  |  | 1739.78 | 7 | 47 | 3450 | 34.3 | 1 | 1 |  |  |  | IN
|  | AP7922B | 2531.23 | 15 |  | 731304331636 | WP | SE-IT Other | SE-IT Other | 8537109899 | RACK PDU, SWITCHED, | RACK PDU, SWITCHED, 2U, 32A, 230V, (16)C |  |  | 2531.23 | 14 | 50.8 | 6550 | 36.8 | 1 | 1 |  |  |  | IN
|  | AP8453 | 2757.02 | 7 |  | 731304317555 | WP | SE-IT Other | SE-IT Other | 8537109899 | RACK PDU 2G, METERED | Rack PDU, Metered-by-Outlet, 0U, 32A, 23 |  |  | 2757.02 | 203.7 | 11.7 | 10480 | 16.3 | 1 | 1 |  |  |  | IN
|  | AP8459EU3 | 2217.5 | 7 |  | 731304317562 | WP | SE-IT Other | SE-IT Other | 8537109899 | Rack PDU 2G, Metered | Rack PDU, Metered-by-Outlet, 0U, 16A, 23 |  |  | 2217.5 | 203.7 | 11.7 | 9030 | 16.3 | 1 | 1 |  |  |  | IN
|  | AP8459WW | 2165.21 | 7 |  | 731304317586 | WP | SE-IT Other | SE-IT Other | 8537109899 | RACK PDU 2G, METERED | R-PDU METERED 0U 16A/240V 21XC13-3XC19 |  |  | 2165.21 | 203.7 | 11.7 | 8350 | 16.3 | 1 | 1 |  |  |  | IN
|  | AP8481 | 3339.33 | 16 |  | 731304317609 | WP | SE-IT Other | SE-IT Other | 8537109899 | Rack PDU, Metered-by-Outlet, 0U, 11.0kW, | Rack PDU, Metered-by-Outlet, 0U, 11.0kW, |  |  | 3339.33 | 203.7 | 11.7 | 10480 | 16.3 | 1 | 1 |  |  |  | IN
|  | AP8653 | 3398.74 | 68 |  | 731304276982 | WP | SE-IT Other | SE-IT Other | 8537109899 | rPDU Switched Plus | R-PDU M&S 0U 32A/230V 21XC13-3XC19 | PDU rack 2G - mesuré par otlt - 0U - 32A 230V - (21)C13+(3)C19 | rack PDU 2G - meetfuncties per uitg - 0U - 32A 230V - (21)C13+(3)C19 | 3398.74 | 203.8 | 11.8 | 10500 | 16.2 | 1 | 1 |  |  |  | IN
|  | AP8659 | 2923.4 | 70 |  | 731304299509 | WP | SE-IT Other | SE-IT Other | 8537109899 | Rack PDU 2G, Switche | R-PDU M&S 0U 16A/40V 21 C13-3XC19 | PDU rack 2G - mesuré par otlt - 0U - 20A 208V 16A 230V (21)C13+(3)C19 | rack PDU 2G - meetfuncties per uitg - 0U - 20A 208V 16A 230V (21)C13+(3)C19 | 2923.4 | 203.8 | 11.7 | 8342 | 16.2 | 1 | 1 |  |  |  | IN
|  | AP8659EU3 | 3042.23 | 70 |  | 731304299516 | WP | SE-IT Other | SE-IT Other | 8537109899 | rPDU MBO Switched | R-PDU M&S 0U 16A/230V 21XC13-3XC19 | PDU rack 2G - mesuré par otlt - 0U - 16A 230V - (21)C13+(3)C19 | rack PDU 2G - meetfuncties per uitg - 0U - 16A 230V - (21)C13+(3)C19 | 3042.23 | 203.8 | 11.7 | 9031 | 16.2 | 1 | 1 |  |  |  | IN
|  | AP8681 | 4385.09 | 70 |  | 731304299530 | WP | SE-IT Other | SE-IT Other | 8537109899 | Rack PDU 2G, Switche | R-PDU M&S 0U 11KW 230V 21XC13-3XC19 | PDU rack 2G - mesuré par otlt - 0U - 11,0kW 230V - (21)C13+(3)C19 | rack PDU 2G - meetfuncties per uitg - 0U - 11,0kW 230V - (21)C13+(3)C19 | 4385.09 | 203.8 | 11.7 | 10478 | 16.2 | 1 | 1 |  |  |  | IN
|  | AP8702R-WW | 118.84 | 70 |  | 731304296447 | WP | SE-IT Other | SE-IT Other | 8544429090 | Power Cord Kit (6 ea), Locking, C13 TO C | POWER CORD LOCKING C13 - C14 90 DEG 0.6M |  |  | 118.84 | 24 | 7 | 700 | 4 | 1 | 1 |  |  |  | CN
|  | AP8702S-WW | 118.84 | 70 |  | 731304296454 | WP | SE-IT Other | SE-IT Other | 8544429090 | Power Cord Kit (6 ea), Locking, C13 to C | POWER CORD LOCKING C13 - C14 0.6M | kit cordon d'alimentation (6 chacun) - verrouillage - C13 à C14 - 0,6m | netsnoerkit (6 ea) - vergrendeling - C13 tot C14 - 0,6m | 118.84 | 24 | 7 | 700 | 4 | 1 | 1 |  |  |  | CN
|  | AP8704R-WW | 185.39 | 70 |  | 731304296461 | WP | SE-IT Other | SE-IT Other | 8544429090 | Power Cord Kit (6 ea), Locking | POWER CORD LOCKING C13 - C14 90 DEG 1.2M | kit cordon d'alimentation (6 chacun) - verrouillage -C13 à C14 (90 degrés) -1,2m | netsnoerkit (6 ea) - vergrendeling - C13 tot C14 (90°) - 1,2m | 185.39 | 24 | 7 | 1010 | 4.5 | 1 | 1 |  |  |  | CN
|  | AP8704S-WW | 185.39 | 70 |  | 731304296478 | WP | SE-IT Other | SE-IT Other | 8544429090 | Power Cord Kit (6 ea), Locking | POWER CORD LOCKING C13 - C14 1.2M | kit cordon d'alimentation (6 chacun) - verrouillage - C13 à C14 - 1,2m | netsnoerkit (6 ea) - vergrendeling - C13 tot C14 - 1,2m | 185.39 | 24 | 7 | 1010 | 4.5 | 1 | 1 |  |  |  | CN
|  | AP8706R-WW | 270.95 | 20 |  | 731304296485 | WP | SE-IT Other | SE-IT Other | 8544429090 | Power Cord Kit (6 ea), Locking | POWER CORD LOCKING C13 - C14 90 DEG 1.8M |  |  | 270.95 | 24 | 7.5 | 1350 | 5.5 | 1 | 1 |  |  |  | CN
|  | AP8706S-WW | 270.95 | 70 |  | 731304296492 | WP | SE-IT Other | SE-IT Other | 8544429090 | Power Cord Kit (6 ea), Locking | POWER CORD LOCKING C13 - C14 1.8M | kit cordon d'alimentation (6 chacun) - verrouillage - C13 à C14 - 1,8 m | netsnoerkit (6 ea) - vergrendeling - C13 tot C14 - 1,8m | 270.95 | 24 | 7.5 | 1350 | 5.5 | 1 | 1 |  |  |  | CN
|  | AP8712R | 242.43 | 65 |  | 731304279679 | WP | SE-IT Other | SE-IT Other | 8544429090 | Power Cord Kit (6 ea), Locking, C19 to C | POWER CORD KIT (6 EA), LOCKING, C19 TO C | kit cordon d'alimentation (6 chacun) -verrouillage -C19 à C20 (90 degrés) -0,6 m | netsnoerkit (6 ea) - vergrendeling - C19 tot C20 (90°) - 0,6m | 242.43 | 30 | 6 | 1120 | 6 | 13 | 1 |  |  |  | CN
|  | AP8712S | 242.43 | 11 |  | 731304279686 | WP | SE-IT Other | SE-IT Other | 8544429090 | Power Cord Kit (6 ea), Locking, C19 to C | POWER CORD KIT (6 EA), LOCKING, C19 TO C |  |  | 242.43 | 30 | 6.5 | 1120 | 6 | 1 | 1 |  |  |  | CN
|  | AP8714R | 313.73 | 65 |  | 731304279693 | WP | SE-IT Other | SE-IT Other | 8544429090 | Power Cord Kit (6 ea), Locking, C19 to C | POWER CORD KIT (6 EA), LOCKING, C19 TO C | kit cordon d'alimentation (6 chacun) - verrouillage -C19 à C20 (90 degrés) -1,2m | netsnoerkit (6 ea) - vergrendeling - C19 tot C20 (90°) - 1,2m | 313.73 | 30 | 7 | 1640 | 6.5 | 9 | 1 |  |  |  | CN
|  | AP8714S | 313.73 | 11 |  | 731304279709 | WP | SE-IT Other | SE-IT Other | 8544429090 | Power Cord Kit (6 ea), Locking | POWER CORD KIT (6 EA), LOCKING, C19 TO C | kit cordon d'alimentation (6 chacun) - verrouillage - C19 à C20 - 1,2m | netsnoerkit (6 ea) - vergrendeling - C19 tot C20 - 1,2m | 313.73 | 30 | 7 | 1640 | 7 | 1 | 1 |  |  |  | CN
|  | AP8716R | 385.03 | 65 |  | 731304279716 | WP | SE-IT Other | SE-IT Other | 8544429090 | Power Cord Kit (6 ea), Locking, C19 to C | POWER CORD KIT (6 EA), LOCKING, C19 TO C |  |  | 385.03 | 30 | 7 | 2160 | 8 | 1 | 1 |  |  |  | CN
|  | AP8716S | 385.03 | 20 |  | 731304279723 | WP | SE-IT Other | SE-IT Other | 8544429090 | Power Cord Kit (6 ea), Locking | POWER CORD KIT (6 EA), LOCKING, C19 TO C |  |  | 385.03 | 30 | 7 | 2160 | 8 | 1 | 1 |  |  |  | CN
|  | AP8755 | 149.73 | 65 |  | 731304279792 | WP | SE-IT Other | SE-IT Other | 8544429090 | Power Cord, Locking C19 to CEE/7 Schuko, | POWER CORD, LOCKING C19 TO CEE/7 SCHUKO, | cordon d'alimentation - verrouillage - C19 to CEE/7 Schuko - 3,0m | netsnoer - vergrendeling - C19 tot CEE/7 Schuko - 3,0m | 149.73 | 23 | 4.5 | 420 | 23 | 8 | 1 |  |  |  | CN
|  | AP8758 | 178.26 | 65 |  | 731304284734 | WP | SE-IT Other | SE-IT Other | 8544429090 | POWER CORD, LOCKING C19 TO IEC309-16A, 3 | POWER CORD LOCKING C19 - IEC309-16A 3M | cordon d'alimentation - verrouillage - C19 à IEC309-16A - 3,0m | netsnoer - vergrendeling - C19 tot IEC309-16A - 3,0m | 178.26 | 43.2 | 10.2 | 490 | 15.2 | 1 | 1 |  |  |  | CN
|  | AP8759 | 95.07 | 11 |  | 731304279822 | WP | SE-IT Other | SE-IT Other | 8544429090 | Power Cord, Locking C19 to Rewireable, 3 | POWER CORD, LOCKING C19 TO REWIREABLE, 3 |  |  | 95.07 | 23 | 4.5 | 370 | 23 | 25 | 1 |  |  |  | CN
|  | AP8760 | 144.98 | 11 |  | 731304288145 | WP | SE-IT Other | SE-IT Other | 8544429090 | Power Cord, Locking C19 to C20, 3.0m | POWER CORD LOCKING C19 - C20 3M | cordon d'alimentation - verrouillage - C19 à C20 - 3,0m | netsnoer - vergrendeling - C19 tot C20 - 3,0m | 144.98 | 23 | 4.5 | 510 | 23 | 1 | 1 |  |  |  | CN
|  | AP8853 | 1611.43 | 2 |  | 731304277019 | WP | SE-IT Other | SE-IT Other | 8537109899 | Rack PDU Metered 32A | RACK PDU 2G, METERED, ZEROU, 32A, 230V, | PDU rack 2G - mesuré - 0U - 32A 230V - (36)C13+(6)C19 | rack PDU 2G - meetfuncties - 0U - 32A 230V - (36)C13+(6)C19 | 1611.43 | 200 | 10.7 | 9200 | 16.2 | 1 | 1 |  |  |  | IN
|  | AP8858 | 1468.83 | 2 |  | 731304277026 | WP | SE-IT Other | SE-IT Other | 8537109899 | Rack PDU Metered 20A | RACK PDU 2G, METERED, ZEROU, 20A/208V, 1 | PDU rack 2G - mesuré par otlt - 0U - 20A 208V - 16A 230V - (18)C13+(2)C19 | rack PDU 2G - meetfuncties - 0U - 20A 208V - 16A 230V - (18)C13+(2)C19 | 1468.83 | 112.4 | 10.7 | 4191 | 16.2 | 1 | 1 |  |  |  | IN
|  | AP8858EU3 | 1490.22 | 20 |  | 731304277033 | WP | SE-IT Other | SE-IT Other | 8537109899 | Rack PDU Metered 16A | RACK PDU 2G, METERED, ZEROU, 16A, 230V, | PDU rack 2G - mesuré - 0U - 16A 230V - (18)C13+(2)C19 - IEC309 cord | rack PDU 2G - meetfuncties - 0U - 16A 230V - (18)C13+(2)C19 - IEC309 snoer | 1490.22 | 112.4 | 10.7 | 4910 | 16.2 | 1 | 1 |  |  |  | IN
|  | AP8881 | 2303.07 | 2 |  | 731304277071 | WP | SE-IT Other | SE-IT Other | 8537109899 | Rack PDU Metered 16A | RACK PDU 2G, METERED, ZEROU, 11KW, 230V, | PDU rack 2G - mesuré - 0U - 11kW 230V - (36)C13+(6)C19 | rack PDU 2G - meetfuncties - 0U - 11kW 230V - (36)C13+(6)C19 | 2303.07 | 200 | 10.7 | 8020 | 16.2 | 1 | 1 |  |  |  | IN
|  | AP8886 | 3957.28 | 2 |  | 731304289937 | WP | SE-IT Other | SE-IT Other | 8537109899 | Rack PDU 2G, Metered | R-PDU 0U 22.0KW 230V 30XC13 & 12XC19 | PDU rack 2G - mesuré - 0U - 22kW(32A)17.3kW(24A)230V - (30)C13+(12)C19 | rack PDU 2G - meetfuncties 0U - 22kW(32A)17,3kW(24A)230V - (30)C13+(12)C19 | 3957.28 | 11 | 206 | 9500 | 16.4 | 1 | 1 |  |  |  | IN
|  | AP8958 | 2212.75 | 65 |  | 731304277101 | WP | SE-IT Other | SE-IT Other | 8537109899 | Rack PDU, Switched | R-PDU SWITCH 0U 16A/230V 7XC13 1XC19 | PDU rack 2G - commuté - 0U - 20A 208V - 16A 230V - (7)C13+(1)C19 | rack PDU 2G - geschakeld - 0U - 20A 208V - 16A 230V - (7)C13+(1)C19 | 2212.75 | 112.5 | 11.4 | 4760 | 16.5 | 1 | 1 |  |  |  | IN
|  | AP8958EU3 | 2229.39 | 65 |  | 731304277118 | WP | SE-IT Other | SE-IT Other | 8537109899 | Rack PDU, Switched | R-PDU SWITCH 0U 16A/230V 7XC13 1XC19 IE | PDU rack 2G - commuté - 0U - 16A 230V - (7)C13+(1)C19 - IEC309 cord | rack PDU 2G - geschakeld - 0U - 16A 230V - (7)C13+(1)C19 - IEC309 snoer | 2229.39 | 112.5 | 11.4 | 5488 | 16.5 | 1 | 1 |  |  |  | IN
|  | AP9324 | 281.97 | 11 |  | 731304209409 | WO | SE-IT Service | SE-IT Service | 8531900000 | APC Alarm Beacon | ALARM BEACON |  |  | 281.97 | 9.7 | 10.2 | 339 | 9.9 | 1 | 1 |  |  |  | US
|  | AP9325 | 467.21 | 11 |  | 731304209416 | WH | Easy UPS | Easy UPS | 9026102900 | APC Leak Sensor - 20 ft (6.1 m) | LEAK SENSOR - 6.1 M (20 FT) W/ INTERFACE |  |  | 467.21 | 7.1 | 23.4 | 520 | 16.3 | 1 | 1 |  |  |  | US
|  | AP9326 | 359.02 | 11 |  | 731304209423 | WH | Easy UPS | Easy UPS | 9026108900 | APC Leak Sensor Extension Cable - 20 ft | LEAK SENSOR - 6.1 M (20 FT) | câble d'extension de capteur de fuite - 20 pieds (6,1 m) |  | 359.02 | 5.1 | 23.4 | 390 | 16.3 | 1 | 1 |  |  |  | US
|  | AP9335T | 121.31 | 2 |  | 731304234012 | WO | SE-IT Service | SE-IT Service | 8533401000 | APC TEMPERATURE SENSOR | TEMPERATURE SENSOR |  |  | 121.31 | 1.2 | 39.7 | 227 | 29.7 | 1 | 1 |  |  |  | IN
|  | AP9335TH | 191.8 | 2 |  | 731304234005 | WO | SE-IT Service | SE-IT Service | 9025808090 | APC Temperature & Humidity Sensor | TEMPERATURE & HUMIDITY SENSOR |  |  | 191.8 | 1 | 15.2 | 279 | 25.4 | 1 | 1 |  |  |  | IN
|  | AP940-0625A | 38.11 | 22 |  | 731304310815 | WO | SE-IT Service | SE-IT Service | 8544421000 | RJ45 SERIAL CABLESMART-UPS LCD MODELS 2M | RJ45 SERIAL CABLESMART-UPS LCD MODELS 2M |  |  | 38.11 | 5.7 | 22.2 | 140 | 10.8 | 1 | 1 |  |  |  | PH
|  | AP9505I | 137.7 | 68 |  | 731304021810 | WO | SE-IT Service | SE-IT Service | 8504409590 | POWER SUPPLY UNIV 24VDC OUTPUT | POWER SUPPLY UNIV 24VDC OUTPUT |  |  | 137.7 | 7.6 | 14 | 499 | 23.5 | 1 | 1 |  |  |  | IN
|  | AP9512THBLK | 185.25 | 11 |  | 731304205159 | WO | SE-IT Service | SE-IT Service | 9025808090 | APC Temperature & Humidity Sensor | TEMPERATURE & HUMIDITY SENSOR |  |  | 185.25 | 6.4 | 8.9 | 140 | 2.2 | 1 | 1 |  |  |  | IN
|  | AP9513 | 147.54 | 11 |  | 731304002741 | WO | SE-IT Service | SE-IT Service | 8301300000 | NetShelter VX/SX Door Sensor Switch Kit | MEASURE-UPS SWITCH KIT | Kit d'interrupteur de capteur de porte NetShelter VX/SX |  | 147.54 | 5.1 | 24.1 | 550 | 16.5 | 1 | 1 |  |  |  | IN
|  | AP9520TH | 398.36 | 2 |  | 731304206682 | WO | SE-IT Service | SE-IT Service | 9025808090 | APC Temperature & Humidity Sensor with D | TEMPERATURE HUMIDITY SENSOR W DISPLAY | capteur de température et d'humilité avec affichage | temperatuur- & vochtigheidssensor met display | 398.36 | 22.9 | 16.5 | 920 | 5.1 | 1 | 1 |  |  |  | IN
|  | AP9544 | 275.41 | 12 |  | 731304440161 | WO | SE-IT Service | SE-IT Service | 8517620000 | NMC for Easy UPS, 1-Phase | NMC VOOR EASY UPS, 1-FASE | Carte de gestion réseau pour Easy UPS, monophasé | Netwerkbeheerkaart voor Easy UPS, 1-fasig | 275.41 | 4.6 | 23 | 0.05 | 16.5 | 1 | 1 |  |  |  | PH
|  | AP9547 | 429.51 | 10 |  | 731304422495 | WO | SE-IT Service | SE-IT Service | 8517620000 | NMC for Easy UPS, 3-Phase | NMC for Easy UPS, 3-Phase |  |  | 429.51 | 5 | 24 | 300 | 16.5 | 1 | 1 |  |  |  | CN
|  | AP9559 | 663.11 | 68 |  | 731304123521 | WP | SE-IT Other | SE-IT Other | 8544429090 | Basic Rack-mount PDU [Hor/Vert | RACK PDU,BASIC, 1U, 16A,208&230V, (10)C1 | PDU rack - de base - 1U - 16A 208 230V - (10)C13+(2)C19 | rack PDU - basic - 1U - 16A 208 230V - (10)C13+(2)C19 | 663.11 | 16.5 | 15.2 | 2355 | 48.3 | 1 | 1 |  |  |  | CN
|  | AP9565 | 472.97 | 11 |  | 731304213055 | WP | SE-IT Other | SE-IT Other | 8544429090 | Basic Rack-mount PDU [Hor/Vert | RACK PDU, BASIC, 1U, 16A, 208/230V, (12) | PDU rack - de base - 1U - 1U - 16A 208 230V - (12)C13 | rack PDU - basic - 1U - 16A 208 230V - (12)C13 | 472.97 | 7 | 22.9 | 3632 | 46.4 | 1 | 1 |  |  |  | IN
|  | AP9568 | 632.21 | 68 |  | 731304207054 | WP | SE-IT Other | SE-IT Other | 8536699099 | Rack PDU,Basic,Zero U,10A,230V | RACK PDU,BASIC,ZERO U,10A,230V, (15)C13 | PDU rack - de base - 0U - 10A 230V - (15)C13 | rack PDU - basic - 0U - 10A 230V - (15)C13 | 632.21 | 64.8 | 15.2 | 2724 | 17.8 | 1 | 1 |  |  |  | IN
|  | AP9569 | 216.28 | 11 |  | 731304203896 | WP | SE-IT Other | SE-IT Other | 8302500000 | Cord Retention Bracket for Basic Rack PD | CORD RETENTION BRACKET FOR BASIC RACK PD | support de rétention de cordon pour PDU de rack de base |  | 216.28 | 6.4 | 9.5 | 679 | 47.3 | 1 | 1 |  |  |  | IN
|  | AP9572 | 689.26 | 11 |  | 731304226369 | WP | SE-IT Other | SE-IT Other | 8544429090 | Rack PDU Basic 16A, | RACK PDU, BASIC, ZERO U, 16A, 208/230V, | PDU rack - de base - 0U - 16A 208 230V - (15)C13 | rack PDU - basic - 0U - 16A 208 230V - (15)C13 | 689.26 | 63.8 | 14.6 | 2724 | 16.8 | 1 | 1 |  |  |  | IN
|  | AP9613 | 285.25 | 2 |  | 731304293842 | WO | SE-IT Service | SE-IT Service | 8537109899 | Dry Contact Smart Slot Card | DRY CONTACT I/OSMARTSLOT CARD |  |  | 285.25 | 4.7 | 23.4 | 400 | 16.5 | 1 | 1 |  |  |  | PH
|  | AP9614 | 429.51 | 7 |  | 731304733065 | OD | IT 3 Phase | IT 3 Phase | 8537109899 | DRY CONTACT I/O CARD | DRY CONTACT I/O CARD |  |  | 429.51 | 5.1 | 23.8 | 440 | 16.5 | 1 | 1 |  |  |  | IT
|  | AP9624 | 373.77 | 66 |  | 731304314974 | WO | SE-IT Service | SE-IT Service | 8537109199 | UPS INTERFACE EXPANDER 2 | UPS INTERFACE EXPANDER 2 |  |  | 373.77 | 5.1 | 23.5 | 410 | 16.5 | 1 | 1 |  |  |  | PH
|  | AP9625 | 420.68 | 11 |  | 731304219606 | WP | SE-IT Other | SE-IT Other | 7326909890 | Two Post Mounting Kit | 2-POST KIT FORSMART-UPS AND SYMMETRA | kit de montage 2 montants pour Smart-UPS et Symmetra | 2-post montagekit voor Smart-UPS en Symmetra | 420.68 | 12 | 21 | 3000 | 28 | 1 | 1 |  |  |  | CN
|  | AP9635 | 968.41 | 2 |  | 731304267768 | ON | IT others | IT others | 8517620000 | Schneider UPS Network Management Card 2 | UPS NMC 2 ENV MONIT OUT OF BAND ACC MODB |  |  | 968.41 | 5 | 16.2 | 586 | 23.5 | 1 | 1 |  |  |  | PH
|  | AP9640 | 478.69 | 68 |  | 731304355533 | WO | SE-IT Service | SE-IT Service | 8517620000 | UPS Network Manageme | UPS Network Management Card 3 | Carte de gestion réseau APC UPS 3 | APC UPS-netwerkbeheerkaart 3 | 478.69 | 5.1 | 23.5 | 340 | 15.9 | 1 | 1 |  |  |  | IE
|  | AP9641 | 773.77 | 10 |  | 731304355540 | WO | SE-IT Service | SE-IT Service | 8517620000 | UPS NETWORK MANAGEME | UPS NETWORK MNGMT CARD 3 + ENVMENTAL MON |  |  | 773.77 | 5.2 | 24 | 405 | 16.4 | 1 | 1 |  |  |  | IE
|  | AP9643 | 926.23 | 10 |  | 731304403319 | WO | SE-IT Service | SE-IT Service | 8517620000 | UPS NETWORK MANAGEMENT CARD 3 W/ ENVIRON | UPS NETWORK MANAGEMENT CARD 3 W/ ENVIRON |  |  | 926.23 | 5.1 | 23.5 | 910 | 15.9 | 1 | 1 |  |  |  | IN
|  | AP9810 | 142.62 | 2 |  | 731304274032 | WO | SE-IT Service | SE-IT Service | 8536909500 | APC Dry Contact I/O Accessory | APC DRY CONTACT I/O ACCESSORY |  |  | 142.62 | 3.3 | 12.7 | 140 | 25.4 | 1 | 1 |  |  |  | PH
|  | AP9811 | 211.63 | 7 |  | 731304751120 | WI | UPS 1 phase | UPS 1 phase | 8536909500 | USB TO DRY CONTACT ACCESSORY FOR NMC | USB TO DRY CONTACT ACCESSORY FOR NMC |  |  | 211.63 | 3.3 | 12.7 | 140 | 25.4 | 1 | 1 |  |  |  | IT
|  | AP9827 | 63.93 | 11 |  | 731304202998 | WO | SE-IT Service | SE-IT Service | 8544429090 | Simple Signaling UPS Cable - USB to RJ45 | SIMPLE SIGNALING UPS CABLE USB TO RJ45 |  |  | 63.93 | 22.9 | 10.2 | 460 | 5.1 | 1 | 1 |  |  |  | IN
|  | AP9870 | 61.8 | 11 |  | 731304107897 | WP | SE-IT Other | SE-IT Other | 8544429090 | Power Cord, C13 to C14, 2.5m | POWER CORD, C13 TO C14, 2.5M |  |  | 61.8 | 5.1 | 20.3 | 295 | 10.2 | 1 | 1 |  |  |  | TW
|  | AP9875 | 111.71 | 2 |  | 731304189404 | WP | SE-IT Other | SE-IT Other | 8544429090 | Power Cord, C19 to CEE/7 Schuko, 2.5m | POWER CORD, C19 TO CEE/7 SCHUKO, 2.5M | cordon d'alimentation - C19 à CEE/7 Schuko - 2,5m |  | 111.71 | 5.1 | 20.3 | 299 | 10.2 | 10 | 1 |  |  |  | TW
|  | AP9876 | 178.26 | 2 |  | 731304189398 | WP | SE-IT Other | SE-IT Other | 8544429090 | Power Cord, C19 to IEC309 16A, 2.5m | POWER CORD, C19 TO IEC309 16A, 2.5M | cordon d'alimentation - C19 à IEC309 16A - 2,5m |  | 178.26 | 5.1 | 20.3 | 299 | 10.2 | 10 | 1 |  |  |  | TW
|  | AP9877 | 102.2 | 2 |  | 731304198765 | WP | SE-IT Other | SE-IT Other | 8544429090 | Power Cord, C19 to C20, 2.0m | POWER CORD, C19 TO C20, 2.0M |  |  | 102.2 | 30.5 | 10.2 | 459 | 10.2 | 5 | 1 |  |  |  | TW
|  | AP9878 | 109.33 | 11 |  | 731304198772 | WP | SE-IT Other | SE-IT Other | 8544429090 | Power Cord, C19 to C14, 2.0m | POWER CORD, C19 TO C14, 2.0M |  |  | 109.33 | 30.5 | 10.2 | 359 | 10.2 | 10 | 1 |  |  |  | TW
|  | AP9879 | 109.33 | 11 |  | 731304198734 | WP | SE-IT Other | SE-IT Other | 8544429090 | Power Cord, C13 to C20, 2.0m | POWER CORD, C13 TO C20, 2.0M |  |  | 109.33 | 9.9 | 30 | 467 | 9.9 | 1 | 1 |  |  |  | TW
|  | AP9880 | 109.33 | 2 |  | 731304198758 | WP | SE-IT Other | SE-IT Other | 8544429090 | Power Cord, C14 to CEE 7/7 Schuko, 0.6m | POWER CORD, C14 TO CEE 7/7 SCHUKO, 0.6M | cordon d'alimentation - C14 à CEE 7/7 Schuko - 0,6m |  | 109.33 | 29.7 | 39.7 | 212 | 14.8 | 1 | 1 |  |  |  | TW
|  | AP9881 | 109.33 | 11 |  | 731304198741 | WP | SE-IT Other | SE-IT Other | 8544429090 | Power Cord, C14 to BS1363 (UK), 0.6m | POWER CORD, C14 TO BS1363 (UK), 0.6M | cordon d'alimentation - C14 à BS1363 (UK) - 0,6m |  | 109.33 | 30.5 | 10.2 | 460 | 10.2 | 1 | 1 |  |  |  | TW
|  | AP9887 | 404.05 | 11 |  | 731304204138 | WP | SE-IT Other | SE-IT Other | 8544429090 | Power Cord, C19 to C20, 4.5m | POWER CORD, C19 TO C20, 4.5M |  |  | 404.05 | 57.2 | 47 | 1820 | 11.4 | 1 | 1 |  |  |  | US
|  | AP9890 | 111.71 | 11 |  | 731304217862 | WP | SE-IT Other | SE-IT Other | 8544429090 | POWER CORD KIT (5 EA), C13 TO C14, 0.6M | POWER CORD KIT (5 EA), C13 TO C14, 0.6M | kit cordon d'alimentation (5 chacun) - C13 à C14 - 0,6m |  | 111.71 | 7.6 | 20.3 | 550 | 10.2 | 20 | 1 |  |  |  | TW
|  | AP9892 | 76.06 | 29 |  | 731304217893 | WP | SE-IT Other | SE-IT Other | 8544429090 | POWER CORD, C19 TO C20, 0.6M | POWER CORD, C19 TO C20, 0.6M |  |  | 76.06 | 5.1 | 20.3 | 260 | 10.2 | 25 | 1 |  |  |  | TW
|  | AP9899 | 297.09 | 2 |  | 731304252139 | WP | SE-IT Other | SE-IT Other | 8544429090 | Power Cord, C20 to IEC309 (16A), 2.5m | POWER CORD, C20 TO IEC309 (16A), 2.5M | cordon d'alimentation - C20 à IEC309 (16A) - 2,5m |  | 297.09 | 10.2 | 10.2 | 609 | 30.5 | 10 | 1 |  |  |  | TW
0.057 | 1 | APCRBC105 | 969.86 | 11 |  | 731304248729 | WP | SE-IT Other | SE-IT Other | 8507208090 | APC RBC #105 | APC REPLACEMENT BATTERY CARTRIDGE #105 | cartouche de batterie de remplacement #105 |  | 969.86 | 27.9 | 73.7 | 26360 | 31.1 | 1 | 1 | 2.50 |  |  | CN
0.057 | 1 | APCRBC106 | 113.67 | 65 |  | 731304244400 | WP | SE-IT Other | SE-IT Other | 8507208090 | APC Replacement Battery Cartridge #106 | APC REPLACEMENT BATTERY CARTRIDGE #106 | cartouche de batterie de remplacement #106 |  | 113.67 | 8.9 | 21.3 | 2770 | 17.5 | 1 | 1 | 2.50 |  |  | PH
0.057 | 1 | APCRBC109 | 224.93 | 11 |  | 731304243564 | WP | SE-IT Other | SE-IT Other | 8507208090 | APC Replacement Battery Cartridge #109 | APC REPLACEMENT BATTERY CARTRIDGE #109 | cartouche de batterie de remplacement #109 |  | 224.93 | 30.5 | 22.9 | 6140 | 10.2 | 1 | 1 | 2.50 |  |  | CN
0.057 | 1 | APCRBC110 | 118.51 | 66 |  | 731304248217 | WP | SE-IT Other | SE-IT Other | 8507208090 | APC REPLACEMENT BATTERY CARTRIDGE #110 | APC REPLACEMENT BATTERY CARTRIDGE #110 | cartouche de batterie de remplacement #110 |  | 118.51 | 8.2 | 21 | 2451 | 17.5 | 1 | 1 | 2.50 |  |  | CN
0.057 | 1 | APCRBC113 | 123.35 | 27 |  | 731304260042 | WP | SE-IT Other | SE-IT Other | 8507208090 | APC REPLACEMENT BATTERY CARTRIDGE #113 | REPLACEMENT BATTERY CARTRIDGE #113 | cartouche de batterie de remplacement #113 |  | 123.35 | 14 | 21 | 7000 | 17.1 | 1 | 1 | 2.50 |  |  | CN
|  | APCRBC114 | 111.26 | 7 |  | 731304264385 | WP | SE-IT Other | SE-IT Other | 8507208090 | APC Replacement Batt | APC REPLACEMENT BATTERY CARTRIDGE #114 |  |  | 111.26 | 17.8 | 21 | 1700 | 8.5 | 1 | 1 |  |  |  | CN
0.057 | 1 | APCRBC115 | 672.37 | 95 |  | 731304281689 | WP | SE-IT Other | SE-IT Other | 8507208090 | APC Replacement Batt | APC REPLACEMENT BATTERY CARTRIDGE #115 | cartouche de batterie de remplacement #115 |  | 672.37 | 19 | 54.6 | 11730 | 29.2 | 1 | 1 | 2.50 |  |  | CN
0.057 | 1 | APCRBC116 | 503.07 | 27 |  | 731304281696 | WP | SE-IT Other | SE-IT Other | 8507208090 | APC Replacement Battery Cartridge #116 | APC REPLACEMENT BATTERY CARTRIDGE #116 | cartouche de batterie de remplacement #116 |  | 503.07 | 19 | 54.6 | 11360 | 29.2 | 1 | 1 | 2.50 |  |  | CN
0.057 | 1 | APCRBC117 | 919.07 | 2 |  | 731304282679 | WP | SE-IT Other | SE-IT Other | 8507208090 | APC Replacement Batt | APC REPLACEMENT BATTERY CARTRIDGE #117 | cartouche de batterie de remplacement #117 |  | 919.07 | 22.5 | 75.5 | 25129 | 39.5 | 1 | 1 | 2.50 |  |  | CN
0.057 | 1 | APCRBC118 | 851.35 | 95 |  | 731304282686 | WP | SE-IT Other | SE-IT Other | 8507208090 | APC Replacement Batt | APC REPLACEMENT BATTERY CARTRIDGE #118 | cartouche de batterie de remplacement #118 |  | 851.35 | 22.8 | 76.1 | 25180 | 39.3 | 1 | 1 | 2.50 |  |  | CN
0.057 | 1 | APCRBC119 | 2479.07 | 65 |  | 731304294566 | WP | SE-IT Other | SE-IT Other | 8507208090 | APC Replacement Battery Cartridge #119 | REPLACEMENT BATTERY CARTRIDGE #119 |  |  | 2479.07 | 50.8 | 69.3 | 112494 | 39.4 | 1 | 1 | 2.50 |  |  | CN
0.057 | 1 | APCRBC123 | 186.23 | 66 |  | 731304284369 | WP | SE-IT Other | SE-IT Other | 8507208090 | APC Replacement Batt | APC REPLACEMENT BATTERY CARTRIDGE # 123 | cartouche de batterie de remplacement #123 |  | 186.23 | 14.6 | 27.5 | 5518 | 23.4 | 1 | 1 | 2.50 |  |  | CN
0.057 | 1 | APCRBC124 | 203.16 | 65 |  | 731304284383 | WP | SE-IT Other | SE-IT Other | 8507208090 | APC Replacement Batt | APC REPLACEMENT BATTERY CARTRIDGE # 124 | cartouche de batterie de remplacement #124 |  | 203.16 | 27.5 | 14.6 | 5828 | 23.4 | 1 | 1 | 2.50 |  |  | CN
0.057 | 1 | APCRBC132 | 665.12 | 11 |  | 731304291275 | WP | SE-IT Other | SE-IT Other | 8507208090 | APC Replacement Batt | REPLACEMENT BATTERY CARTRIDGE #132 | cartouche de batterie de remplacement #132 |  | 665.12 | 15.2 | 49.5 | 10910 | 36.8 | 1 | 1 | 2.50 |  |  | PH
0.057 | 1 | APCRBC133 | 725.58 | 11 |  | 731304291282 | WP | SE-IT Other | SE-IT Other | 8507208090 | APC Replacement Batt | REPLACEMENT BATTERY CARTRIDGE #133 | cartouche de batterie de remplacement #133 |  | 725.58 | 17.5 | 50 | 12680 | 37.5 | 1 | 1 | 2.50 |  |  | PH
|  | APCRBC134 | 2479.07 | 9 |  | 731304285205 | WP | SE-IT Other | SE-IT Other | 8507208090 | APC Replacement Battery Cartridge #134 | APC REPLACEMENT BATTERY CARTRIDGE #134 |  |  | 2479.07 | 45.72 | 30.48 | 45450 | 30.48 | 1 | 1 |  |  |  | PH
0.057 | 1 | APCRBC135 | 275.72 | 70 |  | 731304291732 | WP | SE-IT Other | SE-IT Other | 8507208090 | APC Replacement Battery Cartridge #135 | REPLACEMENT BATTERY CARTRIDGE #135 | cartouche de batterie de remplacement #135 |  | 275.72 | 22 | 23 | 5282 | 22 | 1 | 1 | 2.50 |  |  | CN
0.057 | 1 | APCRBC136 | 1010.98 | 70 |  | 731304293361 | WP | SE-IT Other | SE-IT Other | 8507208090 | APC Replacement Battery Cartridge # 136 | REPLACEMENT BATTERY CARTRIDGE # 136 |  |  | 1010.98 | 22.9 | 22.9 | 3750 | 22.9 | 1 | 1 | 2.50 |  |  | CN
|  | APCRBC140 | 1393.12 | 2 |  | 731304310068 | WP | SE-IT Other | SE-IT Other | 8507208090 | APC RBC 140 | REPLACEMENT BATTERY CARTRIDGE #140 |  |  | 1393.12 | 22 | 77.5 | 34980 | 41 | 1 | 1 |  |  |  | PH
|  | APCRBC141 | 868.28 | 14 |  | 731304292531 | WP | SE-IT Other | SE-IT Other | 8507208090 | APC Replacement batt | APC REPLACEMENT BATTERY CARTRIDGE #141 |  |  | 868.28 | 20.5 | 53 | 13014 | 35.5 | 1 | 1 |  |  |  | PH
|  | APCRBC142 | 282.98 | 7 |  | 731304291978 | WP | SE-IT Other | SE-IT Other | 8507208090 | APC REPLACEMENT BATT | APC Replacement Battery Cartridge #142 |  |  | 282.98 | 20.3 | 16.8 | 7010 | 22.4 | 1 | 1 |  |  |  | VN
0.057 | 1 | APCRBC143 | 1010.98 | 20 |  | 731304292548 | WP | SE-IT Other | SE-IT Other | 8507208090 | APC Replacement Batt | REPLACEMENT BATTERY CARTRIDGE #143 |  |  | 1010.98 | 25.3 | 29.3 | 25180 | 49.5 | 1 | 1 | 2.50 |  |  | PH
|  | APCRBC148 | 832 | 66 |  | 731304310136 | WP | SE-IT Other | SE-IT Other | 8507208090 | APC REPLACEMENT BATT | APC Replacement battery cartride #148 |  |  | 832 | 15.2 | 36.8 | 10910 | 49.5 | 1 | 1 |  |  |  | PH
|  | APCRBC150 | 832 | 7 |  | 731304310143 | WP | SE-IT Other | SE-IT Other | 8507208090 | APC REPLACEMENT BATT | APC Replacement battery cartridge #150 |  |  | 832 | 15.2 | 36.8 | 10910 | 49.5 | 1 | 1 |  |  |  | PH
|  | APCRBC151 | 832 | 66 |  | 731304310150 | WP | SE-IT Other | SE-IT Other | 8507208090 | APC REPLACEMENT BATT | APC Replacement battery cartridge #151 |  |  | 832 | 15.2 | 36.8 | 10910 | 49.5 | 1 | 1 |  |  |  | PH
|  | APCRBC152 | 1397.95 | 14 |  | 731304317616 | WP | SE-IT Other | SE-IT Other | 8507208090 | APC Replacement batt | APC REPLACEMENT BATTERY CARTRIDGE 152 |  |  | 1397.95 | 19 | 64 | 15290 | 35 | 1 | 1 |  |  |  | PH
|  | APCRBC155 | 754.6 | 66 |  | 731304330004 | WP | SE-IT Other | SE-IT Other | 8507208090 | APC REPLACEMENT BATTERY CARTRIDGE #155 | APC REPLACEMENT BATTERY CARTRIDGE #155 |  |  | 754.6 | 20.3 | 34.3 | 17550 | 63.5 | 1 | 1 |  |  |  | NL
|  | APCRBC157 | 665.12 | 7 |  | 731304338932 | WP | SE-IT Other | SE-IT Other | 8507208090 | APC REPLACEMENT BATT | APC Replacement Battery Cartridge #157 |  |  | 665.12 | 15.2 | 36.8 | 10910 | 49.5 | 1 | 1 |  |  |  | NL
|  | APCRBC158 | 193.49 | 7 |  | 731304333289 | WP | SE-IT Other | SE-IT Other | 8507208090 | APC REPLACEMENT BATT | APC REPLACEMENT BATT |  |  | 193.49 | 14.6 | 23.4 | 5840 | 27.5 | 1 | 1 |  |  |  | NL
|  | APCRBC159 | 725.58 | 7 |  | 731304339618 | WP | SE-IT Other | SE-IT Other | 8507208090 | APC Replacement Batt | APC Replacement Battery Cartridge #159 |  |  | 725.58 | 15.2 | 36.8 | 12600 | 49.5 | 1 | 1 |  |  |  | NL
|  | APCRBC160 | 212.84 | 101 |  | 731304338673 | WP | SE-IT Other | SE-IT Other | 8507208090 | APC REPLACEMENT BATTERY CARTRIDGE #160 | APC REPLACEMENT BATTERY CARTRIDGE #160 |  |  | 212.84 | 41.7 | 18.5 | 4900 | 18 | 1 | 1 |  |  |  | NL
|  | APCRBC161 | 224.93 | 101 |  | 731304338680 | WP | SE-IT Other | SE-IT Other | 8507208090 | APC REPLACEMENT BATT | APC REPLACEMENT BATT |  |  | 224.93 | 41.7 | 18.5 | 5580 | 18 | 1 | 1 |  |  |  | NL
|  | APCRBC162 | 224.93 | 7 |  | 731304336006 | WP | SE-IT Other | SE-IT Other | 8507208090 | APC REPLACEMENT BATT | APC REPLACEMENT BATT |  |  | 224.93 | 41.7 | 18.5 | 4490 | 18 | 1 | 1 |  |  |  | NL
|  | APCRBC164 | 224.93 | 7 |  | 731304346869 | WP | SE-IT Other | SE-IT Other | 8507208090 | APC replacement Batt | APC REPLACEMENT BATT |  |  | 224.93 | 8.9 | 17.5 | 3500 | 21.3 | 1 | 1 |  |  |  | CN
|  | APCRBC165 | 224.93 | 7 |  | 731304346876 | WP | SE-IT Other | SE-IT Other | 8507208090 | APC REPLACEMENT BATT | APC REPLACEMENT BATT |  |  | 224.93 | 14.6 | 23.4 | 5530 | 27.5 | 1 | 1 |  |  |  | CN
|  | APCRBC166 | 224.93 | 7 |  | 731304346883 | WP | SE-IT Other | SE-IT Other | 8507208090 | APC REPLACEMENT BATT | APC REPLACEMENT BATT |  |  | 224.93 | 14.6 | 23.4 | 5830 | 27.5 | 1 | 1 |  |  |  | CN
|  | APCRBC173-LI | 2213.02 | 177 |  | 731304420491 | WP | SE-IT Other | SE-IT Other | 8507600090 | Remplacement des batteries Li-Ion d'APC | APC LI-ION REPLACEMENT |  |  | 2213.02 | 30.48 | 55.88 | 5897 | 7.62 | 1 | 1 |  |  |  | IE
|  | APCRBC176 | 104 | 7 |  | 731304427506 | WP | SE-IT Other | SE-IT Other | 8507208090 | APC Replacement Batt 176 | APC Vervangingsbatterij 176 | Cartouche de batterie de remplacement APC n° 176 | APC vervangende batterijcartridge nr. 176 | 104 | 19.5 | 49.5 | 18900 | 39.5 | 1 | 1 |  |  |  | CN
|  | APCRBC88 | 730.42 | 7 |  | 731304300038 | WP | SE-IT Other | SE-IT Other | 8507208090 | APC REPLACEMENT BATT | APC Replacement Battery Cartridge #88 |  |  | 730.42 | 18.1 | 32.7 | 11820 | 60.3 | 1 | 1 |  |  |  | PH
|  | APCRBCV200 | 205.58 | 8 |  | 731304451020 | WP | SE-IT Other | SE-IT Other | 8507208090 | APC REPLACEMENT BATT | APC REPLACEMENT BATT V200 | Cartouche de batterie de remplacement APC, VRLA, 9 Ah, 24 V CC, garantie 2 ans | APC Vervangende batterij-cartridge, VRLA, 9Ah, 24V DC, 2 jaar garantie | 205.58 | 28.5 | 16.5 | 5800 | 32.5 | 1 | 1 |  |  |  | CN
|  | APCRBCV201 | 350.7 | 8 |  | 731304451037 | WP | SE-IT Other | SE-IT Other | 8507208090 | APC REPLACEMENT BATT | APC REPLACEMENT BATT V201 | Cartouche de batterie de remplacement APC, VRLA, 9 Ah, 48V CC, garantie 2 ans | APC Vervangende batterij-cartridge, VRLA, 9Ah, 48V DC, 2 jaar garantie | 350.7 | 33 | 18 | 11300 | 43 | 1 | 1 |  |  |  | CN
|  | APCRBCV202 | 461.95 | 8 |  | 731304451044 | WP | SE-IT Other | SE-IT Other | 8507208090 | APC REPLACEMENT BATT | APC REPLACEMENT BATT V202 | Cartouche de batterie de remplacement APC, VRLA, 9 Ah, 72 V CC, garantie 2 ans | APC Vervangende batterij-cartridge, VRLA, 9Ah, 72V DC, 2 jaar garantie | 461.95 | 35 | 20 | 16500 | 61 | 1 | 1 |  |  |  | CN
|  | APCRBCV203 | 178.98 | 8 |  | 731304451051 | WP | SE-IT Other | SE-IT Other | 8507208090 | APC REPLACEMENT BATT | APC REPLACEMENT BATT V203 | Cartouche de batterie de remplacement APC, VRLA, 9 Ah, 24 V CC, garantie 2 ans | APC Vervangende batterij-cartridge, VRLA, 9Ah, 24V DC, 2 jaar garantie | 178.98 | 18 | 25 | 5790 | 23 | 1 | 1 |  |  |  | CN
|  | APCRBCV204 | 295.07 | 8 |  | 731304451068 | WP | SE-IT Other | SE-IT Other | 8507208090 | APC REPLACEMENT BATT | APC REPLACEMENT BATT V204 | Cartouche de batterie de remplacement APC, VRLA, 9 Ah, 48V CC, garantie 2 ans | APC Vervangende batterij-cartridge, VRLA, 9Ah, 48V DC, 2 jaar garantie | 295.07 | 18.5 | 43 | 11518 | 28 | 1 | 1 |  |  |  | CN
|  | APCRBCV205 | 401.49 | 8 |  | 731304451075 | WP | SE-IT Other | SE-IT Other | 8507208090 | APC REPLACEMENT BATT | APC REPLACEMENT BATT V205 | Cartouche de batterie de remplacement APC, VRLA, 9 Ah, 72 V CC, garantie 2 ans | APC Vervangende batterij-cartridge, VRLA, 9Ah, 72V DC, 2 jaar garantie | 401.49 | 30 | 44 | 17106 | 36.5 | 1 | 1 |  |  |  | CN
|  | APCRBCV206 | 125.77 | 8 |  | 731304451082 | WP | SE-IT Other | SE-IT Other | 8507208090 | APC REPLACEMENT BATT | APC REPLACEMENT BATT V206 | Cartouche de batterie de remplacement APC, VRLA, 7 Ah, 24 V CC, garantie 2 ans | APC Vervangende batterij-cartridge, VRLA, 7Ah, 24V DC, 2 jaar garantie | 125.77 | 18.3 | 20.8 | 4650 | 18.7 | 1 | 1 |  |  |  | CN
|  | APCRBCV207 | 188.65 | 8 |  | 731304451099 | WP | SE-IT Other | SE-IT Other | 8507208090 | APC Ersatzbatterie Nr. 207 | APC REPLACEMENT BATT V207 | Cartouche de batterie de remplacement APC, VRLA, 10 Ah, 24 V CC, garantie 2 ans | APC Vervangende batterij-cartridge, VRLA, 10Ah, 24V DC, 2 jaar garantie | 188.65 | 18 | 20.5 | 6468 | 18.3 | 1 | 1 |  |  |  | CN
|  | APCRBCV208 | 237.02 | 8 |  | 731304451105 | WP | SE-IT Other | SE-IT Other | 8507208090 | APC REPLACEMENT BATT | APC REPLACEMENT BATT V208 | Cartouche de batterie de remplacement APC, VRLA, 7 Ah, 48 V CC, garantie 2 ans | APC Vervangende batterij-cartridge, VRLA, 7Ah, 48V DC, 2 jaar garantie | 237.02 | 22.2 | 28.6 | 9750 | 22.8 | 1 | 1 |  |  |  | CN
|  | APCRBCV209 | 324.09 | 8 |  | 731304451112 | WP | SE-IT Other | SE-IT Other | 8507208090 | APC REPLACEMENT BATT | APC REPLACEMENT BATT V209 | Cartouche de batterie de remplacement APC, VRLA, 9 Ah, 48V CC, garantie 2 ans | APC Vervangende batterij-cartridge, VRLA, 9Ah, 48V DC, 2 jaar garantie | 324.09 | 22.2 | 28.6 | 11500 | 22.8 | 1 | 1 |  |  |  | CN
|  | APCRBCV210 | 50.79 | 8 |  | 731304451129 | WP | SE-IT Other | SE-IT Other | 8507208090 | APC Replacement Batt | APC REPLACEMENT BATT V210 | Cartouche de batterie de remplacement APC, VRLA, 7 Ah, 12 V CC, garantie 2 ans | APC Vervangende batterij-cartridge, VRLA, 7Ah, 12V DC, 2-jarige garantie | 50.79 | 17 | 18.7 | 2035 | 15.5 | 6 | 1 |  |  |  | CN
|  | APDU10150ME | 1870.5 | 7 |  | 731304439653 | WP | SE-IT Other | SE-IT Other | 8537109899 | APC rPDU ADV ME 32A 230V 1PH | APC RPDU ADV ME 32A 230V 1PH | PDU rack APC NetShelter Advanced, mesuré, 7,4 kW, 1PH, 230V, 32A, 332P6, 40 sort | APC NetShelter Rack PDU Advanced, Metered, 7,4kW, 1PH, 230V, 32A, 332P6, 40 uitg | 1870.5 | 172 | 20.8 | 8200 | 11.6 | 1 | 1 |  |  |  | IN
|  | APDU10150SM | 4468.28 | 7 |  | 731304439677 | WP | SE-IT Other | SE-IT Other | 8537109899 | APC RPDU ADV SM 32A 230V 1PH | APC RPDU ADV SM 32A 230V 1PH | PDU rack APC NetShelter Advanced, sortie avec compteur commutée, 7,4 kW, 1PH, 23 | APC NetShelter Rack PDU Advanced, geschakeld stopcontact, 7,4kW, 1PH, 230V, 32A, | 4468.28 | 172 | 20.8 | 9500 | 11.6 | 1 | 1 |  |  |  | IN
|  | APDU10150SW | 3386.86 | 7 |  | 731304439660 | WP | SE-IT Other | SE-IT Other | 8537109899 | APC RPDU ADV SW 32A 230V 1PH | APC RPDU ADV SW 32A 230V 1PH | PDU rack APC NetShelter Advanced, commuté, 7,4 kW, 1PH, 230V, 32A, 332P6, 40 Sor | APC NetShelter Rack PDU Advanced, geschakeld, 7,4kW, 1PH, 230V, 32A, 332P6, 40 u | 3386.86 | 172 | 20.8 | 9400 | 11.6 | 1 | 1 |  |  |  | IN
|  | APDU10250ME | 2448.05 | 7 |  | 731304439684 | WP | SE-IT Other | SE-IT Other | 8537109199 | APC rPDU ADV ME 16/20A 400/415V 3PH | APC RPDU ADV ME 16/20A 400/415V 3PH | PDU rack APC NetShelter Advanced, mesuré, 3PH, 11kW 400V 16A ou 11,5kW 415V 20A, | APC NetShelter Rack PDU Advanced, Metered, 3PH, 11kW 400V 16A of 11,5kW 415V 20A | 2448.05 | 172 | 20.8 | 7700 | 11.6 | 1 | 1 |  |  |  | IN
|  | APDU10250SM | 5110 | 7 |  | 731304439707 | WP | SE-IT Other | SE-IT Other | 8537109199 | APC rPDU ADV SM 16/20A 400/415V 3PH | APC RPDU ADV SM 16/20A 400/415V 3PH | PDU rack APC NetShelter Advanced, sortie avec compteur commutée, 3PH, 11kW 400V | APC NetShelter Rack PDU Advanced, geschakeld stopcontact, 3PH, 11kW 400V 16A of | 5110 | 172 | 20.8 | 9700 | 11.6 | 1 | 1 |  |  |  | IN
|  | APDU10250SW | 3897.86 | 7 |  | 731304439691 | WP | SE-IT Other | SE-IT Other | 8537109199 | APC RPDU ADV SW 16/20A 400/415V 3PH | APC RPDU ADV SW 16/20A 400/415V 3PH | PDU rack APC NetShelter Advanced, commuté, 3PH, 11kW 400V 16A ou 11,5kW 415V 20A | APC NetShelter Rack PDU Advanced, geschakeld, 3PH, 11kW 400V 16A of 11,5kW 415V | 3897.86 | 172 | 20.8 | 9200 | 11.6 | 1 | 1 |  |  |  | IN
|  | APDU10350ME | 3529.47 | 7 |  | 731304439714 | WP | SE-IT Other | SE-IT Other | 8537109899 | APC rPDU ADV MS 32/30A 400/415V 3PH | APC RPDU ADV MS 32/30A 400/415V 3PH | PDU rack APC NetShelter Advanced, mesuré, 3PH, 22,1kW 400V 32A ou 17,3kW 415V 30 | APC NetShelter Rack PDU Advanced, Metered, 3PH, 22,1kW 400V 32A of 17,3kW 415V 3 | 3529.47 | 198 | 26.2 | 11400 | 13.2 | 1 | 1 |  |  |  | IN
|  | APDU10350MO | 5264.49 | 7 |  | 731304439738 | WP | SE-IT Other | SE-IT Other | 8537109899 | APC rPDU ADV MO 32/30A 400/415V 3PH | APC RPDU ADV MO 32/30A 400/415V 3PH | PDU rack APC NetShelter Advanced, sortie avec compteur, 3PH, 22,1kW 400V 32A ou | APC NetShelter Rack PDU Advanced, Metered Outlet, 3PH, 22,1kW 400V 32A of 17,3kW | 5264.49 | 198 | 26.2 | 12600 | 13.2 | 1 | 1 |  |  |  | IN
|  | APDU10350SM | 6452.86 | 7 |  | 731304439745 | WP | SE-IT Other | SE-IT Other | 8537109899 | APC rPDU ADV SM 32/30A 400/415V 3PH | APC RPDU ADV SM 32/30A 400/415V 3PH | PDU rack APC NetShelter Advanced, sortie avec compteur commutée, 3PH, 22,1kW 400 | APC NetShelter Rack PDU Advanced, geschakeld stopcontact, 3PH, 22,1kW 400V 32A o | 6452.86 | 198 | 26.2 | 12600 | 13.2 | 1 | 1 |  |  |  | IN
|  | APDU10350SW | 5288.26 | 7 |  | 731304439721 | WP | SE-IT Other | SE-IT Other | 8537109899 | APC rPDU ADV SW 32/30A 400/415V 3PH | APC RPDU ADV SW 32/30A 400/415V 3PH | PDU rack APC NetShelter Advanced, commuté, 3PH, 22,1kW 400V 32A ou 17,3kW 415V 3 | APC NetShelter Rack PDU Advanced, geschakeld, 3PH, 22,1kW 400V 32A of 17,3kW 415 | 5288.26 | 198 | 26.2 | 12600 | 13.2 | 1 | 1 |  |  |  | IN
|  | APDU10450ME | 5490.28 | 34 |  | 731304439103 | WP | SE-IT Other | SE-IT Other | 8537109899 | PDU APC ADV ME 50 A 208 V 3PH | APC RPDU ADV ME 50A 208V 3PH | PDU rack APC NetShelter Advanced, mesuré, 3PH, 43,5kW 400V 63A ou 34,6kW 415V 60 | APC NetShelter Rack PDU Advanced, Metered, 3PH, 43,5kW 400V 63A of 34,6kW 415V 6 | 5490.28 | 211 | 26.2 | 17000 | 13.2 | 1 | 1 |  |  |  | BE
|  | APDU10450SM | 9245.53 | 34 |  | 731304439752 | WP | SE-IT Other | SE-IT Other | 8537109899 | PDU APC ADV SM 63/60A 400/415V 3PH | APC RPDU ADV SM 63/60A 400/415V 3PH | PDU rack APC NetShelter Advanced, sortie avec compteur commutée, 3PH, 43,5kW 400 | APC NetShelter Rack PDU Advanced, geschakeld stopcontact, 3PH, 43,5kW 400V 63A o | 9245.53 | 198 | 26.2 | 15700 | 13.2 | 1 | 1 |  |  |  | BE
|  | APDU10450SW | 7569.93 | 34 |  | 731304439110 | WP | SE-IT Other | SE-IT Other | 8537109899 | APC PDU ADV SW 50A 208V 3PH | APC RPDU ADV SW 50A 208V 3PH | PDU rack APC NetShelter Advanced, commuté, 3PH, 43,5kW 400V 63A ou 34,6kW 415V 6 | APC NetShelter Rack PDU Advanced, geschakeld, 3PH, 43,5kW 400V 63A of 34,6kW 415 | 7569.93 | 211 | 26.2 | 19000 | 13.2 | 1 | 1 |  |  |  | BE
|  | APDU11150ME | 2020.93 | 7 |  | 731304752622 | WP | SE-IT Other | SE-IT Other | 8537109899 | APC RPDU ADV11 ME 32A 230V 1PH | APC RPDU ADV11 ME 32A 230V 1PH |  |  | 2020.93 | 172 | 20.8 | 8200 | 11.6 | 1 | 1 |  |  |  | IT
|  | APDU11150SM | 4825.58 | 7 |  | 731304752639 | WP | SE-IT Other | SE-IT Other | 8537109899 | APC RPDU ADV11 SM 32A 230V 1PH | APC RPDU ADV11 SM 32A 230V 1PH |  |  | 4825.58 | 172 | 20.8 | 9500 | 11.6 | 1 | 1 |  |  |  | IT
|  | APDU11150SW | 3651.16 | 7 |  | 731304752646 | WP | SE-IT Other | SE-IT Other | 8537109899 | APC RPDU ADV11 SW 32A 230V 1PH | APC RPDU ADV11 SW 32A 230V 1PH |  |  | 3651.16 | 172 | 20.8 | 9400 | 11.6 | 1 | 1 |  |  |  | IT
|  | APDU11250ME | 2639.53 | 7 |  | 731304752684 | WP | SE-IT Other | SE-IT Other | 8537109899 | APC RPDU ADV11 ME 16/20A 400/415V 3PH | APC RPDU ADV11 ME 16/20A 400/415V 3PH |  |  | 2639.53 | 172 | 20.8 | 7700 | 11.6 | 1 | 1 |  |  |  | IT
|  | APDU11250SM | 5511.63 | 7 |  | 731304752691 | WP | SE-IT Other | SE-IT Other | 8537109899 | APC RPDU ADV11 SM 16/20A 400/415V 3PH | APC RPDU ADV11 SM 16/20A 400/415V 3PH |  |  | 5511.63 | 172 | 20.8 | 9700 | 11.6 | 1 | 1 |  |  |  | IT
|  | APDU11250SW | 4209.3 | 7 |  | 731304752707 | WP | SE-IT Other | SE-IT Other | 8537109899 | APC RPDU ADV11 SW 16/20A 400/415V 3PH | APC RPDU ADV11 SW 16/20A 400/415V 3PH |  |  | 4209.3 | 172 | 20.8 | 9200 | 11.6 | 1 | 1 |  |  |  | IT
|  | APDU11350ME | 3802.33 | 7 |  | 731304752714 | WP | SE-IT Other | SE-IT Other | 8537109899 | Rack PDU Advanced Gen2 Metered 32A 400V | Rack PDU Advanced Gen2 Metered 32A 400V |  |  | 3802.33 | 198 | 26.2 | 11400 | 13.2 | 1 | 1 |  |  |  | IT
|  | APDU11350MO | 5686.05 | 7 |  | 731304752721 | WP | SE-IT Other | SE-IT Other | 8537109899 | APC RPDU ADV11 MO 32/30A 400/415V 3PH | APC RPDU ADV11 MO 32/30A 400/415V 3PH |  |  | 5686.05 | 198 | 26.2 | 12600 | 13.2 | 1 | 1 |  |  |  | IT
|  | APDU11350SM | 6965.12 | 7 |  | 731304752738 | WP | SE-IT Other | SE-IT Other | 8537109899 | APC RPDU ADV11 SM 32/30A 400/415V 3PH | APC RPDU ADV11 SM 32/30A 400/415V 3PH |  |  | 6965.12 | 198 | 26.2 | 12600 | 13.2 | 1 | 1 |  |  |  | IT
|  | APDU11350SW | 5709.3 | 7 |  | 731304752745 | WP | SE-IT Other | SE-IT Other | 8537109899 | APC RPDU ADV11 SW 32/30A 400/415V 3PH | APC RPDU ADV11 SW 32/30A 400/415V 3PH |  |  | 5709.3 | 198 | 26.2 | 12600 | 13.2 | 1 | 1 |  |  |  | IT
|  | APDU11450ME | 5930.23 | 7 |  | 731304752783 | WP | SE-IT Other | SE-IT Other | 8537109899 | APC RPDU ADV11 ME 50A 208V 3PH | APC RPDU ADV11 ME 50A 208V 3PH |  |  | 5930.23 | 211 | 26.2 | 17000 | 13.2 | 1 | 1 |  |  |  | IT
|  | APDU11450SM | 9976.74 | 7 |  | 731304752790 | WP | SE-IT Other | SE-IT Other | 8537109899 | APC RPDU ADV11 SM 63/60A 400/415V 3PH | APC RPDU ADV11 SM 63/60A 400/415V 3PH |  |  | 9976.74 | 198 | 26.2 | 15700 | 13.2 | 1 | 1 |  |  |  | IT
|  | APDU11450SW | 8174.42 | 7 |  | 731304752806 | WP | SE-IT Other | SE-IT Other | 8537109899 | APC RPDU ADV11 SW 50A 208V 3PH | APC RPDU ADV11 SW 50A 208V 3PH |  |  | 8174.42 | 211 | 26.2 | 19000 | 13.2 | 1 | 1 |  |  |  | IT
|  | APDU1300 | 301.85 | 7 |  | 731304446743 | WP | SE-IT Other | SE-IT Other | 8536909500 | rPDU Sensor Hub | RPDU 10K SENSOR HUB | Concentrateur de capteur avancé PDU pour rack APC NetShelter | APC NetShelter Rack PDU Advanced Sensor Hub | 301.85 | 1 | 20 | 167 | 23 | 1 | 1 |  |  |  | BE
|  | APDU1303 | 251.93 | 7 |  | 731304446750 | WP | SE-IT Other | SE-IT Other | 8301300000 | rPDU 10K Door Switch | RPDU 10K DOOR SWITCH | Commutateur de porte avancé APC NetShelter PDU en rack | APC NetShelter Rack PDU Advanced deurschakelaar | 251.93 | 1 | 20 | 150 | 23 | 1 | 1 |  |  |  | BE
|  | APDU1308 | 853.25 | 7 |  | 731304446781 | WP | SE-IT Other | SE-IT Other | 9026102900 | rPDU 10K Rope Leak | RPDU 10K ROPE LEAK | Détecteur de fuites de câble avancé APC NetShelter Rack PDU | APC NetShelter Rack PDU Advanced Rope Leak Sensor | 853.25 | 8 | 20 | 540 | 18 | 1 | 1 |  |  |  | BE
|  | APDU1335T | 204.4 | 7 |  | 731304446712 | WP | SE-IT Other | SE-IT Other | 9025190090 | rPDU 10K Temp Sensor | RPDU 10K TEMP SENSOR | Capteur de température avancé PDU pour rack APC NetShelter | APC NetShelter Rack PDU Advanced temperatuursensor | 204.4 | 1 | 20 | 155 | 23 | 1 | 1 |  |  |  | BE
|  | APDU1335T3H | 361.27 | 7 |  | 731304446736 | WP | SE-IT Other | SE-IT Other | 9025804089 | rPDU 10K 3 TH Sensor | RPDU 10K T3H SENSOR | Capteur d'humidité et de température avancé pour PDU rack APC NetShelter | APC NetShelter Rack PDU Advanced drie temperatuur- en vochtigheidssensor | 361.27 | 1 | 20 | 167 | 23 | 1 | 1 |  |  |  | BE
|  | APDU1335TH | 325.61 | 7 |  | 731304446729 | WP | SE-IT Other | SE-IT Other | 9025804089 | rPDU 10K TH Sensor | RPDU 10K TH SENSOR | Capteur d'humidité et de température avancé pour PDU rack APC NetShelter | APC NetShelter Rack PDU Advanced temperatuur- en vochtigheidssensor | 325.61 | 1 | 20 | 155 | 23 | 1 | 1 |  |  |  | BE
|  | APDU9640NMC3 | 786.05 | 7 |  | 731304752615 | WP | SE-IT Other | SE-IT Other | 8517620000 | Rack PDU Advanced NMC3 | APC NetShelter rPDU Advanced NMC3 |  |  | 786.05 | 20 | 92 | 8200 | 62.4 | 1 | 1 |  |  |  | IT
|  | APDU9640NMC3-MP50 | 31872.09 | 7 |  | 731304753933 | WP | SE-IT Other | SE-IT Other | 8517620000 | APC NetShelter rPDU Advanced NMC3- 50pcs | APC NetShelter rPDU Advanced NMC3- 50pcs |  |  | 31872.09 | 6.2 | 20.4 | 600 | 8.4 | 1 | 1 |  |  |  | IT
|  | APDU9941 | 2590.65 | 11 |  | 731304356264 | WP | SE-IT Other | SE-IT Other | 8537109899 | APC RACK PDU 9000 SWITCHED, ZEROU, 30A, | APC RACK PDU 9000 SWITCHED, ZEROU, 30A, | APC Rack PDU, 9000 commuté, 0U, 30A, 200V et 208V, 21 prises C13 et C15,3 prises | APC Rack PDU, 9000 geschakeld, 0U, 30A, 200V en 208V, 21 C13 en C15, 3C19 en C21 | 2590.65 | 204 | 16.5 | 10000 | 12.4 | 1 | 1 |  |  |  | IN
|  | APDU9953 | 2483.7 | 10 |  | 731304356271 | WP | SE-IT Other | SE-IT Other | 8537109899 | APC RACK PDU 9000 SWITCHED, ZEROU, 32A, | APC RACK PDU 9000 SWITCHED, ZEROU, 32A, |  |  | 2483.7 | 204 | 16.5 | 9950 | 12.4 | 1 | 1 |  |  |  | IN
|  | APDU9953BLU | 2483.7 | 66 |  | 731304439493 | WP | SE-IT Other | SE-IT Other | 8537109899 | RACK PDU SWITCHED | RACK PDU SWITCHED |  |  | 2483.7 | 183 | 4.6 | 7340 | 5.6 | 1 | 1 |  |  |  | IE
|  | APDU9953RED | 2483.7 | 66 |  | 731304439486 | WP | SE-IT Other | SE-IT Other | 8537109899 | RACK PDU SWITCHED | RACK PDU SWITCHED |  |  | 2483.7 | 183 | 4.6 | 7340 | 5.6 | 1 | 1 |  |  |  | IE
|  | APDU9959EU3 | 2329.21 | 10 |  | 731304356295 | WP | SE-IT Other | SE-IT Other | 8537109899 | APC RACK PDU 9000 SWITCHED, ZEROU, 16A, | APC RACK PDU 9000 SWITCHED, ZEROU, 16A, |  |  | 2329.21 | 200.2 | 16.5 | 8590 | 11.4 | 1 | 1 |  |  |  | IN
|  | APDU9981EU3 | 3042.23 | 10 |  | 731304404262 | WP | SE-IT Other | SE-IT Other | 8537109899 | PDU 9000 SWITCHED 0HE 11KW 230V C13 C19 | APC RACK PDU 9000 SWITCHED, ZEROU, 11.0K |  |  | 3042.23 | 200.2 | 16.5 | 8950 | 11.4 | 1 | 1 |  |  |  | IN
|  | APF8953D-00001 | 4135.53 | 66 |  | 731304433033 | WP | SE-IT Other | SE-IT Other | 8537109199 | PDU EN RACK COMMUTÉE | RACK PDU GESCHAKELD |  |  | 4135.53 | 215 | 24 | 19000 | 12 | 1 | 1 |  |  |  | IE
|  | APTF10KW01 | 5727.95 | 11 |  | 731304242208 | WP | SE-IT Other | SE-IT Other | 8504320090 | APC WW 10KVA Isolation Transformer | APC WW 10KVA ISOLATION TRANSFORMER | transfom. 10kVA pour descente, montée ou contrôle d'isolation de flux d'aliment. | 10kVA transfo voor spanningsverl., spanningsverh. of isol. regeling voeding | 5727.95 | 40.6 | 100 | 124738 | 60 | 1 | 1 |  |  |  | IN
|  | APTF20KW01 | 5739.84 | 11 |  | 731304242222 | WP | SE-IT Other | SE-IT Other | 8504330090 | APC WW 20KVA Isolation Transformer | WW 20KVA ISOLATION TRANSFORMER | transfom. 20kVA pour descente, montée ou contrôle d'isolation de flux d'aliment. | 20kVA transfo voor spanningsverl., spanningsverh. of isol. regeling van voeding | 5739.84 | 48.3 | 60 | 143180 | 100 | 1 | 1 |  |  |  | IN
|  | AR100 | 1330.98 | 11 |  | 731304111429 | WP | SE-IT Other | SE-IT Other | 9403208000 | NETSHELTER WALL MOUNT ENCLOSUR | NETSHELTER WX 13U W/THREADED HOLE VERTIC | NetShelter WX 13U avec rail de mont. vert trou fileté-porte avant en verre-noire | NetShelter WX 13U m/draadgat vert montagerail - glazen frontdeur - zwart | 1330.98 | 83.8 | 77.5 | 52160 | 68.6 | 1 | 1 |  |  |  | TH
|  | AR100HD | 1330.98 | 11 |  | 731304111467 | WP | SE-IT Other | SE-IT Other | 9403208000 | NETSHELTER WALL MOUNT ENCLOSUR | NETSHELTER WX 13U W/THREADED HOLE VERTIC | NetShelter WX 13U avec rail de mont. vert trou fileté-porte avant ventilée-noire | NetShelter WX 13U m/draadgat vert montagerail - geventileerde frontdeur - zwart | 1330.98 | 83.8 | 77.5 | 52170 | 68.6 | 1 | 1 |  |  |  | TH
|  | AR106 | 387.41 | 7 |  | 731304317265 | WP | SE-IT Other | SE-IT Other | 9403208000 | NETSHELTER WX 6U WALL MOUNT CABINET | NETSHELTER WX 6U WALL MOUNT CABINET |  |  | 387.41 | 29.3 | 68.8 | 14560 | 48.5 | 1 | 1 |  |  |  | NL
|  | AR106SH4 | 477.73 | 7 |  | 731304402671 | WP | SE-IT Other | SE-IT Other | 9403208000 | APC NETSHELTER WX 6U WALL-MOUNT 400MM | WX 6U SINGLE HINGED WALL-MOUNT 400MM |  |  | 477.73 | 43.5 | 68.5 | 13560 | 48.5 | 1 | 1 |  |  |  | CN
|  | AR106SH6 | 606.07 | 7 |  | 731304402688 | WP | SE-IT Other | SE-IT Other | 9403208000 | APC NETSHELTER WX 6U WALL-MOUNT 600MM | WX 6U SINGLE HINGED WALL-MOUNT 600MM |  |  | 606.07 | 40 | 70 | 19660 | 70 | 1 | 1 |  |  |  | CN
|  | AR106VI | 1682.73 | 7 |  | 731304402015 | WP | SE-IT Other | SE-IT Other | 9403208000 | WX 6U LOW-PROFILE WALLMOUNT 230V FANS | WX 6U LOW-PROFILE WALLMOUNT 230V FANS |  |  | 1682.73 | 42.7 | 106.4 | 44910 | 73.4 | 1 | 1 |  |  |  | CN
|  | AR109 | 506.25 | 7 |  | 731304317272 | WP | SE-IT Other | SE-IT Other | 9403208000 | NETSHELTER WX 9U WALL MOUNT CABINET | NETSHELTER WX 9U WALL MOUNT CABINET |  |  | 506.25 | 29.3 | 68.8 | 16010 | 48.5 | 1 | 1 |  |  |  | NL
|  | AR109SH4 | 634.59 | 7 |  | 731304790303 | WP | SE-IT Other | SE-IT Other | 9403208000 | APC NETSHELTER WX 9U WALL-MOUNT 400MM | WX 9U SINGLE HINGED WALL-MOUNT 400MM |  |  | 634.59 | 56.5 | 68.5 | 13560 | 48.5 | 1 | 1 |  |  |  | CN
|  | AR109SH6 | 793.83 | 7 |  | 731304402718 | WP | SE-IT Other | SE-IT Other | 9403208000 | APC NETSHELTER WANDMONTAGE WX 9HE 600MM | WX 9U SINGLE HINGED WALL-MOUNT 600MM |  |  | 793.83 | 56.5 | 68.5 | 20500 | 68.5 | 1 | 1 |  |  |  | CN
|  | AR112 | 686.88 | 7 |  | 731304317289 | WP | SE-IT Other | SE-IT Other | 9403208000 | NETSHELTER WX 12U WALL MOUNT CABINET | NETSHELTER WX 12U WALL MOUNT CABINET |  |  | 686.88 | 29.3 | 68.8 | 23130 | 68.3 | 1 | 1 |  |  |  | NL
|  | AR112SH4 | 815.22 | 7 |  | 731304402695 | WP | SE-IT Other | SE-IT Other | 9403208000 | APC NETSHELTER WX 12U WALL-MOUNT 400MM | WX 12U SINGLE HINGED WALL-MOUNT 400MM |  |  | 815.22 | 70 | 68.5 | 18010 | 48.5 | 1 | 1 |  |  |  | CN
|  | AR112SH6 | 865.13 | 7 |  | 731304402725 | WP | SE-IT Other | SE-IT Other | 9403208000 | APC NETSHELTER WX 12U WALL-MOUNT 600MM | WX 12U SINGLE HINGED WALL-MOUNT 600MM |  |  | 865.13 | 70 | 68.5 | 23180 | 68.5 | 1 | 1 |  |  |  | CN
|  | AR112SM | 1632.56 | 7 |  | 731304632641 | OD | IT 3 Phase | IT 3 Phase | 9403208000 | APC NETSHELTER WX 12U 800MM ENCLOSURE | APC NETSHELTER WX 12U 800MM ENCLOSURE |  |  | 1632.56 | 80 | 85 | 93000 | 132 | 1 | 1 |  |  |  | IT
|  | AR118SM | 2018.6 | 7 |  | 731304632658 | OD | IT 3 Phase | IT 3 Phase | 9403208000 | APC NETSHELTER WX 18U 800MM ENCLOSURE | APC NETSHELTER WX 18U 800MM ENCLOSURE |  |  | 2018.6 | 107 | 85 | 104000 | 132 | 1 | 1 |  |  |  | IT
|  | AR124SM | 2953.49 | 7 |  | 731304632665 | OD | IT 3 Phase | IT 3 Phase | 9403208000 | APC NETSHELTER WX 24U 800MM ENCLOSURE | APC NETSHELTER WX 24U 800MM ENCLOSURE |  |  | 2953.49 | 133 | 85 | 112000 | 132 | 1 | 1 |  |  |  | IT
|  | AR1MA01 | 110.58 | 6 |  | 3389110574005 | O4 | Linergy >= 630A Syst | Linergy >= 630A Syst | 3926909790 | CHIF P EMBOU | SET TEKENS 0-9 (200 STUKS PER TEKEN) | repère encliquetable jaune - jeu de 200 - caractères 0 à 9, +, -, Terre | inklikbaar karakter geel - set van elk 200 - karakter 0 t/m 9, +, -, Aarde | 110.58 | 5.2 | 6.4 | 126 | 10.5 | 1 | 1 |  |  |  | FR
|  | AR1MA010 | 0.0335 | 2 |  | 3389110574029 | O4 | Linergy >= 630A Syst | Linergy >= 630A Syst | 3926909790 | BAGUE REP CHIF O PU200 | TEKENS CIJFER 0 | repère encliquetable jaune - jeu de 200 - caractère 0 | inklikbaar karakter geel - set van 200 - karakter 0 | 0.0335 | 0.3 | 0.5 | 0.1 | 0.3 | 200 | 200 |  |  |  | FR
|  | AR1MA011 | 0.0322 | 2 |  | 3389110574036 | O4 | Linergy >= 630A Syst | Linergy >= 630A Syst | 3926909790 | BAGUE REP CHIF 1 PU200 | TEKENS CIJFER 1 | repère encliquetable jaune - jeu de 200 - caractère 1 | inklikbaar karakter geel - set van 200 - karakter 1 | 0.0322 | 0.3 | 0.5 | 0.1 | 0.3 | 200 | 200 |  |  |  | FR
|  | AR1MA012 | 0.0335 | 2 |  | 3389110574043 | O4 | Linergy >= 630A Syst | Linergy >= 630A Syst | 3926909790 | BAGUE REP CHIF 2 PU200 | TEKENS CIJFER 2 | repère encliquetable jaune - jeu de 200 - caractère 2 | inklikbaar karakter geel - set van 200 - karakter 2 | 0.0335 | 0.3 | 0.5 | 0.1 | 0.3 | 200 | 200 |  |  |  | FR
|  | AR1MA013 | 0.0322 | 2 |  | 3389110574050 | O4 | Linergy >= 630A Syst | Linergy >= 630A Syst | 3926909790 | BAGUE REP CHIF 3 PU200 | TEKENS CIJFER 3 | repère encliquetable jaune - jeu de 200 - caractère 3 | inklikbaar karakter geel - set van 200 - karakter 3 | 0.0322 | 0.3 | 0.5 | 0.1 | 0.3 | 200 | 200 |  |  |  | FR
|  | AR1MA014 | 0.0335 | 2 |  | 3389110574067 | O4 | Linergy >= 630A Syst | Linergy >= 630A Syst | 3926909790 | BAGUE REP CHIF 4 PU200 | TEKENS CIJFER 4 | repère encliquetable jaune - jeu de 200 - caractère 4 | gele inklikbare markering numeriek karakter 4 - set van 200 | 0.0335 | 0.3 | 0.5 | 0.1 | 0.3 | 200 | 200 |  |  |  | FR
|  | AR1MA015 | 0.0322 | 2 |  | 3389110574074 | O4 | Linergy >= 630A Syst | Linergy >= 630A Syst | 3926909790 | BAGUE REP CHIF 5 PU200 | TEKENS CIJFER 5 | repère encliquetable jaune - jeu de 200 - caractère 5 | inklikbaar karakter geel - set van 200 - karakter 5 | 0.0322 | 0.3 | 0.5 | 0.1 | 0.3 | 200 | 200 |  |  |  | FR
|  | AR1MA016 | 0.0335 | 2 |  | 3389110574081 | O4 | Linergy >= 630A Syst | Linergy >= 630A Syst | 3926909790 | BAGUE REP CHIF 6 PU200 | TEKENS CIJFER 6 | repère encliquetable jaune - jeu de 200 - caractère 6 | inklikbaar karakter geel - set van 200 - karakter 6 | 0.0335 | 0.3 | 0.5 | 0.1 | 0.3 | 200 | 200 |  |  |  | FR
|  | AR1MA017 | 0.0322 | 2 |  | 3389110574098 | O4 | Linergy >= 630A Syst | Linergy >= 630A Syst | 3926909790 | BAGUE REP CHIF 7 PU200 | TEKENS CIJFER 7 | repère encliquetable jaune - jeu de 200 - caractère 7 | inklikbaar karakter geel - set van 200 - karakter 7 | 0.0322 | 0.3 | 0.5 | 0.1 | 0.3 | 200 | 200 |  |  |  | FR
|  | AR1MA018 | 0.0335 | 2 |  | 3389110574104 | O4 | Linergy >= 630A Syst | Linergy >= 630A Syst | 3926909790 | BAGUE REP CHIF 8 PU200 | TEKENS CIJFER 8 | repère encliquetable jaune - jeu de 200 - caractère 8 | inklikbaar karakter geel - set van 200 - karakter 8 | 0.0335 | 0.3 | 0.5 | 0.1 | 0.3 | 2000 | 200 |  |  |  | FR
|  | AR1MA019 | 0.0335 | 2 |  | 3389110574111 | O4 | Linergy >= 630A Syst | Linergy >= 630A Syst | 3926909790 | BAGUE REP CHIF 9 PU200 | TEKENS CIJFER 9 | repère encliquetable jaune - jeu de 200 - caractère 9 | inklikbaar karakter geel - set van 200 - karakter 9 | 0.0335 | 0.3 | 0.5 | 0.1 | 0.3 | 200 | 200 |  |  |  | FR
|  | AR1MA0196 | 0.0335 | 6 |  | 3389110574371 | O4 | Linergy >= 630A Syst | Linergy >= 630A Syst | 3926909790 | BAGUE REP VIERGE J PU200 | TEKENS GEEL BLANCO | repère encliquetable jaune - jeu de 200 - caractère sans marquage | inklikbaar karakter geel - set van 200 - ongemarkeerd karakter | 0.0335 | 4.8 | 1.03 | 0.001 | 0.4 | 200 | 200 |  |  |  | FR
|  | AR1MA0197 | 0.0335 | 6 |  | 3389110574388 | O4 | Linergy >= 630A Syst | Linergy >= 630A Syst | 3926909790 | BAGUE REP VIERGE V PU200 | TEKENS AARDE GROEN | repère encliquetable vert - jeu de 200 - caractère sans marquage | vast in te klemmen markering groen - set van 200 - karakter zonder markering | 0.0335 | 0.3 | 0.5 | 0.1 | 0.3 | 200 | 200 |  |  |  | FR
|  | AR1MA0198 | 0.0322 | 2 |  | 3389110574395 | O4 | Linergy >= 630A Syst | Linergy >= 630A Syst | 3926909790 | BAGUE REP SIGNE + PU200 | TEKENS + | repère encliquetable jaune - jeu de 200 - caractère plus | inklikbaar karakter geel - set van 200 - karakter + | 0.0322 | 0.3 | 0.5 | 0.1 | 0.3 | 200 | 200 |  |  |  | FR
|  | AR1MA0199 | 0.0335 | 2 |  | 3389110574401 | O4 | Linergy >= 630A Syst | Linergy >= 630A Syst | 3926909790 | BAGUE REP SIGNE - PU200 | TEKENS - | repère encliquetable jaune - jeu de 200 - caractère | inklikbaar karakter geel - set van 200 - karakter - | 0.0335 | 0.3 | 0.5 | 0.1 | 0.3 | 200 | 200 |  |  |  | FR
|  | AR1MB01 | 213.61 | 6 |  | 3389110574012 | O4 | Linergy >= 630A Syst | Linergy >= 630A Syst | 3926909790 | ENS. 200 REP ALPH P EMBOU | SET TEKENS A-Z (200 STUKS PER TEKEN) | repère encliquetable jaune - jeu de 200 - caractères A à Z, +, -, Terre | gele inklikbare markering - karakter A tot Z - 26 sets van 200 | 213.61 | 5 | 12.5 | 266 | 10.5 | 1 | 1 |  |  |  | FR
|  | AR1MB010 | 0.0338 | 6 |  | 3389110574418 | O4 | Linergy >= 630A Syst | Linergy >= 630A Syst | 3926909790 | MARKERS REP O | TEKENS LETTER O | Repère, extrémités de câble TR Linergy, jaune, type de clipsage, caractère 0 | Marker, Linergy TR kabeluiteinden, geel, vastkliktype, karakter 0 | 0.0338 | 0.3 | 0.5 | 0.1 | 0.3 | 200 | 1 |  |  |  | FR
|  | AR1MB011 | 0.0322 | 2 |  | 3389110574425 | O4 | Linergy >= 630A Syst | Linergy >= 630A Syst | 3926909790 | BAGUE REP. LETTRE I PU200 | TEKENS LETTER I | Repère, extrémités de câble TR Linergy, jaune, type clipsable, caractère 1 | Marker, Linergy TR kabeluiteinden, geel, clip-on type, karakter 1 | 0.0322 | 0.3 | 0.5 | 0.1 | 0.3 | 200 | 200 |  |  |  | FR
|  | AR1MB01A | 0.0322 | 6 |  | 3389110574128 | O4 | Linergy >= 630A Syst | Linergy >= 630A Syst | 3926909790 | BAGUE REP LETTRE A PU200 | TEKENS LETTER A | repère encliquetable jaune - jeu de 200 - caractère A | inklikbaar karakter geel - set van 200 - karakter A | 0.0322 | 0.3 | 0.5 | 0.1 | 0.3 | 200 | 200 |  |  |  | FR
|  | AR1MB01B | 0.0335 | 6 |  | 3389110574135 | O4 | Linergy >= 630A Syst | Linergy >= 630A Syst | 3926909790 | BAGUE REP LETTRE B PU200 | TEKENS LETTER B | repère encliquetable jaune - jeu de 200 - caractère B | inklikbaar karakter geel - set van 200 - karakter B | 0.0335 | 0.3 | 2.5 | 0.1 | 2 | 200 | 200 |  |  |  | FR
|  | AR1MB01C | 0.0335 | 6 |  | 3389110574142 | O4 | Linergy >= 630A Syst | Linergy >= 630A Syst | 3926909790 | BAGUE REP LETTRE C PU200 | TEKENS LETTER C | repère encliquetable jaune - jeu de 200 - caractère C | inklikbaar karakter geel - set van 200 - karakter C | 0.0335 | 0.3 | 0.5 | 0.1 | 0.3 | 200 | 200 |  |  |  | FR
|  | AR1MB01D | 0.0335 | 6 |  | 3389110574159 | O4 | Linergy >= 630A Syst | Linergy >= 630A Syst | 3926909790 | BAGUE REP LETTRE D PU200 | TEKENS LETTER D | repère encliquetable jaune - jeu de 200 - caractère D | inklikbaar karakter geel - set van 200 - karakter D | 0.0335 | 0.2 | 0.5 | 0.1 | 0.2 | 200 | 200 |  |  |  | FR
|  | AR1MB01E | 0.0335 | 6 |  | 3389110574166 | O4 | Linergy >= 630A Syst | Linergy >= 630A Syst | 3926909790 | BAGUE REP LETTRE E PU200 | TEKENS LETTER E | repère encliquetable jaune - jeu de 200 - caractère E | inklikbaar karakter geel - set van 200 - karakter E | 0.0335 | 0.3 | 0.5 | 0.1 | 0.3 | 200 | 200 |  |  |  | FR
|  | AR1MB01F | 0.0335 | 6 |  | 3389110574173 | O4 | Linergy >= 630A Syst | Linergy >= 630A Syst | 3926909790 | BAGUE REP LETTRE F PU200 | TEKENS LETTER F | repère encliquetable jaune - jeu de 200 - caractère F | inklikbaar karakter geel - set van 200 - karakter F | 0.0335 | 0.3 | 0.5 | 0.1 | 0.3 | 200 | 200 |  |  |  | FR
|  | AR1MB01G | 0.0335 | 6 |  | 3389110574180 | O4 | Linergy >= 630A Syst | Linergy >= 630A Syst | 3926909790 | BAGUE REP LETTRE G PU200 | TEKENS LETTER G | repère encliquetable jaune - jeu de 200 - caractère G | inklikbaar karakter geel - set van 200 - karakter G | 0.0335 | 0.3 | 0.5 | 0.1 | 0.3 | 200 | 200 |  |  |  | FR
|  | AR1MB01H | 0.0328 | 6 |  | 3389110574197 | O4 | Linergy >= 630A Syst | Linergy >= 630A Syst | 3926909790 | BAGUE REP LETTRE H PU200 | TEKENS LETTER H | repère encliquetable jaune - jeu de 200 - caractère H | inklikbaar karakter geel - set van 200 - karakter H | 0.0328 | 0.3 | 0.5 | 0.1 | 0.3 | 200 | 200 |  |  |  | FR
|  | AR1MB01J | 0.0328 | 6 |  | 3389110574210 | O4 | Linergy >= 630A Syst | Linergy >= 630A Syst | 3926909790 | BAGUE REP LETTRE J PU200 | TEKENS LETTER J | repère encliquetable jaune - jeu de 200 - caractère J | inklikbaar karakter geel - set van 200 - karakter J | 0.0328 | 0.3 | 0.5 | 0.1 | 0.3 | 200 | 200 |  |  |  | FR
|  | AR1MB01K | 0.0335 | 6 |  | 3389110574227 | O4 | Linergy >= 630A Syst | Linergy >= 630A Syst | 3926909790 | BAGUE REP LETTRE K PU200 | TEKENS LETTER K | repère encliquetable jaune - jeu de 200 - caractère K | inklikbaar karakter geel - set van 200 - karakter K | 0.0335 | 0.2 | 0.5 | 0.1 | 0.2 | 200 | 200 |  |  |  | FR
|  | AR1MB01L | 0.0335 | 6 |  | 3389110574234 | O4 | Linergy >= 630A Syst | Linergy >= 630A Syst | 3926909790 | BAGUE REP LETTRE L PU200 | TEKENS LETTER L | repère encliquetable jaune - jeu de 200 - caractère L | inklikbaar karakter geel - set van 200 - karakter L | 0.0335 | 0.3 | 0.5 | 0.1 | 0.3 | 200 | 200 |  |  |  | FR
|  | AR1MB01M | 0.0328 | 6 |  | 3389110574241 | O4 | Linergy >= 630A Syst | Linergy >= 630A Syst | 3926909790 | BAGUE REP LETTRE M PU200 | TEKENS LETTER M | repère encliquetable jaune - jeu de 200 - caractère M | inklikbaar karakter geel - set van 200 - karakter M | 0.0328 | 0.3 | 0.5 | 0.1 | 0.3 | 200 | 200 |  |  |  | FR
|  | AR1MB01N | 0.0335 | 6 |  | 3389110574258 | O4 | Linergy >= 630A Syst | Linergy >= 630A Syst | 3926909790 | BAGUE REP LETTRE N PU200 | TEKENS LETTER N | repère encliquetable jaune - jeu de 200 - caractère N | inklikbaar karakter geel - set van 200 - karakter N | 0.0335 | 0.3 | 0.5 | 0.1 | 0.3 | 2000 | 200 |  |  |  | FR
|  | AR1MB01P | 0.0335 | 6 |  | 3389110574265 | O4 | Linergy >= 630A Syst | Linergy >= 630A Syst | 3926909790 | BAGUE REP LETTRE P PU200 | TEKENS LETTER P | repère encliquetable jaune - jeu de 200 - caractère P | inklikbaar karakter geel - set van 200 - karakter P | 0.0335 | 0.3 | 0.5 | 0.1 | 0.3 | 200 | 200 |  |  |  | FR
|  | AR1MB01Q | 0.0322 | 6 |  | 3389110574272 | O4 | Linergy >= 630A Syst | Linergy >= 630A Syst | 3926909790 | BAGUE REP LETTRE Q PU200 | TEKENS LETTER Q | repère encliquetable jaune - jeu de 200 - caractère Q | inklikbaar karakter geel - set van 200 - karakter Q | 0.0322 | 0.3 | 0.5 | 0.1 | 0.3 | 200 | 200 |  |  |  | FR
|  | AR1MB01R | 0.0335 | 6 |  | 3389110574289 | O4 | Linergy >= 630A Syst | Linergy >= 630A Syst | 3926909790 | BAGUE REP LETTRE R PU200 | TEKENS LETTER R | repère encliquetable jaune - jeu de 200 - caractère R | inklikbaar karakter geel - set van 200 - karakter R | 0.0335 | 0.3 | 0.5 | 0.1 | 0.3 | 200 | 200 |  |  |  | FR
|  | AR1MB01S | 0.0335 | 6 |  | 3389110574296 | O4 | Linergy >= 630A Syst | Linergy >= 630A Syst | 3926909790 | BAGUE REP LETTRE S PU200 | TEKENS LETTER S | repère encliquetable jaune - jeu de 200 - caractère S | inklikbaar karakter geel - set van 200 - karakter S | 0.0335 | 0.3 | 0.5 | 0.1 | 0.3 | 200 | 200 |  |  |  | FR
|  | AR1MB01T | 0.0335 | 6 |  | 3389110574302 | O4 | Linergy >= 630A Syst | Linergy >= 630A Syst | 3926909790 | BAGUE REP LETTRE T PU200 | TEKENS LETTER T | repère encliquetable jaune - jeu de 200 - caractère T | inklikbaar karakter geel - set van 200 - karakter T | 0.0335 | 0.3 | 0.5 | 0.1 | 0.3 | 200 | 200 |  |  |  | FR
|  | AR1MB01U | 0.0328 | 6 |  | 3389110574319 | O4 | Linergy >= 630A Syst | Linergy >= 630A Syst | 3926909790 | BAGUE REP LETTRE U PU200 | TEKENS LETTER U | repère encliquetable jaune - jeu de 200 - caractère U | inklikbaar karakter geel - set van 200 - karakter U | 0.0328 | 0.3 | 0.5 | 0.1 | 0.3 | 200 | 200 |  |  |  | FR
|  | AR1MB01V | 0.0314 | 2 |  | 3389110574326 | O4 | Linergy >= 630A Syst | Linergy >= 630A Syst | 3926909790 | BAGUE REP LETTRE V PU200 | TEKENS LETTER V | repère encliquetable jaune - jeu de 200 - caractère V | inklikbaar karakter geel - set van 200 - karakter V | 0.0314 | 0.3 | 0.5 | 0.1 | 0.3 | 200 | 200 |  |  |  | FR
|  | AR1MB01W | 0.0328 | 6 |  | 3389110574333 | O4 | Linergy >= 630A Syst | Linergy >= 630A Syst | 3926909790 | BAGUE REP LETTRE W PU200 | TEKENS LETTER W | repère encliquetable jaune - jeu de 200 - caractère W | inklikbaar karakter geel - set van 200 - karakter W | 0.0328 | 0.3 | 0.5 | 0.1 | 0.3 | 200 | 200 |  |  |  | FR
|  | AR1MB01X | 0.0335 | 6 |  | 3389110574340 | O4 | Linergy >= 630A Syst | Linergy >= 630A Syst | 3926909790 | BAGUE REP LETTRE X PU200 | TEKENS LETTER X | repère encliquetable jaune - jeu de 200 - caractère X | inklikbaar karakter geel - set van 200 - karakter X | 0.0335 | 0.3 | 0.5 | 0.1 | 0.3 | 200 | 200 |  |  |  | FR
|  | AR1MC010 | 0.037 | 6 |  | 3389110574456 | O4 | Linergy >= 630A Syst | Linergy >= 630A Syst | 3926909790 | BAGUE CHIF 0 NOIR PU200 | CIJFERS 0 ZWART | repère encliquetable noir - jeu de 200 - caractère 0 | vast in te klemmen markering zwart - set van 200 - karakter 0 | 0.037 | 0.3 | 0.5 | 0.1 | 0.3 | 200 | 200 |  |  |  | FR
|  | AR1MC011 | 0.037 | 6 |  | 3389110574463 | O4 | Linergy >= 630A Syst | Linergy >= 630A Syst | 3926909790 | BAGUE CHIF 1 MARRON PU200 | CIJFERS 1 BRUIN | repère encliquetable marron - jeu de 200 - caractère 1 | vast in te klemmen markering bruin - set van 200 - karakter 1 | 0.037 | 0.4 | 1.03 | 0.1 | 4.8 | 200 | 200 |  |  |  | FR
|  | AR1MC012 | 0.037 | 6 |  | 3389110574470 | O4 | Linergy >= 630A Syst | Linergy >= 630A Syst | 3926909790 | BAGUE CHIF 2 ROUGE PU200 | CIJFERS 2 ROOD | repère encliquetable rouge - jeu de 200 - caractère 2 | rode inklikbare markering numeriek karakter 2 - set van 200 | 0.037 | 0.3 | 0.5 | 0.1 | 0.3 | 200 | 200 |  |  |  | FR
|  | AR1MC013 | 0.037 | 6 |  | 3389110574487 | O4 | Linergy >= 630A Syst | Linergy >= 630A Syst | 3926909790 | BAGUE CHIF 3 ORANGE PU200 | CIJFERS 3 ORANJE | repère encliquetable orange - jeu de 200 - caractère 3 | oranje inklikbare markering numeriek karakter 3 - set van 200 | 0.037 | 0.3 | 0.5 | 0.1 | 0.3 | 200 | 200 |  |  |  | FR
|  | AR1MC014 | 0.037 | 6 |  | 3389110574494 | O4 | Linergy >= 630A Syst | Linergy >= 630A Syst | 3926909790 | BAGUE CHIF 4 JAUNE PU200 | CIJFERS 4 GEEL | repère encliquetable jaune - jeu de 200 - caractère 4 | gele inklikbare markering numeriek karakter 4 - set van 200 | 0.037 | 0.3 | 0.5 | 0.1 | 0.3 | 200 | 200 |  |  |  | FR
|  | AR1MC017 | 0.037 | 6 |  | 3389110574524 | O4 | Linergy >= 630A Syst | Linergy >= 630A Syst | 3926909790 | BAGUE CHIF 7 VIOLET PU200 | CIJFERS 7 VIOLET | repère encliquetable violet - jeu de 200 - caractère 7 | violetkleurige inklikbare markering numeriek karakter 7 - set van 200 | 0.037 | 0.3 | 0.5 | 0.1 | 0.3 | 200 | 200 |  |  |  | FR
|  | AR1SB3 | 1.375 | 6 |  | 3389110573992 | O4 | Linergy >= 630A Syst | Linergy >= 630A Syst | 3925908000 | PORTE REPERES ADHESIF,6 CARACT | LABELHOUDER 6 KARAKTERS | porte-jalon adhésif fixable sur tout type de support - jusquà 6 jalons | zelfklevende merkplaathouder - voor maximaal 6 markeerders | 1.375 | 6 | 1.1 | 1.1 | 2.75 | 50 | 50 |  |  |  | FR
|  | AR1SC01 | 0.235 | 6 |  | 3389110569049 | O4 | Linergy >= 630A Syst | Linergy >= 630A Syst | 8536209090 | PORTE REPERE A COLLIER | ETIKETHOUDERS | MARQUEUR DE CÂBLE | KABELMARKEERDER TAG | 0.235 | 0.2 | 7 | 0.1 | 2.3 | 100 | 100 |  |  |  | FR
|  | AR1SC02 | 0.235 | 6 |  | 3389110569056 | O4 | Linergy >= 630A Syst | Linergy >= 630A Syst | 3926909790 | PORTE REP ENCLIQ PU100 | ETIKETHOUDERS 1-1,5MM2 100ST | porte-jalon à encliquetage pour embout porte-repère - 1..1,5 mm2 | vastklikbaar markeerplaatje voor markeerbaar kabeluiteinde - 1..1,5 mm2 | 0.235 | 0.5 | 2.4 | 0.1 | 0.5 | 100 | 100 |  |  |  | TN
|  | AR1SC03 | 0.0854 | 6 |  | 3389110569124 | O4 | Linergy >= 630A Syst | Linergy >= 630A Syst | 3926909790 | LANGUET.ENCLIQ.P/EMBOUTS | ETIKETHOUDERS 100ST | porte-jalon clipsable pour embout de câble conducteur simple | houder voor vastklikbare markeerplaatjes voor uiteinde van éénaderige kabel | 0.0854 | 0.2 | 2.5 | 0.1 | 0.4 | 100 | 100 |  |  |  | TN
|  | AR201 | 465.84 | 11 |  | 731304015574 | WP | SE-IT Other | SE-IT Other | 9403991090 | NetShelter 2 Post Rack 45U #12-24 Thread | NETSHELTER 2 POST 45U #12-24 THREADED HO | NetShelter rack 2 montants 45U #12-24 trous filetés - noir | NetShelter 2 stijlen rack 45U #12-24 draadgaten - zwart | 465.84 | 10 | 16 | 14000 | 220 | 1 | 1 |  |  |  | US
|  | AR203A | 1483.09 | 11 |  | 731304260233 | WP | SE-IT Other | SE-IT Other | 9403991090 | NetShelter 4 Post Open Frame R | NETSHELTER 4 POST OPEN FRAME 44U SQUARE | Rack châssis ouvert 4 montants NetShelter 44U trous carrés | NetShelter 4 stijlen open frame rack 44U vierkante gaten | 1483.09 | 208.3 | 25.4 | 40820 | 11.3 | 1 | 1 |  |  |  | CN
|  | AR204A | 1483.09 | 11 |  | 731304260264 | WP | SE-IT Other | SE-IT Other | 9403991090 | NetShelter 4 Post Open Frame Rack 44U #1 | NETSHELTER 4 POST OPEN FRAME 44U #12-24 |  |  | 1483.09 | 208.3 | 25.4 | 46360 | 18.8 | 1 | 1 |  |  |  | CN
|  | AR3003 | 1552.01 | 7 |  | 731304347507 | WP | SE-IT Other | SE-IT Other | 9403208000 | SX 12U 600MMX900MM W SIDES BLACK | SX 12U 600MMX900MM W SIDES BLACK |  |  | 1552.01 | 79.5 | 75 | 75000 | 99.5 | 1 | 1 |  |  |  | CN
|  | AR3006 | 1920.41 | 7 |  | 731304347651 | WP | SE-IT Other | SE-IT Other | 9403208000 | APC NetShelter SX 18U Server Rack E | APC Netshelter SX 18U |  |  | 1920.41 | 106 | 75 | 86000 | 99.5 | 1 | 1 |  |  |  | CN
|  | AR3100B2 | 3244.26 | 7 |  | 731304642176 | WP | SE-IT Other | SE-IT Other | 9403208000 | SXGEN2 42U600X1070 AVEC PANNEAUX NOIR | SXGEN2 42U600X1070 MET ZIJPANELEN ZWART |  |  | 3244.26 | 212.8 | 115.8 | 144550 | 74.8 | 1 | 1 |  |  |  | IT
|  | AR3100B2X609 | 2755.81 | 7 |  | 731304753131 | WP | SE-IT Other | SE-IT Other | 9403208000 | SXGEN2 42U600X1070 WO/SIDES | SXGEN2 42U600X1070 WO/SIDES |  |  | 2755.81 | 212.8 | 115.8 | 127950 | 74.8 | 1 | 1 |  |  |  | IT
|  | AR3100B2X610 | 2755.81 | 7 |  | 731304753148 | WP | SE-IT Other | SE-IT Other | 9403208000 | SXGEN2 42U600X1070 WO/DOORS | SXGEN2 42U600X1070 WO/DOORS |  |  | 2755.81 | 212.8 | 115.8 | 144150 | 74.8 | 1 | 1 |  |  |  | IT
|  | AR3100B2X617 | 2202.33 | 7 |  | 731304753155 | WP | SE-IT Other | SE-IT Other | 9403208000 | SXGEN2 42U600X1070 WO/SIDES WO/DOORS | SXGEN2 42U600X1070 WO/SIDES WO/DOORS |  |  | 2202.33 | 212.8 | 115.8 | 112750 | 74.8 | 1 | 1 |  |  |  | IT
|  | AR3100SP | 4396.98 | 7 |  | 731304309857 | WP | SE-IT Other | SE-IT Other | 9403208000 | NETSHELTER SX 42U 60 | NETSHELTER SX 42U 600X1070 W/SIDES BLACK |  |  | 4396.98 | 217.9 | 110.5 | 242220 | 132.1 | 1 | 1 |  |  |  | CN
|  | AR3103 | 1820.59 | 7 |  | 731304347675 | WP | SE-IT Other | SE-IT Other | 9403208000 | SX 12U 600MMX1070MM W/ SIDES BLACK | SX 12U 600MMX1070MM W/ SIDES BLACK |  |  | 1820.59 | 79.5 | 75 | 81000 | 116 | 1 | 1 |  |  |  | CN
|  | AR3104 | 2590.65 | 11 |  | 731304261889 | WP | SE-IT Other | SE-IT Other | 9403208000 | SX 24U/600mm/1070mm | NETSHELTER SX 24U 600MM X 1070MM DEEP EN | NetShelter SX 24U 600 mm de large x 1 070 mm de profondeur | NetShelter SX 24U 600mm breed x 1070mm diep | 2590.65 | 132.2 | 115.6 | 106820 | 74.6 | 1 | 1 |  |  |  | CZ
|  | AR3105 | 3303.67 | 41 |  | 731304290193 | WP | SE-IT Other | SE-IT Other | 9403208000 | NETSHELTER SX 45U 600MME X 1070MM BLACK | NETSHELTER SX 45U 600X1070 W/SIDES BLACK |  |  | 3303.67 | 224 | 74.6 | 153700 | 115.6 | 1 | 1 |  |  |  | CZ
|  | AR3105B2 | 4432.63 | 7 |  | 731304642237 | WP | SE-IT Other | SE-IT Other | 9403208000 | SXGEN2 45U600X1070 AVEC PANNEAUX NOIR | SXGEN2 45U600X1070 MET ZIJPANELEN ZWART |  |  | 4432.63 | 226.2 | 115.8 | 153700 | 74.8 | 1 | 1 |  |  |  | IT
|  | AR3106 | 2136.69 | 7 |  | 731304347699 | WP | SE-IT Other | SE-IT Other | 9403208000 | NETSHELTER SX 18U 600X1070 BLACK SIDES | SX 18U 600MMX1070MM W/ SIDES BLACK |  |  | 2136.69 | 106 | 75 | 93000 | 116 | 1 | 1 |  |  |  | CN
|  | AR3107 | 3624.53 | 11 |  | 731304226383 | WP | SE-IT Other | SE-IT Other | 9403208000 | NS SX 48U 600MM | NETSHELTER SX 48U 600X1070 W/SIDES BLACK | NetShelter SX 48U 600 mm de large x 1 070 mm de profondeur | NetShelter SX 48U 600mm breed x 1070mm diep | 3624.53 | 238.5 | 115.6 | 157680 | 75.2 | 1 | 1 |  |  |  | CZ
|  | AR3107B2 | 4076.12 | 7 |  | 731304642275 | WP | SE-IT Other | SE-IT Other | 9403208000 | SXGEN2 48U600X1070 AVEC PANNEAUX NOIR | SXGEN2 48U600X1070 MET ZIJPANELEN ZWART |  |  | 4076.12 | 239.5 | 115.8 | 157680 | 74.8 | 1 | 1 |  |  |  | IT
|  | AR3107B2X609 | 3279.07 | 7 |  | 731304753179 | WP | SE-IT Other | SE-IT Other | 9403208000 | SXGEN2 48U600X1070 WO/SIDES | SXGEN2 48U600X1070 WO/SIDES |  |  | 3279.07 | 239.5 | 115.8 | 121570 | 74.8 | 1 | 1 |  |  |  | IT
|  | AR3107B2X610 | 3279.07 | 7 |  | 731304753186 | WP | SE-IT Other | SE-IT Other | 9403208000 | SXGEN2 48U600X1070 WO/DOORS | SXGEN2 48U600X1070 WO/DOORS |  |  | 3279.07 | 239.5 | 115.8 | 148570 | 74.8 | 1 | 1 |  |  |  | IT
|  | AR3107B2X617 | 2627.91 | 7 |  | 731304753193 | WP | SE-IT Other | SE-IT Other | 9403208000 | SXGEN2 48U600X1070 WO/SIDES WO/DOORS | SXGEN2 48U600X1070 WO/SIDES WO/DOORS |  |  | 2627.91 | 239.5 | 115.8 | 112460 | 74.8 | 1 | 1 |  |  |  | IT
|  | AR3140 | 5050.58 | 11 |  | 731304275572 | WP | SE-IT Other | SE-IT Other | 9403208000 | SX 42U 750 NTWRK ENC | SX ENCL 42U 750X1200 NTWORK W/ SIDES BLK | Boîtier de mise en réseau avec côtés NetShelter SX 42U 750 mm l x 1070 mm P | NetShelter SX 42U 750mm breed x 1070mm diep netwerkkast met zijkanten | 5050.58 | 211.8 | 115.6 | 168180 | 85.09 | 1 | 1 |  |  |  | CZ
|  | AR3140B2 | 4976.74 | 7 |  | 731304753209 | WP | SE-IT Other | SE-IT Other | 9403208000 | SXGEN2 NTWRK ENC 42U750X1070W BLACK | SXGEN2 NTWRK ENC 42U750X1070W BLACK |  |  | 4976.74 | 212.8 | 115.8 | 187350 | 85.3 | 1 | 1 |  |  |  | IT
|  | AR3150 | 3755.26 | 11 |  | 731304236375 | WP | SE-IT Other | SE-IT Other | 9403208000 | SX 42U 750 Wide Encl | NETSHELTER SX 42U 750MM WIDE X 1070MM DE | Boîtier NetShelter SX 42U 750 mm de large x 1 070 mm de profondeur | NetShelter SX 42U 750mm breed x 1070mm diep kast | 3755.26 | 211.7 | 115.6 | 168180 | 85.1 | 1 | 1 |  |  |  | CZ
|  | AR3150B2 | 3969.16 | 7 |  | 731304642183 | WP | SE-IT Other | SE-IT Other | 9403208000 | SXGEN2 42U750X1070 AVEC PANNEAUX NOIR | SXGEN2 42U750X1070 MET ZIJPANELEN ZWART |  |  | 3969.16 | 212.8 | 115.8 | 168180 | 85.3 | 1 | 1 |  |  |  | IT
|  | AR3150B2X609 | 3255.81 | 7 |  | 731304753223 | WP | SE-IT Other | SE-IT Other | 9403208000 | SXGEN2 42U750X1070 WO/SIDES | SXGEN2 42U750X1070 WO/SIDES |  |  | 3255.81 | 212.8 | 115.8 | 154550 | 85.3 | 1 | 1 |  |  |  | IT
|  | AR3150B2X610 | 3255.81 | 7 |  | 731304753230 | WP | SE-IT Other | SE-IT Other | 9403208000 | SXGEN2 42U750X1070 WO/DOORS | SXGEN2 42U750X1070 WO/DOORS |  |  | 3255.81 | 212.8 | 115.8 | 170230 | 85.3 | 1 | 1 |  |  |  | IT
|  | AR3150B2X617 | 2604.65 | 7 |  | 731304753247 | WP | SE-IT Other | SE-IT Other | 9403208000 | SXGEN2 42U750X1070 WO/SIDES WO/DOORS | SXGEN2 42U750X1070 WO/SIDES WO/DOORS |  |  | 2604.65 | 212.8 | 115.8 | 137430 | 85.3 | 1 | 1 |  |  |  | IT
|  | AR3155 | 4337.56 | 7 |  | 731304290209 | WP | SE-IT Other | SE-IT Other | 9403208000 | NETSHELTER SX, 45HE, 750/1070, BLACK | NETSHELTER SX 45U 750MM WIDE X 1070MM DE |  |  | 4337.56 | 224 | 85 | 172300 | 132 | 1 | 1 |  |  |  | NL
|  | AR3155B2 | 4872.33 | 7 |  | 731304642244 | WP | SE-IT Other | SE-IT Other | 9403208000 | SXGEN2 45U750X1070 AVEC PANNEAUX NOIR | SXGEN2 45U750X1070 MET ZIJPANELEN ZWART |  |  | 4872.33 | 226.2 | 115.8 | 172300 | 85.3 | 1 | 1 |  |  |  | IT
|  | AR3157 | 4492.05 | 11 |  | 731304236368 | WP | SE-IT Other | SE-IT Other | 9403208000 | SX 48U 750 Wide Encl | NETSHELTER SX 48U 750MM WIDE X 1070MM DE | Boîtier NetShelter SX 48U 750 mm de large x 1 070 mm de profondeur | NetShelter SX 48U 750mm breed x 1070mm diep kast | 4492.05 | 238.4 | 115.6 | 184090 | 85.1 | 1 | 1 |  |  |  | CZ
|  | AR3157B2 | 5050.58 | 7 |  | 731304642282 | WP | SE-IT Other | SE-IT Other | 9403208000 | SXGEN2 48U750X1070 AVEC PANNEAUX NOIR | SXGEN2 48U750X1070 MET ZIJPANELEN ZWART |  |  | 5050.58 | 239.5 | 115.8 | 184090 | 85.3 | 1 | 1 |  |  |  | IT
|  | AR3157B2X609 | 3872.09 | 7 |  | 731304753261 | WP | SE-IT Other | SE-IT Other | 9403208000 | SXGEN2 48U750X1070 WO/SIDES | SXGEN2 48U750X1070 WO/SIDES |  |  | 3872.09 | 239.5 | 115.8 | 167370 | 85.3 | 1 | 1 |  |  |  | IT
|  | AR3157B2X610 | 3872.09 | 7 |  | 731304753278 | WP | SE-IT Other | SE-IT Other | 9403208000 | SXGEN2 48U750X1070 WO/DOORS | SXGEN2 48U750X1070 WO/DOORS |  |  | 3872.09 | 239.5 | 115.8 | 185160 | 85.3 | 1 | 1 |  |  |  | IT
|  | AR3157B2X617 | 3093.02 | 7 |  | 731304753285 | WP | SE-IT Other | SE-IT Other | 9403208000 | SXGEN2 48U750X1070 WO/SIDES WO/DOORS | SXGEN2 48U750X1070 WO/SIDES WO/DOORS |  |  | 3093.02 | 239.5 | 115.8 | 147360 | 85.3 | 1 | 1 |  |  |  | IT
|  | AR3180B2 | 4955.51 | 7 |  | 731304642190 | WP | SE-IT Other | SE-IT Other | 9403208000 | SXGEN2 42U800X1070 AVEC PANNEAUX NOIR | SXGEN2 42U800X1070 MET ZIJPANELEN ZWART |  |  | 4955.51 | 212.8 | 115.8 | 200000 | 94.8 | 1 | 1 |  |  |  | IT
|  | AR3187B2 | 5870.56 | 7 |  | 731304647645 | WP | SE-IT Other | SE-IT Other | 9403208000 | SXGEN2 48U800X1070 AVEC PANNEAUX NOIR | SXGEN2 48U800X1070 MET ZIJPANELEN ZWART |  |  | 5870.56 | 239.5 | 115.8 | 220000 | 94.8 | 1 | 1 |  |  |  | IT
|  | AR3200 | 4408.86 | 65 |  | 731304284130 | WP | SE-IT Other | SE-IT Other | 9403208000 | NetShelter SX Colocation 2 x 2 | NETSHELTER SX COLO 2X20U 600X1070 W/SIDE | Boîtier NetShelter SX collocation 2x20U 600 mm l x 1070 mm P - côtés noirs | NetShelter SX Colocation 2x20U 600mm breed x 1070mm diep kast - zijkanten zwart | 4408.86 | 211.7 | 115.6 | 168350 | 74.6 | 1 | 1 |  |  |  | CZ
|  | AR3200B2 | 4546.51 | 7 |  | 731304753292 | WP | SE-IT Other | SE-IT Other | 9403208000 | SXGEN2 42U600X1070 COLOCATION 2X20U | SXGEN2 42U600X1070 COLOCATION 2X20U |  |  | 4546.51 | 212.8 | 115.8 | 165400 | 74.8 | 1 | 1 |  |  |  | IT
|  | AR3300 | 3945.4 | 11 |  | 731304256274 | WP | SE-IT Other | SE-IT Other | 9403208000 | NetS SX 42U/600/1200 | NETSHELTER SX 42U/600MM/1200MM ENCLOSURE | Boîtier NetShelter SX 42U 600 mm de large x 1 200mm de profondeur | NetShelter SX 42U 600mm breed x 1200mm diep kast | 3945.4 | 211.8 | 133.4 | 149090 | 75.2 | 1 | 1 |  |  |  | CZ
|  | AR3300B2 | 4171.19 | 7 |  | 731304642206 | WP | SE-IT Other | SE-IT Other | 9403208000 | SXGEN2 42U600X1200 AVEC PANNEAUX NOIR | SXGEN2 42U600X1200 MET ZIJPANELEN ZWART |  |  | 4171.19 | 212.8 | 132.3 | 149090 | 74.8 | 1 | 1 |  |  |  | IT
|  | AR3300B2X609 | 3360.47 | 7 |  | 731304753308 | WP | SE-IT Other | SE-IT Other | 9403208000 | SXGEN2 42U600X1200 WO/SIDES | SXGEN2 42U600X1200 WO/SIDES |  |  | 3360.47 | 212.8 | 132.3 | 136600 | 74.8 | 1 | 1 |  |  |  | IT
|  | AR3300B2X610 | 3360.47 | 7 |  | 731304753315 | WP | SE-IT Other | SE-IT Other | 9403208000 | SXGEN2 42U600X1200 WO/DOORS | SXGEN2 42U600X1200 WO/DOORS |  |  | 3360.47 | 212.8 | 132.3 | 159440 | 74.8 | 1 | 1 |  |  |  | IT
|  | AR3300W2 | 4171.19 | 7 |  | 731304642336 | WP | SE-IT Other | SE-IT Other | 9403208000 | SXGEN2 42U6001200 AVEC PANNEAUX BLANC | SXGEN2 42U6001200 MET ZIJPANELEN WIT |  |  | 4171.19 | 212.8 | 132.3 | 149090 | 74.8 | 1 | 1 |  |  |  | IT
|  | AR3305 | 4492.05 | 41 |  | 731304290216 | WP | SE-IT Other | SE-IT Other | 9403208000 | NETSHELTER SX 45U 600X1200 W/SIDES BLACK | NETSHELTER SX 45U 600X1200 W/SIDES BLACK |  |  | 4492.05 | 224 | 74.6 | 158400 | 133.4 | 1 | 1 |  |  |  | CZ
|  | AR3305B2 | 5050.58 | 7 |  | 731304642251 | WP | SE-IT Other | SE-IT Other | 9403208000 | SXGEN2 45U600X1200 AVEC PANNEAUX NOIR | SXGEN2 45U600X1200 MET ZIJPANELEN ZWART |  |  | 5050.58 | 226.2 | 132.3 | 158400 | 74.8 | 1 | 1 |  |  |  | IT
|  | AR3307 | 4717.84 | 11 |  | 731304256281 | WP | SE-IT Other | SE-IT Other | 9403208000 | NETSHELTER SX 48U/600MM/1200MM ENCLOSURE | NETSHELTER SX 48U/600MM/1200MM ENCLOSURE | Boîtier NetShelter SX 48U 600 mm de large x 1 200mm de profondeur | NetShelter SX 48U 600mm breed x 1200mm diep kast | 4717.84 | 238.5 | 133.4 | 165450 | 75.2 | 1 | 1 |  |  |  | CZ
|  | AR3307B2 | 5003.05 | 7 |  | 731304642299 | WP | SE-IT Other | SE-IT Other | 9403208000 | SXGEN2 48U600X1200 AVEC PANNEAUX NOIR | SXGEN2 48U600X1200 MET ZIJPANELEN ZWART |  |  | 5003.05 | 239.5 | 132.3 | 165450 | 74.8 | 1 | 1 |  |  |  | IT
|  | AR3307B2X609 | 4000 | 7 |  | 731304753346 | WP | SE-IT Other | SE-IT Other | 9403208000 | SXGEN2 48U600X1200 WO/SIDES | SXGEN2 48U600X1200 WO/SIDES |  |  | 4000 | 239.5 | 132.3 | 136830 | 74.8 | 1 | 1 |  |  |  | IT
|  | AR3307B2X617 | 3197.67 | 7 |  | 731304753360 | WP | SE-IT Other | SE-IT Other | 9403208000 | SXGEN2 48U600X1200 WO/SIDES WO/DOORS | SXGEN2 48U600X1200 WO/SIDES WO/DOORS |  |  | 3197.67 | 239.5 | 132.3 | 118330 | 74.8 | 1 | 1 |  |  |  | IT
|  | AR3307W2 | 5003.05 | 7 |  | 731304642350 | WP | SE-IT Other | SE-IT Other | 9403208000 | SXGEN2 48U6001200 AVEC PANNEAUX BLANC | SXGEN2 48U6001200 MET ZIJPANELEN WIT |  |  | 5003.05 | 239.5 | 132.3 | 165450 | 74.8 | 1 | 1 |  |  |  | IT
|  | AR3308B2 | 5825.58 | 7 |  | 731304753377 | WP | SE-IT Other | SE-IT Other | 9403208000 | SXGEN2 52U600X1200W/SIDES | SXGEN2 52U600X1200W/SIDES |  |  | 5825.58 | 256.3 | 132.3 | 199590 | 75.4 | 1 | 1 |  |  |  | IT
|  | AR3308W2 | 5825.58 | 7 |  | 731304753384 | WP | SE-IT Other | SE-IT Other | 9403208000 | SXGEN2 52U600X1200W/SIDES WHITE | SXGEN2 52U600X1200W/SIDES WHITE |  |  | 5825.58 | 256.3 | 132.3 | 199590 | 75.4 | 1 | 1 |  |  |  | IT
|  | AR3340 | 5514.05 | 20 |  | 731304284963 | WP | SE-IT Other | SE-IT Other | 9403208000 | NetShelter SX 42U 750mm Wide x | NETSHELTER SX 42U 750X1200 W/SIDES NETWO | Boîtier de mise en réseau avec côtés NetShelter SX 42U 750 mm l x 1200 mm P | NetShelter SX 42U 750mm breed x 1200mm diep netwerkkast met zijkanten | 5514.05 | 211.8 | 85.09 | 183180 | 132.08 | 1 | 1 |  |  |  | TH
|  | AR3340B2 | 5720.93 | 7 |  | 731304753391 | WP | SE-IT Other | SE-IT Other | 9403208000 | SXGEN2 NTWRK ENC 42U750X1200 BLACK | SXGEN2 NTWRK ENC 42U750X1200 BLACK |  |  | 5720.93 | 212.8 | 132.3 | 203540 | 85.3 | 1 | 1 |  |  |  | IT
|  | AR3340W2 | 5720.93 | 7 |  | 731304753407 | WP | SE-IT Other | SE-IT Other | 9403208000 | SXGEN2 NTWRK ENC 42U750X1200 WHITE | SXGEN2 NTWRK ENC 42U750X1200 WHITE |  |  | 5720.93 | 212.8 | 132.3 | 203540 | 85.3 | 1 | 1 |  |  |  | IT
|  | AR3347 | 6393.44 | 65 |  | 731304284970 | WP | SE-IT Other | SE-IT Other | 9403208000 | NetShelter SX 48U 750mm Wide x 1200mm De | NETSHELTER SX 48U 750X1200 W/SIDES NETWO | Boîtier de mise en réseau avec côtés NetShelter SX 48U 750 mm l x 1200 mm P | NetShelter SX 48U 750mm breed x 1200mm diep netwerkkast met zijkanten | 6393.44 | 238.5 | 132.1 | 208180 | 85.1 | 1 | 1 |  |  |  | TH
|  | AR3347B2 | 6779.07 | 7 |  | 731304753414 | WP | SE-IT Other | SE-IT Other | 9403208000 | SXGEN2 NTWRK ENC 48U750X1200 BLACK | SXGEN2 NTWRK ENC 48U750X1200 BLACK |  |  | 6779.07 | 239.5 | 132.3 | 222470 | 85.3 | 1 | 1 |  |  |  | IT
|  | AR3350 | 5050.58 | 2 |  | 731304256298 | WP | SE-IT Other | SE-IT Other | 9403208000 | NetS SX 42U/750/1200 | NETSHELTER SX 42U 750MM WIDE X 1200MM DE | Boîtier NetShelter SX 42U 750 mm de large x 1 200 mm de profondeur | NetShelter SX 42U 750mm breed x 1200mm diep kast | 5050.58 | 211.8 | 133.4 | 183180 | 85.1 | 1 | 1 |  |  |  | CZ
|  | AR3350B2 | 5347.67 | 7 |  | 731304642213 | WP | SE-IT Other | SE-IT Other | 9403208000 | SXGEN2 42U750X1200 AVEC PANNEAUX NOIR | SXGEN2 42U750X1200 MET ZIJPANELEN ZWART |  |  | 5347.67 | 212.8 | 132.3 | 183180 | 85.3 | 1 | 1 |  |  |  | IT
|  | AR3350B2X609 | 3965.12 | 7 |  | 731304753421 | WP | SE-IT Other | SE-IT Other | 9403208000 | SXGEN2 42U750X1200 WO/SIDES | SXGEN2 42U750X1200 WO/SIDES |  |  | 3965.12 | 212.8 | 132.3 | 165500 | 85.3 | 1 | 1 |  |  |  | IT
|  | AR3350B2X610 | 3965.12 | 7 |  | 731304753438 | WP | SE-IT Other | SE-IT Other | 9403208000 | SXGEN2 42U750X1200 WO/DOORS | SXGEN2 42U750X1200 WO/DOORS |  |  | 3965.12 | 212.8 | 132.3 | 186440 | 85.3 | 1 | 1 |  |  |  | IT
|  | AR3350W2 | 5347.67 | 7 |  | 731304642343 | WP | SE-IT Other | SE-IT Other | 9403208000 | SXGEN2 42U7501200 AVEC PANNEAUX BLANC | SXGEN2 42U7501200 MET ZIJPANELEN WIT |  |  | 5347.67 | 212.8 | 132.3 | 183180 | 85.3 | 1 | 1 |  |  |  | IT
|  | AR3355 | 5454.63 | 6 |  | 731304290223 | WP | SE-IT Other | SE-IT Other | 9403208000 | NetShelter SX 45U 750mm Wide x 1200mm De | NETSHELTER SX 45U 750X1200 W/SIDES BLACK |  |  | 5454.63 | 224 | 85 | 188400 | 133.4 | 1 | 1 |  |  |  | CN
|  | AR3355B2 | 6132 | 7 |  | 731304642268 | WP | SE-IT Other | SE-IT Other | 9403208000 | SXGEN2 45U750X1200 AVEC PANNEAUX NOIR | SXGEN2 45U750X1200 MET ZIJPANELEN ZWART |  |  | 6132 | 226.2 | 132.3 | 188400 | 85.3 | 1 | 1 |  |  |  | IT
|  | AR3357 | 5846.79 | 11 |  | 731304259367 | WP | SE-IT Other | SE-IT Other | 9403208000 | NETSHELTER SX 48U 750MM WIDE X 1200MM DE | NETSHELTER SX 48U 750MM WIDE X 1200MM DE | Boîtier NetShelter SX 48U 750 mm de large x 1 200 mm de profondeur | NetShelter SX 48U 750mm breed x 1200mm diep kast | 5846.79 | 240 | 133.4 | 201820 | 85.1 | 1 | 1 |  |  |  | CZ
|  | AR3357B2 | 6179.53 | 7 |  | 731304642305 | WP | SE-IT Other | SE-IT Other | 9403208000 | APC NetShelter SX Server Rack Gen 2, 48U | SXGEN2 48U750X1200 MET ZIJPANELEN ZWART |  |  | 6179.53 | 239.5 | 132.3 | 201820 | 85.3 | 1 | 1 |  |  |  | IT
|  | AR3357B2X609 | 4720.93 | 7 |  | 731304753469 | WP | SE-IT Other | SE-IT Other | 9403208000 | SXGEN2 48U750X1200 WO/SIDES | SXGEN2 48U750X1200 WO/SIDES |  |  | 4720.93 | 239.5 | 132.3 | 178870 | 85.3 | 1 | 1 |  |  |  | IT
|  | AR3357B2X610 | 4720.93 | 7 |  | 731304753476 | WP | SE-IT Other | SE-IT Other | 9403208000 | SXGEN2 48U750X1200 WO/DOORS | SXGEN2 48U750X1200 WO/DOORS |  |  | 4720.93 | 239.5 | 132.3 | 202460 | 85.3 | 1 | 1 |  |  |  | IT
|  | AR3357W2 | 6179.53 | 7 |  | 731304642367 | WP | SE-IT Other | SE-IT Other | 9403208000 | SXGEN2 48U7501200 AVEC PANNEAUX BLANC | SXGEN2 48U7501200 MET ZIJPANELEN WIT |  |  | 6179.53 | 239.5 | 132.3 | 201820 | 85.3 | 1 | 1 |  |  |  | IT
|  | AR3358B2 | 6988.37 | 7 |  | 731304753490 | WP | SE-IT Other | SE-IT Other | 9403208000 | SXGEN2 52U750X1200W/SIDES | SXGEN2 52U750X1200W/SIDES |  |  | 6988.37 | 256.3 | 132.3 | 232480 | 86.1 | 1 | 1 |  |  |  | IT
|  | AR3358W2 | 6988.37 | 7 |  | 731304760535 | WP | SE-IT Other | SE-IT Other | 8504403090 | SXGEN2 52U750X1200W/SIDES WHITE | SXGEN2 52U750X1200W/SIDES WHITE |  |  | 6988.37 | 256.3 | 132.3 | 232480 | 86.1 | 1 | 1 |  |  |  | IT
|  | AR3380B2 | 5941.86 | 7 |  | 731304642220 | WP | SE-IT Other | SE-IT Other | 9403208000 | SXGEN2 42U800X1200 AVEC PANNEAUX NOIR | SXGEN2 42U800X1200 MET ZIJPANELEN ZWART |  |  | 5941.86 | 212.8 | 132.3 | 219700 | 94.8 | 1 | 1 |  |  |  | IT
|  | AR3380W2 | 5941.86 | 7 |  | 731304642374 | WP | SE-IT Other | SE-IT Other | 9403208000 | SXGEN2 42U8001200 AVEC PANNEAUX BLANC | SXGEN2 42U8001200 MET ZIJPANELEN WIT |  |  | 5941.86 | 212.8 | 132.3 | 219700 | 94.8 | 1 | 1 |  |  |  | IT
|  | AR3387 | 6393.44 | 12 |  | 731304325772 | WP | SE-IT Other | SE-IT Other | 9403208000 | NETSHELTER SX 48U 800MM WIDE X 1200MM DE | NETSHELTER SX 48U 800MM WIDE X 1200MM DE |  |  | 6393.44 | 238.7 | 95 | 238000 | 132 | 1 | 1 |  |  |  | NL
|  | AR3387B2 | 6785.6 | 7 |  | 731304642329 | WP | SE-IT Other | SE-IT Other | 9403208000 | SXGEN2 48U800X1200 AVEC PANNEAUX NOIR | SXGEN2 48U800X1200 MET ZIJPANELEN ZWART |  |  | 6785.6 | 239.5 | 132.3 | 238000 | 94.8 | 1 | 1 |  |  |  | IT
|  | AR3387W2 | 6785.6 | 7 |  | 731304642381 | WP | SE-IT Other | SE-IT Other | 9403208000 | SXGEN2 48U8001200 AVEC PANNEAUX BLANC | SXGEN2 48U8001200 MET ZIJPANELEN WIT |  |  | 6785.6 | 239.5 | 132.3 | 238000 | 94.8 | 1 | 1 |  |  |  | IT
|  | AR3388B2 | 7825.58 | 7 |  | 731304759201 | WP | SE-IT Other | SE-IT Other | 8504403090 | SXGEN2 52U800X1200W/SIDES | SXGEN2 52U800X1200W/SIDES |  |  | 7825.58 | 256.3 | 132.3 | 239760 | 95.4 | 1 | 1 |  |  |  | IT
|  | AR3388W2 | 7825.58 | 7 |  | 731304760542 | WP | SE-IT Other | SE-IT Other | 9403208000 | SXGEN2 52U800X1200W/SIDES WHITE | SXGEN2 52U800X1200W/SIDES WHITE |  |  | 7825.58 | 256.3 | 132.3 | 239760 | 95.4 | 1 | 1 |  |  |  | IT
|  | AR3810 | 4159.3 | 50 |  | 731304281436 | WP | SE-IT Other | SE-IT Other | 9403208000 | NSSX AV 42Ux600x825 | NSSX AV 42Ux600x825 |  |  | 4159.3 | 212.1 | 74.9 | 133640 | 102.9 | 1 | 1 |  |  |  | TH
|  | AR3812 | 2603 | 65 |  | 731304284123 | OD | IT 3 Phase | IT 3 Phase | 9403208000 | AV 42UX600 OPENFRAME | AV 42UX600 OPENFRAME |  |  | 2603 | 212.1 | 74.9 | 82730 | 102.9 | 1 | 1 |  |  |  | TH
|  | AR3814 | 2935 | 47 |  | 731304284109 | OD | IT 3 Phase | IT 3 Phase | 9403208000 | AV 24UX600 OPENFRAME | AV 24UX600 OPENFRAME |  |  | 2935 | 132.7 | 74.9 | 95000 | 102.9 | 1 | 1 |  |  |  | NL
|  | AR4000MV12U | 273.77 | 20 |  | 731304294153 | WJ | NL NOT USED | NL NOT USED | 8302420090 | NetShelter CX Mini 12U Vertical Mounting | NETSHELTER CX MINI 12U VERTICAL RAIL KIT | Kit de rail de montage vertical NetShelter CX Mini 12U | NetShelter CX Mini 12U verticale montagerailkit | 273.77 | 70 | 16 | 1297 | 16 | 1 | 1 |  |  |  | GB
|  | AR4000MV-FR | 113.11 | 20 |  | 731304294146 | WJ | NL NOT USED | NL NOT USED | 8302420090 | NetShelter CX Mini Fixed Rail Kit | NETSHELTER CX MINI FIXED RAIL KIT |  |  | 113.11 | 70 | 16 | 699 | 16 | 1 | 1 |  |  |  | GB
|  | AR4012A | 5051 | 7 |  | 731304621720 | OD | IT 3 Phase | IT 3 Phase | 9403208000 | NETSHELTER SOUNDPROOF 12U 120 TO 230V | NETSHELTER SOUNDPROOF 12U 120 TO 230V |  |  | 5051 | 89.9 | 120 | 158000 | 82 | 1 | 1 |  |  |  | TR
|  | AR4017IA | 5478 | 7 |  | 731304621744 | WP | SE-IT Other | SE-IT Other | 9403208000 | NETSHELTER SOUNDPROOF 17U 230V | NETSHELTER SOUNDPROOF 17U 230V |  |  | 5478 | 112 | 120 | 188000 | 82 | 1 | 1 |  |  |  | TR
|  | AR4032IA | 7154 | 10 |  | 731304621775 | WP | SE-IT Other | SE-IT Other | 9403208000 | NetShelter Soundproof 32HE 230V | NETSHELTER SOUNDPROOF 32U 230V |  |  | 7154 | 178.7 | 120 | 260000 | 82 | 1 | 1 |  |  |  | TR
|  | AR4038LIA | 9483.21 | 10 |  | 731304621805 | WP | SE-IT Other | SE-IT Other | 9403208000 | NetShelter Insonorisé 38U 230V | NETSHELTER SOUNDPROOF 38U 230V |  |  | 9483.21 | 205.1 | 120 | 303000 | 82 | 1 | 1 |  |  |  | TR
|  | AR4703 | 663.93 | 2 |  | 731304309819 | WJ | NL NOT USED | NL NOT USED | 8414592590 | NetShelter CX Fan Booster Kit | NETSHELTER CX FAN BOOSTER KIT |  |  | 663.93 | 25 | 28 | 2894 | 56 | 1 | 1 |  |  |  | GB
|  | AR5340 | 10731 | 12 |  | 731304436218 | WP | SE-IT Other | SE-IT Other | 9403208000 | NSRX 42x800 w/o Fan | NSRX 42X800 W/O FAN |  |  | 10731 | 213 | 132 | 286000 | 95 | 1 | 1 |  |  |  | NL
|  | AR5340F | 17053.14 | 19 |  | 731304436225 | WP | SE-IT Other | SE-IT Other | 9403208000 | NSRX 42x800 w/ Fan | NSRX 42x800 met ventilator |  |  | 17053.14 | 213 | 132 | 289000 | 95 | 1 | 1 |  |  |  | DE
|  | AR7000A | 758.18 | 25 |  | 731304274469 | WP | SE-IT Other | SE-IT Other | 9403991090 | NetShelter SX 42U 600mm Wide P | NETSHELTER SX 42U 600 CURVED DOOR | Porte noire incurvée perforée NetShelter SX 42U 600 mm de largeur | NetShelter SX 42U 600mm breed geperforeerde gebogen deur zwart | 758.18 | 12.1 | 68 | 15600 | 199.4 | 1 | 1 |  |  |  | TH
|  | AR7000B2 | 834.88 | 7 |  | 731304773030 | WP | SE-IT Other | SE-IT Other | 8504403090 | NSX GEN2 42U600MM WIDE CURVED DOOR BLK | NSX GEN2 42U600MM WIDE CURVED DOOR BLK |  |  | 834.88 | 10 | 198.5 | 15500 | 69 | 1 | 1 |  |  |  | IT
|  | AR7003 | 601.32 | 65 |  | 731304284147 | WP | SE-IT Other | SE-IT Other | 9403991090 | NetShelter SX Colocation 20U 600mm Wide | NETSHELTER SX COLO 20U 600 CURVED DOOR |  |  | 601.32 | 13.7 | 109.4 | 8820 | 70.8 | 1 | 1 |  |  |  | CN
|  | AR7007A | 575.72 | 95 |  | 731304274490 | OD | IT 3 Phase | IT 3 Phase | 9403991090 | NetShelter SX 48U 600mm Wide Perforated | NETSHELTER SX 48U 600 CURVED DOOR BLACK | Porte noire incurvée perforée NetShelter SX 48U 600 mm de largeur | NetShelter SX 48U 600mm breed geperforeerde gebogen deur zwart | 575.72 | 12.1 | 67.9 | 19000 | 224.8 | 1 | 1 |  |  |  | TH
|  | AR7050A | 822.35 | 29 |  | 731304274506 | WP | SE-IT Other | SE-IT Other | 9403991090 | NetShelter SX 42U 750mm Wide P | NETSHELTER SX 42U 750 CURVED DOOR BLACK | Porte noire incurvée perforée NetShelter SX 42U 750 mm de largeur | NetShelter SX 42U 750mm breed geperforeerde gebogen deur zwart | 822.35 | 11.4 | 83.8 | 18000 | 199.4 | 1 | 1 |  |  |  | TH
|  | AR7050B2 | 904.65 | 7 |  | 731304773047 | WP | SE-IT Other | SE-IT Other | 8504403090 | NSX GEN2 42U750MM WIDE CURVED DOOR BLK | NSX GEN2 42U750MM WIDE CURVED DOOR BLK |  |  | 904.65 | 10 | 198.5 | 18000 | 84 | 1 | 1 |  |  |  | IT
|  | AR7057A | 936.44 | 95 |  | 731304274483 | WP | SE-IT Other | SE-IT Other | 9403991090 | NetShelter SX 48U 750mm Wide Perforated | NETSHELTER SX 48U 750 CURVED DOOR BLACK | Porte noire incurvée perforée NetShelter SX 48U 750 mm de largeur | NetShelter SX 48U 750mm breed geperforeerde gebogen deur zwart | 936.44 | 11.4 | 83.8 | 20000 | 226.1 | 1 | 1 |  |  |  | TH
|  | AR7057B2 | 995.35 | 7 |  | 731304773054 | WP | SE-IT Other | SE-IT Other | 8504403090 | NSX GEN2 48U750MM WIDE CURVED DOOR BLK | NSX GEN2 48U750MM WIDE CURVED DOOR BLK |  |  | 995.35 | 10 | 225 | 20050 | 84 | 1 | 1 |  |  |  | IT
|  | AR7100 | 715.4 | 11 |  | 731304226437 | WP | SE-IT Other | SE-IT Other | 9403991090 | NetShelter SX 42U 600mm Wide P | NETSHELTER SX 42U 600 SPLIT DOORS BLACK | Porte noire divisée perforée NetShelter SX 42U 600 mm de largeur | NetShelter SX 42U 600mm breed geperforeerde gesplitste deuren zwart | 715.4 | 20.3 | 38.1 | 16000 | 199.4 | 1 | 1 |  |  |  | TH
|  | AR7100B2 | 1000 | 7 |  | 731304773061 | WP | SE-IT Other | SE-IT Other | 8504403090 | NSX GEN2 42U600MM WIDE SPLIT DOORS BLK | NSX GEN2 42U600MM WIDE SPLIT DOORS BLK |  |  | 1000 | 18.5 | 201 | 20000 | 41 | 1 | 1 |  |  |  | IT
|  | AR7103 | 409.84 | 65 |  | 731304284154 | WH | Easy UPS | Easy UPS | 9403991090 | NetShelter SX Colocation 20U 600mm Wide | NETSHELTER SX COLO 20U 600 SPLIT DOORS B | Porte noire divisée perforée NetShelter SX collocation 20U 600 mm de largeur | NetShelter SX Colocation 20U 600mm breed geperforeerde gesplitste deuren zwart | 409.84 | 20.5 | 103.7 | 8420 | 36.3 | 1 | 1 |  |  |  | CN
|  | AR7107 | 881.77 | 11 |  | 731304226475 | WP | SE-IT Other | SE-IT Other | 9403991090 | NetShelter SX 48U 600mm Wide Perforated | NETSHELTER SX 48U 600 SPLIT DOORS BLACK | Porte noire divisée perforée NetShelter SX 48U 600 mm de largeur | NetShelter SX 48U 600mm breed geperforeerde gesplitste deuren zwart | 881.77 | 20.3 | 38.1 | 18000 | 226.1 | 1 | 1 |  |  |  | TH
|  | AR7150 | 964.96 | 29 |  | 731304235262 | WP | SE-IT Other | SE-IT Other | 9403991090 | NetShelter SX 42U 750mm Wide P | NETSHELTER SX 42U 750 SPLIT DOORS BLACK | Porte noire divisée perforée NetShelter SX 42U 750 mm de largeur | NetShelter SX 42U 750mm breed geperforeerde gesplitste deuren zwart | 964.96 | 20.3 | 45.7 | 17000 | 199.4 | 1 | 1 |  |  |  | TH
|  | AR7150B2 | 1086.05 | 7 |  | 731304773078 | WP | SE-IT Other | SE-IT Other | 8504403090 | NSX GEN2 42U750MM WIDE SPLIT DOORS BLK | NSX GEN2 42U750MM WIDE SPLIT DOORS BLK |  |  | 1086.05 | 18.5 | 201 | 21000 | 48.5 | 1 | 1 |  |  |  | IT
|  | AR7157 | 1060.03 | 95 |  | 731304235286 | WP | SE-IT Other | SE-IT Other | 9403991090 | NetShelter SX 48U 750mm Wide Perforated | NETSHELTER SX 48U 750 SPLIT DOORS BLACK | Porte noire divisée perforée NetShelter SX 48U 750 mm de largeur | NetShelter SX 48U 750mm breed geperforeerde gesplitste deuren zwart | 1060.03 | 20.3 | 45.7 | 18000 | 226.1 | 1 | 1 |  |  |  | TH
|  | AR7157B2 | 1193.02 | 7 |  | 731304773085 | WP | SE-IT Other | SE-IT Other | 8504403090 | NSX GEN2 48U750MM WIDE SPLIT DOORS BLK | NSX GEN2 48U750MM WIDE SPLIT DOORS BLK |  |  | 1193.02 | 18.5 | 227.5 | 22640 | 48.5 | 1 | 1 |  |  |  | IT
|  | AR7201 | 299.47 | 95 |  | 731304226499 | WP | SE-IT Other | SE-IT Other | 9403991090 | NetShelter SX 600mm Wide x 1070mm Deep S | NETSHELTER SX 600X1070 STANDARD ROOF BLA | Toit standard noir NetShelter SX 48U 600 mm de large x 1 070 mm de profondeur | NetShelter SX 600mm breed x 1070mm diep standaard dak zwart | 299.47 | 10.2 | 66 | 6360 | 101.6 | 1 | 1 |  |  |  | TH
|  | AR7202 | 770.07 | 29 |  | 731304235187 | WP | SE-IT Other | SE-IT Other | 9403991090 | ROOF MATCH KIT FOR SX TO VX, 750MM | ROOF MATCH KIT FOR SX TO VX, 750MM | kit de correspondance de toit pour SX à VX-750mm de largeurx1070mm de profondeur | dakkit voor SX tot VX - 750mm breed x 1070mm diep | 770.07 | 20.3 | 87.6 | 13410 | 118.1 | 1 | 1 |  |  |  | TH
|  | AR7203 | 646.47 | 11 |  | 731304234609 | WP | SE-IT Other | SE-IT Other | 9403991090 | ROOF MATCH KIT FOR SX TO VX, 600MM | ROOF MATCH KIT FOR SX TO VX, 600MM | kit de correspondance de toit pour SX à VX-600mm de largeurx1070mm de profondeur | dakkit voor SX tot VX - 600mm breed x 1070mm diep | 646.47 | 20.3 | 71.1 | 11400 | 121.3 | 1 | 1 |  |  |  | CN
|  | AR7209 | 194.89 | 11 |  | 731304234654 | WP | SE-IT Other | SE-IT Other | 9403991090 | NetShelter SX Trough and Partition Roof | NETSHELTER SX TROUGH AND PARTITION ROOF | Pont de toit de traversée et de partition NetShelter SX | NetShelter SX doorgaande en partitiedakbrug | 194.89 | 10.2 | 16.5 | 2050 | 101.6 | 1 | 1 |  |  |  | TH
|  | AR7211 | 513.38 | 95 |  | 731304249269 | WP | SE-IT Other | SE-IT Other | 9403991090 | NetShelter SX 600mm Wide x 1200mm Deep R | NETSHELTER SX 600 WIDE X 1200 DEEP ROOF | Toit NetShelter SX 600 mm de largeur x 1 200mm de profondeur | NetShelter SX 600mm breed x 1200mm diep dak | 513.38 | 10.2 | 66 | 6360 | 101.6 | 1 | 1 |  |  |  | TH
|  | AR7212 | 553.78 | 95 |  | 731304255482 | WP | SE-IT Other | SE-IT Other | 9403991090 | NetShelter SX 750mm Wide x 1200mm Deep R | NETSHELTER SX 750 WIDE X 1200 DEEP ROOF | Toit NetShelter SX 750 mm de largeur x 1 200mm de profondeur | NetShelter SX 750mm breed x 1200mm diep dak | 553.78 | 10.2 | 83 | 9000 | 112.7 | 1 | 1 |  |  |  | TH
|  | AR7251 | 472.97 | 11 |  | 731304235255 | WP | SE-IT Other | SE-IT Other | 9403991090 | NetShelter SX 750mm Wide x 1070mm Deep S | NETSHELTER SX 750X1070 STANDARD ROOF BLA | Toit standard noir NetShelter SX 750 mm de large x 1 070 mm de profondeur | NetShelter SX 750mm breed x 1070mm diep standaard dak zwart | 472.97 | 100.3 | 10.2 | 9000 | 81.3 | 1 | 1 |  |  |  | TH
|  | AR7252 | 601.32 | 11 |  | 731304275404 | WP | SE-IT Other | SE-IT Other | 9403991090 | NETSHELTER SX 750MM WIDE X 1070MM DEEP N | NETSHELTER SX 750X1070 NETWORKING ROOF | Toit de mise en réseau NetShelter SX 750 mm de large x 1 070 mm de profondeur | NetShelter SX 750mm breed x 1070mm diep netwerkdak | 601.32 | 100.3 | 81.3 | 9550 | 10.8 | 1 | 1 |  |  |  | TH
|  | AR7301 | 679.75 | 11 |  | 731304226512 | WP | SE-IT Other | SE-IT Other | 9403991090 | NetShelter SX 42U 1070mm Deep Split Side | NETSHELTER SX 42U 1070 SPLIT SIDE PANELS | Panneaux latéraux divisés noirs NetShelter SX 42U 1 070 mm de profondeur qté 2 | NetShelter SX 42U 1070mm diep gesplitste zijpanelen zwart hoev. 2 | 679.75 | 94.6 | 105.7 | 20910 | 18.1 | 1 | 1 |  |  |  | TH
|  | AR7303 | 1088.55 | 95 |  | 731304249276 | WP | SE-IT Other | SE-IT Other | 9403991090 | NetShelter SX 42U 1200mm Deep Split Side | NETSHELTER SX 42U 1200 SPLIT SIDE X2 | Panneaux latéraux divisés NetShelter SX 42U 1 200 mm de profondeur qté 2 | NetShelter SX 42U 1200mm diep gesplitste zijpanelen hoev. (2) | 1088.55 | 94.6 | 119.1 | 25450 | 18.4 | 1 | 1 |  |  |  | TH
|  | AR7304 | 1131.33 | 95 |  | 731304255499 | WP | SE-IT Other | SE-IT Other | 9403991090 | NetShelter SX 48U 1200mm Deep | NETSHELTER SX 48U 1200 SPLIT SIDE X2 | Panneaux latéraux divisés noirs NetShelter SX 48U 1 200 mm qté 2 | NetShelter SX 48U 1200mm diep gesplitste zijpanelen hoev. (2) | 1131.33 | 109.2 | 119.4 | 28410 | 18.4 | 1 | 1 |  |  |  | TH
|  | AR7305A | 1117.07 | 65 |  | 731304287957 | WP | SE-IT Other | SE-IT Other | 9403991090 | NetShelter SX 42U 1070 Split Feed Throug | NETSHELTER SX 42U 1070 SPLIT OPEN SIDE X | Panneaux latéraux alimentation partagée noirs NetShelter SX 42U 1070 qté 2 | NetShelter SX 42U 1070 gesplitste voeding door zijpanelen zwart hoev. 2 | 1117.07 | 91.4 | 104.8 | 21000 | 17.2 | 1 | 1 |  |  |  | CN
|  | AR7313 | 1200.26 | 65 |  | 731304287964 | WP | SE-IT Other | SE-IT Other | 9403991090 | NetShelter SX 42U 1200 Split F | NETSHELTER SX 42U 1200 SPLIT OPEN SIDE X | Panneaux latéraux alimentation partagée noirs NetShelter SX 42U 1200 qté 2 | NetShelter SX 42U 1200 gesplitste voeding door zijpanelen zwart hoev. 2 | 1200.26 | 91.4 | 117.8 | 25000 | 17.2 | 1 | 1 |  |  |  | CN
|  | AR7314 | 1159.85 | 65 |  | 731304287971 | WP | SE-IT Other | SE-IT Other | 9403991090 | NetShelter SX 48U 1200 Split F | NETSHELTER SX 48U 1200 SPLIT OPEN SIDE X | Panneaux latéraux alimentation partagée noirs NetShelter SX 48U 1200 qté 2 | NetShelter SX 48U 1200 gesplitste voeding door zijpanelen zwart hoev. 2 | 1159.85 | 104.8 | 117.8 | 29000 | 17.2 | 1 | 1 |  |  |  | CN
|  | AR7371 | 713.02 | 29 |  | 731304226567 | WP | SE-IT Other | SE-IT Other | 9403991090 | NetShelter SX 48U 1070mm Deep Split Side | NETSHELTER SX 48U 1070 SPLIT SIDE X2 | Panneaux latéraux divisés noirs NetShelter SX 48U 1 070 mm qté 2 | NetShelter SX 48U 1070mm diep gesplitste zijpanelen zwart hoev. 2 | 713.02 | 105.4 | 17.8 | 23600 | 107 | 1 | 1 |  |  |  | TH
|  | AR7375 | 1188.37 | 65 |  | 731304287988 | WP | SE-IT Other | SE-IT Other | 9403991090 | NetShelter SX 48U 1070 Split Feed Throug | NETSHELTER SX 48U 1070 SPLIT OPEN SIDE X | Panneaux latéraux alimentation partagée noirs NetShelter SX 48U 1070 qté 2 | NetShelter SX 48U 1070 gesplitste voeding door zijpanelen zwart hoev. 2 | 1188.37 | 104.8 | 104.8 | 25000 | 17.2 | 1 | 1 |  |  |  | CN
|  | AR7502 | 225.79 | 11 |  | 731304234579 | WP | SE-IT Other | SE-IT Other | 7326909890 | Vertical Cable Organizer, NetS | NETSHELTER SX 42U VERT CABLE ORGANIZER X | organisateur de câbles vertical - NetShelter SX - 42U (qté 2) | verticale kabelorganisator - NetShelter SX - 42U (hoev. 2) | 225.79 | 223.5 | 21.6 | 7570 | 14 | 1 | 1 |  |  |  | TH
|  | AR7503 | 299.47 | 11 |  | 731304234616 | WP | SE-IT Other | SE-IT Other | 8302420090 | NetShelter SX 42U 600mm Wide R | NETSHELTER SX 42U 600 WIDE RECESSED RAIL | Kit de rails affleurant NetShelter SX 42U 600 mm | NetShelter SX 42U 600mm breed verzonken railkit | 299.47 | 115.6 | 12.7 | 5680 | 10.2 | 1 | 1 |  |  |  | TH
|  | AR7504 | 339.87 | 65 |  | 731304234647 | WP | SE-IT Other | SE-IT Other | 8302420090 | NetShelter SX 48U 600mm Wide Recessed Ra | NETSHELTER SX 48U 600 WIDE RECESSED RAIL | Kit de rails affleurant NetShelter SX 48U 600 mm | NetShelter SX 48U 600mm breed verzonken railkit | 339.87 | 115.6 | 12.7 | 5680 | 10.2 | 1 | 1 |  |  |  | TH
|  | AR7505 | 380.28 | 11 |  | 731304234623 | WP | SE-IT Other | SE-IT Other | 9403991090 | Vertical Cable Organizer, Center Rear Mo | NETSHELTER SX VERT CABLE ORGANIZER REAR | organisateur de câbles vertical - Montage arrière centre - NetShelter SX | verticale kabelorganisator - midden achteraan gemonteerd - NetShelter SX | 380.28 | 110.5 | 20.3 | 3900 | 30.5 | 1 | 1 |  |  |  | TH
|  | AR7508 | 411.18 | 11 |  | 731304235620 | WP | SE-IT Other | SE-IT Other | 8302420090 | NetShelter SX 42U 750mm Wide R | NETSHELTER SX 42U 750 WIDE RECESSED RAIL | Kit de rails affleurant NetShelter SX 42U 750 mm | NetShelter SX 42U 750mm breed verzonken railkit | 411.18 | 116.8 | 13.3 | 13000 | 20.3 | 1 | 1 |  |  |  | TH
|  | AR7510 | 1547.26 | 95 |  | 731304253754 | WP | SE-IT Other | SE-IT Other | 9403991090 | NetShelter SX 42U, 23 EIA Mou | NETSHELTER SX 42U 23 EIA RAILS 750 X2 | NetShelter SX 42U, rails de montage de 23 pouces EIA - trous carrés qté (4) | NetShelter SX 42U, 23" EIA montagerails - vierkante gaten hoev. (4) | 1547.26 | 205.7 | 31.8 | 21820 | 16.5 | 1 | 1 |  |  |  | US
|  | AR7511 | 190.14 | 11 |  | 731304257479 | WP | SE-IT Other | SE-IT Other | 7326909890 | Narrow Vertical Cable Organizer, NetShel | NETSHELTER SX 42U NARROW VERT CABLE ORGA | organisateur de câbles vertical étroits - NetShelter SX - 42U | smalle verticale kabelorganisator - NetShelter SX - 42U | 190.14 | 205.7 | 12.7 | 3632 | 15.9 | 1 | 1 |  |  |  | CN
|  | AR7540 | 54.67 | 11 |  | 731304300830 | WP | SE-IT Other | SE-IT Other | 3926909790 | Toolless Cable Management Rings (Qty 10) | TOOLLESS CABLE MANAGEMENT RINGS (1ST=10) |  |  | 54.67 | 6.4 | 26.2 | 410 | 18.5 | 1 | 1 |  |  |  | US
|  | AR7540100 | 537.14 | 16 |  | 731304300953 | WP | SE-IT Other | SE-IT Other | 3926909790 | Toolless Cable Management Rings (Qty 100 | Toolless Cable Management Rings (Qty 100 |  |  | 537.14 | 24.9 | 57.9 | 3410 | 27.9 | 1 | 1 |  |  |  | US
|  | AR7572 | 275.7 | 11 |  | 731304234562 | WP | SE-IT Other | SE-IT Other | 7326909890 | Vertical Cable Organizer, NetS | NETSHELTER SX 48U VERTICAL CABLE ORGANIZ | organisateur de câbles vertical - NetShelter SX - 48U | verticale kabelorganisator - NetShelter SX - 48U | 275.7 | 223.5 | 21.6 | 7890 | 14 | 1 | 1 |  |  |  | TH
|  | AR7578 | 434.94 | 11 |  | 731304235293 | WP | SE-IT Other | SE-IT Other | 8302420090 | NetShelter SX 48U 750mm Wide Recessed Ra | NETSHELTER SX 48U 750 WIDE RECESSED RAIL | Kit de rails affleurant NetShelter SX 48U 750 mm | NetShelter SX 48U 750mm breed verzonken railkit | 434.94 | 116.8 | 13.3 | 12180 | 20.3 | 1 | 1 |  |  |  | TH
|  | AR7580A | 570.42 | 70 |  | 731304300816 | WP | SE-IT Other | SE-IT Other | 7326909890 | Vertical Cable Manager for Net | NETSHELTER SX VERT CABLE MAN 750 42U X2 | gestionnaire de câbles vertical for NetShelter SX 750 mm de largeur 42U (qté 2) | verticale kabelmanager voor NetShelter SX 750mm breed 42U (hoev. 2) | 570.42 | 20.3 | 14.9 | 4910 | 107 | 1 | 1 |  |  |  | US
|  | AR7581A | 218.66 | 70 |  | 731304300960 | WP | SE-IT Other | SE-IT Other | 8302420090 | Hinged Covers for NetShelter S | NETSHELTER SX 750 HINGED COVERS 42U X2 | couv. à charnière pour gest. de câbles vertical NetShelterSX 750mm l 42U (qté 2) | scharn. kappen voor NetShelter SX 750mm br. 42U verticale kabelmanager (hoev. 2) | 218.66 | 6.4 | 16.2 | 1780 | 97.5 | 1 | 1 |  |  |  | US
|  | AR7582A | 85.56 | 11 |  | 731304300977 | WP | SE-IT Other | SE-IT Other | 3926909790 | CABLE RETAINER FOR NS SX 750MM (QTY 6) | NetShelter SX 750mm Wide Vertical Cable |  |  | 85.56 | 18.5 | 11.2 | 160 | 8.9 | 1 | 1 |  |  |  | US
|  | AR7585 | 632.21 | 70 |  | 731304300984 | WP | SE-IT Other | SE-IT Other | 7326909890 | Vertical Cable Manager for NetShelter SX | NETSHELTER SX VERT CABLE MAN 750 45U X2 | gestionnaire de câbles vertical for NetShelter SX 750 mm de largeur 45U (qté 2) | verticale kabelmanager voor NetShelter SX 750mm breed 45U (hoev. 2) | 632.21 | 20.3 | 16.5 | 5590 | 109.2 | 1 | 1 |  |  |  | US
|  | AR7586 | 244.8 | 70 |  | 731304300991 | WP | SE-IT Other | SE-IT Other | 8302100090 | Hinged Covers for NetShelter SX 750mm Wi | NETSHELTER SX 750 HINGED COVERS 45U X2 | couv. à charnière pour gest. de câbles vertical NetShelterSX 750mm l 45U (qté 2) | scharn. kappen voor NetShelter SX 750mm br. 45U verticale kabelmanager (hoev. 2) | 244.8 | 6.4 | 16.1 | 1880 | 111.1 | 1 | 1 |  |  |  | US
|  | AR7588 | 655.98 | 70 |  | 731304301004 | WP | SE-IT Other | SE-IT Other | 7326909890 | Vertical Cable Manager for Net | NETSHELTER SX VERT CABLE MAN 750 48U X2 | gestionnaire de câbles vertical for NetShelter SX 750 mm de largeur 48U (qté 2) | verticale kabelmanager voor NetShelter SX 750mm breed 48U (hoev. 2) | 655.98 | 20.3 | 16.5 | 5730 | 109.2 | 1 | 1 |  |  |  | PH
|  | AR7589 | 275.7 | 70 |  | 731304301011 | WP | SE-IT Other | SE-IT Other | 8302100090 | Hinged Covers for NetShelter S | NETSHELTER SX 750 HINGED COVERS 48U X2 | couv. à charnière pour gest. de câbles vertical NetShelterSX 750mm l 48U (qté 2) | scharn. kappen voor NetShelter SX 750mm br. 48U verticale kabelmanager (hoev. 2) | 275.7 | 6.4 | 16.2 | 1970 | 111.1 | 1 | 1 |  |  |  | US
|  | AR7600 | 76.06 | 11 |  | 731304226505 | WP | SE-IT Other | SE-IT Other | 3926909790 | NetShelter SX 42U/48U Baying Trim Kit Bl | NETSHELTER SX 42U/48U BAYING TRIM KIT |  | NetShelter SX 42U/48U afwerkingskit voor nis zwart | 76.06 | 8.9 | 8.9 | 450 | 51.4 | 1 | 1 |  |  |  | CN
|  | AR7700 | 173.5 | 11 |  | 731304226536 | WP | SE-IT Other | SE-IT Other | 7326909890 | NetShelter SX 600mm/750mm Stabilizer Pla | NETSHELTER SX 600MM/750 STABILIZER PLATE | Plaque stabilisatrice NetShelter SX 600mm/750mm | NetShelter SX 600mm/750mm stabilisatieplaat | 173.5 | 8.9 | 38.7 | 4900 | 21.6 | 1 | 1 |  |  |  | TH
|  | AR7701 | 137.85 | 2 |  | 731304234555 | WP | SE-IT Other | SE-IT Other | 8302500000 | NetShelter SX Bolt-Down Kit | NETSHELTER SX BOLT-DOWN KIT |  |  | 137.85 | 5.1 | 22.9 | 920 | 16.5 | 1 | 1 |  |  |  | US
|  | AR7706 | 439.7 | 11 |  | 731304235279 | WP | SE-IT Other | SE-IT Other | 9603500000 | Mounting Rail Brush Strips, Ne | NETSHELTER SX 750 MOUNTING RAIL BRUSH ST | joints brosse de rail de montage pour NetShelter SX - 750 mm de largeur | montagerail borstelstrips voor NetShelter SX - 750mm breed | 439.7 | 5.1 | 16.5 | 1060 | 24.1 | 1 | 1 |  |  |  | TH
|  | AR7707 | 154.49 | 11 |  | 731304235217 | WP | SE-IT Other | SE-IT Other | 7326909890 | Cable Management Rings, 8 Inch | NETSHELTER SX 750 CABLE MAN RINGS 8 X | anneaux de gestion de câbles -8" de prof.-NetShelter SX-750mm de largeur (qté 8) | ringen kabelbeheer - 8 inch diep - NetShelter SX - 750mm breed (hoev. 8) | 154.49 | 44.5 | 14 | 1280 | 4.4 | 1 | 1 |  |  |  | TH
|  | AR7708 | 221.04 | 11 |  | 731304235231 | WP | SE-IT Other | SE-IT Other | 3926909790 | NetShelter SX Air Recirculation Preventi | NETSHELTER SX AIR RECIRCULATION PREVENTI | kit de prévention de recirculation d'air NetShelter SX | NetShelter SX kit om luchtrecirculatie te voorkomen | 221.04 | 10.8 | 24.5 | 580 | 52.7 | 1 | 1 |  |  |  | TH
|  | AR7710 | 225.79 | 11 |  | 731304253600 | WP | SE-IT Other | SE-IT Other | 8302500000 | Cable Containment Brackets with PDU Moun | NETSHELTER SX CABLE CONTAINM BRACKETS PD | sup. de confinement de câbles avec capacité de mont. de PDU pour NetShelter SX | kabelbeugels met PDU montagemogelijkheid voor NetShelter SX | 225.79 | 39.4 | 11.4 | 2270 | 17.8 | 1 | 1 |  |  |  | CN
|  | AR7711 | 137.85 | 11 |  | 731304255864 | WP | SE-IT Other | SE-IT Other | 8302420090 | NetShelter Zero U Accessory Mounting Bra | NETSHELTER 0U ACC MOUNTING BRACKET | support de montage d'accessoires NetShelter SX 0U |  | 137.85 | 11.4 | 16.5 | 449 | 19.1 | 1 | 1 |  |  |  | US
|  | AR7711X960 | 290.7 | 7 |  | 731304753049 | WP | SE-IT Other | SE-IT Other | 8302420090 | REAR-FACING PDU BRACKET | REAR-FACING PDU BRACKET |  |  | 290.7 | 9 | 32.5 | 2000 | 20.6 | 1 | 1 |  |  |  | IT
|  | AR7714 | 171.13 | 11 |  | 731304256533 | WP | SE-IT Other | SE-IT Other | 9603500000 | NetShelter SX Roof Brush Strip | NETSHELTER SX ROOF BRUSH STRIP |  |  | 171.13 | 5.1 | 23.5 | 250 | 16.5 | 1 | 1 |  |  |  | PH
|  | AR7716 | 651.23 | 20 |  | 731304279204 | WP | SE-IT Other | SE-IT Other | 9403991090 | NetShelter SX 750mm Wide x 120 | NETSHELTER SX 750X1200 NETWORKING ROOF | Toit de mise en réseau NetShelter SX 750 mm de large x 1 200 mm de profondeur | NetShelter SX 750mm breed x 1200mm diep netwerkdak | 651.23 | 10.2 | 83 | 12730 | 112.7 | 1 | 1 |  |  |  | TH
|  | AR7717A | 544.27 | 70 |  | 731304301028 | WP | SE-IT Other | SE-IT Other | 7326909890 | Vertical Cable Manager for Net | NETSHELTER SX 42U VERT CABLE MAN NW X4 | gestionnaire de câbles vert. pour boîtiers de mise en réseau NetShelter (qté 4) | verticale kabelmanager voor NetShelter SX netwerkkasten (hoev. 4) | 544.27 | 13 | 18.8 | 5140 | 91.4 | 1 | 1 |  |  |  | US
|  | AR7719 | 149.73 | 21 |  | 731304268468 | WP | SE-IT Other | SE-IT Other | 8302200090 | NetShelter ValueLine Swivel Caster Kit ( | NETSHELTER VALUELINE SWIVEL CASTER X4 | kit de roues pivotantes NetShelter VL (qté = 4) | NetShelter VL scharnierende rollenkit (hoev. = 4) | 149.73 | 9 | 15.5 | 2500 | 22 | 1 | 1 |  |  |  | PH
|  | AR7720 | 2150.95 | 14 |  | 731304259985 | WP | SE-IT Other | SE-IT Other | 3926909790 | KoldLok Integral Raised Floor Grommet | KOLDLOK INTEGRAISED FLOOR GROMMET | Erse de sol KoldLok relevée intégrale (qté 10) | KoldLok volledige afdichting voor verhoogde vloer (hoev. 10) | 2150.95 | 33.7 | 21.6 | 7730 | 43.2 | 1 | 1 |  |  |  | US
|  | AR7721 | 368.4 | 7 |  | 731304301035 | WP | SE-IT Other | SE-IT Other | 7326909890 | Vertical Cable Manager for Net | NETSHELTER SX 42U 600 VERT CABLE MAN X2 |  |  | 368.4 | 16.3 | 6.4 | 2590 | 84.8 | 1 | 1 |  |  |  | US
|  | AR7722 | 396.92 | 41 |  | 731304301653 | WP | SE-IT Other | SE-IT Other | 7326909890 | VERTICAL CABLE MANAGER FOR NET | NETSHELTER SX 45U 600 VERT CABLE MAN X2 |  |  | 396.92 | 16.3 | 6.4 | 2730 | 111.3 | 1 | 1 |  |  |  | US
|  | AR7723 | 420.68 | 7 |  | 731304301042 | WP | SE-IT Other | SE-IT Other | 7326909890 | VERTICAL CABLE MANAGER FOR NET | Vertical Cable Manager NetShelter SX 600 |  |  | 420.68 | 16.3 | 6.4 | 2950 | 111.3 | 1 | 1 |  |  |  | US
|  | AR7730 | 2816.44 | 14 |  | 731304259992 | WP | SE-IT Other | SE-IT Other | 3926909790 | KoldLok Surface Mount Raised Floor Gromm | KOLDLOK SURFACE MOUNT RAISED FLOOR GROMM | Erse de sol KoldLok relevée montée en surface (qté 10) | KoldLok afdichting voor verhoogde vloer, opbouwmontage (hoev. 10) | 2816.44 | 23.5 | 36.8 | 9550 | 53.3 | 1 | 1 |  |  |  | PH
|  | AR7731 | 1335.73 | 100 |  | 731304311614 | WP | SE-IT Other | SE-IT Other | 8505199089 | NetShelter SX External Air Sea | NETSHELTER SX EXTERNAL AIR SEALING KIT |  |  | 1335.73 | 12.1 | 14.6 | 10170 | 66.7 | 1 | 1 |  |  |  | US
|  | AR7737 | 537.14 | 41 |  | 731304301219 | WP | SE-IT Other | SE-IT Other | 7326909890 | Vertical Cable Manager for Net | NETSHELTER SX 48U VERT CABLE MAN NW X4 |  |  | 537.14 | 17.8 | 15.2 | 7270 | 109 | 1 | 1 |  |  |  | US
|  | AR7751 | 816.39 | 65 |  | 731304287827 | WH | Easy UPS | Easy UPS | 7326909890 | VED for 600mm Wide Short Range / Vertica | VED SX 600 SHORT VERT EXHAUST DUCT KIT | VED pr courte portée 600mm de largeur/kit de conduit d'évac. Vert. pr boîtier SX | VED voor 600mm breed kort bereik / verticale afvoerkokerkit voor SX kast | 816.39 | 19 | 91.4 | 25650 | 68.6 | 1 | 1 |  |  |  | IE
|  | AR7752 | 1057.38 | 11 |  | 731304287834 | WH | Easy UPS | Easy UPS | 7326909890 | VED for 600mm Wide Tall Range / Vertical | VED SX 600 TALL VERT EXHAUST DUCT KIT | VED pour haute portée 600mm de largeur/kit de conduit d'évac. Vert. pr boîtierSX | VED voor 600mm breed groot bereik / verticale afvoerkokerkit voor SX kast | 1057.38 | 19 | 91.4 | 28380 | 68.6 | 1 | 1 |  |  |  | IE
|  | AR7753 | 1049.18 | 11 |  | 731304287841 | WH | Easy UPS | Easy UPS | 7326909890 | VED for 750mm Wide Short Range / Vertica | VED SX 750 SHORT VERT EXHAUST DUCT KIT | VED pr courte portée 750mm de largeur/kit de conduit d'évac. Vert. pr boîtier SX | VED voor 750mm breed kort bereik / verticale afvoerkokerkit voor SX kast | 1049.18 | 19 | 91.4 | 30600 | 86.4 | 1 | 1 |  |  |  | IE
|  | AR7754 | 1240.98 | 65 |  | 731304287858 | WH | Easy UPS | Easy UPS | 7326909890 | VED for 750mm Wide Tall Range / Vertical | VED SX 750 TALL VERT EXHAUST DUCT KIT | VED pour haute portée 750mm de largeur/kit de conduit d'évac. Vert. pr boîtierSX | VED voor 750mm breed groot bereik / verticale afvoerkokerkit voor SX kast | 1240.98 | 19 | 91.4 | 33780 | 86.4 | 1 | 1 |  |  |  | IE
|  | AR7755 | 221.31 | 65 |  | 731304287865 | WH | Easy UPS | Easy UPS | 7326909890 | OVERHEAD CABLE EXTENSION 600MM WIDE / VE | SX OVERHEAD CABLE EXT 600 VERT EXHAUST D | extension de câble supérieure 600mm l/kit de conduit d'évac. Vert. pr boîtier SX | bovenliggende kabelverlenging 600mm breed / vert. afvoerkokerkit voor SX kast | 221.31 | 6.5 | 65.8 | 3230 | 33.6 | 1 | 1 |  |  |  | IE
|  | AR7756 | 239.34 | 65 |  | 731304287872 | WH | Easy UPS | Easy UPS | 7326909890 | OVERHEAD CABLE EXTENSION 750MM WIDE / VE | SX OVERHEAD CABLE EXT 750 VERT EXHAUST D | extension de câble supérieure 750mm l/kit de conduit d'évac. Vert. pr boîtier SX | bovenliggende kabelverlenging 750mm breed / vert. afvoerkokerkit voor SX kast | 239.34 | 6.5 | 80.8 | 3820 | 33.6 | 1 | 1 |  |  |  | IE
|  | AR8005 | 137.85 | 11 |  | 731304098942 | WP | SE-IT Other | SE-IT Other | 7318169290 | 10-32 Hardware Kit | 10-32 HARDWARE KIT |  |  | 137.85 | 4.4 | 16.5 | 230 | 23.5 | 1 | 1 |  |  |  | US
|  | AR8006A | 154.49 | 14 |  | 731304234685 | WP | SE-IT Other | SE-IT Other | 8302420090 | Equipment Support Rails for 600mm Wide E | EQUIPMENT SUPPORT RAILS FOR 600MM | rails de support d'équipement pour boîtier de 600 mm de largeur | steunrails voor apparatuur voor kast van 600 mm breed | 154.49 | 66 | 8.3 | 2960 | 8.6 | 1 | 1 |  |  |  | TH
|  | AR8008BLK | 209.15 | 11 |  | 731304199588 | WP | SE-IT Other | SE-IT Other | 7326909890 | Horizontal Cable Organizer Sid | HORIZONTAL CABLE ORGAN SIDE 18-30 ADJUST | canal latéral d'organisateur de câbles horiz. avec ajustement de 18 à 30 pouces | horizontale kabelorganisator zijkanaal 18 tot 30 inch aanpassing | 209.15 | 8.9 | 8.9 | 1410 | 52.7 | 1 | 1 |  |  |  | US
|  | AR8016ABLK | 156.87 | 11 |  | 731304242246 | WP | SE-IT Other | SE-IT Other | 7326909890 | Horizontal Cable Organizer Sid | HORIZONTAL CABLE ORGAN SIDE 10-18 ADJUST | canal latéral d'organisateur de câbles horiz. avec ajustement de 10 à 18 pouces | horizontale kabelorganisator zijkanaal 10 tot 18 inch aanpassing | 156.87 | 8.9 | 8.3 | 1600 | 34.3 | 1 | 1 |  |  |  | TH
|  | AR8100 | 116.46 | 14 |  | 731304002710 | WP | SE-IT Other | SE-IT Other | 7318159589 | NETSHELTER HARDWARE: PKG OF 32 | NETSHELTER HARDWARE: PKG OF 32 |  |  | 116.46 | 6.4 | 24.1 | 450 | 16.5 | 1 | 1 |  |  |  | US
|  | AR8101BLK | 261.44 | 9 |  | 731304107873 | WP | SE-IT Other | SE-IT Other | 7326909890 | Blanking Panel Kit 19 Black ( | BLANKING PANEL KIT 19 BLACK (1U, 2U, | kit de panneau obturateur de gestion de flux d'air (1U - 2U - 4U - 8U) noir | afdekpaneelkit luchtstroombeheer (1U - 2U - 4U - 8U) zwart | 261.44 | 3.8 | 59.7 | 3420 | 36.8 | 1 | 1 |  |  |  | CN
|  | AR8105BLK | 194.89 | 2 |  | 731304107859 | WP | SE-IT Other | SE-IT Other | 9403991090 | Fixed Shelf - 50lbs/23kg, Blac | FIXED SHELF - 50LBS/23KG, BLACK |  |  | 194.89 | 10.2 | 44.5 | 4261 | 57.2 | 1 | 1 |  |  |  | CN
|  | AR8108BLK | 83.19 | 11 |  | 731304123385 | WP | SE-IT Other | SE-IT Other | 7326909890 | 1U BLANKING PANEL KIT 19 BLACK | 1U BLANKING PANEL KIT 19 BLACK | kit de panneau obturateur de gestion de flux d'air 1U noir (qté 2) | 1U zwart afdekpaneelkit luchtstroombeheer (hoev. 2) | 83.19 | 9.9 | 59.4 | 740 | 3.8 | 1 | 1 |  |  |  | CN
|  | AR8112BLK | 161.62 | 11 |  | 731304124177 | WP | SE-IT Other | SE-IT Other | 7326909890 | Bolt-down Bracket Kit, Black | BOLT-DOWN BRACKET KIT, BLACK |  |  | 161.62 | 8.9 | 12.7 | 1587 | 16.5 | 1 | 1 |  |  |  | US
|  | AR8113A | 161.62 | 11 |  | 731304111320 | WP | SE-IT Other | SE-IT Other | 7326909890 | Cable Management Rings (Qty. 5 Large and | CABLE MAN RINGS (X5 LARGE X5 SMALL) | anneaux de gestion de câbles (qté. 5 grands et 5 petits) | ringen kabelbeheer (hoev. 5 grote en 5 kleine ringen) | 161.62 | 5.1 | 16.5 | 908 | 24.1 | 1 | 1 |  |  |  | TH
|  | AR8122BLK | 306.6 | 29 |  | 731304107842 | WP | SE-IT Other | SE-IT Other | 9403991090 | Fixed Shelf - 250lbs/114kg, Bl | FIXED SHELF - 250LBS/114KG, BLACK |  |  | 306.6 | 77.5 | 8.9 | 10438 | 57.6 | 1 | 1 |  |  |  | CN
|  | AR8123BLK | 627.46 | 11 |  | 731304107866 | WP | SE-IT Other | SE-IT Other | 9403991090 | SLIDING SHELF - 100LBS/45KG BLACK | SLIDING SHELF - 100LBS/45KG BLACK | étagère coulissante 100 lb/45,5 kg - noire |  | 627.46 | 81.3 | 8.9 | 17693 | 83.8 | 1 | 1 |  |  |  | CN
|  | AR8125 | 251.93 | 46 |  | 731304282402 | WP | SE-IT Other | SE-IT Other | 9403991090 | Shelf, Adjustable 18-25 250 | Plank, verstelbaar 18-25 250 |  |  | 251.93 | 64.1 | 64.1 | 7270 | 7.6 | 1 | 1 |  |  |  | CN
|  | AR8126ABLK | 729.66 | 29 |  | 731304120308 | WP | SE-IT Other | SE-IT Other | 8302420090 | 17 Keyboard Drawer Black | 17 KEYBOARD DRAWER BLACK |  |  | 729.66 | 8.9 | 57.2 | 5560 | 54.6 | 1 | 1 |  |  |  | US
|  | AR8127BLK | 1117.07 | 11 |  | 731304015932 | WP | SE-IT Other | SE-IT Other | 9403991090 | 19 Rotating Keyboard Drawer B | 19 ROTATING KEYBOARD DRAWER BLACK | tiroir de clavier rotatif 19 pouces - noir |  | 1117.07 | 21.6 | 64.8 | 16590 | 92.7 | 1 | 1 |  |  |  | US
|  | AR8128BLK | 1159.85 | 11 |  | 731304015925 | WP | SE-IT Other | SE-IT Other | 9403991090 | SLIDING SHELF - 200LBS/91KG BLACK | SLIDING SHELF - 200LBS/91KG BLACK |  |  | 1159.85 | 21.6 | 64.8 | 21315 | 92.7 | 1 | 1 |  |  |  | US
|  | AR8129 | 299.47 | 11 |  | 731304003557 | WP | SE-IT Other | SE-IT Other | 8302490099 | Cable Management Arm | CABLE MANAGEMENT ARM |  |  | 299.47 | 5.1 | 6.4 | 550 | 48.3 | 1 | 1 |  |  |  | US
|  | AR8132A | 508.62 | 11 |  | 731304232568 | WP | SE-IT Other | SE-IT Other | 8301409000 | Combination Lock Handles (Qty 2) | COMBINATION LOCK HANDLES (1ST=2) |  |  | 508.62 | 5.1 | 10.2 | 340 | 20.3 | 1 | 1 |  |  |  | US
|  | AR8136BLK | 114.08 | 11 |  | 731304219200 | WP | SE-IT Other | SE-IT Other | 3926909790 | APC 1U 19" BLACK MODULAR TOOLLESS BLAN | 1U MOD TOOLLESS BLANKING PANEL X10 | panneau obturateur de gestion de flux d'air unité modulaire 1U 19" noire -qté 10 | 1U 19" zwart modulaire afdekpaneelkit luchtstroombeheer zonder tool - hoev. 10 | 114.08 | 10.5 | 24.9 | 1640 | 52.6 | 1 | 1 |  |  |  | PH
|  | AR8136BLK200 | 1214.52 | 11 |  | 731304231301 | WP | SE-IT Other | SE-IT Other | 3926909790 | APC 1U 19" Black Modular Tooll | 1U MOD TOOLLESS BLANKING PANEL X200 | panneau obturateur de gestion de flux d'air unité modulaire 1U 19" noire-qté 200 | 1U 19" zwart modulaire afdekpaneelkit luchtstroombeheer zonder tool - hoev. 200 | 1214.52 | 44.5 | 52.7 | 25856 | 50.1 | 1 | 1 |  |  |  | PH
|  | AR8150BLK | 133.1 | 11 |  | 731304199571 | WP | SE-IT Other | SE-IT Other | 8302500000 | ADAPTER KIT 23 TO 19, BLACK | ADAPTER KIT 23 TO 19, BLACK |  |  | 133.1 | 4.4 | 16.5 | 399 | 23.5 | 1 | 1 |  |  |  | US
|  | AR8162ABLK | 137.85 | 11 |  | 731304194842 | WP | SE-IT Other | SE-IT Other | 7326909890 | DATA CABLE PARTITION, NETSHELTER, 600MM | NETSHELTER 600 DATA CABLE PARTITION | partition de câble de données - NetShelter - 600 mm de largeur | datakabelpartitie - NetShelter - 600mm breed | 137.85 | 20.3 | 61 | 2730 | 17.8 | 1 | 1 |  |  |  | CN
|  | AR8163ABLK | 142.6 | 11 |  | 731304194859 | WP | SE-IT Other | SE-IT Other | 7326909890 | DATA CABLE PARTITION, NETSHELTER, 600MM | NETSHELTER 600 DATA CABLE PART PASSTHROU | partition de câble de données - NetShelter - 600 mm de largeur -traversée | datakabelpartitie - NetShelter - 600mm breed - doorgaand | 142.6 | 20.3 | 61 | 2730 | 17.8 | 1 | 1 |  |  |  | CN
|  | AR8164ABLK | 577.55 | 11 |  | 731304198963 | WP | SE-IT Other | SE-IT Other | 7326909890 | DATA CABLE LADDER, 6 WIDE BLA | CABLE LADDER 6 W/LADDER + (AR8166ABLK | échelle à câbles 6" (15 cm) largeur avec kit de fixation d'échelle (AR8166ABLK) | kabelladder 6" (15cm) breed m/ladderbevestigingskit (AR8166ABLK) | 577.55 | 303.5 | 33 | 10460 | 7.6 | 1 | 1 |  |  |  | MX
|  | AR8164AKIT | 420.68 | 11 |  | 731304202882 | WP | SE-IT Other | SE-IT Other | 7326909890 | Cable Ladder 6 (15cm) Wide (Q | CABLE LADDER 6 (15CM) WIDE (QTY 1) | échelle à câbles 6 pouces (15 cm) de largeur (qté 1) |  | 420.68 | 303.5 | 33 | 10450 | 7.6 | 1 | 1 |  |  |  | US
|  | AR8165ABLK | 651.23 | 11 |  | 731304198956 | WP | SE-IT Other | SE-IT Other | 7326909890 | CABLE LADDER 12 (30CM) WIDE W/LADDER | CABLE LADDER 12 W/LADDER + (AR8166ABL | échelle à câbles 12" (30 cm) largeur avec kit de fixation d'échelle (AR8166ABLK) | kabelladder 12" (30cm) breed m/ladderbevestigingskit (AR8166ABLK) | 651.23 | 303.5 | 33 | 11590 | 7.6 | 1 | 1 |  |  |  | US
|  | AR8165AKIT | 484.86 | 11 |  | 731304202875 | WP | SE-IT Other | SE-IT Other | 7326909890 | Cable Ladder 12 (30cm) Wide ( | CABLE LADDER 12 (30CM) WIDE (QTY 1) | échelle à câbles 12 pouces (30 cm) de largeur (qté 1) |  | 484.86 | 303.5 | 33 | 11600 | 7.6 | 1 | 1 |  |  |  | US
|  | AR8166ABLK | 209.15 | 11 |  | 731304203032 | WP | SE-IT Other | SE-IT Other | 7326909890 | Cable Ladder Attachment Kit, Power Cable | CABLE LADDER ATTACH KIT, POWER CABLE TRO | kit de fixation d'échelle à câbles - chemins de câble d'alimentation | bevestigingskit kabelladder - doorgaand voor stroomkabel | 209.15 | 8.9 | 52.7 | 1820 | 8.9 | 1 | 1 |  |  |  | CN
|  | AR8169 | 83.19 | 11 |  | 731304201793 | WP | SE-IT Other | SE-IT Other | 7326909890 | Cable Ladder Clamp Kit | CABLE LADDER CLAMP KIT |  |  | 83.19 | 5.1 | 16.2 | 780 | 23.5 | 1 | 1 |  |  |  | US
|  | AR8172BLK | 228.17 | 29 |  | 731304199182 | WP | SE-IT Other | SE-IT Other | 7326909890 | DATA CABLE PARTITION, NETSHELTER, 750MM | NETSHELTER 750 DATA CABLE PARTITION | partition de câble de données - NetShelter - 750 mm de largeur | datakabelpartitie - NetShelter - 750mm breed | 228.17 | 21.1 | 74.4 | 3640 | 16.5 | 1 | 1 |  |  |  | US
|  | AR8173BLK | 230.54 | 11 |  | 731304199175 | WP | SE-IT Other | SE-IT Other | 7326909890 | DATA CABLE PARTITION, NETSHELTER, 750MM | NETSHELTER 750 DATA CABLE PART PASSTHROU | partition de câble de données - NetShelter - 750 mm de largeur -traversée | datakabelpartitie - NetShelter - 750mm breed - doorgaand | 230.54 | 21.1 | 74.4 | 3640 | 16.5 | 1 | 1 |  |  |  | US
|  | AR8177BLK | 268.57 | 11 |  | 731304206026 | WP | SE-IT Other | SE-IT Other | 7326909890 | Cable Ladder Attachment Kit, 750mm Wide, | CABLE LADDER ATTACH KIT, 750MM CABLE PAR | kit de fixation d'échelle à câbles - partitions de câble de données | bevestigingskit kabelladder - datakabelpartities | 268.57 | 4.4 | 23.5 | 400 | 16.5 | 1 | 1 |  |  |  | CN
|  | AR8182BLK | 237.67 | 11 |  | 731304251705 | WP | SE-IT Other | SE-IT Other | 8302420090 | Data Cable Partition, InfraStr | INFRASTRUXURE PDU 750MM CABLE PARTITION | partition de câble de données - PDU InfraStruXure - 750 mm de largeur | datakabelpartitie - InfraStruXure PDU - 750mm breed | 237.67 | 21.1 | 74.4 | 3640 | 16.5 | 1 | 1 |  |  |  | US
|  | AR8183BLK | 213.91 | 11 |  | 731304251712 | WP | SE-IT Other | SE-IT Other | 8302420090 | Data Cable Partition, InfraStruXure PDU, | INFRASTRUXURE PDU 750MM CABLE PART PASTH | partition de câble de données - PDU InfraStruXure - 750 mm de largeur -traversée | datakabelpartitie - InfraStruXure PDU - 750mm breed - doorgaand | 213.91 | 21.1 | 74.4 | 3640 | 16.5 | 1 | 1 |  |  |  | US
|  | AR8184 | 99.82 | 20 |  | 731304261674 | WP | SE-IT Other | SE-IT Other | 8302420090 | Cable Partition, 300mm | CABLE PARTITION, 300MM |  |  | 99.82 | 20.8 | 33.4 | 1800 | 16.5 | 1 | 1 |  |  |  | CN
|  | AR8186 | 109.33 | 20 |  | 731304266396 | WP | SE-IT Other | SE-IT Other | 8302420090 | Bracket Kit, Cable Ladder Elevation | BRACKET KIT, CABLE LADDER ELEVATION | kit de fixation d'échelle à câbles -boîtiers-chemins-cadre 4U de câblage de zone | bevestigingskit kabelladder - kasten - doorgaand - zonebekabeling 4U patch frame | 109.33 | 9.5 | 18.6 | 750 | 12.4 | 1 | 1 |  |  |  | CN
|  | AR8190BLK | 679.75 | 11 |  | 731304191056 | WP | SE-IT Other | SE-IT Other | 7326909890 | Third Party Rack Trough and Partition Ad | THIRD PARTY RACK TROUGH AND PARTITION AD | chemin de rack tiers et adaptateur de partition | rack van derde partijen, doorgaande en partitieadapter | 679.75 | 10.2 | 41.9 | 6360 | 82.6 | 1 | 1 |  |  |  | CN
|  | AR8207BLK | 359.02 | 11 |  | 731304120216 | WH | Easy UPS | Easy UPS | 8414599590 | NetShelter WX Fan Tray 230VAC Black | NETSHELTER WX FAN TRAY 230VAC BLACK | plateau de ventilateur de toit 208/230V 50/60HZ pour boîtiers NetShelter WX | dakventilatorschaal 208/230V 50/60HZ voor NetShelter WX kasten | 359.02 | 5.8 | 32 | 2730 | 23.4 | 1 | 1 |  |  |  | PH
|  | AR8355 | 73.68 | 125 |  | 731304120162 | WP | SE-IT Other | SE-IT Other | 9403991090 | NetShelter WX Vented Gland Plates | NETSHELTER WX VENTED GLAND PLATES |  |  | 73.68 | 5.8 | 32 | 980 | 23.4 | 1 | 1 |  |  |  | US
|  | AR8356 | 387.41 | 95 |  | 731304120179 | WP | SE-IT Other | SE-IT Other | 9403991090 | NetShelter WX 13U Glass Front Door | NETSHELTER 13U GLASS DOOR |  |  | 387.41 | 71.1 | 66 | 6140 | 20.3 | 1 | 1 |  |  |  | US
|  | AR8358 | 273.33 | 20 |  | 731304120193 | WP | SE-IT Other | SE-IT Other | 9403991090 | NetShelter WX 13U Rear Door | NESHELTER 13U REAR DOOR |  |  | 273.33 | 71.1 | 66 | 14320 | 20.3 | 1 | 1 |  |  |  | IE
|  | AR8359 | 392.16 | 11 |  | 731304195252 | WP | SE-IT Other | SE-IT Other | 8302200090 | NetShelter WX Caster Kit | NETSHELTER WX CASTER KIT |  |  | 392.16 | 8.9 | 57.8 | 5000 | 54.6 | 1 | 1 |  |  |  | US
|  | AR8361BLK | 695.52 | 54 |  | 731304190660 | OD | IT 3 Phase | IT 3 Phase | 9403991090 | NetShelter VX 42U Curved Front Door Blac | 42U CURVED FRONT DOOR BLACK |  |  | 695.52 | 200.7 | 67.3 | 18180 | 12.7 | 1 | 1 |  |  |  | US
|  | AR8362BLK | 782.05 | 65 |  | 731304190677 | OD | IT 3 Phase | IT 3 Phase | 9403991090 | NetShelter VX/VS Split Rear Doors 42U 60 | NETSHELTER VX-VS 42U SPLIT REAR DOORS 60 |  |  | 782.05 | 21.1 | 38.9 | 20000 | 199.4 | 1 | 1 |  |  |  | US
|  | AR8400 | 71.3 | 11 |  | 731304015994 | WP | SE-IT Other | SE-IT Other | 7318149190 | 12-24 Hardware Kit | 12-24 HARDWARE KIT |  |  | 71.3 | 16.8 | 16.8 | 450 | 4.4 | 1 | 1 |  |  |  | US
|  | AR8417 | 156.87 | 11 |  | 731304202295 | WP | SE-IT Other | SE-IT Other | 8302500000 | NetShelter RS 4 Post Rack PDU Adapter Br | NETSHELTER RS 4 POST RACK PDU ADAPTER BR | kit de support - PDU - montage horizontal à vertical | beugelkit - PDU - horizontale tot verticale montage | 156.87 | 4.4 | 16.5 | 339 | 23.5 | 1 | 1 |  |  |  | US
|  | AR8422 | 266.2 | 11 |  | 731304199540 | WP | SE-IT Other | SE-IT Other | 9403991090 | Fixed Shelf - 250lbs | FIXED SHELF - 250LBS | étagère fixe double côté pour rack à 2 montants 250 lb - noir | dubbelzijdig vast legbord voor rack met 2 stijlen 250 lbs - zwart | 266.2 | 27.9 | 54.6 | 5439 | 29.2 | 1 | 1 |  |  |  | CN
|  | AR8425A | 137.85 | 11 |  | 731304191940 | WP | SE-IT Other | SE-IT Other | 7326909890 | HORIZONTAL CABLE ORGANIZER 1U | HORIZONTAL CABLE ORGANIZER 1U |  |  | 137.85 | 10.2 | 54.3 | 860 | 13.7 | 1 | 1 |  |  |  | CN
|  | AR8426A | 147.36 | 11 |  | 731304191933 | WP | SE-IT Other | SE-IT Other | 7326909890 | Horizontal Cable Organizer 2U | HORIZONTAL CABLE ORGANIZER 2U |  |  | 147.36 | 10.2 | 54.3 | 1140 | 13.7 | 1 | 1 |  |  |  | CN
|  | AR8427A | 173.5 | 11 |  | 731304191957 | WP | SE-IT Other | SE-IT Other | 7326909890 | HORIZONTAL CABLE ORGANIZER 2U W/CABLE FI | HORIZONTAL CABLE ORGANIZER 2U W/CABLE FI | organisateur de câbles horizontal 2U doigts de câbles | horizontale kabelorganisator 2U m/kabelvingers | 173.5 | 10.2 | 54.3 | 1000 | 13.7 | 1 | 1 |  |  |  | TH
|  | AR8428 | 149.73 | 11 |  | 731304207757 | WP | SE-IT Other | SE-IT Other | 7326909890 | Horizontal Cable Organizer 2U | HORIZONTAL CABLE ORGANIZER 2U W/PASS THR | organisateur de câbles horizontal 2U avec trous de traversée | horizontale kabelorganisator 2U m/doorgangsgaten | 149.73 | 10.2 | 54.2 | 1140 | 13.7 | 1 | 1 |  |  |  | CN
|  | AR8429 | 123.59 | 2 |  | 731304208174 | WP | SE-IT Other | SE-IT Other | 7326909890 | Horizontal Cable Organizer 1U w/brush st | HORIZONTAL CABLE ORGANIZER 1U W/BRUSH ST | organisateur de câbles horizontal 1U avec joint brosse | horizontale kabelorganisator 1U m/borstelstrip | 123.59 | 9.9 | 3.8 | 379 | 59.4 | 1 | 1 |  |  |  | CN
|  | AR8442 | 306.6 | 11 |  | 731304222590 | WP | SE-IT Other | SE-IT Other | 7326909890 | VERTICAL CABLE ORGANIZER, 8 CABLE RINGS, | VERTICAL CABLE ORGANIZER, 8 CABLE RINGS, | organisateur de câbles vertical - anneaux 8 câbles - Zéro U | verticale kabelorganisator - 8 kabelringen - Zero U | 306.6 | 6.5 | 78.5 | 2063 | 14 | 1 | 1 |  |  |  | CN
|  | AR8443A | 299.47 | 11 |  | 731304258889 | WP | SE-IT Other | SE-IT Other | 7326909890 | Vertical Fiber Organizer | VERTICAL FIBER ORGANIZER |  |  | 299.47 | 79.4 | 12.7 | 2090 | 14 | 1 | 1 |  |  |  | TH
|  | AR8444 | 137.85 | 11 |  | 731304256335 | WP | SE-IT Other | SE-IT Other | 3926909790 | Spools for Vertical Fiber Organizer Qty. | SPOOLS FOR VERTICAL FIBER ORGANIZER X4 | bobines pour organisateur de fibres vertical qté (4) | spoelen voor verticale vezelorganisator hoev. (4) | 137.85 | 26 | 15.2 | 600 | 18.4 | 1 | 1 |  |  |  | CN
|  | AR8451 | 76.06 | 11 |  | 731304230632 | WP | SE-IT Other | SE-IT Other | 7326909890 | APC Data Distribution 1U Panel, Holds 4 | DISTR 1U PANEL 4CABLES TOTAL 24 PORTS | pan. de distri. de données 1U - 4 chaque câble de distri. de données - 24 ports | datadistributie 1U paneel - 4 eachdata distributiekabels - totaal van 24 poorten | 76.06 | 53.3 | 10.9 | 640 | 8.4 | 1 | 1 |  |  |  | IN
|  | AR8452 | 106.95 | 11 |  | 731304230625 | WP | SE-IT Other | SE-IT Other | 7326909890 | APC Data Distribution 2U Panel, Holds 8 | DISTR 2U PANEL 8 CABLES TOTAL 48 PORTS | pan. de distri. de données 2U - 8 chaque câble de distri. de données - 48 ports | datadistributie 2U paneel - 8 eachdata distributiekabels - totaal van 48 poorten | 106.95 | 53.3 | 8.4 | 679 | 15.2 | 1 | 1 |  |  |  | IN
|  | AR8457 | 63.23 | 14 |  | 731304240655 | OD | IT 3 Phase | IT 3 Phase | 7326909890 | APC Data Distribution 0U SX Panel | DATA DISTRIBUTION 0U SX PANEL | panneau de distribution de données Zéro U SX |  | 63.23 | 65.4 | 11.4 | 840 | 8.3 | 1 | 1 |  |  |  | IN
|  | AR8465 | 99.82 | 11 |  | 731304233961 | WP | SE-IT Other | SE-IT Other | 7326909890 | Cable Ladder Wall Termination Kit | CABLE LADDER WALL TERMINATION KIT | kit de terminaison de mur d'échelle à câbles |  | 99.82 | 12.7 | 38.1 | 1640 | 8.3 | 1 | 1 |  |  |  | TH
|  | AR8469 | 69.89 | 11 |  | 731304242734 | OD | IT 3 Phase | IT 3 Phase | 3926909790 | Data Distribution Plastic Snap-in Panel | PLASTIC SNAP-IN PANEL NETSHELTER SX X8 | panneau enfichable en plastique de distribution de données NetShelter SX (Qté 8) | datadistributie kunststof insteekbaar paneel NetShelter SX (Hoev. 8) | 69.89 | 46 | 14 | 250 | 4.4 | 1 | 1 |  |  |  | PH
|  | AR8560 | 228.17 | 14 |  | 731304259664 | WP | SE-IT Other | SE-IT Other | 7326909890 | Cable Trough, Open Bottom, 600 | CABLE TROUGH, OPEN BOTTOM, 600MM | chemin de câble - inférieur ouvert - 600 mm |  | 228.17 | 31.5 | 71 | 7350 | 44 | 1 | 1 |  |  |  | CN
|  | AR8561 | 228.17 | 20 |  | 731304253945 | WP | SE-IT Other | SE-IT Other | 7326909890 | Cable Trough, 600mm | CABLE TROUGH, 600MM |  |  | 228.17 | 31.5 | 71 | 8190 | 44 | 1 | 1 |  |  |  | CN
|  | AR8567 | 90.32 | 20 |  | 731304261605 | WP | SE-IT Other | SE-IT Other | 7326909890 | Trough End Cap | TROUGH END CAP |  |  | 90.32 | 3.7 | 43 | 1520 | 30.6 | 1 | 1 |  |  |  | CN
|  | AR8571 | 259.07 | 20 |  | 731304253952 | WP | SE-IT Other | SE-IT Other | 7326909890 | CABLE TROUGH, 750MM | CABLE TROUGH, 750MM |  |  | 259.07 | 31.5 | 86 | 9880 | 44 | 1 | 1 |  |  |  | CN
|  | AR8574 | 140.23 | 65 |  | 731304261667 | WP | SE-IT Other | SE-IT Other | 7326909890 | Perforated Cover, Cable Trough, 600mm | PERFORATED COVER, CABLE TROUGH, 600MM | couvercle perforé - chemin de câble - 600 mm | geperforeerde kap - kabeldoorgang - 600mm | 140.23 | 3.7 | 73.9 | 2690 | 42.8 | 1 | 1 |  |  |  | CN
|  | AR8575 | 140.23 | 20 |  | 731304261681 | WP | SE-IT Other | SE-IT Other | 7326909890 | Perforated Cover, Cable Trough, 750mm | PERFORATED COVER, CABLE TROUGH, 750MM | couvercle perforé - chemin de câble - 750 mm | geperforeerde kap - kabeldoorgang - 750mm | 140.23 | 3.7 | 83.8 | 3390 | 42.8 | 1 | 1 |  |  |  | CN
|  | AR8576 | 109.33 | 20 |  | 731304259671 | WP | SE-IT Other | SE-IT Other | 7326909890 | Ladder Hanger Kit, Cable Trough | LADDER HANGER KIT, CABLE TROUGH |  |  | 109.33 | 5 | 23.2 | 300 | 16.5 | 1 | 1 |  |  |  | CN
|  | AR8579 | 58.23 | 14 |  | 731304262039 | WP | SE-IT Other | SE-IT Other | 3926909790 | Grommet, Edge Protection for NetShelter | GROMMET 4M EDGEPROTECT NETSHELTER + ACC | passe-fils -protection d'extrémité pour NetShelter et access.-PVC-4m de longueur | afdichting - randbescherming voor NetShelter en accessoires - PVC - lengte 4m | 58.23 | 5 | 23.2 | 350 | 16.5 | 1 | 1 |  |  |  | CN
|  | AR8580 | 202.02 | 20 |  | 731304259374 | WP | SE-IT Other | SE-IT Other | 7326909890 | CABLE TROUGH, OPEN BOTTOM, 300MM | CABLE TROUGH, OPEN BOTTOM, 300MM | chemin de câble - inférieur ouvert - 300 mm |  | 202.02 | 31.5 | 44 | 4650 | 41 | 1 | 1 |  |  |  | CN
|  | AR8600A | 202.02 | 16 |  | 731304301097 | WP | SE-IT Other | SE-IT Other | 7326909890 | Horizontal Cable Manager, 2U x | HORIZON CABLE MAN 2UX4 1 SIDED + COVE |  |  | 202.02 | 14 | 15.7 | 1360 | 52.6 | 1 | 1 |  |  |  | US
|  | AR8602A | 142.6 | 16 |  | 731304301103 | WP | SE-IT Other | SE-IT Other | 7326909890 | Horizontal Cable Manager, 1U x | HORIZON CABLE MAN 1UX4 1 SIDED + COVE |  |  | 142.6 | 9.4 | 15.7 | 1090 | 52.6 | 1 | 1 |  |  |  | US
|  | AR8603A | 259.07 | 11 |  | 731304291527 | WP | SE-IT Other | SE-IT Other | 7326909890 | 2U Horizontal Cable Manager, 6 | 2U HORIZON 6 FINGERS TOP BOTTOM TIE D | gest. de câbles horiz.-2Ux6"D plaque infér. d'attache de câble-1 côté avec couv. | horizontale kabelmanager - 2U x 6"D m kabelafbinder onderplaat - 1-zijdig m kap | 259.07 | 15.24 | 52.07 | 1500 | 20 | 1 | 1 |  |  |  | US
|  | AR8605 | 275.7 | 11 |  | 731304291534 | WP | SE-IT Other | SE-IT Other | 7326909890 | 3U Horizontal Cable Manager, 6 | 3U HORIZON 6 FINGERS TOP AND BOTTOM | gestion. de câbles horizontal-3U x 6 pouces de profondeur-un côté avec couvercle | horizontale kabelmanager - 3U x 6" diep - eenzijdig met kap | 275.7 | 22.86 | 52.07 | 1650 | 20 | 1 | 1 |  |  |  | US
|  | AR8606 | 178.26 | 11 |  | 731304291541 | WP | SE-IT Other | SE-IT Other | 7326909890 | 2U Horizontal Cable Manager, 6 | 2U HORIZON 6 FINGERS TOP AND BOTTOM | gestion. de câbles horizontal-2U x 6 pouces de profondeur-un côté avec couvercle | horizontale kabelmanager - 2U x 6" diep - eenzijdig met kap | 178.26 | 15.24 | 52.07 | 1250 | 20 | 1 | 1 |  |  |  | US
|  | AR8612 | 164 | 11 |  | 731304291558 | WP | SE-IT Other | SE-IT Other | 7326909890 | 1U Horizontal Cable Manager, 6 | 1U HORIZON 6 DEEP, SINGLE-SIDED | gestion. de câbles horizontal-1U x 6 pouces de profondeur-un côté avec couvercle | horizontale kabelmanager - 1U x 6" diep - eenzijdig met kap | 164 | 7.62 | 52.07 | 1050 | 20 | 1 | 1 |  |  |  | US
|  | AR8621 | 90.32 | 11 |  | 731304258650 | WP | SE-IT Other | SE-IT Other | 3926909790 | Toolless Hook and Loop Cable Managers (Q | TOOLLESS HOOK & LOOP CABLE MANAGERS X10 | crochet sans outil et gestionnaire de câbles boucle (qté 10) | werktuigloze haak-en-lus kabelmanagers (hoev. 10) | 90.32 | 8.18 | 17.95 | 160 | 11.837 | 1 | 1 |  |  |  | US
|  | AR8652 | 178.26 | 95 |  | 731304258872 | WP | SE-IT Other | SE-IT Other | 8302500000 | SPACER BRACKET FOR 4 POST RACKS, 6 WI | SPACER BRACKET FOR 4 POST RACKS, 6 X2 | support rondelle pour racks à 4 montants - 6 pouces de largeur (qté 2) | afstandbeugel voor racks met 4 stijlen - 6" breed (hoev. 2) | 178.26 | 15.25 | 24.76 | 910 | 12.22 | 1 | 1 |  |  |  | US
|  | AR8654 | 202.02 | 70 |  | 731304301110 | WP | SE-IT Other | SE-IT Other | 7326909890 | Cable Fall for NetShelter Racks and Encl | CABLE FALL NETSHELTER X2 | chute de câble (suite rayon)-racks NetShelter-boîtiers-échelles à câbles (qté 2) | kabelval (straalafbuiging) - NetShelter racks - kasten - kabelladders (hoev. 2) | 202.02 | 8.9 | 11.2 | 360 | 18.5 | 1 | 1 |  |  |  | US
|  | AR8715 | 563.29 | 70 |  | 731304300854 | WF | NL NOT USED | NL NOT USED | 3926909790 | Valueline, Vertical Cable Mana | VALUELINE, VERT MAN 2&4 PR 84X6 1SI | Gest. de câbles vert. Valueline pr racks 2 & 4 mont.-84"Hx6"L- 1 côté avec porte | Valueline vert kabelman. voor racks 2 & 4 stijlen-84"Hx6"B - 1-zijdig m deur | 563.29 | 23.6 | 33 | 10000 | 116.8 | 1 | 1 |  |  |  | CN
|  | AR8725 | 705.89 | 70 |  | 731304300861 | WF | NL NOT USED | NL NOT USED | 3926909790 | Valueline, Vertical Cable Mana | VALUELINE, VERT MAN 2&4 PR 84X6 2SI | Gest. de câbles vert. Valueline pr racks 2 &4 mont.-84"Hx6"L-2 côtés avec portes | Valueline vert kabelman. voor racks 2 & 4 stijlen-84"Hx6"B - 2-zijdig m deuren | 705.89 | 31.2 | 33 | 17050 | 116.8 | 1 | 1 |  |  |  | CN
|  | AR8765 | 846.12 | 70 |  | 731304300908 | WF | NL NOT USED | NL NOT USED | 3926909790 | Valueline, Vertical Cable Mana | VALUELINE, VERT MAN 2&4 PR 84X12 1S | Gest. de câbles vert. Valueline pr racks 2 & 4 mont.-84"Hx12"L-1 côté avec porte | Valueline vert kabelman. voor racks 2 & 4 stijlen-84"Hx12"B - 1-zijdig m deur | 846.12 | 27.2 | 33 | 11820 | 116.8 | 1 | 1 |  |  |  | CN
|  | AR8768 | 672.23 | 70 |  | 731304300915 | OD | IT 3 Phase | IT 3 Phase | 3926909790 | Valueline, Vertical Cable Mana | VALUELINE, VERT MAN 2&4 PR 84X12 2S |  |  | 672.23 | 31.2 | 33 | 12730 | 116.8 | 1 | 1 |  |  |  | CN
|  | AR8775 | 988.73 | 70 |  | 731304300922 | WF | NL NOT USED | NL NOT USED | 3926909790 | Valueline, Vertical Cable Mana | VALUELINE, VERT MAN 2&4 PR 96X12 1S | Gest. de câbles vert. Valueline pr racks 2&4 mont.-84"Hx12"L-2 côtés avec portes | Valueline vert kabelman. voor racks 2 & 4 stijlen-84"Hx12"B - 2-zijdig m deuren | 988.73 | 43.9 | 33 | 22050 | 116.8 | 1 | 1 |  |  |  | CN
|  | AR9000RAMPX886 | 2270.49 | 7 |  | 731304775867 | WP | SE-IT Other | SE-IT Other | 8504403090 | RAMP FOR SX9K ENCLOSURE REMOVAL | RAMP FOR SX9K ENCLOSURE REMOVAL |  |  | 2270.49 | 41.4 | 43.6 | 75670 | 175.6 | 1 | 1 |  |  |  | IT
|  | AR9557SPB2 | 6151.16 | 7 |  | 731304762645 | WP | SE-IT Other | SE-IT Other | 9403208000 | SXADV HS 48U750X1295 W/SHOCK PACKAGE | SXADV HS 48U750X1295 W/SHOCK PACKAGE |  |  | 6151.16 | 249.2 | 146 | 368000 | 110.5 | 1 | 1 |  |  |  | IT
|  | AR9558SPB2 | 6406.98 | 7 |  | 731304762607 | WP | SE-IT Other | SE-IT Other | 9403208000 | SXADV HS 52U750X1295 W/SHOCK PACKAGE | SXADV HS 52U750X1295 W/SHOCK PACKAGE |  |  | 6406.98 | 267 | 146 | 390000 | 110.5 | 1 | 1 |  |  |  | IT
|  | AR9587SPB2 | 6883.72 | 7 |  | 731304762638 | WP | SE-IT Other | SE-IT Other | 9403208000 | SXADV HS 48U800X1295 W/SHOCK PACKAGE | SXADV HS 48U800X1295 W/SHOCK PACKAGE |  |  | 6883.72 | 249.2 | 146 | 378000 | 110.5 | 1 | 1 |  |  |  | IT
|  | AR9588SPB2 | 7174.42 | 7 |  | 731304762614 | WP | SE-IT Other | SE-IT Other | 9403208000 | SXADV HS 52U800X1295 W/SHOCK PACKAGE | SXADV HS 52U800X1295 W/SHOCK PACKAGE |  |  | 7174.42 | 267 | 146 | 395000 | 110.5 | 1 | 1 |  |  |  | IT
|  | AR9657SPB2 | 6686.05 | 7 |  | 731304762591 | WP | SE-IT Other | SE-IT Other | 9403208000 | SXADV HS 48U750X1470 W/SHOCK PACKAGE | SXADV HS 48U750X1470 W/SHOCK PACKAGE |  |  | 6686.05 | 249.2 | 163.5 | 370000 | 110.5 | 1 | 1 |  |  |  | IT
|  | AR9658SPB2 | 6965.12 | 7 |  | 731304762621 | WP | SE-IT Other | SE-IT Other | 9403208000 | SXADV HS 52U750X1470 W/SHOCK PACKAGE | SXADV HS 52U750X1470 W/SHOCK PACKAGE |  |  | 6965.12 | 267 | 163.5 | 391000 | 110.5 | 1 | 1 |  |  |  | IT
|  | ASILUFC5 | 108.12 | 6 |  | 3389110365801 | K3 | T6 U | T6 U | 8517620000 | MODULE DE COMMUNICATION ASI ULTIMA | ASI MODULE 31 ADDR TESYS U | module de communication AS-Interface - pour TeSys U - 24 V CC | AS-Interface-communicatiemodule - voor TeSys U - 24 V DC | 108.12 | 3.4 | 9.4 | 61 | 4.9 | 1 | 1 |  |  |  | FR
|  | ASILUFC51 | 88.52 | 6 |  | 3389110745092 | K3 | T6 U | T6 U | 8536201090 | MODULE ASI 62 ADRESSES MODULE COMMUNI | ASI COMMUNICATIEMODULE V2 62 ADDR | MODULE COMMUNICATION ASI V2 62 ADRESSES | COMMUNICATIEMODULE ASI V2 62 ADRESSEN | 88.52 | 4.8 | 3.3 | 59 | 9.4 | 1 | 1 |  |  |  | FR
|  | AT1HB2 | 57.76 | 6 |  | 3389110573527 | O4 | Linergy >= 630A Syst | Linergy >= 630A Syst | 3923109090 | VAL DE RANGEMENT POUR EMBOUTS | VOORRAADDOOS | valise de rangement pour embouts et outil de découpe/dénudage - pour bornier | bewaartas voor kabeluiteinden en snij-/stripgereedschap | 57.76 | 6 | 32.9 | 659 | 27.5 | 18 | 1 |  |  |  | FR
|  | AT1PA1 | 23 | 6 |  | 3389110573374 | O4 | Linergy >= 630A Syst | Linergy >= 630A Syst | 8205598000 | OUTIL POUR BAGUES REPERES | GRIJPERTJE V.CODERINGEN | outil de positionnement rapide des bagues de repérage - sur languette dembouts | bevestigingsgereedschap voor klemmarkeringen - op kabeleindelabels | 23 | 0.4 | 11 | 9 | 1.4 | 1 | 1 |  |  |  | FR
|  | AT1PA2 | 112.61 | 6 |  | 3389110573367 | O4 | Linergy >= 630A Syst | Linergy >= 630A Syst | 8203200000 | PINCE A SERTIR | KERFTANG 0,5-16MM2 | outil de sertissage pour embout - 0,5 à 16 mm2 | krimptang voor kabeleindes - 0,5 tot 16 mm2 | 112.61 | 2 | 22.8 | 245 | 5.5 | 1 | 1 |  |  |  | FR
|  | AT1PA4 | 124.95 | 6 |  | 3389110572032 | O4 | Linergy >= 630A Syst | Linergy >= 630A Syst | 8203200000 | PINCE A SERTIR | CABLE EN CRIMPING TOOL 10-35 MM2 | outil de sertissage pour embout - 10 à 35 mm2 | krimptang voor kabeleindes - 10 tot 35 mm2 | 124.95 | 3 | 23 | 236 | 6 | 1 | 1 |  |  |  | FR
|  | AT1PA7 | 212.17 | 6 |  | 3389110573558 | O4 | Linergy >= 630A Syst | Linergy >= 630A Syst | 8203200000 | OUTIL A DENUDER | STRIPTANG | pince à dénuder automatique - 0,08 à 6 mm2 | automatische striptang - 0,08 tot 6 mm2 | 212.17 | 2.5 | 25.5 | 169 | 7.6 | 1 | 1 |  |  |  | SE
|  | AT1PS1 | 59.34 | 16 |  | 3389110586701 | O4 | Linergy >= 630A Syst | Linergy >= 630A Syst | 3926909790 | PLANCHE SUPPORT BAGUES | MARKERING HOUDER | support de marqueur avec 10 compartiments vides | etikethouder met 10 lege vakken | 59.34 | 0.7 | 34.7 | 85 | 8.3 | 1 | 1 |  |  |  | FR
|  | AT2PA5 | 331.81 | 6 |  | 3389110530803 | O4 | Linergy >= 630A Syst | Linergy >= 630A Syst | 8203200000 | PINCE A SERTIR LES EMBOUTS | DRAADBUSJESTANG 0,25 TOT 6MM2 | outil de sertissage type cliquet pour embout - 0,25 à 6 mm2 | ratelkrimptang voor kabeleindes - 0,25 tot 6 mm2 | 331.81 | 3.5 | 33.7 | 638 | 12.2 | 1 | 1 |  |  |  | SE
|  | AT2PA6 | 365.36 | 6 |  | 3389110530810 | O4 | Linergy >= 630A Syst | Linergy >= 630A Syst | 8203200000 | PINCE A SERTIR LES EMBOUTS | DRAADBUSJESTANG 10 TOT 32MM2 | outil de sertissage type cliquet pour embout - 10 à 35 mm2 | ratelkrimptang voor kabeleindes - 10 tot 35 mm2 | 365.36 | 3.4 | 33.8 | 706 | 12.2 | 1 | 1 |  |  |  | SE
|  | AT2TRIF01 | 420.49 | 6 |  | 3389110178333 | O4 | Linergy >= 630A Syst | Linergy >= 630A Syst | 8538100000 | MULTI FUNCTION PLIERS | PERSTANG STROOK DRAADBUSJES | pince à couper-dénuder, alimenter-sertir les embouts - 0,5 à 2,5 mm2 | knip-/strip- en doorvoer-/krimpgereedschap - 0,5 tot 2,5mm2 | 420.49 | 3 | 26.5 | 264 | 17 | 1 | 1 |  |  |  | DE
|  | ATS01N103FT | 172.26 | 2 |  | 3389110667134 | IB | Softstarters ATS01 | Softstarters ATS01 | 8537109899 | SOFT STARTER 3A 110 480V | SOFT STARTER 3A 110 480V 1,1 KW | démarreur-ralentisseur progressif - ATS-01 - 1,1kW 1,5HP 3A 110..480V triphasé | softstart/softstop-eenheid - ATS-01 - 1,1 kW 1,5HP - 3 A - 110..480 V 3-fase | 172.26 | 2.5 | 10.5 | 160 | 10.3 | 1 | 1 |  |  |  | DE
|  | ATS01N106FT | 195.73 | 2 |  | 3389110667141 | IB | Softstarters ATS01 | Softstarters ATS01 | 8537109899 | SOFT STARTER 6A 110 480V | SOFT STARTER 6A 110 480V 2,2 KW | démarreur-ralentisseur progressif - ATS-01 - 3kW 2HP - 6A - 110..480V triphasé | softstart/softstop-eenheid - ATS-01 - 3 kW 2HP - 6 A - 110..480 V 3-fase | 195.73 | 2.5 | 10.5 | 160 | 10.3 | 1 | 1 |  |  |  | DE
|  | ATS01N109FT | 239.35 | 2 |  | 3389110667158 | IB | Softstarters ATS01 | Softstarters ATS01 | 8537109899 | SOFT-STARTER 9A 110 480V | SOFT-STARTER 9A 110 480V 4 KW | démarreur-ralentisseur progressif - ATS-01 - 4kW 5HP - 9A - 110..480V triphasé | softstart/softstop-eenheid - ATS-01 - 4 kW 5HP - 9 A - 110..480 V 3-fase | 239.35 | 5.3 | 17 | 341 | 15 | 1 | 1 |  |  |  | DE
|  | ATS01N112FT | 284.75 | 2 |  | 3389110667165 | IB | Softstarters ATS01 | Softstarters ATS01 | 8537109899 | SOFT-STARTER 12A 110 480V | SOFT-STARTER 12A 110 480V 5,5 KW | démarreur-ralentisseur progressif - ATS-01 - 5,5kW 7,5HP 12A 110..480V triphasé | softstart/softstop-eenheid - ATS-01 -5,5 kW 7,5HP - 12 A - 110..480 V 3-fase | 284.75 | 5.2 | 17.5 | 343 | 15.5 | 1 | 1 |  |  |  | DE
|  | ATS01N125FT | 324.24 | 2 |  | 3389119200455 | IB | Softstarters ATS01 | Softstarters ATS01 | 8537109899 | DEMARREUR 25A 110..480V TRI OU 110..230V | SOFTSTARTER 25A..110 480V DRI OF 110..23 | démarreur-ralentisseur progressif - ATS-01 - 11kW 9HP - 25A 110..480V triphasé | softstart/softstop-eenheid - ATS-01 - 11 kW 9HP - 25 A - 110..480 V 3-fase | 324.24 | 5.2 | 17.5 | 350 | 15.5 | 1 | 1 |  |  |  | DE
|  | ATS01N206LU | 282.4 | 6 |  | 3389110667196 | IB | Softstarters ATS01 | Softstarters ATS01 | 8537109899 | SOFT-START STOP 6A | SOFT-START STOP 6A 200 240V 0,75/1,1KW | démarreur-ralentisseur progressif - ATS-01 - 1,1 kW 1,5 CV - 6 A | softstart/softstop-element - ATS-01 - 1,1 kW 1,5 HP - 6 A - 200..240 V 3-fase | 282.4 | 5.5 | 17.5 | 530 | 15.2 | 1 | 1 |  |  |  | DE
|  | ATS01N206QN | 282.4 | 2 |  | 3389110667202 | IB | Softstarters ATS01 | Softstarters ATS01 | 8537109899 | SOFT-START STOP 6A | SOFT-START STOP 6A 380 415V 1,5/2,2KW | démarreur-ralentisseur progressif - ATS-01 - 3 kW - 6 A | softstart/softstop-element - ATS-01 - 3 kW - 6 A - 380..415 V 3-fase | 282.4 | 5.2 | 17.2 | 420 | 15 | 1 | 1 |  |  |  | DE
|  | ATS01N206RT | 282.4 | 6 |  | 3389110667219 | IB | Softstarters ATS01 | Softstarters ATS01 | 8537109899 | SOFT-START STOP 6A | SOFT-START STOP 6A 440 480 V | démarreur-ralentisseur progressif - ATS-01 - 3 CV - 6 A | soft starter voor asynchrone motor - ATS01 - 6 A - 460..480 V | 282.4 | 5.5 | 17.5 | 420 | 15.2 | 1 | 1 |  |  |  | DE
|  | ATS01N209LU | 327.79 | 6 |  | 3389110667226 | IB | Softstarters ATS01 | Softstarters ATS01 | 8537109899 | SOFT-START STOP 9A | SOFT-START STOP 9A 200 240 V 1,5 KW | démarreur-ralentisseur progressif - ATS-01 - 1,5 kW 2 CV - 9 A | softstart/softstop-element - ATS-01 - 1,5 kW 2 HP - 9 A - 200..240 V 3-fase | 327.79 | 5.5 | 15 | 534 | 17.2 | 1 | 1 |  |  |  | DE
|  | ATS01N209QN | 327.79 | 2 |  | 3389110667233 | IB | Softstarters ATS01 | Softstarters ATS01 | 8537109899 | SOFT-START STOP 9A | SOFT-START STOP 9A 380 415V 3/4 KW | démarreur-ralentisseur progressif - ATS-01 - 4 kW - 9 A | softstart/softstop-element - ATS-01 - 4 kW - 9 A - 380..415 V 3-fase | 327.79 | 5.3 | 17.3 | 420 | 15.2 | 1 | 1 |  |  |  | DE
|  | ATS01N209RT | 327.79 | 6 |  | 3389110667240 | IB | Softstarters ATS01 | Softstarters ATS01 | 8537109899 | SOFT-START STOP 9A | SOFT-START STOP 9A 440 480 V | démarreur-ralentisseur progressif - ATS-01 - 5 CV - 9 A | soft starter voor asynchrone motor - ATS01 - 9 A - 460..480 V | 327.79 | 5.2 | 17 | 420 | 15 | 1 | 1 |  |  |  | DE
|  | ATS01N212LU | 370.24 | 6 |  | 3389110667257 | IB | Softstarters ATS01 | Softstarters ATS01 | 8537109899 | SOFT-START STOP 12A | SOFT-START STOP 12A 200 240 V 2,2/3 KW | démarreur-ralentisseur progressif - ATS-01 - 3 kW 3 CV - 12 A | softstart/softstop-element - ATS-01 - 3 kW 3 HP - 12 A - 200..240 V 3-fase | 370.24 | 5.5 | 17.5 | 420 | 15.2 | 1 | 1 |  |  |  | DE
|  | ATS01N212QN | 370.24 | 2 |  | 3389110667264 | IB | Softstarters ATS01 | Softstarters ATS01 | 8537109899 | SOFT-START STOP 12A | SOFT-START STOP 12A 380 415 V 5,5 KW | démarreur-ralentisseur progressif - ATS-01 - 5,5 kW - 12 A | softstart/softstop-eenheid - ATS-01 - 5,5 kW - 12 A - 380..415 V 3-fase | 370.24 | 5.5 | 17.5 | 420 | 15.2 | 1 | 1 |  |  |  | DE
|  | ATS01N212RT | 370.24 | 6 |  | 3389110667271 | IB | Softstarters ATS01 | Softstarters ATS01 | 8537109899 | SOFT-START STOP 12A | SOFT-START STOP 12A 440 480 V | démarreur-ralentisseur progressif - ATS-01 - 7,5 CV - 12 A | soft starter voor asynchrone motor - ATS01 - 12 A - 460..480 V | 370.24 | 5.5 | 17.5 | 420 | 15.2 | 1 | 1 |  |  |  | DE
|  | ATS01N222LU | 443.33 | 6 |  | 3389110667288 | IB | Softstarters ATS01 | Softstarters ATS01 | 8537109899 | SOFT-START STOP 22A | SOFT-START STOP 22A 200 240V 4/5,5 KW | démarreur-ralentisseur progressif - ATS-01 - 5,5 kW 7,5 CV - 22 A | softstart/softstop-element - ATS-01 - 5,5 kW 7.5 HP - 22 A - 200..240 V 3-fase | 443.33 | 5.5 | 17.5 | 640 | 15.2 | 1 | 1 |  |  |  | DE
|  | ATS01N222QN | 443.33 | 2 |  | 3389110667318 | IB | Softstarters ATS01 | Softstarters ATS01 | 8537109899 | SOFT-START STOP 22A | SOFT-START STOP 22A 380 415V 7,5/11 KW | démarreur-ralentisseur progressif - ATS-01 - 11 kW - 22 A | softstart/softstop-eenheid - ATS-01 - 11 kW - 22 A - 380..415 V 3-fase | 443.33 | 5.5 | 15.2 | 560 | 17.5 | 1 | 1 |  |  |  | DE
|  | ATS01N222RT | 443.33 | 6 |  | 3389110667325 | IB | Softstarters ATS01 | Softstarters ATS01 | 8537109899 | SOFT-START STOP 22A | SOFT-START STOP 22A 440 480 V | démarreur-ralentisseur progressif - ATS-01 - 15 CV - 22 A | softstart/softstop-element - ATS-01 - 15 HP - 22 A - 440..480 V 3-fase | 443.33 | 5.5 | 17.5 | 678 | 15.2 | 1 | 1 |  |  |  | DE
|  | ATS01N232LU | 581.29 | 6 |  | 3389110667332 | IB | Softstarters ATS01 | Softstarters ATS01 | 8537109899 | SOFT-START STOP 32A | SOFT-START STOP 32A 200 240 V 7,5 KW | démarreur-ralentisseur progressif - ATS-01 - 7,5 kW 10 CV - 32 A | softstart/softstop-element - ATS-01 - 7,5 kW 10 HP - 32 A - 200..240 V 3-fase | 581.29 | 5.5 | 17.2 | 560 | 15.2 | 1 | 1 |  |  |  | DE
|  | ATS01N232QN | 581.29 | 2 |  | 3389110673111 | IB | Softstarters ATS01 | Softstarters ATS01 | 8537109899 | SOFT-START STOP 32A | SOFT-START STOP 32A 380 415 V 15 KW | démarreur-ralentisseur progressif - ATS-01 - 15 kW - 32 A | softstart/softstop-element - ATS-01 - 15 kW - 32 A - 380..415 V 3-fase | 581.29 | 5.2 | 17.3 | 671 | 15.3 | 1 | 1 |  |  |  | DE
|  | ATS01N232RT | 570.68 | 6 |  | 3389110673128 | IB | Softstarters ATS01 | Softstarters ATS01 | 8537109899 | SOFT-START STOP 32A | SOFT-START STOP 32A 440-480 V | démarreur-ralentisseur progressif - ATS-01 - 20 CV - 32 A | softstart/softstop-element - ATS-01 - 20 HP - 32 A - 440..480 V 3-fase | 570.68 | 5.5 | 17.5 | 560 | 15.2 | 1 | 1 |  |  |  | DE
|  | ATS130N2C11LT | 1529.61 | 6 |  | 3606486007440 | IB | Softstarters ATS01 | Softstarters ATS01 | 8537109899 | Soft starter ATS130 105A 200 à 480V | Soft starter ATS130 105A 200 tot 480V | Démarreur progressif Altivar ATS130, 105A, 200 à 480V CA, commande 24VCC | Altivar ATS130 softstarter, 105A, 200 tot 480V AC, 24V DC besturing | 1529.61 | 9.3 | 28 | 2548 | 27 | 1 | 1 |  |  |  | DE
|  | ATS130N2D38LT | 697.37 | 6 |  | 3606486007396 | IB | Softstarters ATS01 | Softstarters ATS01 | 8537109899 | Soft starter ATS130 38A 200 à 480V | Soft starter ATS130 38A 200 tot 480V | Démarreur progressif Altivar ATS130, 38A, 200 à 480V CA, commande 24V CC | Altivar ATS130 softstarter, 38A, 200 tot 480V AC, 24V DC besturing | 697.37 | 6.3 | 27.5 | 1516 | 27 | 1 | 1 |  |  |  | DE
|  | ATS130N2D45LT | 805.92 | 6 |  | 3606486007402 | IB | Softstarters ATS01 | Softstarters ATS01 | 8537109899 | Soft starter ATS130 45A 200 à 480V | Soft starter ATS130 45A 200 tot 480V | Démarreur progressif Altivar ATS130, 45A, 200 à 480V CA, commande 24V CC | Altivar ATS130 softstarter, 45A, 200 tot 480V AC, 24V DC besturing | 805.92 | 6.3 | 28 | 1515 | 27 | 1 | 1 |  |  |  | DE
|  | ATS130N2D65LT | 1036.18 | 6 |  | 3606486007419 | IB | Softstarters ATS01 | Softstarters ATS01 | 8537109899 | Soft starter ATS130 65A 200 à 480V | Soft starter ATS130 65A 200 tot 480V | Démarreur progressif Altivar ATS130, 65A, 200 à 480V CA, commande 24V CC | Altivar ATS130 softstarter, 65A, 200 tot 480V AC, 24V DC besturing | 1036.18 | 6.3 | 28 | 1513 | 27 | 1 | 1 |  |  |  | DE
|  | ATS130N2D73LT | 1134.87 | 6 |  | 3606486007426 | IB | Softstarters ATS01 | Softstarters ATS01 | 8537109899 | Soft starter ATS130 73A 200 à 480V | Soft starter ATS130 73A 200 tot 480V | Démarreur progressif Altivar ATS130, 73A, 200 à 480V CA, commande 24V CC | Altivar ATS130 softstarter, 73A, 200 tot 480V AC, 24V DC besturing | 1134.87 | 6.3 | 28 | 1510 | 27 | 1 | 1 |  |  |  | DE
|  | ATS130N2D80LT | 1217.11 | 6 |  | 3606486007433 | IB | Softstarters ATS01 | Softstarters ATS01 | 8537109899 | Soft starter ATS130 80A 200 à 480V | Soft starter ATS130 80A 200 tot 480V | Démarreur progressif Altivar ATS130, 80A, 200 à 480V CA, commande 24V CC | Altivar ATS130 softstarter, 80A, 200 tot 480V AC, 24V DC bediening | 1217.11 | 8.5 | 28 | 2560 | 27 | 1 | 1 |  |  |  | DE
|  | ATS22C11Q | 1511.19 | 2 |  | 3606480167249 | IC | Softstarters ATS22 | Softstarters ATS22 | 8537109899 | DEMARREUR PROGRESSIF ALTISTART 110A 440V | SOFTSTARTER ALTISTART 22 440V 110A | DEMARREUR PROGRESSIF ELECTRONIQUE CONTROLE 220V PUISSANCE 110A 440V | softstarter-ATS22 - bediening 220V - voeding 230 V (39 kW)/400...440 V (55 kW) | 1511.19 | 25 | 41 | 12744 | 33 | 1 | 1 |  |  |  | ID
|  | ATS22C11S6 | 1679.53 | 6 |  | 3606480167331 | IC | Softstarters ATS22 | Softstarters ATS22 | 8537109899 | DEMARREUR PROGRESSIF ALTISTART 110A 600V | SOFTSTARTER ALTISTART 22 600V 110A | DEMARREUR PROGRESSIF ELECTRONIQUE CONTROLE 220V PUISSANCE 110A 600V | softstarter-ATS22 - bed. 220V - voe. 230V (30kW)/400...440V (55kW)/500V (75kW) | 1679.53 | 26 | 41 | 12900 | 33 | 1 | 1 |  |  |  | ID
|  | ATS22C14Q | 1785.08 | 6 |  | 3606480167256 | IC | Softstarters ATS22 | Softstarters ATS22 | 8537109899 | DEMARREUR PROGRESSIF ALTISTART 140A 440V | SOFTSTARTER ALTISTART 22 440V 140A | DEMARREUR PROGRESSIF ELECTRONIQUE CONTROLE 220V PUISSANCE 140A 440V | softstarter-ATS22 - bediening 220 V - voeding 230 V (37 kW)/400...440 V (75 kW) | 1785.08 | 25.5 | 41.5 | 13207 | 32.5 | 1 | 1 |  |  |  | ID
|  | ATS22C14S6 | 1982.82 | 6 |  | 3606480167348 | IC | Softstarters ATS22 | Softstarters ATS22 | 8537109899 | SOFTSTARTER ALTISTART 22 600V 140A | SOFTSTARTER ALTISTART 22 600V 140A | DEMARREUR PROGRESSIF ELECTRONIQUE CONTROLE 220V PUISSANCE 140A 600V | softstarter-ATS22 - bed. 220V - voe. 230V (37kW)/400...440V (75kW)/500V (90kW) | 1982.82 | 25 | 41 | 13320 | 33 | 1 | 1 |  |  |  | ID
|  | ATS22C17Q | 1982.82 | 2 |  | 3606480167263 | IC | Softstarters ATS22 | Softstarters ATS22 | 8537109899 | DEMARREUR PROGRESSIF ALTISTART 170A 440V | SOFTSTARTER ALTISTART 22 440V 170A | DEMARREUR PROGRESSIF ELECTRONIQUE CONTROLE 220V PUISSANCE 170A 440V | softstarter-ATS22 - bediening 220 V - voeding 230 V (45 kW)/400...440 V (90 kW) | 1982.82 | 25 | 41 | 13218 | 33 | 1 | 1 |  |  |  | ID
|  | ATS22C17S6 | 2203.29 | 6 |  | 3606480167355 | IC | Softstarters ATS22 | Softstarters ATS22 | 8537109899 | DEMARREUR PROGRESSIF ALTISTART 170A 600V | SOFTSTARTER ALTISTART 22 600V 170A | DEMARREUR PROGRESSIF ELECTRONIQUE CONTROLE 220V PUISSANCE 170A 600V | softstarter-ATS22 - bed. 220V - voe. 230V (45kW)/400...440V (90kW)/500V (110kW) | 2203.29 | 25 | 41 | 13520 | 33 | 1 | 1 |  |  |  | ID
|  | ATS22C17S6U | 2203.29 | 6 |  | 3606480167454 | IC | Softstarters ATS22 | Softstarters ATS22 | 8537109899 | DEMARREUR PROGRESSIF ELECTRONIQUE CONTRO | ELECTRONIC SOFT STARTER CONTROL 110V POW |  |  | 2203.29 | 25.5 | 42 | 13280 | 33.5 | 1 | 1 |  |  |  | ID
|  | ATS22C21Q | 2290.14 | 6 |  | 3606480211256 | IC | Softstarters ATS22 | Softstarters ATS22 | 8537109899 | ATS22 210A 3x208-440V | SOFTSTARTER ALTISTART 22 440V 210A | DEMARREUR PROGRESSIF ELECTRONIQUE CONTROLE 110V PUISSANCE 210A 440V | softstarter-ATS22 - bediening 220V - voeding 230 V(55 kW)/400...440 V(110 kW) | 2290.14 | 46 | 60 | 24500 | 40 | 1 | 1 |  |  |  | CN
|  | ATS22C21S6 | 2544.02 | 6 |  | 3606480211317 | IC | Softstarters ATS22 | Softstarters ATS22 | 8537109899 | DEMARREUR PROGRESSIF ALTISTART 210A 600V | SOFTSTARTER ALTISTART 22 600V 210A | DEMARREUR PROGRESSIF ELECTRONIQUE CONTROLE 220V PUISSANCE 210A 600V | softstarter-ATS22 - bed. 220V - voe. 230V (55kW)/400...440V (110kW)/500V (132kW) | 2544.02 | 46 | 60 | 24500 | 40 | 1 | 1 |  |  |  | CN
|  | ATS22C25Q | 2743.09 | 6 |  | 3606480211263 | IC | Softstarters ATS22 | Softstarters ATS22 | 8537109899 | DEMARREUR PROGRESSIF ELECTRONIQUE CONTRO | ELECTRONIC SOFT STARTER CONTROL 220V POW | DEMARREUR PROGRESSIF ELECTRONIQUE CONTROLE 110V PUISSANCE 250A 440V | softstarter-ATS22 - bediening 220 V - voeding 230 V(75 kW)/400...440 V (132 kW) | 2743.09 | 49 | 55.5 | 26250 | 36.7 | 1 | 1 |  |  |  | CN
|  | ATS22C25S6 | 3047.75 | 6 |  | 3606480211324 | IC | Softstarters ATS22 | Softstarters ATS22 | 8537109899 | DEMARREUR PROGRESSIF ALTISTART 250A 600V | SOFTSTARTER ALTISTART 22 600V 250A | DEMARREUR PROGRESSIF ELECTRONIQUE CONTROLE 220V PUISSANCE 250A 600V | softstarter-ATS22 - bed. 220V - voe. 230V (75kW)/400...440V (132kW)/500V (160kW) | 3047.75 | 49 | 55.5 | 26500 | 37 | 1 | 1 |  |  |  | CN
|  | ATS22C32Q | 3119.89 | 6 |  | 3606480211270 | IC | Softstarters ATS22 | Softstarters ATS22 | 8537109899 | DEMARREUR PROGRESSIF ALTISTART 320A 440V | SOFTSTARTER ALTISTART 22 440V 320A | DEMARREUR PROGRESSIF ELECTRONIQUE CONTROLE 110V PUISSANCE 320A 440V | softstarter-ATS22-bediening 220 V-voeding 230 V(90 kW)/400...440 V (160 kW) | 3119.89 | 49 | 54.5 | 24500 | 36.5 | 1 | 1 |  |  |  | CN
|  | ATS22C32S6 | 3465.95 | 6 |  | 3606480211331 | IC | Softstarters ATS22 | Softstarters ATS22 | 8537109899 | DEMARREUR PROGRESSIF ALTISTART 320A 600V | SOFTSTARTER ALTISTART 22 600V 320A | DEMARREUR PROGRESSIF ELECTRONIQUE CONTROLE 220V PUISSANCE 320A 600V | softstarter-ATS22-bed. 220V-voeding 230V (90kW)/400...440V (160kW/500V (220kW) | 3465.95 | 53 | 56 | 25000 | 37 | 1 | 1 |  |  |  | CN
|  | ATS22C32S6U | 3465.95 | 6 |  | 3606480211218 | IC | Softstarters ATS22 | Softstarters ATS22 | 8537109899 | DEMARREUR PROGRESSIF ELECTRONIQUE CONTRO | ELECTRONIC SOFT STARTER CONTROL 110V POW |  |  | 3465.95 | 46 | 60 | 24500 | 40 | 1 | 1 |  |  |  | CN
|  | ATS22C41Q | 3431.2 | 6 |  | 3606480211287 | IC | Softstarters ATS22 | Softstarters ATS22 | 8537109899 | DEMARREUR PROGRESSIF ALTISTART 410A 440V | SOFTSTARTER ALTISTART 22 440V 410A | DEMARREUR PROGRESSIF ELECTRONIQUE CONTROLE 110V PUISSANCE 410A 440V | softstarter-ATS22 - bediening 220 V - voeding 230 V(110 kW)/400...440 V (220 kW) | 3431.2 | 49 | 55 | 26800 | 37 | 1 | 1 |  |  |  | CN
|  | ATS22C41S6 | 3813.35 | 90 |  | 3606480211348 | IC | Softstarters ATS22 | Softstarters ATS22 | 8537109899 | DEMARREUR PROGRESSIF ALTISTART 410A 600V | SOFTSTARTER ALTISTART 22 600V 410A | DEMARREUR PROGRESSIF ELECTRONIQUE CONTROLE 220V PUISSANCE 410A 600V | softstarter-ATS22 - bed. 220V - voe. 230V (110kW)/400...440V(220kW)/500V (250kW) | 3813.35 | 37 | 55 | 23250 | 49 | 1 | 1 |  |  |  | CN
|  | ATS22C48Q | 4967.77 | 6 |  | 3606480211294 | IC | Softstarters ATS22 | Softstarters ATS22 | 8537109899 | DEMARREUR PROGRESSIF ALTISTART 480A 440V | SOFTSTARTER ALTISTART 22 440V 480A | DEMARREUR PROGRESSIF ELECTRONIQUE CONTROLE 110V PUISSANCE 480A 440V | softstarter-ATS22 - bediening 220V - voeding 230 V (132 kW)/400...440 V (250 kW) | 4967.77 | 54.5 | 57.5 | 40000 | 40 | 1 | 1 |  |  |  | CN
|  | ATS22C48S6 | 5519.6 | 90 |  | 3606480211355 | IC | Softstarters ATS22 | Softstarters ATS22 | 8537109899 | DEMARREUR PROGRESSIF ALTISTART 480A 600V | SOFTSTARTER ALTISTART 22 600V 480A | DEMARREUR PROGRESSIF ELECTRONIQUE CONTROLE 220V PUISSANCE 480A 600V | softstarter-ATS22 - bed. 220V - voe. 230V (132kW)/400...440V (250kW/500V (315kW) | 5519.6 | 53 | 60 | 40000 | 40 | 1 | 1 |  |  |  | CN
|  | ATS22C59Q | 5591.75 | 6 |  | 3606480211300 | IC | Softstarters ATS22 | Softstarters ATS22 | 8537109899 | DEMARREUR PROGRESSIF ALTISTART 590A 440V | SOFTSTARTER ALTISTART 22 440V 590A | DEMARREUR PROGRESSIF ELECTRONIQUE CONTROLE 110V PUISSANCE 590A 440V | softstarter-ATS22 - bedien. 220V - voed. 230V (160kW)/400V (315kW)/440V (355kW) | 5591.75 | 40 | 57 | 40000 | 53 | 1 | 1 |  |  |  | CN
|  | ATS22C59S6 | 6214.39 | 6 |  | 3606480211362 | IC | Softstarters ATS22 | Softstarters ATS22 | 8537109899 | DEMARREUR PROGRESSIF ALTISTART 590A 600V | SOFTSTARTER ALTISTART 22 600V 590A | DEMARREUR PROGRESSIF ELECTRONIQUE CONTROLE 220V PUISSANCE 590A 600V | softstarter-ATS22-reg 220V-verm.230V(160kW)/400V(315kW)/440V(355kW)/500V(400kW) | 6214.39 | 53.5 | 57.5 | 41250 | 40 | 1 | 1 |  |  |  | CN
|  | ATS22D17Q | 649.36 | 2 |  | 3606480167188 | IC | Softstarters ATS22 | Softstarters ATS22 | 8537109899 | DEMARREUR PROGRESSIF ATS 22 17A 440V | ELECTRONIC SOFT STARTER CONTROL 220V POW | DEMARREUR PROGRESSIF ELECTRONIQUE CONTROLE 220V PUISSANCE 17A 440V | softstarter-ATS22 - bediening 220 V - voeding 230 V (4 kW)/400...440 V (7,5 kW) | 649.36 | 28 | 33.5 | 5597 | 22 | 1 | 1 |  |  |  | ID
|  | ATS22D17S6 | 720.18 | 6 |  | 3606480167270 | IC | Softstarters ATS22 | Softstarters ATS22 | 8537109899 | DEMARREUR PROGRESSIF ALTISTART 17A 600V | SOFTSTARTER ALTISTART 22 600V 17A | DEMARREUR PROGRESSIF ELECTRONIQUE CONTROLE 220V PUISSANCE 17A 600V | softstarter-ATS22 - bed. 220V - voe. 230V (4kW)/400...440V (7,5kW)/500V (9kW) | 720.18 | 23.5 | 36 | 7000 | 31 | 1 | 1 |  |  |  | ID
|  | ATS22D17S6U | 720.18 | 6 |  | 3606480167379 | IC | Softstarters ATS22 | Softstarters ATS22 | 8537109899 | DEMARREUR PROGRESSIF ELECTRONIQUE CONTRO | ELECTRONIC SOFT STARTER CONTROL 110V POW |  |  | 720.18 | 31 | 36 | 8200 | 23.5 | 1 | 1 |  |  |  | ID
|  | ATS22D32Q | 833.76 | 2 |  | 3606480167195 | IC | Softstarters ATS22 | Softstarters ATS22 | 8537109899 | DEMARREUR PROGRESSIF ELECTRONIQUE CONTRO | ELECTRONIC SOFT STARTER CONTROL 220V POW | DEMARREUR PROGRESSIF ELECTRONIQUE CONTROLE 220V PUISSANCE 32A 440V | softstarter-ATS22 - bediening 220 V - voeding 230 V (7,5 kW)/400...440 V (15 kW) | 833.76 | 27 | 33.5 | 5600 | 22 | 1 | 1 |  |  |  | ID
|  | ATS22D32S6 | 924.61 | 6 |  | 3606480167287 | IC | Softstarters ATS22 | Softstarters ATS22 | 8537109899 | DEMARREUR PROGRESSIF ALTISTART 32A 600V | SOFTSTARTER ALTISTART 22 600V 32A | DEMARREUR PROGRESSIF ELECTRONIQUE CONTROLE 220V PUISSANCE 32A 600V | softst.-ATS22 - bed. 220V - voe. 230V (7,5kW)/400...440V (15kW)/500V (18,5kW) | 924.61 | 31 | 36 | 5680 | 23.5 | 1 | 1 |  |  |  | ID
|  | ATS22D32S6U | 924.61 | 6 |  | 3606480167386 | IC | Softstarters ATS22 | Softstarters ATS22 | 8537109899 | DEMARREUR PROGRESSIF ELECTRONIQUE CONTRO | ELECTRONIC SOFT STARTER CONTROL 110V POW |  |  | 924.61 | 31 | 36 | 5673 | 23.5 | 1 | 1 |  |  |  | ID
|  | ATS22D47Q | 929.95 | 2 |  | 3606480167201 | IC | Softstarters ATS22 | Softstarters ATS22 | 8537109899 | DEMARREUR PROGRESSIF ALTISTART 47A 440V | SOFTSTARTER ALTISTART 22 440V 47A | DEMARREUR PROGRESSIF ELECTRONIQUE CONTROLE 220V PUISSANCE 47A 440V | softstarter-ATS22 - bediening 220 V - voeding 230 V (11 kW)/400...440 V (22 kW) | 929.95 | 26.924 | 33.274 | 5606 | 22.098 | 1 | 1 |  |  |  | ID
|  | ATS22D47S6 | 1031.49 | 6 |  | 3606480167294 | IC | Softstarters ATS22 | Softstarters ATS22 | 8537109899 | DEMARREUR PROGRESSIF ALTISTART 47A 600V | SOFTSTARTER ALTISTART 22 600V 47A | DEMARREUR PROGRESSIF ELECTRONIQUE CONTROLE 220V PUISSANCE 47A 600V | softstarter-ATS22 - bed. 220V - voe. 230V (11kW)/400...440V (22kW)/500V (30kW) | 1031.49 | 31 | 36 | 5665 | 23.5 | 1 | 1 |  |  |  | ID
|  | ATS22D62Q | 1022.16 | 2 |  | 3606480167218 | IC | Softstarters ATS22 | Softstarters ATS22 | 8537109899 | DEMARREUR PROGRESSIF ALTISTART 62A 440V | SOFTSTARTER ALTISTART 22 440V 62A | DEMARREUR PROGRESSIF ELECTRONIQUE CONTROLE 220V PUISSANCE 62A 440V | softstarter-ATS22 - bediening 220 V - voeding 230 V (15 kW)/400...440 V (30 kW) | 1022.16 | 31 | 36 | 8262 | 23.5 | 1 | 1 |  |  |  | ID
|  | ATS22D62S6 | 1135.72 | 6 |  | 3606480167300 | IC | Softstarters ATS22 | Softstarters ATS22 | 8537109899 | DEMARREUR PROGRESSIF ALTISTART 62A 600V | SOFTSTARTER ALTISTART 22 600V 62A | DEMARREUR PROGRESSIF ELECTRONIQUE CONTROLE 220V PUISSANCE 62A 600V | softstarter-ATS22 - bed. 220V - voe. 230V (15kW)/400...440V (30kW)/500V (37kW) | 1135.72 | 30 | 36 | 8350 | 25 | 1 | 1 |  |  |  | ID
|  | ATS22D75Q | 1111.67 | 2 |  | 3606480167225 | IC | Softstarters ATS22 | Softstarters ATS22 | 8537109899 | DEMARREUR PROGRESSIF ALTISTART 75A 440V | SOFTSTARTER ALTISTART 22 440V 75A | DEMARREUR PROGRESSIF ELECTRONIQUE CONTROLE 220V PUISSANCE 75A 440V | softstarter-ATS22 - bediening 220 V - voed. 230 V (18,5 kW)/400...440 V (37 kW) | 1111.67 | 31 | 36 | 8221 | 23.5 | 1 | 1 |  |  |  | ID
|  | ATS22D75S6 | 1233.27 | 6 |  | 3606480167317 | IC | Softstarters ATS22 | Softstarters ATS22 | 8537109899 | DEMARREUR PROGRESSIF ALTISTART 75A 600V | SOFTSTARTER ALTISTART 22 600V 75A | DEMARREUR PROGRESSIF ELECTRONIQUE CONTROLE 220V PUISSANCE 75A 600V | softst.-ATS22 - bed. 220V - voe. 230V (18,5 kW)/400...440V (37kW)/500V (45kW) | 1233.27 | 31 | 36 | 8517 | 23 | 1 | 1 |  |  |  | ID
|  | ATS22D75S6U | 1233.27 | 6 |  | 3606480167416 | IC | Softstarters ATS22 | Softstarters ATS22 | 8537109899 | DEMARREUR PROGRESSIF ELECTRONIQUE CONTRO | ELECTRONIC SOFT STARTER CONTROL 110V POW |  |  | 1233.27 | 23 | 31 | 8358 | 36 | 1 | 1 |  |  |  | ID
|  | ATS22D88Q | 1159.78 | 2 |  | 3606480167232 | IC | Softstarters ATS22 | Softstarters ATS22 | 8537109899 | DEMARREUR PROGRESSIF ALTISTART 88A 440V | SOFTSTARTER ALTISTART 22 440V 88A | DEMARREUR PROGRESSIF ELECTRONIQUE CONTROLE 220V PUISSANCE 88A 440V | softstarter-ATS22 - bediening 220 V - voeding 230 V (22 kW)/400...440 V (45 kW) | 1159.78 | 23 | 35.8 | 8170 | 30.8 | 1 | 1 |  |  |  | ID
|  | ATS22D88S6 | 1289.39 | 6 |  | 3606480167324 | IC | Softstarters ATS22 | Softstarters ATS22 | 8537109899 | DEMARREUR PROGRESSIF ALTISTART 88A 600V | SOFTSTARTER ALTISTART 22 600V 88A | DEMARREUR PROGRESSIF ELECTRONIQUE CONTROLE 220V PUISSANCE 88A 600V | softstarter-ATS22 - bed. 220V - voe. 230V (22kW)/400...440V (45kW)/500V (55kW) | 1289.39 | 31 | 36 | 8340 | 23.5 | 1 | 1 |  |  |  | ID
|  | ATS430C11S6 | 1566.49 | 6 |  | 3606486948668 | IC | Softstarters ATS22 | Softstarters ATS22 | 8537109899 | Démar. prog. ATS430 110A 208-600VCA | Softstarter ATS430 110A 208-600VAC | Démarreur progressif Altivar ATS430, 110 A, 208-690 V CA, commande 110-230V | Altivar ATS430 softstarter, 110 A, 208-690 V AC, stuurspanning 110 tot 230 V | 1566.49 | 28 | 36 | 7846 | 23.5 | 1 | 1 |  |  |  | ID
|  | ATS430C14S6 | 1921.65 | 6 |  | 3606486948675 | IC | Softstarters ATS22 | Softstarters ATS22 | 8537109899 | Démar. prog. ATS430 140A 208-600VCA | Softstarter ATS430 140A 208-600VAC | Démarreur progressif Altivar ATS430, 140 A, 208-690 V CA, commande 110-230V | Altivar ATS430 softstarter, 140 A, 208-690 V AC, stuurspanning 110 tot 230 V | 1921.65 | 22.5 | 45.5 | 10527 | 27.5 | 1 | 1 |  |  |  | ID
|  | ATS430C17S6 | 2218.74 | 6 |  | 3606486948682 | IC | Softstarters ATS22 | Softstarters ATS22 | 8537109899 | Démar. prog. ATS430 170A 208-600VCA | Softstarter ATS430 170A 208-600VAC | Démarreur progressif Altivar ATS430, 170 A, 208-690 V CA, commande 110-230V | Altivar ATS430 softstarter, 170 A, 208-690 V AC, stuurspanning 110 tot 230 V | 2218.74 | 22.5 | 45 | 10592 | 27.5 | 1 | 1 |  |  |  | ID
|  | ATS430C21S6 | 2631.09 | 6 |  | 3606486948699 | IC | Softstarters ATS22 | Softstarters ATS22 | 8537109899 | Démar. prog. ATS430 210A 208-600VCA | Softstarter ATS430 210A 208-600VAC | Démarreur progressif Altivar ATS430, 210 A, 208-690 V CA, commande 110-230V | Altivar ATS430 softstarter, 210 A, 208-690 V AC, stuurspanning 110 tot 230 V | 2631.09 | 50.6 | 48 | 25800 | 25 | 1 | 1 |  |  |  | ID
|  | ATS430C25S6 | 3031.5 | 6 |  | 3606486948705 | IC | Softstarters ATS22 | Softstarters ATS22 | 8537109899 | Démar. prog. ATS430 250A 208-600VCA | Softstarter ATS430 250A 208-600VAC | Démarreur progressif Altivar ATS430, 250 A, 208-690 V CA, commande 110-230V | Altivar ATS430 softstarter, 250 A, 208-690 V AC, stuurspanning 110 tot 230 V | 3031.5 | 48.26 | 59.69 | 20058 | 26.67 | 1 | 1 |  |  |  | ID
|  | ATS430C32S6 | 3497.51 | 6 |  | 3606486948712 | IC | Softstarters ATS22 | Softstarters ATS22 | 8537109899 | Démar. prog. ATS430 320A 208-600VCA | Softstarter ATS430 320A 208-600VAC | Démarreur progressif Altivar ATS430, 320 A, 208-690 V CA, commande 110-230V | Altivar ATS430 softstarter, 320 A, 208-690 V AC, stuurspanning 110 tot 230 V | 3497.51 | 48 | 59.5 | 21000 | 26.5 | 1 | 1 |  |  |  | ID
|  | ATS430C41S6 | 4457.98 | 6 |  | 3606486948729 | IC | Softstarters ATS22 | Softstarters ATS22 | 8537109899 | Démar. prog. ATS430 410A 208-600VCA | Softstarter ATS430 410A 208-600VAC | Démarreur progressif Altivar ATS430, 410 A, 208-690 V CA, commande 110-230V | Altivar ATS430 softstarter, 410 A, 208-690 V AC, stuurspanning 110 tot 230 V | 4457.98 | 50.6 | 48 | 29300 | 25 | 1 | 1 |  |  |  | ID
|  | ATS430C48S6 | 5439.36 | 6 |  | 3606486948736 | IC | Softstarters ATS22 | Softstarters ATS22 | 8537109899 | Démarreur progressif ATS430 480A 208-600 | Softstarter ATS430 480A 208 tot 600V | Démarreur progressif Altivar ATS430, 480 A, 208-690 V CA, commande 110-230V | Altivar ATS430 softstarter, 480 A, 208-690 V AC, stuurspanning 110 tot 230 V | 5439.36 | 53 | 40 | 32500 | 60 | 1 | 1 |  |  |  | CN
|  | ATS430C59S6 | 6200 | 6 |  | 3606486948743 | IC | Softstarters ATS22 | Softstarters ATS22 | 8537109899 | Démarreur progressif ATS430 590A 208-600 | Softstarter ATS430 590A 208 tot 600V | Démarreur progressif Altivar ATS430, 590 A, 208-690 V CA, commande 110-230V | Altivar ATS430 softstarter, 590 A, 208-690 V AC, stuurspanning 110 tot 230 V | 6200 | 53 | 40 | 32500 | 60 | 1 | 1 |  |  |  | CN
|  | ATS430D17S6 | 668.34 | 6 |  | 3606486948606 | IC | Softstarters ATS22 | Softstarters ATS22 | 8537109899 | Démar. prog. ATS430 17A 208-600VCA0 | Softstarter ATS430 17A 208-600VAC | Démarreur progressif Altivar ATS430, 17 A, 208-690 V CA, commande 110-230V | Altivar ATS430 softstarter, 17 A, 208-690 V AC, stuurspanning 110 tot 230 V | 668.34 | 22.5 | 34.5 | 4018 | 24 | 1 | 1 |  |  |  | ID
|  | ATS430D32S6 | 732.53 | 6 |  | 3606486948613 | IC | Softstarters ATS22 | Softstarters ATS22 | 8537109899 | Démar. prog. ATS430 32A 208-600VCA0 | Softstarter ATS430 32A 208-600VAC | Démarreur progressif Altivar ATS430, 32 A, 208-690 V CA, commande 110-230V | Altivar ATS430 softstarter, 32 A, 208-690 V AC, stuurspanning 110 tot 230 V | 732.53 | 34.5 | 22 | 3120 | 24 | 1 | 1 |  |  |  | ID
|  | ATS430D47S6 | 963.98 | 6 |  | 3606486948620 | IC | Softstarters ATS22 | Softstarters ATS22 | 8537109899 | Démar. prog. ATS430 47 A 208-600VCA | Softstarter ATS430 47A 208-600VAC | Démarreur progressif Altivar ATS430, 47 A, 208-690 V CA, commande 110-230V | Altivar ATS430 softstarter, 47 A, 208-690 V AC, stuurspanning 110 tot 230 V | 963.98 | 22 | 34.5 | 4518 | 24 | 1 | 1 |  |  |  | ID
|  | ATS430D62S6 | 1105.5 | 6 |  | 3606486948637 | IC | Softstarters ATS22 | Softstarters ATS22 | 8537109899 | Démar. prog. ATS430 62 A 208-600VCA | Softstarter ATS430 62A 208-600VAC | Démarreur progressif Altivar ATS430, 62 A, 208-690 V CA, commande 110-230V | Altivar ATS430 softstarter, 62 A, 208-690 V AC, stuurspanning 110 tot 230 V | 1105.5 | 28 | 36 | 7442 | 23.5 | 1 | 1 |  |  |  | ID
|  | ATS430D75S6 | 1193.04 | 6 |  | 3606486948644 | IC | Softstarters ATS22 | Softstarters ATS22 | 8537109899 | Démar. prog. ATS430 75 A 208-600VCA | Softstarter ATS430 75A 208-600VAC | Démarreur progressif Altivar ATS430, 75 A, 208-690 V CA, commande 110-230V | Altivar ATS430 softstarter, 75 A, 208-690 V AC, stuurspanning 110 tot 230 V | 1193.04 | 28 | 36 | 7448 | 23.5 | 1 | 1 |  |  |  | ID
|  | ATS430D88S6 | 1339.25 | 6 |  | 3606486948651 | IC | Softstarters ATS22 | Softstarters ATS22 | 8537109899 | Démar. prog. ATS430 88 A 208-600VCA | Softstarter ATS430 88A 208-600VAC | Démarreur progressif Altivar ATS430, 88 A, 208-690 V CA, commande 110-230V | Altivar ATS430 softstarter, 88 A, 208-690 V AC, stuurspanning 110 tot 230 V | 1339.25 | 28 | 36.5 | 7738 | 23.5 | 1 | 1 |  |  |  | ID
|  | ATS480C11Y | 1785.42 | 2 |  | 3606481089076 | IP | Softstarters ATS480 | Softstarters ATS480 | 8537109899 | ATS480, démarreur prog. 17A 208 à 690V | ALTIVAR SOFT STARTER ATS480 110A 208-690 |  |  | 1785.42 | 37 | 39 | 9877 | 31 | 1 | 1 |  |  |  | ID
|  | ATS480C14Y | 2171.45 | 6 |  | 3606481089083 | IP | Softstarters ATS480 | Softstarters ATS480 | 8537109899 | ATS480, démarreur prog. 22A 208 à 690V | ALTIVAR SOFT STARTER ATS480 140A 208-690 |  |  | 2171.45 | 43 | 45.5 | 14386 | 32 | 1 | 1 |  |  |  | ID
|  | ATS480C17Y | 2509.23 | 6 |  | 3606481089090 | IP | Softstarters ATS480 | Softstarters ATS480 | 8537109899 | ATS480, démarreur prog. 32A 208 à 690V | ALTIVAR SOFT STARTER ATS480 170A 208-690 |  |  | 2509.23 | 43 | 45.5 | 14367 | 32 | 1 | 1 |  |  |  | ID
|  | ATS480C21Y | 2847.02 | 6 |  | 3606481089106 | IP | Softstarters ATS480 | Softstarters ATS480 | 8537109899 | ATS480, démarreur prog. 38A 208 à 690V | ALTIVAR SOFT STARTER ATS480 210A 208-690 |  |  | 2847.02 | 50 | 60 | 26500 | 40 | 1 | 1 |  |  |  | ID
|  | ATS480C25Y | 3281.31 | 6 |  | 3606481089113 | IP | Softstarters ATS480 | Softstarters ATS480 | 8537109899 | ATS480, démarreur prog. 47A 208 à 690V | ALTIVAR SOFT STARTER ATS480 250A 208-690 |  |  | 3281.31 | 50 | 60 | 26500 | 40 | 1 | 1 |  |  |  | ID
|  | ATS480C32Y | 3812.11 | 6 |  | 3606481089120 | IP | Softstarters ATS480 | Softstarters ATS480 | 8537109899 | ATS480, démarreur prog. 62A 208 à 690V | ALTIVAR SOFT STARTER ATS480 320A 208-690 |  |  | 3812.11 | 50 | 60 | 26500 | 40 | 1 | 1 |  |  |  | ID
|  | ATS480C41Y | 4825.45 | 6 |  | 3606481089137 | IP | Softstarters ATS480 | Softstarters ATS480 | 8537109899 | ATS480, démarreur prog. 75A 208 à 690V | ALTIVAR SOFT STARTER ATS480 410A 208-690 |  |  | 4825.45 | 55 | 81 | 60000 | 53 | 1 | 1 |  |  |  | CN
|  | ATS480C48Y | 5887.05 | 6 |  | 3606481089144 | IP | Softstarters ATS480 | Softstarters ATS480 | 8537109899 | ATS480, démarreur prog. 88A 208 à 690V | ALTIVAR SOFT STARTER ATS480 480A 208-690 |  |  | 5887.05 | 55 | 80 | 61000 | 53 | 1 | 1 |  |  |  | CN
|  | ATS480C59Y | 7045.17 | 6 |  | 3606481089151 | IP | Softstarters ATS480 | Softstarters ATS480 | 8537109899 | ATS480, démarreur prog. 110A 208 à 690V | ALTIVAR SOFT STARTER ATS480 590A 208-690 |  |  | 7045.17 | 55 | 81 | 61500 | 53 | 1 | 1 |  |  |  | CN
|  | ATS480C66Y | 8010.2 | 6 |  | 3606481089168 | IP | Softstarters ATS480 | Softstarters ATS480 | 8537109899 | ATS480, démarreur prog. 140A 208 à 690V | ALTIVAR SOFT STARTER ATS480 660A 208-690 |  |  | 8010.2 | 55 | 81 | 51400 | 53 | 1 | 1 |  |  |  | CN
|  | ATS480C79Y | 9457.82 | 6 |  | 3606481089175 | IP | Softstarters ATS480 | Softstarters ATS480 | 8537109899 | ATS480, démarreur prog. 170A 208 à 690V | ALTIVAR SOFT STARTER ATS480 790A 208-690 |  |  | 9457.82 | 59 | 103 | 135000 | 95 | 1 | 1 |  |  |  | CN
|  | ATS480D17Y | 772.07 | 2 |  | 3606481088994 | IP | Softstarters ATS480 | Softstarters ATS480 | 8537109899 | ATS480, démarreur prog. 210A 208 à 690V | ALTIVAR SOFT STARTER ATS480 17A 208-690V |  |  | 772.07 | 29.7 | 36.5 | 6150 | 27 | 1 | 1 |  |  |  | ID
|  | ATS480D22Y | 820.32 | 6 |  | 3606481089007 | IP | Softstarters ATS480 | Softstarters ATS480 | 8537109899 | ATS480, démarreur prog. 250A 208 à 690V | ALTIVAR SOFT STARTER ATS480 22A 208-690V |  |  | 820.32 | 29.5 | 37 | 6195 | 26.7 | 1 | 1 |  |  |  | ID
|  | ATS480D32Y | 868.57 | 2 |  | 3606481089014 | IP | Softstarters ATS480 | Softstarters ATS480 | 8537109899 | ATS480, démarreur prog. 320A 208 à 690V | ALTIVAR SOFT STARTER ATS480 32A 208-690V |  |  | 868.57 | 30 | 37 | 6213 | 27 | 1 | 1 |  |  |  | ID
|  | ATS480D38Y | 965.09 | 2 |  | 3606481089021 | IP | Softstarters ATS480 | Softstarters ATS480 | 8537109899 | ATS480, démarreur prog. 410A 208 à 690V | ALTIVAR SOFT STARTER ATS480 38A 208-690V |  |  | 965.09 | 29.7 | 36.5 | 6144 | 26.8 | 1 | 1 |  |  |  | ID
|  | ATS480D47Y | 1109.85 | 2 |  | 3606481089038 | IP | Softstarters ATS480 | Softstarters ATS480 | 8537109899 | ATS480, démarreur prog. 480A 208 à 690V | ALTIVAR SOFT STARTER ATS480 47A 208-690V |  |  | 1109.85 | 30 | 37 | 6270 | 27.5 | 1 | 1 |  |  |  | ID
|  | ATS480D62Y | 1254.62 | 2 |  | 3606481089045 | IP | Softstarters ATS480 | Softstarters ATS480 | 8537109899 | ATS480, démarreur prog. 590A 208 à 690V | ALTIVAR SOFT STARTER ATS480 62A 208-690V |  |  | 1254.62 | 37 | 39 | 9662 | 31 | 1 | 1 |  |  |  | ID
|  | ATS480D75Y | 1399.38 | 6 |  | 3606481089052 | IP | Softstarters ATS480 | Softstarters ATS480 | 8537109899 | ATS480, démarreur prog. 660A 208 à 690V | ALTIVAR SOFT STARTER ATS480 75A 208-690V |  |  | 1399.38 | 37.5 | 39.5 | 9674 | 30 | 1 | 1 |  |  |  | ID
|  | ATS480D88Y | 1640.65 | 6 |  | 3606481089069 | IP | Softstarters ATS480 | Softstarters ATS480 | 8537109899 | ATS480, démarreur prog. 790A 208 à 690V | ALTIVAR SOFT STARTER ATS480 88A 208-690V |  |  | 1640.65 | 37 | 39 | 9785 | 31 | 1 | 1 |  |  |  | ID
|  | ATS480M10Y | 11195.03 | 6 |  | 3606481089182 | IP | Softstarters ATS480 | Softstarters ATS480 | 8537109899 | ATS480, démarreur prog. 1000A 208 à 690V | ALTIVAR SOFT STARTER ATS480 1000A 208-69 |  |  | 11195.03 | 59 | 103 | 136000 | 95 | 1 | 1 |  |  |  | CN
|  | ATS480M12Y | 12690.93 | 6 |  | 3606481089199 | IP | Softstarters ATS480 | Softstarters ATS480 | 8537109899 | ATS480, démarreur prog. 1200A 208 à 690V | ALTIVAR SOFT STARTER ATS480 1200A 208-69 |  |  | 12690.93 | 59 | 103 | 135000 | 95 | 1 | 1 |  |  |  | CN
|  | ATS48C11Q | 1512.68 | 47 |  | 3389110982336 | IP | Softstarters ATS480 | Softstarters ATS480 | 8537109899 | ALTISTART 110A 400V | SOFTSTARTER ATS48 110A, 230-415V | démarreur-ralentisseur progressif ALTISTART 110A 400V | softstart/softstop-element - ATS-48 - 110 A - 400 V | 1512.68 | 35.5 | 39 | 9270 | 30.5 | 1 | 1 |  |  |  | ID
|  | ATS48C11Y | 1680.63 | 47 |  | 3389110982343 | IP | Softstarters ATS480 | Softstarters ATS480 | 8537109899 | ALTISTART 110A 690V | SOFTSTARTER ATS48 110A, 208-690V | démarreur-ralentisseur progressif ALTISTART 110A 690V | soft starter voor asynchrone motor - ATS48 - 96 A - 208..690 V - 22..90 KW | 1680.63 | 36.5 | 40 | 8300 | 30.5 | 1 | 1 |  |  |  | ID
|  | ATS48C14Y | 1985.41 | 47 |  | 3389110982367 | IP | Softstarters ATS480 | Softstarters ATS480 | 8537109899 | ALTISTART 140A 690V | SOFTSTARTER ATS48 140A, 208-690V | démarreur-ralentisseur progressif ALTISTART 140A 690V | soft starter voor asynchrone motor - ATS01 - 6 A - 460..480 V | 1985.41 | 34 | 46 | 12400 | 43 | 1 | 1 |  |  |  | ID
|  | ATS48C17Y | 2206.84 | 47 |  | 3389110982381 | IP | Softstarters ATS480 | Softstarters ATS480 | 8537109899 | ALTISTART 170A 690V | SOFTSTARTER ATS48 170A, 208-690V | démarreur-ralentisseur progressif ALTISTART 170A 690V | soft starter voor asynchrone motor - ATS48 - 156 A - 208..690 V - 37..160 KW | 2206.84 | 34 | 46 | 12400 | 43 | 1 | 1 |  |  |  | ID
|  | ATS48C21Y | 2546.46 | 47 |  | 3389110982404 | IP | Softstarters ATS480 | Softstarters ATS480 | 8537109899 | ALTISTART 210A 690V | SOFTSTARTER ATS48 210A, 208-690V | démarreur-ralentisseur progressif ALTISTART 210A 690V | soft starter voor asynchrone motor - ATS01 - 6 A - 460..480 V | 2546.46 | 43 | 51 | 23000 | 46 | 1 | 1 |  |  |  | ID
|  | ATS48C25Y | 3051.51 | 47 |  | 3389110982428 | IP | Softstarters ATS480 | Softstarters ATS480 | 8537109899 | ALTISTART 250A 690V | SOFTSTARTER ATS48 250A, 208-690V | démarreur-ralentisseur progressif ALTISTART 250A690V | soft starter voor asynchrone motor - ATS48 - 240 A - 208..690 V - 55..250 KW | 3051.51 | 43 | 51 | 22000 | 46 | 1 | 1 |  |  |  | ID
|  | ATS48C32Y | 3469.5 | 47 |  | 3389110982442 | IP | Softstarters ATS480 | Softstarters ATS480 | 8537109899 | ALTISTART 320A 690V | SOFTSTARTER ATS48 320A, 208-690V | démarreur-ralentisseur progressif ALTISTART 320A 690V | soft starter voor asynchrone motor - ATS48 - 302 A - 208..690 V - 75..315 KW | 3469.5 | 75 | 80 | 33000 | 60 | 1 | 1 |  |  |  | ID
|  | ATS48C41Q | 3434.67 | 13 |  | 3389110982459 | IP | Softstarters ATS480 | Softstarters ATS480 | 8537109899 | ALTISTART 410A 400V | SOFTSTARTER ATS48 410A, 230-415V | démarreur-ralentisseur progressif ALTISTART 410A 400V | soft starter voor asynchrone motor - ATS01 - 6 A - 460..480 V | 3434.67 | 39 | 78.5 | 51400 | 58 | 1 | 1 |  |  |  | FR
|  | ATS48C41Y | 3816.57 | 13 |  | 3389110982466 | IP | Softstarters ATS480 | Softstarters ATS480 | 8537109899 | ALTISTART 410A 690V | SOFTSTARTER ATS48 410A, 208-690V | démarreur-ralentisseur progressif ALTISTART 410A 690V | soft starter voor asynchrone motor - ATS48 - 361 A - 208..690 V - 90..400 KW | 3816.57 | 39.5 | 78.5 | 51400 | 59 | 1 | 1 |  |  |  | FR
|  | ATS48C48Q | 4974.73 | 13 |  | 3389110982473 | IP | Softstarters ATS480 | Softstarters ATS480 | 8537109899 | ALTISTART 480A 400V | SOFTSTARTER ATS48 480A, 230-415V | démarreur-ralentisseur progressif ALTISTART 480A 400V | soft starter voor asynchrone motor - ATS01 - 6 A - 460..480 V | 4974.73 | 39 | 78 | 51400 | 60 | 1 | 1 |  |  |  | FR
|  | ATS48C48Y | 5525.81 | 13 |  | 3389110982480 | IP | Softstarters ATS480 | Softstarters ATS480 | 8537109899 | ALTISTART 480A 690V | SOFTSTARTER ATS48 480A, 208-690V | démarreur-ralentisseur progressif ALTISTART 480A 690V | soft starter voor asynchrone motor - ATS48 - 414 A - 208..690 V - 110..500 KW | 5525.81 | 39.5 | 78 | 51400 | 58.5 | 1 | 1 |  |  |  | FR
|  | ATS48D17Q | 649.36 | 47 |  | 3389110982183 | IP | Softstarters ATS480 | Softstarters ATS480 | 8537109899 | ALTISTART 17A/400V | SOFTSTARTER ATS48 17A, 230-415V | unité darrêt et de démarrage progressifs - ATS-48 - 17 A - 400 V | soft starter voor asynchrone motor - ATS01 - 6 A - 460..480 V | 649.36 | 27 | 35 | 4900 | 25 | 1 | 1 |  |  |  | ID
|  | ATS48D17Y | 721.52 | 47 |  | 3389110982190 | IP | Softstarters ATS480 | Softstarters ATS480 | 8537109899 | ALTISTART 17A/690V | SOFTSTARTER ATS48 17A, 208-690V | unité darrêt et de démarrage progressifs - ATS-48 - 17 A - 690 V | soft starter voor asynchrone motor - ATS01 - 6 A - 460..480 V | 721.52 | 29 | 37 | 6050 | 25.5 | 1 | 1 |  |  |  | ID
|  | ATS48D22Q | 748.88 | 47 |  | 3389110982206 | IP | Softstarters ATS480 | Softstarters ATS480 | 8537109899 | ALTISTART 22A 400V | SOFTSTARTER ATS48 22A, 230-415V | unité darrêt et de démarrage progressifs - ATS-48 - 22 A - 400 V | soft starter voor asynchrone motor - ATS01 - 6 A - 460..480 V | 748.88 | 29 | 37 | 5701 | 26 | 1 | 1 |  |  |  | ID
|  | ATS48D22Y | 832.22 | 47 |  | 3389110982213 | IP | Softstarters ATS480 | Softstarters ATS480 | 8537109899 | ALTISTART 22A 690V | SOFTSTARTER ATS48 22A, 208-690V | unité darrêt et de démarrage progressifs - ATS-48 - 22 A - 690 V | softstart-softstop eenheid - ATS-48 - 22 A - 690 V | 832.22 | 29 | 37 | 4900 | 26 | 1 | 1 |  |  |  | ID
|  | ATS48D32Q | 832.22 | 47 |  | 3389110982220 | IP | Softstarters ATS480 | Softstarters ATS480 | 8537109899 | ALTISTART 32A 400V | SOFTSTARTER ATS48 32A, 230-415V | unité darrêt et de démarrage progressifs - ATS-48 - 32 A - 400 V | softstart-softstop eenheid - ATS-48 - 32 A - 400 V | 832.22 | 28.5 | 37 | 5777 | 26 | 1 | 1 |  |  |  | ID
|  | ATS48D32Y | 925.54 | 47 |  | 3389110982237 | IP | Softstarters ATS480 | Softstarters ATS480 | 8537109899 | ALTISTART 32A 690V | SOFTSTARTER ATS48 32A, 208-690V | unité darrêt et de démarrage progressifs - ATS-48 - 32 A - 690 V | softstart-softstop eenheid - ATS-48 - 32 A - 690 V | 925.54 | 29.5 | 37 | 6066 | 26 | 1 | 1 |  |  |  | ID
|  | ATS48D38Y | 975.29 | 47 |  | 3389110986198 | IP | Softstarters ATS480 | Softstarters ATS480 | 8537109899 | ALTISTART 38A 690V | SOFTSTARTER ATS48 38A, 208-690V | unité darrêt et de démarrage progressifs - ATS-48 - 38 A - 690 V | soft starter voor asynchrone motor - ATS48 - 34 A - 208..690 V - 7,5..30 KW | 975.29 | 26 | 36.5 | 4900 | 29 | 1 | 1 |  |  |  | ID
|  | ATS48D47Q | 930.52 | 47 |  | 3389110982251 | IP | Softstarters ATS480 | Softstarters ATS480 | 8537109899 | ALTISTART 47A 400V | SOFTSTARTER ATS48 47A, 230-415V | unité darrêt et de démarrage progressifs - ATS-48 - 47 A - 400 V | soft starter voor asynchrone motor - ATS01 - 6 A - 460..480 V | 930.52 | 28.5 | 37 | 5830 | 26 | 1 | 1 |  |  |  | ID
|  | ATS48D47Y | 1035 | 47 |  | 3389110982268 | IP | Softstarters ATS480 | Softstarters ATS480 | 8537109899 | ALTISTART 47A 690V | SOFTSTARTER ATS48 47A, 208-690V | unité darrêt et de démarrage progressifs - ATS-48 - 47 A - 690 V | soft starter voor asynchrone motor - ATS01 - 6 A - 460..480 V | 1035 | 29 | 37 | 6187 | 26 | 1 | 1 |  |  |  | ID
|  | ATS48D62Y | 1137.02 | 47 |  | 3389110982282 | IP | Softstarters ATS480 | Softstarters ATS480 | 8537109899 | ALTISTART 62A 690V | SOFTSTARTER ATS48 62A, 208-690V | unité darrêt et de démarrage progressifs - ATS-48 - 62 A - 690 V | soft starter voor asynchrone motor - ATS01 - 6 A - 460..480 V | 1137.02 | 30.5 | 40 | 8300 | 36.5 | 1 | 1 |  |  |  | ID
|  | ATS48D75Q | 1113.37 | 47 |  | 3389110982299 | IP | Softstarters ATS480 | Softstarters ATS480 | 8537109899 | ALTISTART 75A 400V | SOFTSTARTER ATS48 75A, 230-415V | démarreur-ralentisseur progressif ALTISTART 75A 400V | softstart/softstop-element - ATS-48 - 75A 400 V | 1113.37 | 36 | 39 | 8300 | 30.5 | 1 | 1 |  |  |  | ID
|  | ATS48D75Y | 1235.28 | 47 |  | 3389110982305 | IP | Softstarters ATS480 | Softstarters ATS480 | 8537109899 | ALTISTART 75A 690V | SOFTSTARTER ATS48 75A, 208-690V | démarreur-ralentisseur progressif ALTISTART 75A 690V | soft starter voor asynchrone motor - ATS48 - 65 A - 208..690 V - 15..55 KW | 1235.28 | 30.5 | 40 | 8300 | 36.5 | 1 | 1 |  |  |  | ID
|  | ATS48D88Y | 1292.5 | 47 |  | 3389110982329 | IP | Softstarters ATS480 | Softstarters ATS480 | 8537109899 | ALTISTART 88A 690V | SOFTSTARTER ATS48 88A, 208-690V | démarreur-ralentisseur progressif ALTISTART 88A 690V | soft starter voor asynchrone motor - ATS01 - 6 A - 460..480 V | 1292.5 | 30.5 | 40 | 8300 | 36.5 | 1 | 1 |  |  |  | ID
|  | ATS48M10Q | 10544.08 | 13 |  | 3389110982558 | IP | Softstarters ATS480 | Softstarters ATS480 | 8537109899 | ATS48 1000A 3X230-400V | SOFTSTARTER ATS48 1000A, 230-415V | démarreur-ralentisseur progressif ALTISTART 1000A 400V | soft starter voor asynchrone motor - ATS48 - 855 A - 230..415 V - 220..715 KW | 10544.08 | 59 | 104 | 115000 | 90 | 1 | 1 |  |  |  | FR
|  | ATS48M12Q | 12077.92 | 13 |  | 3389110982572 | IP | Softstarters ATS480 | Softstarters ATS480 | 8537109899 | ALTISTART 1200A 400V | SOFTSTARTER ATS48 1200A, 230-415V | démarreur-ralentisseur progressif ALTISTART 1200A 400V | soft starter voor asynchrone motor - ATS48 - 1045 A - 230..415 V - 250..710 KW | 12077.92 | 60 | 102 | 115000 | 90 | 1 | 1 |  |  |  | FR
|  | ATS490C11Y | 2053.23 | 6 |  | 3606486948835 | IP | Softstarters ATS480 | Softstarters ATS480 | 8537109899 | Démar. prog. ATS490 110 A 208-690VCA | Softstarter ATS490 110A 208-690VAC | Démarreur progressif Altivar ATS490, 110 A, 208-690 V CA, commande 110-230V | Altivar ATS490 softstarter, 110 A, 208-690 V AC, stuurspanning 110 tot 230 V | 2053.23 | 24.4 | 36.7 | 8548 | 28.3 | 1 | 1 |  |  |  | ID
|  | ATS490C14Y | 2497.17 | 6 |  | 3606486948842 | IP | Softstarters ATS480 | Softstarters ATS480 | 8537109899 | Démar. prog. ATS490 140 A 208-690VCA | Softstarter ATS490 140A 208-690VAC | Démarreur progressif Altivar ATS490, 140 A, 208-690 V CA, commande 110-230V | Altivar ATS490 softstarter, 140 A, 208-690 V AC, stuurspanning 110 tot 230 V | 2497.17 | 23.5 | 45 | 11770 | 27.5 | 1 | 1 |  |  |  | ID
|  | ATS490C17Y | 2885.62 | 6 |  | 3606486948859 | IP | Softstarters ATS480 | Softstarters ATS480 | 8537109899 | Démar. prog. ATS490 170 A 208-690VCA | Softstarter ATS490 170A 208-690VAC | Démarreur progressif Altivar ATS490, 170 A, 208-690 V CA, commande 110-230V | Altivar ATS490 softstarter, 170 A, 208-690 V AC, stuurspanning 110 tot 230 V | 2885.62 | 22.5 | 45.5 | 11796 | 27.5 | 1 | 1 |  |  |  | ID
|  | ATS490C21Y | 3274.07 | 6 |  | 3606486948866 | IP | Softstarters ATS480 | Softstarters ATS480 | 8537109899 | Démar. prog. ATS490 210 A 208-690VCA | Softstarter ATS490 210A 208-690VAC | Démarreur progressif Altivar ATS490, 210 A, 208-690 V CA, commande 110-230V | Altivar ATS490 softstarter, 210 A, 208-690 V AC, stuurspanning 110 tot 230 V | 3274.07 | 50.6 | 48 | 26800 | 25 | 1 | 1 |  |  |  | ID
|  | ATS490C25Y | 3773.5 | 6 |  | 3606486948873 | IP | Softstarters ATS480 | Softstarters ATS480 | 8537109899 | Démar. prog. ATS490 250 A 208-690VCA | Softstarter ATS490 250A 208-690VAC | Démarreur progressif Altivar ATS490, 250 A, 208-690 V CA, commande 110-230V | Altivar ATS490 softstarter, 250 A, 208-690 V AC, stuurspanning 110 tot 230 V | 3773.5 | 26.2 | 58 | 23000 | 47.5 | 1 | 1 |  |  |  | ID
|  | ATS490C32Y | 4383.92 | 6 |  | 3606486948880 | IP | Softstarters ATS480 | Softstarters ATS480 | 8537109899 | Démar. prog. ATS490 320 A 208-690VCA | Softstarter ATS490 320A 208-690VAC | Démarreur progressif Altivar ATS490, 320 A, 208-690 V CA, commande 110-230V | Altivar ATS490 softstarter, 320 A, 208-690 V AC, stuurspanning 110 tot 230 V | 4383.92 | 47.2 | 57.5 | 25000 | 26 | 1 | 1 |  |  |  | ID
|  | ATS490C41Y | 5549.27 | 6 |  | 3606486948897 | IP | Softstarters ATS480 | Softstarters ATS480 | 8537109899 | Démar. prog. ATS490 410A 208-690VCA | Softstarter ATS490 410A 208-690VAC | Démarreur progressif Altivar ATS490, 410 A, 208-690 V CA, commande 110-230V | Altivar ATS490 softstarter, 410 A, 208-690 V AC, stuurspanning 110 tot 230 V | 5549.27 | 47.5 | 58 | 25000 | 26 | 1 | 1 |  |  |  | ID
|  | ATS490C48Y | 6770.11 | 6 |  | 3606486948903 | IP | Softstarters ATS480 | Softstarters ATS480 | 8537109899 | Démar. prog. ATS490 480A 208-690VCA | Softstarter ATS490 480A 208-690VAC | Démarreur progressif Altivar ATS490, 480A, 208-690 V CA, commande 110-230V | Altivar ATS490 softstarter, 480 A, 208-690 V AC, stuurspanning 110 tot 230 V | 6770.11 | 53 | 40 | 38000 | 60 | 1 | 1 |  |  |  | CN
|  | ATS490C59Y | 8101.94 | 6 |  | 3606486948910 | IP | Softstarters ATS480 | Softstarters ATS480 | 8537109899 | Démar. prog. ATS490 590A 208-690VCA | Softstarter ATS490 590A 208-690VAC | Démarreur progressif Altivar ATS490, 590 A, 208-690 V CA, commande 110-230V | Altivar ATS490 softstarter, 590 A, 208-690 V AC, stuurspanning 110 tot 230 V | 8101.94 | 53 | 40 | 38000 | 60 | 1 | 1 |  |  |  | CN
|  | ATS490C66Y | 9211.74 | 6 |  | 3606486948927 | IP | Softstarters ATS480 | Softstarters ATS480 | 8537109899 | Démar. prog. ATS490 660A 208-690VA | Softstarter ATS490 660A 208-690VAC | Démarreur progressif Altivar ATS490, 660 A, 208-690 V CA, commande 110-230V | Altivar ATS490 softstarter, 660 A, 208-690 V AC, stuurspanning 110 tot 230 V | 9211.74 | 53 | 40 | 38000 | 60 | 1 | 1 |  |  |  | CN
|  | ATS490D17Y | 887.88 | 6 |  | 3606486948750 | IP | Softstarters ATS480 | Softstarters ATS480 | 8537109899 | Démar. prog. ATS490 17A 208-690VCA | Softstarter ATS490 17A 208-690VAC | Démarreur progressif Altivar ATS490, 17 A, 208-690 V CA, commande 110-230V | Altivar ATS490 softstarter, 17 A, 208-690 V AC, stuurspanning 110 tot 230 V | 887.88 | 23 | 36 | 5080 | 23 | 1 | 1 |  |  |  | ID
|  | ATS490D22Y | 975 | 6 |  | 3606486948767 | IP | Softstarters ATS480 | Softstarters ATS480 | 8537109899 | Démar. prog. ATS490 22A 208-690VCA | Softstarter ATS490 22A 208-690VAC | Démarreur progressif Altivar ATS490, 22 A, 208-690 V CA, commande 110-230V | Altivar ATS490 softstarter, 22 A, 208-690 V AC, stuurspanning 110 tot 230 V | 975 | 23 | 36 | 5115 | 23 | 1 | 1 |  |  |  | ID
|  | ATS490D32Y | 998.86 | 6 |  | 3606486948774 | IP | Softstarters ATS480 | Softstarters ATS480 | 8537109899 | Démar. prog. ATS490 32A 208-690VCA | Softstarter ATS490 32A 208-690VAC | Démarreur progressif Altivar ATS490, 32 A, 208-690 V CA, commande 110-230V | Altivar ATS490 softstarter, 32 A, 208-690 V AC, stuurspanning 110 tot 230 V | 998.86 | 27.5 | 36 | 7015 | 23.5 | 1 | 1 |  |  |  | ID
|  | ATS490D38Y | 1150 | 6 |  | 3606486948781 | IP | Softstarters ATS480 | Softstarters ATS480 | 8537109899 | Démar. prog. ATS490 38A 208-690VCA | Softstarter ATS490 38A 208-690VAC | Démarreur progressif Altivar ATS490, 38 A, 208-690 V CA, commande 110-230V | Altivar ATS490 softstarter, 38 A, 208-690 V AC, stuurspanning 110 tot 230 V | 1150 | 28 | 36 | 6979 | 23.5 | 1 | 1 |  |  |  | ID
|  | ATS490D47Y | 1276.33 | 6 |  | 3606486948798 | IP | Softstarters ATS480 | Softstarters ATS480 | 8537109899 | Démar. prog. ATS490 47A 208-690VCA | Softstarter ATS490 47A 208-690VAC | Démarreur progressif Altivar ATS490, 47 A, 208-690 V CA, commande 110-230V | Altivar ATS490 softstarter, 47 A, 208-690 V AC, stuurspanning 110 tot 230 V | 1276.33 | 27.5 | 35.5 | 6925 | 23.5 | 1 | 1 |  |  |  | ID
|  | ATS490D62Y | 1442.81 | 6 |  | 3606486948804 | IP | Softstarters ATS480 | Softstarters ATS480 | 8537109899 | Démar. prog. ATS490 62A 208-690VCA | Softstarter ATS490 62A 208-690VAC | Démarreur progressif Altivar ATS490, 62 A, 208-690 V CA, commande 110-230V | Altivar ATS490 softstarter, 62 A, 208-690 V AC, stuurspanning 110 tot 230 V | 1442.81 | 23.9 | 36.4 | 8352 | 28.5 | 1 | 1 |  |  |  | ID
|  | ATS490D75Y | 1609.29 | 6 |  | 3606486948811 | IP | Softstarters ATS480 | Softstarters ATS480 | 8537109899 | Démar. prog. ATS490 75A 208-690VCA | Softstarter ATS490 75A 208-690VAC | Démarreur progressif Altivar ATS490, 75 A, 208-690 V CA, commande 110-230V | Altivar ATS490 softstarter, 75 A, 208-690 V AC, stuurspanning 110 tot 230 V | 1609.29 | 28 | 36 | 8329 | 23.5 | 1 | 1 |  |  |  | ID
|  | ATS490D88Y | 1886.75 | 6 |  | 3606486948828 | IP | Softstarters ATS480 | Softstarters ATS480 | 8537109899 | Démar. prog. ATS490 88A 208-690VCA | Softstarter ATS490 88A 208-690VAC | Démarreur progressif Altivar ATS490, 88 A, 208-690 V CA, commande 110-230V | Altivar ATS490 softstarter, 88 A, 208-690 V AC, stuurspanning 110 tot 230 V | 1886.75 | 28.194 | 35.814 | 8573 | 23.368 | 1 | 1 |  |  |  | ID
|  | ATSU01N206LT | 285.26 | 6 |  | 3389110667080 | IB | Softstarters ATS01 | Softstarters ATS01 | 8537109899 | SOFT-START STOP 6A | SOFSTARTER 6A 200-480V MODEL U | démarreur-ralentisseur progressif - ATS-U01 - 3 kW 3 CV- 6 A | soft starter voor asynchrone motor - ATSU01 - 6 A - 200..480 V - 0,75..3 KW | 285.26 | 5.4 | 17 | 340 | 15 | 1 | 1 |  |  |  | DE
|  | ATSU01N209LT | 328.65 | 6 |  | 3389110667097 | IB | Softstarters ATS01 | Softstarters ATS01 | 8537109899 | SOFT-START STOP 9A | SOFSTARTER 9 A 200-480V MODEL U | démarreur-ralentisseur progressif - ATS-U01 - 4 kW 5 CV- 9 A | soft starter voor asynchrone motor - ATSU01 - 9 A - 200..480 V - 1,5..4 KW | 328.65 | 6.5 | 16.5 | 454 | 18.5 | 1 | 1 |  |  |  | DE
|  | ATSU01N212LT | 363.38 | 6 |  | 3389110667103 | IB | Softstarters ATS01 | Softstarters ATS01 | 8537109899 | SOFT-START STOP 12A | SOFSTARTER 12 A 200-480V MODEL U | démarreur-ralentisseur progressif - ATS-U01 - 5,5 kW 7,5 CV - 12 A | soft starter voor asynchrone motor - ATSU01 - 12 A - 200..480 V - 2,2..5,5 KW | 363.38 | 5.5 | 15 | 453 | 17.5 | 1 | 1 |  |  |  | DE
|  | ATSU01N222LT | 435.12 | 2 |  | 3389110667110 | IB | Softstarters ATS01 | Softstarters ATS01 | 8537109899 | SOFT-START STOP 22A | SOFSTARTER 22A 200 480V MODEL U | démarreur-ralentisseur progressif - ATS-U01 - 11 kW 15 CV - 22 A | soft starter voor asynchrone motor - ATSU01 - 22 A - 200..480 V - 4..11 KW | 435.12 | 5 | 17.2 | 490 | 15 | 1 | 1 |  |  |  | DE
|  | ATSU01N232LT | 570.53 | 2 |  | 3389110667127 | IB | Softstarters ATS01 | Softstarters ATS01 | 8537109899 | SOFT-START STOP 32A | SOFSTARTER 32 A 200-480V MODEL U | démarreur-ralentisseur progressif - ATS-U01 - 15 kW 20 CV - 32 A | soft starter voor asynchrone motor - ATSU01 - 32 A - 200..480 V - 7,5..15 KW | 570.53 | 5.5 | 17.5 | 576 | 15.2 | 1 | 1 |  |  |  | DE
|  | ATV12H018F1 | 218.6 | 6 |  | 3606480071010 | IA | Drives ATV12 | Drives ATV12 | 8504409590 | ATV12 0.18KW 120V MONOPHASE SUR RADIATE | ATV12 0.18KW 120V EENFASE KOELLICHAAM | variateur de vitesse ATV12 - 0,18 kW - 100..120 V - 1 ph- sur radiateur | variabele snelheidsregelaar ATV12 - 0,18 kW - 100..120 V - 1 f- op koelvin | 218.6 | 11.5 | 19 | 914 | 18.5 | 1 | 1 |  |  |  | ID
|  | ATV12H018M2 | 222.31 | 2 |  | 3606480071089 | IA | Drives ATV12 | Drives ATV12 | 8504409590 | ATV12 0.18KW 240V MONOPHASE SUR RADIATE | ATV12 0.18KW 240V EENFASE KOELLICHAAM | variateur de vitesse ATV12 - 0,18 kW - 200..240 V - 1 ph sur radiateur | variabele snelheidsregelaar ATV12 - 0,18 kW - 0,25 PK - 200..240 V - 1 f | 222.31 | 11.5 | 19.5 | 700 | 18.6 | 1 | 1 |  |  |  | ID
|  | ATV12H018M3 | 236.47 | 6 |  | 3606480071140 | IA | Drives ATV12 | Drives ATV12 | 8504409590 | ATV12 0.18KW 240V TRIPHASE SUR RADIATEU | ATV12 0.18KW 240V DRIEFASE KOELLICHAAM | variateur de vitesse ATV12 - 0,18 kW - 200..240 V - 3 ph- sur radiateur | variabele snelheidsregelaar ATV12 - 0,18 kW - 200..240 V - 3 f- op koelvin | 236.47 | 12 | 19 | 700 | 18.7 | 1 | 1 |  |  |  | ID
|  | ATV12H037F1 | 251.87 | 6 |  | 3606480071027 | IA | Drives ATV12 | Drives ATV12 | 8504409590 | ATV12 0,37KW 120V MONOPHASE SUR RADIATE | ATV12 0.37KW 120V EENFASE KOELLICHAAM | variateur de vitesse ATV12 - 0,37 kW - 100..120 V - 1 ph- sur radiateur | variabele snelheidsregelaar ATV12 - 0,37 kW - 100..120 V - 1 f- op koelvin | 251.87 | 10.6 | 18.6 | 800 | 18.6 | 1 | 1 |  |  |  | ID
|  | ATV12H037M2 | 257.41 | 2 |  | 3606480071058 | IA | Drives ATV12 | Drives ATV12 | 8504409590 | ATV12 0,37KW 240V MONOPHASE SUR RADIATE | ATV12 0.37KW 240V EENFASE KOELLICHAAM | variateur de vitesse ATV12 - 0,37 kW - 200..240 V - 1 ph- sur radiateur | variabele snelheidsregelaar ATV12-0,37 kW-0,55 PK-200..240 V-1 f-op koelvin | 257.41 | 11.5 | 18.7 | 1052 | 20 | 1 | 1 |  |  |  | ID
|  | ATV12H037M3 | 273.41 | 6 |  | 3606480071157 | IA | Drives ATV12 | Drives ATV12 | 8504409590 | ATV12 0,37KW 240V TRIPHASE SUR RADIATEU | ATV12 0.37KW 240V DRIEFASE KOELLICHAAM | variateur de vitesse ATV12 - 0,37 kW - 200..240 V - 3 ph- sur radiateur | variabele snelheidsregelaar ATV12 - 0,37 kW - 200..240 V - 3 f- op koelvin | 273.41 | 11.5 | 19.5 | 800 | 18.7 | 1 | 1 |  |  |  | ID
|  | ATV12H055M2 | 273.41 | 2 |  | 3606480071065 | IA | Drives ATV12 | Drives ATV12 | 8504409590 | ATV12 0,55KW 240V MONOPHASE SUR RADIATE | ATV12 0.55KW 240V EENFASE KOELLICHAAM | variateur de vitesse ATV12 - 0,55 kW - 200..240 V - 1 ph- sur radiateur | variabele snelheidsregelaar ATV12-0,55 kW-0,75 PK-200..240 V-1 f-op koelvin | 273.41 | 11.5 | 18.6 | 1122 | 18.6 | 1 | 1 |  |  |  | ID
|  | ATV12H075F1 | 283.88 | 6 |  | 3606480071034 | IA | Drives ATV12 | Drives ATV12 | 8504409590 | ATV12 0,75KW 120V MONOPHASE SUR RADIATE | ATV12 0.75KW 120V EENFASE KOELLICHAAM | variateur de vitesse ATV12 - 0,75 kW - 100..120 V - 1 ph- sur radiateur | variabele snelheidsregelaar ATV12 - 0,75 kW - 100..120 V - 1 f- op koelvin | 283.88 | 18.5 | 19 | 1599 | 18.5 | 1 | 1 |  |  |  | ID
|  | ATV12H075M2 | 290.65 | 2 |  | 3606480071072 | IA | Drives ATV12 | Drives ATV12 | 8504409590 | ATV12 0,75KW 240V MONOPHASE SUR RADIATE | ATV12 0.75KW 240V EENFASE KOELLICHAAM | VARIATEUR DE VITESSE ATV12 0,75 kW 240 V AC MONOPHASE SUR RADIATEUR | SNELHEIDSREGELAAR ATV12 0,75 kW 240 V AC MONOFASIG OP KOELVIN | 290.65 | 11.5 | 19.5 | 1110 | 18.5 | 1 | 1 |  |  |  | ID
|  | ATV12H075M3 | 322.67 | 6 |  | 3606480071164 | IA | Drives ATV12 | Drives ATV12 | 8504409590 | ATV12 0,75KW 240V TRIPHASE SUR RADIATEU | ATV12 0.75KW 240V DRIEFASE KOELLICHAAM | variateur de vitesse ATV12 - 0,75 kW - 200..240 V - 1 ph - sur radiateur | variabele snelheidsregelaar ATV12 - 0,75 kW - 200..240 V - 1 f - op koelvin | 322.67 | 12 | 19 | 800 | 19 | 1 | 1 |  |  |  | ID
|  | ATV12HU15M2 | 367.01 | 2 |  | 3606480071096 | IA | Drives ATV12 | Drives ATV12 | 8504409590 | ATV12 1,5KW 240V MONOPHASE SUR RADIATEU | ATV12 1.5KW 240V EENFASE KOELLICHAAM | VARIATEUR DE VITESSE ATV12 1,5 kW 240 V AC MONOPHASE SUR RADIATEUR | SNELHEIDSREGELAAR ATV12 1,5 kW 240 V AC MONOFASIG OP KOELVIN | 367.01 | 18 | 18.5 | 1718 | 18.5 | 1 | 1 |  |  |  | ID
|  | ATV12HU15M3 | 434.74 | 6 |  | 3606480071171 | IA | Drives ATV12 | Drives ATV12 | 8504409590 | ATV12 1,5KW 240V TRIPHASE SUR RADIATEUR | ATV12 1.5KW 240V DRIEFASE KOELLICHAAM | variateur de vitesse ATV12 - 1,5 kW - 200..240 V - 3 ph - sur radiateur | variabele snelheidsregelaar ATV12-1,5 kW-2 PK-200..240 V-3 f-op koelvin | 434.74 | 18 | 18.5 | 1488 | 18 | 1 | 1 |  |  |  | ID
|  | ATV12HU22M2 | 456.92 | 2 |  | 3606480071102 | IA | Drives ATV12 | Drives ATV12 | 8504409590 | ATV12 2,2KW 240V MONOPHASE SUR RADIATEU | ATV12 2.2KW 240V EENFASE KOELLICHAAM | variateur de vitesse ATV12 - 2,2 kW - 200..240 V - 1 ph - sur radiateur | variabele snelheidsregelaar ATV12-2,2 kW-3 PK-200..240 V-1 f-op koelvin | 456.92 | 18 | 18.5 | 1400 | 18.5 | 1 | 1 |  |  |  | ID
|  | ATV12HU22M3 | 536.96 | 6 |  | 3606480071188 | IA | Drives ATV12 | Drives ATV12 | 8504409590 | ATV12 2,2KW 240V TRIPHASE SUR RADIATEUR | ATV12 2.2KW 240V DRIEFASE KOELLICHAAM | variateur de vitesse ATV12 - 2,2 kW - 200..240 V - 3 ph - sur radiateur | variabele snelheidsregelaar ATV12 - 2,2 kW - 200..240 V - 3 f - op koelvin | 536.96 | 18.5 | 18.7 | 1508 | 18.7 | 1 | 1 |  |  |  | ID
|  | ATV12HU30M3 | 636.71 | 6 |  | 3606480071195 | IA | Drives ATV12 | Drives ATV12 | 8504409590 | ATV12 3KW 240V TRIPHASE SUR RADIATEUR | ATV12 3KW 240V DRIEFASE KOELLICHAAM | variateur de vitesse ATV12 - 3 kW - 200..240 V - 3 ph - sur radiateur | variabele snelheidsregelaar ATV12 - 3 kW - 200..240 V - 3 f - op koelvin | 636.71 | 22 | 22 | 2436 | 21.5 | 1 | 1 |  |  |  | ID
|  | ATV12HU40M3 | 725.39 | 6 |  | 3606480071201 | IA | Drives ATV12 | Drives ATV12 | 8504409590 | ATV12 4KW 240V TRIPHASE SUR RADIATEUR | ATV12 4KW 240V DRIEFASE KOELLICHAAM | variateur de vitesse ATV12 - 4 kW - 200..240 V - 3 ph - sur radiateur | variabele snelheidsregelaar ATV12 - 4 kW - 5 PK - 200..240 V - 3 f - op koelvin | 725.39 | 25 | 26.8 | 2000 | 19.5 | 1 | 1 |  |  |  | ID
|  | ATV12P037F1 | 239.55 | 6 |  | 3606480071041 | IA | Drives ATV12 | Drives ATV12 | 8504409590 | ATV12 0,37KW 120V MONOPHASE SUR SEMELLE | ATV12 0.37KW 120V EENFASE OP BASISPLAAT | variateur de vitesse ATV12 - 0,37 kW - 100..120 V - 1 ph - sur semelle | variabele snelheidsregelaar ATV12 - 0,37 kW - 100..120 V - 1 f - op bodemplaat | 239.55 | 11.5 | 19.5 | 907 | 18.5 | 1 | 1 |  |  |  | ID
|  | ATV12P037M2 | 243.85 | 6 |  | 3606480071119 | IA | Drives ATV12 | Drives ATV12 | 8504409590 | ATV12 0,37KW 240V MONOPHASE SUR SEMELLE | ATV12 0.37KW 240V EENFASE OP BASISPLAAT | variateur de vitesse ATV12 - 0,37 kW - 200..240 V - 1 ph - sur semelle | variabele snelheidsregelaar ATV12 - 0,37 kW - 200..240 V - 1 f - op bodemplaat | 243.85 | 12 | 19.5 | 700 | 18.7 | 1 | 1 |  |  |  | ID
|  | ATV12P037M3 | 260.48 | 6 |  | 3606480071218 | IA | Drives ATV12 | Drives ATV12 | 8504409590 | ATV12 0,37KW 240V TRIPHASE SUR SEMELLE | ATV12 0.37KW 240V DRIEFASE OP BASISPLAAT | variateur de vitesse ATV12 - 0,37 kW - 200..240 V - 3 ph - sur semelle | variabele snelheidsregelaar ATV12 - 0,37 kW - 200..240 V - 3 f - op bodemplaat | 260.48 | 12 | 19 | 700 | 18.6 | 1 | 1 |  |  |  | ID
|  | ATV12P055M2 | 260.48 | 6 |  | 3606480071126 | IA | Drives ATV12 | Drives ATV12 | 8504409590 | ATV12 0,55KW 240 1PH BASE PLATE | ATV12 0.55KW 240V EENFASE OP BASISPLAAT | variateur de vitesse ATV12 - 0,55 kW - 200..240 V - 1 ph - sur semelle | variabele snelheidsregelaar ATV12 - 0,55 kW - 200..240 V - 1 f - op bodemplaat | 260.48 | 11.5 | 19 | 958 | 18.5 | 1 | 1 |  |  |  | ID
|  | ATV12P075M2 | 275.25 | 2 |  | 3606480071133 | IA | Drives ATV12 | Drives ATV12 | 8504409590 | ATV12 0,75KW 240V MONOPHASE SUR SEMELLE | ATV12 0,75KW 240 EENFASE OP BASISP | variateur de vitesse ATV12 - 0,75 kW - 200..240 V - 1 ph - sur semelle | variabele snelheidsregelaar ATV12-0,75 kW-1 PK-200..240 V-1 f-op bodemplaat | 275.25 | 11.5 | 19.5 | 954 | 18.5 | 1 | 1 |  |  |  | ID
|  | ATV12P075M3 | 293.11 | 6 |  | 3606480071225 | IA | Drives ATV12 | Drives ATV12 | 8504409590 | ATV12 0,75KW 240V TRIPHASE SUR SEMELLE | ATV12 0.75KW 240V DRIEFASE OP BASISPLAAT | variateur de vitesse ATV12 - 0,75 kW - 200..240 V - 3 ph - sur semelle | variabele snelheidsregelaar ATV12 - 0,75 kW - 200..240 V - 3 f - op bodemplaat | 293.11 | 11.5 | 18.7 | 1050 | 18.7 | 1 | 1 |  |  |  | ID
|  | ATV12PU15M3 | 400.26 | 6 |  | 3606480071232 | IA | Drives ATV12 | Drives ATV12 | 8504409590 | ATV12 1,5KW 240V TRIPHASE SUR SEMELLE | ATV12 1.5KW 240V DRIEFASE OP BASISPLAAT | variateur de vitesse ATV12 - 1,5 kW - 200..240 V - 3 ph -sur semelle | variabele snelheidsregelaar ATV12 - 1,5 kW - 200..240 V - 3 f -op bodemplaat | 400.26 | 18 | 18.7 | 1300 | 18.7 | 1 | 1 |  |  |  | ID
|  | ATV12PU22M3 | 492.63 | 6 |  | 3606480071249 | IA | Drives ATV12 | Drives ATV12 | 8504409590 | ATV12 2,2KW 240V TRIPHASE SUR SEMELLE | ATV12 2,2KW 240 DRIEFASE OP BASISPL | variateur de vitesse ATV12 - 2,2 kW - 200..240 V - 3 ph - sur semelle | variabele snelheidsregelaar ATV12 - 2,2 kW - 200..240 V - 3 f - op bodemplaat | 492.63 | 18.4 | 18.8 | 1360 | 18.8 | 1 | 1 |  |  |  | ID
|  | ATV12PU30M3 | 593.61 | 6 |  | 3606480071256 | IA | Drives ATV12 | Drives ATV12 | 8504409590 | ATV12 3KW 240V TRIPHASE SUR SEMELLE | ATV12 3KW 240 DRIEFASE OP BASISPLAA | variateur de vitesse ATV12 - 3 kW - 200..240 V - 3 ph - sur semelle | variabele snelheidsregelaar ATV12 - 3 kW - 200..240 V - 3 f - op bodemplaat | 593.61 | 24.8 | 26.7 | 1600 | 19.5 | 1 | 1 |  |  |  | ID
|  | ATV12PU40M3 | 653.97 | 6 |  | 3606480071263 | IA | Drives ATV12 | Drives ATV12 | 8504409590 | ATV12 4KW 240V TRIPHASE SUR SEMELLE | ATV12 4KW 240V DRIEFASE OP BODEMPLAAT | variateur de vitesse ATV12 - 4 kW - 200..240 V - 3 ph - sur semelle | variabele snelheidsregelaar ATV12 - 4 kW - 200..240 V - 3 f - op bodemplaat | 653.97 | 27 | 24.5 | 2202 | 19 | 1 | 1 |  |  |  | ID
|  | ATV212H075N4 | 497.58 | 6 |  | 3606480322440 | IK | Build. Drives ATV212 | Build. Drives ATV212 | 8504409590 | ATV212 0,75KW 1HP 480V TRI CEM IP21 | ATV212 0,75KW 1HP 480V 3PH EMC IP21 | variateur de vitesse ATV212 - 0.75kW 480V - 3 phases - avec filtre CEM - IP21 | var. snelh. ATV212 - 0,75 kW 480 V - 3 fasen - met EMC filter - IP21 | 497.58 | 17.3 | 21 | 1974 | 17.3 | 1 | 1 |  |  |  | ID
|  | ATV212HD11N4 | 1239.8 | 6 |  | 3606480322518 | IK | Build. Drives ATV212 | Build. Drives ATV212 | 8504409590 | ATV212 11KW 15HP 480V TRI CEM IP21 | ATV212 11KW 15HP 480V 3PH EMC IP21 | variateur de vitesse ATV212 - 11kW 480V - 3 phases - avec filtre CEM - IP21 | var. snelh. ATV212 - 11 kW 480 V - 3 fasen - met EMC filter - IP21 | 1239.8 | 27 | 23 | 6117 | 30 | 1 | 1 |  |  |  | ID
|  | ATV212HD15N4 | 1523.33 | 6 |  | 3606480322525 | IK | Build. Drives ATV212 | Build. Drives ATV212 | 8504409590 | ATV212 15KW 20HP 480V TRI CEM IP21 | ATV212 15KW 20HP 480V 3PH EMC IP21 | variateur de vitesse ATV212 - 15kW 480V - 3 phases - avec filtre CEM - IP21 | var. snelheidsr. ATV212 - 15 kW 480 V - 3 fasen - met EMC filter - IP21 | 1523.33 | 27.5 | 30 | 11544 | 39.5 | 1 | 1 |  |  |  | ID
|  | ATV212HD18N4 | 1880.33 | 6 |  | 3606480322532 | IK | Build. Drives ATV212 | Build. Drives ATV212 | 8504409590 | ATV212 18,5KW 25HP 480V TRI CEM IP21 | ATV212 18,5KW 25HP 480V 3PH EMC IP21 | variateur de vitesse ATV212 - 18.5kW 480V - 3 phases - avec filtre CEM - IP21 | var. snelheidsr. ATV212 - 18,5 kW 480 V - 3 fasen - met EMC filter - IP21 | 1880.33 | 28 | 30 | 11586 | 40 | 1 | 1 |  |  |  | ID
|  | ATV212HD22N4 | 2137.65 | 6 |  | 3606480322549 | IK | Build. Drives ATV212 | Build. Drives ATV212 | 8504409590 | ATV212 22KW 30HP 480V TRI CEM IP21 | ATV212 22KW 30HP 480V 3PH EMC IP21 | variateur de vitesse ATV212 - 22kW 480V - 3 phases - avec filtre CEM - IP21 | var. snelheidsr. ATV212 - 22 kW 480 V - 3 fasen - met EMC filter - IP21 | 2137.65 | 41 | 51 | 13500 | 38.5 | 1 | 1 |  |  |  | CN
|  | ATV212HD30N4 | 2502.84 | 6 |  | 3606480322556 | IK | Build. Drives ATV212 | Build. Drives ATV212 | 8504409590 | ATV212 30KW 40HP 480V TRI CEM IP21 | ATV212 30KW 40HP 480V 3PH EMC IP21 | variateur de vitesse ATV212 - 30kW 480V - 3 phases - avec filtre CEM - IP21 | var. snelheidsr. ATV212 - 30 kW 480 V - 3 fasen - met EMC filter - IP21 | 2502.84 | 40 | 53 | 21500 | 40 | 1 | 1 |  |  |  | CN
|  | ATV212HD37N4 | 2862.67 | 6 |  | 3606480322563 | IK | Build. Drives ATV212 | Build. Drives ATV212 | 8504409590 | ATV212 37KW 50HP 460V TRI IP21 VARIATEUR | ATV212 37KW 50HP 460V 3PH IP21 | variateur de vitesse ATV212 - 37kW 480V - 3 phases - avec filtre CEM - IP21 | var. snelheidsr. ATV212 - 37 kW 480 V - 3 fasen - met EMC filter - IP21 | 2862.67 | 45 | 70 | 23500 | 38.5 | 1 | 1 |  |  |  | CN
|  | ATV212HD45N4 | 3380.53 | 6 |  | 3606480322570 | IK | Build. Drives ATV212 | Build. Drives ATV212 | 8504409590 | ATV212 45KW 60HP 460V TRI IP21 VARIATEUR | ATV212 45KW 60HP 460V 3PH IP21 | variateur de vitesse ATV212 - 45kW 480V - 3 phases - avec filtre CEM - IP21 | var. snelheidsr. ATV212 - 45 kW 480 V - 3 fasen - met EMC filter - IP21 | 3380.53 | 38.5 | 70 | 22500 | 45 | 1 | 1 |  |  |  | CN
|  | ATV212HD55N4 | 3964.59 | 6 |  | 3606480322587 | IK | Build. Drives ATV212 | Build. Drives ATV212 | 8504409590 | ATV212 55KW 75HP 460V TRI IP21 VARIATEUR | ATV212 55KW 75HP 460V 3PH IP21 | variateur de vitesse ATV212 - 55kW 480V - 3 phases - avec filtre CEM - IP21 | var. snelheidsr. ATV212 - 55 kW 480 V - 3 fasen - met EMC filter - IP21 | 3964.59 | 47 | 77 | 42500 | 50 | 1 | 1 |  |  |  | CN
|  | ATV212HD75N4 | 5033.42 | 6 |  | 3606480322594 | IK | Build. Drives ATV212 | Build. Drives ATV212 | 8504409590 | ATV212 75KW 100HP 460V TRI IP21 VARIATEU | ATV212 75KW 100HP 460V 3PH IP21 | variateur de vitesse ATV212 - 75kW 480V - 3 phases - avec filtre CEM - IP21 | var. snelh. ATV212 - 75 kW 480 V - 3 fasen - met EMC filter - IP21 | 5033.42 | 47 | 77 | 43500 | 50 | 1 | 1 |  |  |  | CN
|  | ATV212HU15N4 | 574.44 | 6 |  | 3606480322457 | IK | Build. Drives ATV212 | Build. Drives ATV212 | 8504409590 | ATV212 1,5KW 2HP 480V TRI CEM IP21 | ATV212 1,5KW 2HP 480V 3PH EMC IP21 | variateur de vitesse ATV212 - 1.5kW 480V - 3 phases - avec filtre CEM - IP21 | var. snelh. ATV212 - 1,5 kW 480 V - 3 fasen - met EMC filter -IP21 | 574.44 | 17.5 | 20.5 | 1977 | 17.3 | 1 | 1 |  |  |  | ID
|  | ATV212HU22N4 | 627.84 | 2 |  | 3606480322464 | IK | Build. Drives ATV212 | Build. Drives ATV212 | 8504409590 | ATV212 2,2KW 3HP 480V TRI CEM IP21 | ATV212 2,2KW 3HP 480V 3PH EMC IP21 | variateur de vitesse ATV212 - 2.2kW 480V - 3 phases - avec filtre CEM - IP21 | var. snelh. ATV212 - 2,2 kW 480 V - 3 fasen - met EMC filter -IP21 | 627.84 | 17.5 | 20.5 | 1962 | 17.5 | 1 | 1 |  |  |  | ID
|  | ATV212HU30N4 | 737.82 | 6 |  | 3606480322471 | IK | Build. Drives ATV212 | Build. Drives ATV212 | 8504409590 | ATV212 3KW NAHP 480V TRI CEM IP21 | ATV212 3KW NAHP 480V 3PH EMC IP21 | variateur de vitesse ATV212 - 3kW - 480V - 3 phases - avec filtre CEM - IP21 | var. snelh. ATV212 - 3 kW - 480 V - 3 fasen - met EMC filter - IP21 | 737.82 | 21.7 | 21.5 | 3092 | 21.5 | 1 | 1 |  |  |  | ID
|  | ATV212HU40N4 | 779.46 | 6 |  | 3606480322488 | IK | Build. Drives ATV212 | Build. Drives ATV212 | 8504409590 | ATV212 4KW 5HP 480V TRI CEM IP21 | ATV212 4KW 5HP 480V 3PH EMC IP21 | variateur de vitesse ATV212 - 4kW 480V - 3 phases - avec filtre CEM - IP21 | var. snelh. ATV212 - 4 kW 480 V - 3 fasen - met EMC filter - IP21 | 779.46 | 21.5 | 21 | 3094 | 21 | 1 | 1 |  |  |  | ID
|  | ATV212HU55N4 | 945.56 | 6 |  | 3606480322495 | IK | Build. Drives ATV212 | Build. Drives ATV212 | 8504409590 | ATV212 5,5KW 7,5HP 480V TRI CEM IP21 | ATV212 5,5KW 7,5HP 480V 3PH EMC IP21 | variateur de vitesse ATV212 - 5.5kW 480V - 3 phases - avec filtre CEM - IP21 | var. snelh. ATV212 - 5,5 kW 480 V - 3 fasen - met EMC filter - IP21 | 945.56 | 27 | 26 | 3069 | 26 | 1 | 1 |  |  |  | ID
|  | ATV212HU75N4 | 1093.86 | 6 |  | 3606480322501 | IK | Build. Drives ATV212 | Build. Drives ATV212 | 8504409590 | ATV212 7,5KW 10HP 480V TRI CEM IP21 | ATV212 7,5KW 10HP 480V 3PH EMC IP21 | variateur de vitesse ATV212 - 7.5kW 480V - 3 phases - avec filtre CEM - IP21 | var. snelheidsr. ATV212 - 7,5 kW 480 V - 3 fasen - met EMC filter - IP21 | 1093.86 | 26.5 | 30.5 | 6112 | 23.5 | 1 | 1 |  |  |  | ID
|  | ATV212W075N4 | 696.62 | 6 |  | 3606480322655 | IK | Build. Drives ATV212 | Build. Drives ATV212 | 8504409590 | ATV212 0,75KW 1HP 480V TRI CEM IP55 VARI | ATV212 0,75KW 1HP 480V 3PH EMC IP55 | variateur de vitesse ATV212 - 0.75kW 480V - 3 phases - avec filtre CEM C2 - IP55 | var. snelh. ATV212 - 0,75 kW 480 V - 3 fasen - met EMC filter C2 - IP55 | 696.62 | 28 | 37 | 6706 | 26 | 1 | 1 |  |  |  | ID
|  | ATV212W075N4C | 835.94 | 6 |  | 3606480322600 | IK | Build. Drives ATV212 | Build. Drives ATV212 | 8504409590 | ATV212 0,75KW 1HP 480V TRI CEM IP55 VARI | ATV212 0,75KW 1HP 480V 3PH EMC IP55 | variateur de vitesse ATV212 - 0.75kW 480V - 3 phases - avec filtre CEM C1 - IP55 | var. snelheidsr. ATV212 - 0,75 kW 480 V - 3 fasen - met EMC filter C1 - IP55 | 835.94 | 28 | 37 | 7231 | 26 | 1 | 1 |  |  |  | ID
|  | ATV212WD11N4 | 1735.72 | 64 |  | 3606480322235 | IK | Build. Drives ATV212 | Build. Drives ATV212 | 8504409590 | ATV212 11KW 15HP 480V TRI CEM IP55 VARIA | ATV212 11KW 15HP 480V 3PH EMC IP55 | variateur de vitesse ATV212 - 11kW 480V - 3 phases - avec filtre CEM C2 - IP55 | var. snelh. ATV212 - 11 kW 480 V - 3 fasen - met EMC filter C2 - IP55 | 1735.72 | 75 | 80 | 31800 | 60 | 1 | 1 |  |  |  | CN
|  | ATV212WD11N4C | 2082.86 | 64 |  | 3606480322723 | IK | Build. Drives ATV212 | Build. Drives ATV212 | 8504409590 | ATV212 11KW 15HP 480V TRI CEM IP55 VARIA | ATV212 11KW 15HP 480V 3PH EMC IP55 | variateur de vitesse ATV212 - 11kW 480V - 3 phases - avec filtre CEM C1 - IP55 | var. snelheidsr. ATV212 - 11 kW 480 V - 3 fasen - met EMC filter C1 - IP55 | 2082.86 | 39 | 80 | 33000 | 40 | 1 | 1 |  |  |  | CN
|  | ATV212WD15N4 | 2132.66 | 64 |  | 3606480322242 | IK | Build. Drives ATV212 | Build. Drives ATV212 | 8504409590 | ATV212 15KW 20HP 480V TRI CEM IP55 VARIA | ATV212 15KW 20HP 480V 3PH EMC IP55 | variateur de vitesse ATV212 - 15kW 480V - 3 phases - avec filtre CEM C2 - IP55 | var. snelh. ATV212 - 15 kW 480 V - 3 fasen - met EMC filter C2 - IP55 | 2132.66 | 39 | 80 | 28000 | 40 | 1 | 1 |  |  |  | CN
|  | ATV212WD15N4C | 2559.19 | 64 |  | 3606480322730 | IK | Build. Drives ATV212 | Build. Drives ATV212 | 8504409590 | ATV212 15KW 20HP 480V TRI CEM IP55 VARIA | ATV212 15KW 20HP 480V 3PH EMC IP55 | variateur de vitesse ATV212 - 15kW 480V - 3 phases - avec filtre CEM C1 - IP55 | var. snelheidsr. ATV212 - 15 kW 480 V - 3 fasen - met EMC filter C1 - IP55 | 2559.19 | 39 | 80 | 31500 | 40 | 1 | 1 |  |  |  | CN
|  | ATV212WD18N4 | 2632.46 | 64 |  | 3606480322259 | IK | Build. Drives ATV212 | Build. Drives ATV212 | 8504409590 | ATV212 18,5KW 25HP 480V TRI CEM IP55 VAR | ATV212 18,5KW 25HP 480V 3PH EMC IP55 | variateur de vitesse ATV212 - 18.5kW 480V - 3 phases - avec filtre CEM C2 - IP55 | var. snelh. ATV212 - 18,5 kW 480 V - 3 fasen - met EMC filter C2 - IP55 | 2632.46 | 75 | 75 | 30300 | 45 | 1 | 1 |  |  |  | CN
|  | ATV212WD18N4C | 3158.95 | 64 |  | 3606480322747 | IK | Build. Drives ATV212 | Build. Drives ATV212 | 8504409590 | ATV212 18,5KW 25HP 480V TRI CEM IP55 VAR | ATV212 18,5KW 25HP 480V 3PH EMC IP55 | variateur de vitesse ATV212 - 18.5kW 480V - 3 phases - avec filtre CEM C1 - IP55 | var. snelheidsr. ATV212 - 18,5 kW 480 V - 3 fasen - met EMC filter C1 - IP55 | 3158.95 | 39 | 80 | 45000 | 40 | 1 | 1 |  |  |  | FR
|  | ATV212WD22N4 | 2992.71 | 64 |  | 3606480322266 | IK | Build. Drives ATV212 | Build. Drives ATV212 | 8504409590 | ATV212 22KW 30HP 480V TRI CEM IP55 VARIA | ATV212 22KW 30HP 480V 3PH EMC IP55 | variateur de vitesse ATV212 - 22kW 480V - 3 phases - avec filtre CEM C2 - IP55 | var. snelheidsr. ATV212 - 22 kW 480 V - 3 fasen - met EMC filter C2 - IP55 | 2992.71 | 50 | 120 | 44000 | 60 | 1 | 1 |  |  |  | CN
|  | ATV212WD22N4C | 3591.26 | 64 |  | 3606480322754 | IK | Build. Drives ATV212 | Build. Drives ATV212 | 8504409590 | ATV212 22KW 30HP 480V TRI CEM IP55 VARIA | ATV212 22KW 30HP 480V 3PH EMC IP55 | variateur de vitesse ATV212 - 22kW 480V - 3 phases - avec filtre CEM C1 - IP55 | var. snelheidsr. ATV212 - 22 kW 480 V - 3 fasen - met EMC filter C1 - IP55 | 3591.26 | 45 | 114 | 34000 | 44 | 1 | 1 |  |  |  | CN
|  | ATV212WD30N4 | 3503.97 | 64 |  | 3606480322273 | IK | Build. Drives ATV212 | Build. Drives ATV212 | 8504409590 | ATV212 30KW 40HP 480V TRI CEM IP55 VARIA | ATV212 30KW 40HP 480V 3PH EMC IP55 | variateur de vitesse ATV212 - 30kW 480V - 3 phases - avec filtre CEM C2 - IP55 | var. snelh. ATV212 - 30 kW 480 V - 3 fasen - met EMC filter C2 - IP55 | 3503.97 | 45 | 114 | 34000 | 44 | 1 | 1 |  |  |  | CN
|  | ATV212WD30N4C | 4204.77 | 24 |  | 3606480322761 | IK | Build. Drives ATV212 | Build. Drives ATV212 | 8504409590 | ATV212 30KW 40HP 480V TRI CEM IP55 VARIA | ATV212 30KW 40HP 480V 3PH EMC IP55 | variateur de vitesse ATV212 - 30kW 480V - 3 phases - avec filtre CEM C1 - IP55 | var. snelheidsr. ATV212 - 30 kW 480 V - 3 fasen - met EMC filter C1 - IP55 | 4204.77 | 46 | 111.4 | 40000 | 44 | 1 | 1 |  |  |  | FR
|  | ATV212WD37N4 | 4007.73 | 6 |  | 3606480322280 | IK | Build. Drives ATV212 | Build. Drives ATV212 | 8504409590 | ATV212 37KW 50HP 460V TRI IP55 VARIATEUR | ATV212 37KW 50HP 460V 3PH IP55 | variateur de vitesse ATV212 - 37kW 480V - 3 phases - avec filtre CEM C2 - IP55 | var. snelheidsr. ATV212 - 37 kW 480 V - 3 fasen - met EMC filter C2 - IP55 | 4007.73 | 47 | 120 | 45500 | 50 | 1 | 1 |  |  |  | FR
|  | ATV212WD37N4C | 4809.28 | 24 |  | 3606480322778 | IK | Build. Drives ATV212 | Build. Drives ATV212 | 8504409590 | ATV212 37KW 50HP 460V TRI IP55 VARIATEUR | ATV212 37KW 50HP 460V 3PH IP55 | variateur de vitesse ATV212 - 37kW 480V - 3 phases - avec filtre CEM C1 - IP55 | var. snelheidsr. ATV212 - 37 kW 480 V - 3 fasen - met EMC filter C1 - IP55 | 4809.28 | 46 | 111.4 | 49000 | 44 | 1 | 1 |  |  |  | CN
|  | ATV212WD45N4 | 4732.74 | 6 |  | 3606480322297 | IK | Build. Drives ATV212 | Build. Drives ATV212 | 8504409590 | ATV212 45KW 60HP 460V TRI IP55 VARIATEUR | ATV212 45KW 60HP 460V 3PH IP55 | variateur de vitesse ATV212 - 45kW 480V - 3 phases - avec filtre CEM C2 - IP55 | var. snelheidsr. ATV212 - 45 kW 480 V - 3 fasen - met EMC filter C2 - IP55 | 4732.74 | 58 | 116 | 54600 | 45 | 1 | 1 |  |  |  | CN
|  | ATV212WD45N4C | 5679.28 | 56 |  | 3606480322785 | IK | Build. Drives ATV212 | Build. Drives ATV212 | 8504409590 | ATV212 45KW 60HP 460V TRI IP55 VARIATEUR | ATV212 45KW 60HP 460V 3PH IP55 | variateur de vitesse ATV212 - 45kW 480V - 3 phases - avec filtre CEM C1 - IP55 | var. snelheidsr. ATV212 - 45 kW 480 V - 3 fasen - met EMC filter C1 - IP55 | 5679.28 | 45 | 116 | 77000 | 44 | 1 | 1 |  |  |  | CN
|  | ATV212WD75N4 | 7046.79 | 24 |  | 3606480322310 | IK | Build. Drives ATV212 | Build. Drives ATV212 | 8504409590 | ATV212 75KW 100HP 460V TRI IP55 VARIATEU | ATV212 75KW 100HP 460V 3PH IP55 | variateur de vitesse ATV212 - 75kW 480V - 3 phases - avec filtre CEM C2 - IP55 | var. snelheidsr. ATV212 - 75 kW 480 V - 3 fasen - met EMC filter C2 - IP55 | 7046.79 | 60 | 116 | 36000 | 47 | 1 | 1 |  |  |  | FR
|  | ATV212WD75N4C | 8456.15 | 24 |  | 3606480322808 | IK | Build. Drives ATV212 | Build. Drives ATV212 | 8504409590 | ATV212 75KW 100HP 460V TRI IP55 VARIATEU | ATV212 75KW 100HP 460V 3PH IP55 | variateur de vitesse ATV212 - 75kW 480V - 3 phases - avec filtre CEM C1 - IP55 | var. snelheidsr. ATV212 - 75 kW 480 V - 3 fasen - met EMC filter C1 - IP55 | 8456.15 | 46 | 111.4 | 63000 | 44 | 1 | 1 |  |  |  | CN
|  | ATV212WU15N4 | 804.22 | 2 |  | 3606480322662 | IK | Build. Drives ATV212 | Build. Drives ATV212 | 8504409590 | ATV212 1,5KW 2HP 480V TRI CEM IP55 VARIA | ATV212 1,5KW 2HP 480V 3PH EMC IP55 | variateur de vitesse ATV212 - 1.5kW 480V - 3 phases - avec filtre CEM C2 - IP55 | var. snelh. ATV212 - 1,5 kW 480,V - 3 fasen - met EMC filter C2 - IP55 | 804.22 | 28 | 37 | 6725 | 25.5 | 1 | 1 |  |  |  | ID
|  | ATV212WU15N4C | 965.06 | 6 |  | 3606480322617 | IK | Build. Drives ATV212 | Build. Drives ATV212 | 8504409590 | ATV212 1,5KW 2HP 480V TRI CEM IP55 VARIA | ATV212 1,5KW 2HP 480V 3PH EMC IP55 | variateur de vitesse ATV212 - 1.5kW 480V - 3 phases - avec filtre CEM C1 - IP55 | var. snelh. ATV212 - 1,5 kW 480 V - 3 fasen - met EMC filter C1 - IP55 | 965.06 | 28 | 37 | 7219 | 25 | 1 | 1 |  |  |  | ID
|  | ATV212WU22N4 | 878.98 | 6 |  | 3606480322679 | IK | Build. Drives ATV212 | Build. Drives ATV212 | 8504409590 | ATV212 2,2KW 3HP 480V TRI CEM IP55 VARIA | ATV212 2,2KW 3HP 480V 3PH EMC IP55 | variateur de vitesse ATV212 - 2.2kW 480V - 3 phases - avec filtre CEM C2 - IP55 | var. snelh. ATV212 - 2,2 kW 480 V - 3 fasen - met EMC filter C2 - IP55 | 878.98 | 28 | 37 | 6688 | 25 | 1 | 1 |  |  |  | ID
|  | ATV212WU22N4C | 1054.77 | 6 |  | 3606480322624 | IK | Build. Drives ATV212 | Build. Drives ATV212 | 8504409590 | ATV212 2,2KW 3HP 480V TRI CEM IP55 VARIA | ATV212 2,2KW 3HP 480V 3PH EMC IP55 | variateur de vitesse ATV212 - 2.2kW 480V - 3 phases - avec filtre CEM C1 - IP55 | var. snelheidsr. ATV212 - 2,2 kW 480 V - 3 fasen - met EMC filter C1 - IP55 | 1054.77 | 28.5 | 36.5 | 7124 | 25.5 | 1 | 1 |  |  |  | ID
|  | ATV212WU30N4 | 1032.95 | 2 |  | 3606480322686 | IK | Build. Drives ATV212 | Build. Drives ATV212 | 8504409590 | ATV212 3KW NAHP 480V TRI CEM IP55 VARIAT | ATV212 3KW NAHP 480V 3PH EMC IP55 | variateur de vitesse ATV212 - 3kW - 480V - 3 phases - avec filtre CEM C2 - IP55 | var. snelh. ATV212 - 3 kW - 480 V - 3 fasen - met EMC filter C2 - IP55 | 1032.95 | 31 | 41 | 8945 | 27 | 1 | 1 |  |  |  | ID
|  | ATV212WU30N4C | 1239.54 | 6 |  | 3606480322631 | IK | Build. Drives ATV212 | Build. Drives ATV212 | 8504409590 | ATV212 3KW NAHP 480V TRI CEM IP55 VARIAT | ATV212 3KW NAHP 480V 3PH EMC IP55 | variateur de vitesse ATV212 - 3kW - 480V - 3 phases - avec filtre CEM C1 - IP55 | var. snelheidsr. ATV212 - 3 kW - 480 V - 3 fasen - met EMC filter C1 - IP55 | 1239.54 | 31 | 41.5 | 9714 | 26 | 1 | 1 |  |  |  | ID
|  | ATV212WU40N4 | 1091.25 | 2 |  | 3606480322693 | IK | Build. Drives ATV212 | Build. Drives ATV212 | 8504409590 | ATV212 4KW 5HP 480V TRI CEM IP55 VARIATE | ATV212 4KW 5HP 480V 3PH EMC IP55 | variateur de vitesse ATV212 - 4kW 480V - 3 phases - avec filtre CEM C2 - IP55 | var. snelh. ATV212 - 4 kW 480 V - 3 fasen - met EMC filter C2 - IP55 | 1091.25 | 31 | 32 | 9036 | 41 | 1 | 1 |  |  |  | ID
|  | ATV212WU40N4C | 1309.5 | 6 |  | 3606480322648 | IK | Build. Drives ATV212 | Build. Drives ATV212 | 8504409590 | ATV212 4KW 5HP 480V TRI CEM IP55 VARIATE | ATV212 4KW 5HP 480V 3PH EMC IP55 | variateur de vitesse ATV212 - 4kW 480V - 3 phases - avec filtre CEM C1 - IP55 | var. snelheidsr. ATV212 - 4 kW 480 V - 3 fasen - met EMC filter C1 - IP55 | 1309.5 | 31 | 27 | 9572 | 41.5 | 1 | 1 |  |  |  | ID
|  | ATV212WU55N4 | 1323.78 | 2 |  | 3606480322211 | IK | Build. Drives ATV212 | Build. Drives ATV212 | 8504409590 | ATV212 5,5KW 7,5HP 480V TRI CEM IP55 VAR | ATV212 5,5KW 7,5HP 480V 3PH EMC IP55 | variateur de vitesse ATV212 - 5.5kW 480V - 3 phases - avec filtre CEM C2 - IP55 | var. snelh. ATV212 - 5,5 kW 480 V - 3 fasen - met EMC filter C2 - IP55 | 1323.78 | 31 | 26 | 8773 | 42 | 1 | 1 |  |  |  | ID
|  | ATV212WU55N4C | 1588.54 | 6 |  | 3606480322709 | IK | Build. Drives ATV212 | Build. Drives ATV212 | 8504409590 | ATV212 5,5KW 7,5HP 480V TRI CEM IP55 VAR | ATV212 5,5KW 7,5HP 480V 3PH EMC IP55 | variateur de vitesse ATV212 - 5.5kW 480V - 3 phases - avec filtre CEM C1 - IP55 | var. snelheidsr. ATV212 - 5,5 kW 480 V - 3 fasen - met EMC filter C1 - IP55 | 1588.54 | 31 | 26 | 9692 | 42 | 1 | 1 |  |  |  | ID
|  | ATV212WU75N4 | 1531.4 | 2 |  | 3606480322228 | IK | Build. Drives ATV212 | Build. Drives ATV212 | 8504409590 | ATV212 7,5KW 10HP 480V TRI CEM IP55 VARI | ATV212 7,5KW 10HP 480V 3PH EMC IP55 | variateur de vitesse ATV212 - 7.5kW 480V - 3 phases - avec filtre CEM C2 - IP55 | var. snelh. ATV212 - 7,5 kW 480 V - 3 fasen - met EMC filter C2 - IP55 | 1531.4 | 31 | 27 | 10021 | 41 | 1 | 1 |  |  |  | ID
|  | ATV212WU75N4C | 1837.68 | 6 |  | 3606480322716 | IK | Build. Drives ATV212 | Build. Drives ATV212 | 8504409590 | ATV212 7,5KW 10HP 480V TRI CEM IP55 VARI | ATV212 7,5KW 10HP 480V 3PH EMC IP55 | variateur de vitesse ATV212 - 7.5kW 480V - 3 phases - avec filtre CEM C1 - IP55 | var. snelheidsr. ATV212 - 7,5 kW 480 V - 3 fasen - met EMC filter C1 - IP55 | 1837.68 | 27 | 36 | 11042 | 41.5 | 1 | 1 |  |  |  | ID
|  | ATV320D11M3C | 1404.26 | 6 |  | 3606480966699 | IE | Mach. Drives ATV320C | Mach. Drives ATV320C | 8504409590 | ATV320 11KW 200V 3PH COMPACT CONTROL VAR | ATV320 11KW 200V 3PH COMPACT CONTROL |  |  | 1404.26 | 22.5 | 42 | 7887 | 25 | 1 | 1 |  |  |  | ID
|  | ATV320D11N4B | 1590.31 | 2 |  | 3606480931314 | ID | Mach. Drives ATV320B | Mach. Drives ATV320B | 8504409590 | ATV320 Book 11kW 380-500V IP20 | ATV320 Book 11kW 380-500V IP20 | variateur de vitesse ATV320 - 11 kW - 380...500 V - 3 phases - Book | snelheidsregelaar ATV320 - 11kW - 380...500V - 3 fasen - Boek | 1590.31 | 23 | 27.2 | 6800 | 42 | 1 | 1 |  |  |  | ID
|  | ATV320D11N4C | 1590.31 | 6 |  | 3606489917814 | IE | Mach. Drives ATV320C | Mach. Drives ATV320C | 8504409590 | ATV320 Compact 11KW 380-500V IP20 | ATV320 Compact 15KW 380-500V IP20 | ATV320 Compact var. de vitesse 11kW 3P 380-500V IP20 SIL3 modbus RTU,CANopen | ATV320 Compact snelheidsregelaar 11kW 3F 380-500V IP20 SIL3 modbus RTU,CANopen | 1590.31 | 22.5 | 42 | 6800 | 25.5 | 1 | 1 |  |  |  | LV
|  | ATV320D11S6C | 2482.31 | 6 |  | 3606480966859 | IE | Mach. Drives ATV320C | Mach. Drives ATV320C | 8504409590 | ATV320 11KW 600V 3PH COMPACT CONTROL VAR | ATV320 11KW 600V 3PH COMPACT CONTROL | Altivar 320 Compact 11kW HD 3Ph/500-600V,IP20,sans filtre CEM,ModbusTP+CANopen | Altivar 320 Compact 11kW HD 3F/500-600V,IP20,zonder EMC filter,ModbusTP+CANopen | 2482.31 | 22.8 | 26 | 6500 | 43 | 1 | 1 |  |  |  | ID
|  | ATV320D15M3C | 1729.2 | 6 |  | 3606480966705 | IE | Mach. Drives ATV320C | Mach. Drives ATV320C | 8504409590 | ATV320 15KW 200V 3PH COMPACT CONTROL VAR | ATV320 15KW 200V 3PH COMPACT CONTROL |  |  | 1729.2 | 22.5 | 42 | 8149 | 25.7 | 1 | 1 |  |  |  | ID
|  | ATV320D15N4B | 1957.29 | 2 |  | 3606480931321 | ID | Mach. Drives ATV320B | Mach. Drives ATV320B | 8504409590 | ATV320 Book 15kW 380-500V IP20 | ATV320 Book 15kW 380-500V IP20 | variateur de vitesse ATV320 - 15 kW - 380...500 V - 3 phases - Book | snelheidsregelaar ATV320 - 15kW - 380...500V - 3 fasen - Boek | 1957.29 | 23 | 41.5 | 8742 | 27 | 1 | 1 |  |  |  | ID
|  | ATV320D15N4C | 1957.29 | 6 |  | 3606489917821 | IE | Mach. Drives ATV320C | Mach. Drives ATV320C | 8504409590 | ATV320 Compact 15KW 380-500V IP20 | ATV320 Compact 15KW 380-500V IP20 | ATV320 Compact var. de vitesse 15kW 3P 380-500V IP20 SIL3 modbus RTU,CANopen | ATV320 Compact snelheidsregelaar 15kW 3F 380-500V IP20 SIL3 modbus RTU,CANopen | 1957.29 | 22.5 | 42 | 7785 | 25 | 1 | 1 |  |  |  | ID
|  | ATV320D15S6C | 3291.47 | 6 |  | 3606480966866 | IE | Mach. Drives ATV320C | Mach. Drives ATV320C | 8504409590 | ATV320 15KW 600V 3PH COMPACT CONTROL VAR | ATV320 15KW 600V 3PH COMPACT CONTROL | Altivar 320 Compact 15kW HD 3Ph/500-600V,IP20,sans filtre CEM,ModbusTP+CANopen | Altivar 320 Compact 15kW HD 3F/500-600V,IP20,zonder EMC filter,ModbusTP+CANopen | 3291.47 | 22.2 | 41.9 | 7335 | 25.3 | 1 | 1 |  |  |  | ID
|  | ATV320D18N4C | 2324.63 | 6 |  | 3606486358061 | IE | Mach. Drives ATV320C | Mach. Drives ATV320C | 8504409590 | ATV320 Compact 18,5KW 380-500V IP20 | ATV320 Compact 18.5KW 380-500V IP20 | ATV320 Compact var. de vitesse 18.5kW 3P 380-500V IP20 SIL3 modbus RTU,CANopen | ATV320 Compact snelheidsregelaar 18.5kW 3F 380-500V IP20 SIL3 modbus RTU,CANopen | 2324.63 | 31 | 50 | 11808 | 22 | 1 | 1 |  |  |  | ID
|  | ATV320D22N4C | 2691.98 | 6 |  | 3606486358078 | IE | Mach. Drives ATV320C | Mach. Drives ATV320C | 8504409590 | ATV320 Compact 22KW 380-500V IP20 | ATV320 Compact 22KW 380-500V IP20 | ATV320 Compact var. de vitesse 22kW 3P 380-500V IP20 SIL3 modbus RTU,CANopen | ATV320 Compact snelheidsregelaar 22kW 3F 380-500V IP20 SIL3 modbus RTU,CANopen | 2691.98 | 31 | 50 | 11798 | 22 | 1 | 1 |  |  |  | ID
|  | ATV320U02M2B | 253.57 | 6 |  | 3606480966316 | ID | Mach. Drives ATV320B | Mach. Drives ATV320B | 8504409590 | ATV320 Book 0,18kW 200-240V IP20 | ATV320 Book 0,18kW 200-240V IP20 | variateur de vitesse ATV320 - 0,18 kW - 200...240 V - 1 phase - Book | snelheidsregelaar ATV320 - 0.18kW - 200...240V - 1 fase - Boek | 253.57 | 8.5 | 32.5 | 2184 | 27.5 | 1 | 1 |  |  |  | ID
|  | ATV320U02M2C | 253.57 | 2 |  | 3606480966514 | IE | Mach. Drives ATV320C | Mach. Drives ATV320C | 8504409590 | ATV320 Compact 0,18kW 200-240V IP20 | ATV320 Compact 0,18kW 200-240V IP20 | variateur de vitesse ATV320 - 0,18 kW - 200...240 V - 1 phase - Compact | snelheidsregelaar ATV320 - 0.18kW - 200...240V - 1 fase - Compact | 253.57 | 11.5 | 19 | 1062 | 18.5 | 1 | 1 |  |  |  | ID
|  | ATV320U02M2W | 352.98 | 6 |  | 3606489548391 | IE | Mach. Drives ATV320C | Mach. Drives ATV320C | 8504409590 | ATV320 0,18kW 200V 1ph without vario | ATV320 0,18KW 200-240V 1F IP66 | Altivar 320 0,18kW 1Ph/200-240V,IP66,avec filtre CEM,Modb.TP+CANopen | Altivar 320 0,18kW 1F/200-240V,IP66,met EMC filter,Modb.TP+CANopen | 352.98 | 24 | 45 | 7265 | 30.5 | 1 | 1 |  |  |  | ID
|  | ATV320U02M2WS | 406.49 | 33 |  | 3606489548568 | IE | Mach. Drives ATV320C | Mach. Drives ATV320C | 8504409590 | ATV320 0,18KW 200-240V 1PH IP65 + VARIO | ATV320 IP66 0,18KW 1PH 200V WITH VARIO | Altivar 320 0,18kW 1Ph/200-240V,IP65,filtre CEM,Modb.TP+CANopen,interrupt. Vario | Altivar 320 0,18kW 1F/200-240V,IP65,EMC filter,Modb.TP+CANopen,Vario schakelaar | 406.49 | 23.4 | 44.8 | 7334 | 31.2 | 1 | 1 |  |  |  | ID
|  | ATV320U02M3C | 324.94 | 6 |  | 3606480966583 | IE | Mach. Drives ATV320C | Mach. Drives ATV320C | 8504409590 | ATV320 0,18KW 200V 3PH COMPACT CONTROL V | ATV320 0,18KW 200V 3PH COMPACT CONTROL |  |  | 324.94 | 11.5 | 19 | 800 | 18.5 | 1 | 1 |  |  |  | ID
|  | ATV320U04M2B | 286.71 | 2 |  | 3606480966323 | ID | Mach. Drives ATV320B | Mach. Drives ATV320B | 8504409590 | ATV320 Book 0,37kW 200-240V IP20 | ATV320 Book 0,37kW 200-240V IP20 | variateur de vitesse ATV320 - 0,37 kW - 200...240 V - 1 phase - Book | snelheidsregelaar ATV320 - 0.37kW - 200...240V - 1 fase - Boek | 286.71 | 8.5 | 32.5 | 2187 | 27.5 | 1 | 1 |  |  |  | ID
|  | ATV320U04M2C | 286.71 | 2 |  | 3606480966521 | IE | Mach. Drives ATV320C | Mach. Drives ATV320C | 8504409590 | ATV320 Compact 0,37kW 200-240V IP20 | ATV320 Compact 0,37kW 200-240V IP20 | variateur de vitesse ATV320 - 0,37 kW - 200...240 V - 1 phase - Compact | snelheidsregelaar ATV320 - 0.37kW - 200...240V - 1 fase - Compact | 286.71 | 11.5 | 19.5 | 1206 | 18.5 | 1 | 1 |  |  |  | ID
|  | ATV320U04M2W | 397.59 | 6 |  | 3606489548407 | IE | Mach. Drives ATV320C | Mach. Drives ATV320C | 8504409590 | ATV320 0,37kW 200V 1ph without vario | ATV320 0,37KW 200-240V 1F IP66 | Altivar 320 0,37kW 1Ph/200-240V,IP66,avec filtre CEM,Modb.TP+CANopen | Altivar 320 0,37kW 1F/200-240V,IP66,met EMC filter,Modb.TP+CANopen | 397.59 | 24 | 45 | 7292 | 30.5 | 1 | 1 |  |  |  | ID
|  | ATV320U04M2WS | 458.74 | 6 |  | 3606489548575 | IE | Mach. Drives ATV320C | Mach. Drives ATV320C | 8504409590 | ATV320 0,37KW 200-240V 1PH IP65 + VARIO | ATV320 IP66 0,37KW 1PH 200V WITH VARIO | Altivar 320 0,37kW 1Ph/200-240V,IP65,filtre CEM,Modb.TP+CANopen,interrupt. Vario | Altivar 320 0,37kW 1F/200-240V,IP65,EMC filter,Modb.TP+CANopen,Vario schakelaar | 458.74 | 23.5 | 45 | 7451 | 31 | 1 | 1 |  |  |  | ID
|  | ATV320U04M3C | 368.27 | 6 |  | 3606480966590 | IE | Mach. Drives ATV320C | Mach. Drives ATV320C | 8504409590 | ATV320 0,37KW 200V 3PH COMPACT CONTROL V | ATV320 0,37KW 200V 3PH COMPACT CONTROL |  |  | 368.27 | 11.5 | 19 | 1126 | 18.5 | 1 | 1 |  |  |  | ID
|  | ATV320U04N4B | 421.79 | 2 |  | 3606480966385 | ID | Mach. Drives ATV320B | Mach. Drives ATV320B | 8504409590 | ATV320 Book 0,37kW 380-500V IP20 | ATV320 Book 0,37kW 380-500V IP20 | variateur de vitesse ATV320 - 0,37 kW - 380...500 V - 3 phases - Book | snelheidsregelaar ATV320 - 0.37kW - 380...500V - 3 fasen - Boek | 421.79 | 8.5 | 32.5 | 2273 | 27.5 | 1 | 1 |  |  |  | ID
|  | ATV320U04N4C | 421.79 | 2 |  | 3606480966712 | IE | Mach. Drives ATV320C | Mach. Drives ATV320C | 8504409590 | ATV320 Compact 0,37kW 380-500V IP20 | ATV320 Compact 0,37kW 380-500V IP20 | ATV320 Compact var. de vitesse 0.37kW 3P 380-500V IP20 SIL3 modbus RTU,CANopen | ATV320 Compact snelheidsregelaar 0.37kW 3F 380-500V IP20 SIL3 modbus RTU,CANopen | 421.79 | 18 | 19 | 1643 | 18.6 | 1 | 1 |  |  |  | ID
|  | ATV320U04N4W | 583.61 | 6 |  | 3606489548469 | IE | Mach. Drives ATV320C | Mach. Drives ATV320C | 8504409590 | ATV320 0,37kW 400V 3ph without vario | ATV320 0,37KW 380-500V 3F IP66 | Altivar 320 0,37kW 3Ph/380-500V,IP66,avec filtre CEM,Modb.TP+CANopen | Altivar 320 0,37kW 3F/380-500V,IP66,met EMC filter,Modb.TP+CANopen | 583.61 | 25.8 | 45 | 8250 | 30.5 | 1 | 1 |  |  |  | ID
|  | ATV320U04N4WS | 672.83 | 6 |  | 3606489548636 | IE | Mach. Drives ATV320C | Mach. Drives ATV320C | 8504409590 | ATV320 0,37KW 380-500V 3PH IP65 + VARIO | ATV320 IP66 0,37KW 3PH 380V WITH VARIO | Altivar 320 0,37kW 3Ph/380-500V,IP65,filtre CEM,Modb.TP+CANopen,interrupt. Vario | Altivar 320 0,37kW 3F/380-500V,IP65,EMC filter,Modb.TP+CANopen,Vario schakelaar | 672.83 | 25.8 | 45 | 6300 | 30.5 | 1 | 1 |  |  |  | ID
|  | ATV320U06M2B | 302.65 | 6 |  | 3606480966330 | ID | Mach. Drives ATV320B | Mach. Drives ATV320B | 8504409590 | ATV320 Book 0,55kW 200-240V IP20 | ATV320 Book 0,55kW 200-240V IP20 | variateur de vitesse ATV320 - 0,55 kW - 200...240 V - 1 phase - Book | snelheidsregelaar ATV320 - 0.55kW - 200...240V - 1 fase - Boek | 302.65 | 8.5 | 32.5 | 2251 | 27.5 | 1 | 1 |  |  |  | ID
|  | ATV320U06M2C | 302.65 | 2 |  | 3606480966538 | IE | Mach. Drives ATV320C | Mach. Drives ATV320C | 8504409590 | ATV320 Compact 0,55kW 200-240V IP20 | ATV320 Compact 0,55kW 200-240V IP20 | variateur de vitesse ATV320 - 0,55 kW - 200...240 V - 1 phase - Compact | snelheidsregelaar ATV320 - 0.55kW - 200...240V - 1 fase - Compact | 302.65 | 11.5 | 19 | 1339 | 18.7 | 1 | 1 |  |  |  | ID
|  | ATV320U06M2W | 417.96 | 6 |  | 3606489548414 | IE | Mach. Drives ATV320C | Mach. Drives ATV320C | 8504409590 | ATV320 0,55kW 200V 1ph without vario | ATV320 0,55KW 200-240V 1F IP66 | Altivar 320 0,55kW 1Ph/200-240V,IP66,avec filtre CEM,Modb.TP+CANopen | Altivar 320 0,55kW 1F/200-240V,IP66,met EMC filter,Modb.TP+CANopen | 417.96 | 23.5 | 45 | 7335 | 31 | 1 | 1 |  |  |  | ID
|  | ATV320U06M2WS | 481.67 | 6 |  | 3606489548582 | IE | Mach. Drives ATV320C | Mach. Drives ATV320C | 8504409590 | ATV320 0,55KW 200-240V 1PH IP65 + VARIO | ATV320 IP66 0,55KW 1PH 200V WITH VARIO | Altivar 320 0,55kW 1Ph/200-240V,IP65,filtre CEM,Modb.TP+CANopen,interrupt. Vario | Altivar 320 0,55kW 1F/200-240V,IP65,EMC filter,Modb.TP+CANopen,Vario schakelaar | 481.67 | 24 | 45 | 5500 | 30.5 | 1 | 1 |  |  |  | ID
|  | ATV320U06M3C | 386.12 | 6 |  | 3606480966606 | IE | Mach. Drives ATV320C | Mach. Drives ATV320C | 8504409590 | ATV320 0,55KW 200V 3PH COMPACT CONTROL V | ATV320 0,55KW 200V 3PH COMPACT CONTROL |  |  | 386.12 | 11.5 | 19.5 | 1170 | 18.5 | 1 | 1 |  |  |  | ID
|  | ATV320U06N4B | 444.72 | 2 |  | 3606480966392 | ID | Mach. Drives ATV320B | Mach. Drives ATV320B | 8504409590 | ATV320 Book 0,55kW 380-500V IP20 | ATV320 Book 0,55kW 380-500V IP20 | variateur de vitesse ATV320 - 0,55 kW - 380...500 V - 3 phases - Book | snelheidsregelaar ATV320 - 0.55kW - 380...500V - 3 fasen - Boek | 444.72 | 8.5 | 32.5 | 2335 | 27.5 | 1 | 1 |  |  |  | ID
|  | ATV320U06N4C | 444.72 | 2 |  | 3606480966729 | IE | Mach. Drives ATV320C | Mach. Drives ATV320C | 8504409590 | ATV320 Compact 0,55kW 380-500V IP20 | ATV320 Compact 0,55kW 380-500V IP20 | ATV320 Compact var. de vitesse 0.55kW 3P 380-500V IP20 SIL3 modbus RTU,CANopen | ATV320 Compact snelheidsregelaar 0.55kW 3F 380-500V IP20 SIL3 modbus RTU,CANopen | 444.72 | 18 | 18.7 | 1672 | 18.5 | 1 | 1 |  |  |  | ID
|  | ATV320U06N4W | 615.49 | 6 |  | 3606489548476 | IE | Mach. Drives ATV320C | Mach. Drives ATV320C | 8504409590 | ATV320 0,55kW 400V 3ph without vario | ATV320 0,55KW 380-500V 3F IP66 | Altivar 320 0,55kW 3Ph/380-500V,IP66,avec filtre CEM,Modb.TP+CANopen | Altivar 320 0,55kW 3F/380-500V,IP66,met EMC filter,Modb.TP+CANopen | 615.49 | 25.8 | 45 | 8339 | 30.5 | 1 | 1 |  |  |  | ID
|  | ATV320U06N4WS | 708.5 | 33 |  | 3606489548643 | IE | Mach. Drives ATV320C | Mach. Drives ATV320C | 8504409590 | ATV320 0,55KW 380-500V 3PH IP65 + VARIO | ATV320 IP66 0,55KW 3PH 380V WITH VARIO | Altivar 320 0,55kW 3Ph/380-500V,IP65,filtre CEM,Modb.TP+CANopen,interrupt. Vario | Altivar 320 0,55kW 3F/380-500V,IP65,EMC filter,Modb.TP+CANopen,Vario schakelaar | 708.5 | 25.7 | 45.9 | 8478 | 31.5 | 1 | 1 |  |  |  | ID
|  | ATV320U07M2B | 315.39 | 2 |  | 3606480966347 | ID | Mach. Drives ATV320B | Mach. Drives ATV320B | 8504409590 | ATV320 Book 0,75kW 200-240V IP20 | ATV320 Book 0,75kW 200-240V IP20 | variateur de vitesse ATV320 - 0,75 kW - 200...240 V - 1 phase - Book | snelheidsregelaar ATV320 - 0.75kW - 200...240V - 1 fase - Boek | 315.39 | 8.5 | 32.5 | 2230 | 27.5 | 1 | 1 |  |  |  | ID
|  | ATV320U07M2C | 315.39 | 6 |  | 3606480966545 | IE | Mach. Drives ATV320C | Mach. Drives ATV320C | 8504409590 | ATV320 Compact 0,75kW 200-240V IP20 | ATV320 Compact 0,75kW 200-240V IP20 | variateur de vitesse ATV320 - 0,75 kW - 200...240 V - 1 phase - Compact | snelheidsregelaar ATV320 - 0.75kW - 200...240V - 1 fase - Compact | 315.39 | 11.5 | 19 | 1339 | 18.5 | 1 | 1 |  |  |  | LV
|  | ATV320U07M2W | 437.07 | 6 |  | 3606489548421 | IE | Mach. Drives ATV320C | Mach. Drives ATV320C | 8504409590 | ATV320 0,75kW 200V 1ph without vario | ATV320 0,75KW 200-240V 1F IP66 | Altivar 320 0,75kW 1Ph/200-240V,IP66,avec filtre CEM,Modb.TP+CANopen | Altivar 320 0,75kW 1F/200-240V,IP66,met EMC filter,Modb.TP+CANopen | 437.07 | 24 | 45 | 7381 | 30.5 | 1 | 1 |  |  |  | ID
|  | ATV320U07M2WS | 504.62 | 6 |  | 3606489548599 | IE | Mach. Drives ATV320C | Mach. Drives ATV320C | 8504409590 | ATV320 0,75KW 200-240V 1PH IP65 + VARIO | ATV320 IP66 0,75KW 1PH 200V WITH VARIO | Altivar 320 0,75kW 1Ph/200-240V,IP65,filtre CEM,Modb.TP+CANopen,interrupt. Vario | Altivar 320 0,75kW 1F/200-240V,IP65,EMC filter,Modb.TP+CANopen,Vario schakelaar | 504.62 | 23.5 | 45 | 5500 | 31 | 1 | 1 |  |  |  | ID
|  | ATV320U07M3C | 405.22 | 6 |  | 3606480966613 | IE | Mach. Drives ATV320C | Mach. Drives ATV320C | 8504409590 | ATV320 0,75KW 200V 3PH COMPACT CONTROL V | ATV320 0,75KW 200V 3PH COMPACT CONTROL |  |  | 405.22 | 11.5 | 18.5 | 1178 | 18.5 | 1 | 1 |  |  |  | ID
|  | ATV320U07N4B | 465.12 | 2 |  | 3606480966408 | ID | Mach. Drives ATV320B | Mach. Drives ATV320B | 8504409590 | ATV320 Book 0,75kW 380-500V IP20 | ATV320 Book 0,75kW 380-500V IP20 | variateur de vitesse ATV320 - 0,75 kW - 380...500 V - 3 phases - Book | snelheidsregelaar ATV320 - 0.75kW - 380...500V - 3 fasen - Boek | 465.12 | 8.5 | 32.5 | 2346 | 27.5 | 1 | 1 |  |  |  | ID
|  | ATV320U07N4C | 465.12 | 2 |  | 3606480966736 | IE | Mach. Drives ATV320C | Mach. Drives ATV320C | 8504409590 | ATV320 Compact 0,75kW 380-500V IP20 | ATV320 Compact 0,75kW 380-500V IP20 | ATV320 Compact var. de vitesse 0.75kW 3P 380-500V IP20 SIL3 modbus RTU,CANopen | ATV320 Compact snelheidsregelaar 0.75kW 3F 380-500V IP20 SIL3 modbus RTU,CANopen | 465.12 | 18 | 18.5 | 1680 | 18.5 | 1 | 1 |  |  |  | ID
|  | ATV320U07N4W | 642.24 | 6 |  | 3606489548483 | IE | Mach. Drives ATV320C | Mach. Drives ATV320C | 8504409590 | ATV320 0,75kW 400V 3ph without vario | ATV320 0,75KW 380-500V 3F IP66 | Altivar 320 0,75kW 3Ph/380-500V,IP66,avec filtre CEM,Modb.TP+CANopen | Altivar 320 0,75kW 3F/380-500V,IP66,met EMC filter,Modb.TP+CANopen | 642.24 | 25.8 | 45 | 8283 | 30.5 | 1 | 1 |  |  |  | ID
|  | ATV320U07N4WS | 739.08 | 6 |  | 3606489548650 | IE | Mach. Drives ATV320C | Mach. Drives ATV320C | 8504409590 | ATV320 0,75KW 380-500V 3PH IP65 + VARIO | ATV320 IP66 0,75KW 3PH 380V WITH VARIO | Altivar 320 0,75kW 3Ph/380-500V,IP65,filtre CEM,Modb.TP+CANopen,interrupt. Vario | Altivar 320 0,75kW 3F/380-500V,IP65,EMC filter,Modb.TP+CANopen,Vario schakelaar | 739.08 | 25.5 | 45 | 8585 | 30.5 | 1 | 1 |  |  |  | ID
|  | ATV320U07S6C | 640.95 | 6 |  | 3606480966798 | IE | Mach. Drives ATV320C | Mach. Drives ATV320C | 8504409590 | ATV320 0,75KW 600V 3PH COMPACT CONTROL V | ATV320 0,75KW 600V 3PH COMPACT CONTROL | Altivar 320 Compact 0,75kW HD 3Ph/500-600V,IP20,sans filtreCEM,ModbusTP+CANopen | Altivar 320 Compact 0,75kW HD 3F/500-600V,IP20,zonder EMCfilter,Modb.TP+CANopen | 640.95 | 17.7 | 18.1 | 1475 | 18.4 | 1 | 1 |  |  |  | ID
|  | ATV320U11M2B | 351.7 | 6 |  | 3606480966354 | ID | Mach. Drives ATV320B | Mach. Drives ATV320B | 8504409590 | ATV320 Book 1,1kW 200-240V IP20 | ATV320 Book 1,1kW 200-240V IP20 | variateur de vitesse ATV320 - 1,1 kW - 200...240 V - 1 phase - Book | snelheidsregelaar ATV320 - 1.1kW - 200...240V - 1 fase - Boek | 351.7 | 9.7 | 32.5 | 2666 | 27.5 | 1 | 1 |  |  |  | ID
|  | ATV320U11M2C | 351.7 | 6 |  | 3606480966552 | IE | Mach. Drives ATV320C | Mach. Drives ATV320C | 8504409590 | ATV320 Compact 1,1kW 200-240V IP20 | ATV320 Compact 1,1kW 200-240V IP20 | variateur de vitesse ATV320 - 1,1 kW - 200...240 V - 1 phase - Compact | snelheidsregelaar ATV320 - 1.1kW - 200...240V - 1 fase - Compact | 351.7 | 18 | 18.8 | 1855 | 18.6 | 1 | 1 |  |  |  | LV
|  | ATV320U11M2W | 484.24 | 6 |  | 3606489548438 | IE | Mach. Drives ATV320C | Mach. Drives ATV320C | 8504409590 | ATV320 1,1kW 200V 1ph without vario | ATV320 1,1KW 200-240V 1F IP66 | Altivar 320 1,1kW 1Ph/200-240V,IP66,avec filtre CEM,Modb.TP+CANopen | Altivar 320 1,1kW 1F/200-240V,IP66,met EMC filter,Modb.TP+CANopen | 484.24 | 29.3 | 45 | 9882 | 30.5 | 1 | 1 |  |  |  | ID
|  | ATV320U11M2WS | 556.86 | 33 |  | 3606489548605 | IE | Mach. Drives ATV320C | Mach. Drives ATV320C | 8504409590 | ATV320 1,1KW 200-240V 1PH IP65 + VARIO | ATV320 IP66 1,1KW 1PH 200V WITH VARIO | Altivar 320 1,1kW 1Ph/200-240V,IP65,filtre CEM,Modb.TP+CANopen,interrupt. Vario | Altivar 320 1,1kW 1F/200-240V,IP65,EMC filter,Modb.TP+CANopen,Vario schakelaar | 556.86 | 29.3 | 45 | 7800 | 30.5 | 1 | 1 |  |  |  | ID
|  | ATV320U11M3C | 447.27 | 6 |  | 3606480966620 | IE | Mach. Drives ATV320C | Mach. Drives ATV320C | 8504409590 | ATV320 1,1KW 200V 3PH COMPACT CONTROL VA | ATV320 1,1KW 200V 3PH COMPACT CONTROL |  |  | 447.27 | 18 | 18.7 | 1590 | 18.6 | 1 | 1 |  |  |  | ID
|  | ATV320U11N4B | 513.55 | 2 |  | 3606480931246 | ID | Mach. Drives ATV320B | Mach. Drives ATV320B | 8504409590 | ATV320 Book 1,1kW 380-500V IP20 | ATV320 Book 1,1kW 380-500V IP20 | variateur de vitesse ATV320 - 1,1 kW - 380...500 V - 3 phases - Book | snelheidsregelaar ATV320 - 1.1kW - 380...500V - 3 fasen - Boek | 513.55 | 8.3 | 32.5 | 2328 | 27.5 | 1 | 1 |  |  |  | ID
|  | ATV320U11N4C | 513.55 | 2 |  | 3606480966743 | IE | Mach. Drives ATV320C | Mach. Drives ATV320C | 8504409590 | ATV320 Compact 1,1kW 380-500V IP20 | ATV320 Compact 1,1kW 380-500V IP20 | ATV320 Compact var. de vitesse 1.1kW 3P 380-500V IP20 SIL3 modbus RTU,CANopen | ATV320 Compact snelheidsregelaar 1.1kW 3F 380-500V IP20 SIL3 modbus RTU,CANopen | 513.55 | 17.8 | 19 | 1300 | 18.6 | 1 | 1 |  |  |  | ID
|  | ATV320U11N4W | 711.06 | 6 |  | 3606489548490 | IE | Mach. Drives ATV320C | Mach. Drives ATV320C | 8504409590 | ATV320 1,1kW 400V 3ph without vario | ATV320 1,1KW 380-500V 3F IP66 | Altivar 320 1,1kW 3Ph/380-500V,IP66,avec filtre CEM,Modb.TP+CANopen | Altivar 320 1,1kW 3F/380-500V,IP66,met EMC filter,Modb.TP+CANopen | 711.06 | 25.8 | 45 | 6000 | 30.5 | 1 | 1 |  |  |  | ID
|  | ATV320U11N4WS | 819.38 | 6 |  | 3606489548667 | IE | Mach. Drives ATV320C | Mach. Drives ATV320C | 8504409590 | ATV320 1,1KW 380-500V 3PH IP65 + VARIO | ATV320 IP66 1,1KW 3PH 380V WITH VARIO | Altivar 320 1,1kW 3Ph/380-500V,IP65,filtre CEM,Modb.TP+CANopen,interrupt. Vario | Altivar 320 1,1kW 3F/380-500V,IP65,EMC filter,Modb.TP+CANopen,Vario schakelaar | 819.38 | 25.8 | 45.8 | 6400 | 32.2 | 1 | 1 |  |  |  | ID
|  | ATV320U15M2B | 383.56 | 6 |  | 3606480966361 | ID | Mach. Drives ATV320B | Mach. Drives ATV320B | 8504409590 | ATV320 Book 1,5kW 200-240V IP20 | ATV320 Book 1,5kW 200-240V IP20 | variateur de vitesse ATV320 - 1,5 kW - 200...240 V - 1 phase - Book | snelheidsregelaar ATV320 - 1.5kW - 200...240V - 1 fase - Boek | 383.56 | 9.6 | 32.5 | 2626 | 27.5 | 1 | 1 |  |  |  | ID
|  | ATV320U15M2C | 383.56 | 2 |  | 3606480966569 | IE | Mach. Drives ATV320C | Mach. Drives ATV320C | 8504409590 | ATV320 Compact 1,5kW 200-240V IP20 | ATV320 Compact 1,5kW 200-240V IP20 | variateur de vitesse ATV320 - 1,5 kW - 200...240 V - 1 phase - Compact | snelheidsregelaar ATV320 - 1.5kW - 200...240V - 1 fase - Compact | 383.56 | 18.1 | 18.7 | 1600 | 18.7 | 1 | 1 |  |  |  | ID
|  | ATV320U15M2W | 531.38 | 6 |  | 3606489548445 | IE | Mach. Drives ATV320C | Mach. Drives ATV320C | 8504409590 | ATV320 1,5kW 200V 1ph without vario | ATV320 1,5KW 200-240V 1F IP66 | Altivar 320 1,5kW 1Ph/200-240V,IP66,avec filtre CEM,Modb.TP+CANopen | Altivar 320 1,5kW 1F/200-240V,IP66,met EMC filter,Modb.TP+CANopen | 531.38 | 29.3 | 45 | 9899 | 30.5 | 1 | 1 |  |  |  | ID
|  | ATV320U15M2WS | 610.37 | 6 |  | 3606489548612 | IE | Mach. Drives ATV320C | Mach. Drives ATV320C | 8504409590 | ATV320 1,5KW 200-240V 1PH IP65 + VARIO | ATV320 IP66 1,5KW 1PH 200V WITH VARIO | Altivar 320 1,5kW 1Ph/200-240V,IP65,filtre CEM,Modb.TP+CANopen,interrupt. Vario | Altivar 320 1,5kW 1F/200-240V,IP65,EMC filter,Modb.TP+CANopen,Vario schakelaar | 610.37 | 28.5 | 45 | 10157 | 31 | 1 | 1 |  |  |  | ID
|  | ATV320U15M3C | 490.59 | 6 |  | 3606480966637 | IE | Mach. Drives ATV320C | Mach. Drives ATV320C | 8504409590 | ATV320 1,5KW 200V 3PH COMPACT CONTROL VA | ATV320 1,5KW 200V 3PH COMPACT CONTROL |  |  | 490.59 | 18 | 18.4 | 1578 | 18.5 | 1 | 1 |  |  |  | ID
|  | ATV320U15N4B | 564.52 | 2 |  | 3606480931253 | ID | Mach. Drives ATV320B | Mach. Drives ATV320B | 8504409590 | ATV320 Book 1,5kW 380-500V IP20 | ATV320 Book 1,5kW 380-500V IP20 | variateur de vitesse ATV320 - 1,5 kW - 380...500 V - 3 phases - Book | snelheidsregelaar ATV320 - 1.5kW - 380...500V - 3 fasen - Boek | 564.52 | 8.2 | 32.5 | 2330 | 27.5 | 1 | 1 |  |  |  | ID
|  | ATV320U15N4C | 564.52 | 2 |  | 3606480966750 | IE | Mach. Drives ATV320C | Mach. Drives ATV320C | 8504409590 | ATV320 Compact 1,5kW 380-500V IP20 | ATV320 Compact 1,5kW 380-500V IP20 | ATV320 Compact var. de vitesse 1.5kW 3P 380-500V IP20 SIL3 modbus RTU,CANopen | ATV320 Compact snelheidsregelaar 1.5kW 3F 380-500V IP20 SIL3 modbus RTU,CANopen | 564.52 | 18 | 18.7 | 1693 | 18.5 | 1 | 1 |  |  |  | ID
|  | ATV320U15N4W | 805.35 | 6 |  | 3606489548506 | IE | Mach. Drives ATV320C | Mach. Drives ATV320C | 8504409590 | ATV320 1,5kW 400V 3ph without vario | ATV320 1,5KW 380-500V 3F IP66 | Altivar 320 1,5kW 3Ph/380-500V,IP66,avec filtre CEM,Modb.TP+CANopen | Altivar 320 1,5kW 3F/380-500V,IP66,met EMC filter,Modb.TP+CANopen | 805.35 | 25.8 | 45 | 6000 | 30.5 | 1 | 1 |  |  |  | ID
|  | ATV320U15N4WS | 926.41 | 6 |  | 3606489548674 | IE | Mach. Drives ATV320C | Mach. Drives ATV320C | 8504409590 | ATV320 1,5KW 380-500V 3PH IP65 + VARIO | ATV320 IP66 1,5KW 3PH 380V WITH VARIO | Altivar 320 1,5kW 3Ph/380-500V,IP65,filtre CEM,Modb.TP+CANopen,interrupt. Vario | Altivar 320 1,5kW 3F/380-500V,IP65,EMC filter,Modb.TP+CANopen,Vario schakelaar | 926.41 | 25.5 | 45 | 6400 | 31 | 1 | 1 |  |  |  | ID
|  | ATV320U15S6C | 756.92 | 6 |  | 3606480966804 | IE | Mach. Drives ATV320C | Mach. Drives ATV320C | 8504409590 | ATV320 1,5KW 600V 3PH COMPACT CONTROL VA | ATV320 1,5KW 600V 3PH COMPACT CONTROL | Altivar 320 Compact 1,5kW HD 3Ph/500-600V,IP20,sans filtre CEM,ModbusTP+CANopen | Altivar 320 Compact 1,5kW HD 3F/500-600V,IP20,zonder EMCfilter,ModbusTP+CANopen | 756.92 | 17.7 | 18.1 | 1528 | 18.4 | 1 | 1 |  |  |  | ID
|  | ATV320U22M2B | 454.92 | 6 |  | 3606480966378 | ID | Mach. Drives ATV320B | Mach. Drives ATV320B | 8504409590 | ATV320 Book 2,2kW 200-240V IP20 | ATV320 Book 2,2kW 200-240V IP20 | variateur de vitesse ATV320 - 2,2 kW - 200...240 V - 1 phase - Book | snelheidsregelaar ATV320 - 2.2kW - 200...240V - 1 fase - Boek | 454.92 | 9.6 | 32.5 | 2692 | 27.5 | 1 | 1 |  |  |  | ID
|  | ATV320U22M2C | 454.92 | 2 |  | 3606480966576 | IE | Mach. Drives ATV320C | Mach. Drives ATV320C | 8504409590 | ATV320 Compact 2,2kW 200-240V IP20 | ATV320 Compact 2,2kW 200-240V IP20 | variateur de vitesse ATV320 - 2,2 kW - 200...240 V - 1 phase - Compact | snelheidsregelaar ATV320 - 2.2kW - 200...240V - 1 fase - Compact | 454.92 | 18 | 18.5 | 1600 | 18.5 | 1 | 1 |  |  |  | ID
|  | ATV320U22M2W | 629.49 | 6 |  | 3606489548452 | IE | Mach. Drives ATV320C | Mach. Drives ATV320C | 8504409590 | ATV320 2,2kW 200V 1ph without vario | ATV320 2,2KW 200-240V 1F IP66 | Altivar 320 2,2kW 1Ph/200-240V,IP66,avec filtre CEM,Modb.TP+CANopen | Altivar 320 2,2kW 1F/200-240V,IP66,met EMC filter,Modb.TP+CANopen | 629.49 | 29.3 | 45 | 9918 | 30.5 | 1 | 1 |  |  |  | ID
|  | ATV320U22M2WS | 725.07 | 33 |  | 3606489548629 | IE | Mach. Drives ATV320C | Mach. Drives ATV320C | 8504409590 | ATV320 2,2KW 200-240V 1PH IP65 + VARIO | ATV320 IP66 2,2KW 1PH 200V WITH VARIO | Altivar 320 2,2kW 1Ph/200-240V,IP65,filtre CEM,Modb.TP+CANopen,interrupt. Vario | Altivar 320 2,2kW 1F/200-240V,IP65,EMC filter,Modb.TP+CANopen,Vario schakelaar | 725.07 | 29.3 | 45 | 7800 | 30.5 | 1 | 1 |  |  |  | ID
|  | ATV320U22M3C | 581.07 | 6 |  | 3606480966644 | IE | Mach. Drives ATV320C | Mach. Drives ATV320C | 8504409590 | ATV320 2,2KW 200V 3PH COMPACT CONTROL VA | ATV320 2,2KW 200V 3PH COMPACT CONTROL |  |  | 581.07 | 18 | 18.5 | 1611 | 18.5 | 1 | 1 |  |  |  | ID
|  | ATV320U22N4B | 669 | 2 |  | 3606480931260 | ID | Mach. Drives ATV320B | Mach. Drives ATV320B | 8504409590 | ATV320 Book 2,2kW 380-500V IP20 | ATV320 Book 2,2kW 380-500V IP20 | variateur de vitesse ATV320 - 2,2 kW - 380...500 V - 3 phases - Book | snelheidsregelaar ATV320 - 2.2kW - 380...500V - 3 fasen - Boek | 669 | 9.6 | 32.5 | 2699 | 27.5 | 1 | 1 |  |  |  | ID
|  | ATV320U22N4C | 669 | 2 |  | 3606480966767 | IE | Mach. Drives ATV320C | Mach. Drives ATV320C | 8504409590 | ATV320 Compact 2,2kW 380-500V IP20 | ATV320 Compact 2,2kW 380-500V IP20 | ATV320 Compact var. de vitesse 2.2kW 3P 380-500V IP20 SIL3 modbus RTU,CANopen | ATV320 Compact snelheidsregelaar 2.2kW 3F 380-500V IP20 SIL3 modbus RTU,CANopen | 669 | 24.5 | 26.7 | 2100 | 19.5 | 1 | 1 |  |  |  | ID
|  | ATV320U22N4W | 954.44 | 6 |  | 3606489548513 | IE | Mach. Drives ATV320C | Mach. Drives ATV320C | 8504409590 | ATV320 2,2kW 400V 3ph without vario | ATV320 2,2KW 380-500V 3F IP66 | Altivar 320 2,2kW 3Ph/380-500V,IP66,avec filtre CEM,Modb.TP+CANopen | Altivar 320 2,2kW 3F/380-500V,IP66,met EMC filter,Modb.TP+CANopen | 954.44 | 29.3 | 45 | 10231 | 30.5 | 1 | 1 |  |  |  | ID
|  | ATV320U22N4WS | 1098.44 | 6 |  | 3606489548681 | IE | Mach. Drives ATV320C | Mach. Drives ATV320C | 8504409590 | ATV320 2,2KW 380-500V 3PH IP65 + VARIO | ATV320 IP66 2,2KW 3PH 380V WITH VARIO | Altivar 320 2,2kW 3Ph/380-500V,IP65,filtre CEM,Modb.TP+CANopen,interrupt. Vario | Altivar 320 2,2kW 3F/380-500V,IP65,EMC filter,Modb.TP+CANopen,Vario schakelaar | 1098.44 | 29 | 45 | 8100 | 30.7 | 1 | 1 |  |  |  | ID
|  | ATV320U22S6C | 892 | 6 |  | 3606480966811 | IE | Mach. Drives ATV320C | Mach. Drives ATV320C | 8504409590 | ATV320 2,2KW 600V 3PH COMPACT CONTROL VA | ATV320 2,2KW 600V 3PH COMPACT CONTROL | Altivar 320 Compact 2,2kW HD 3Ph/500-600V,IP20,sans filtre CEM,ModbusTP+CANopen | Altivar 320 Compact 2,2kW HD 3F/500-600V,IP20,zonder EMCfilter,ModbusTP+CANopen | 892 | 24.5 | 26.8 | 2329 | 19.1 | 1 | 1 |  |  |  | ID
|  | ATV320U30M3C | 642.24 | 6 |  | 3606480966651 | IE | Mach. Drives ATV320C | Mach. Drives ATV320C | 8504409590 | ATV320 3KW 200V 3PH COMPACT CONTROL VARI | ATV320 3KW 200V 3PH COMPACT CONTROL |  |  | 642.24 | 24.5 | 26.8 | 2594 | 19.1 | 1 | 1 |  |  |  | ID
|  | ATV320U30N4B | 739.08 | 2 |  | 3606480931277 | ID | Mach. Drives ATV320B | Mach. Drives ATV320B | 8504409590 | ATV320 Book 3kW 380-500V IP20 | ATV320 Book 3kW 380-500V IP20 | variateur de vitesse ATV320 - 3 kW - 380...500 V - 3 phases - Book | snelheidsregelaar ATV320 - 3kW - 380...500V - 3 fasen - Boek | 739.08 | 9.6 | 32.5 | 2758 | 27.5 | 1 | 1 |  |  |  | ID
|  | ATV320U30N4C | 739.08 | 2 |  | 3606480966774 | IE | Mach. Drives ATV320C | Mach. Drives ATV320C | 8504409590 | ATV320 Compact 3kW 380-500V IP20 | ATV320 Compact 3kW 380-500V IP20 | ATV320 Compact var. de vitesse 3kW 3P 380-500V IP20 SIL3 modbus RTU,CANopen | ATV320 Compact snelheidsregelaar 3kW 3F 380-500V IP20 SIL3 modbus RTU,CANopen | 739.08 | 19.3 | 24.5 | 2698 | 27 | 1 | 1 |  |  |  | ID
|  | ATV320U30N4W | 1055.11 | 6 |  | 3606489548520 | IE | Mach. Drives ATV320C | Mach. Drives ATV320C | 8504409590 | ATV320 3kW 400V 3ph without vario | ATV320 3KW 380-500V 3F IP66 | Altivar 320 3kW 3Ph/380-500V,IP66,avec filtre CEM,Modb.TP+CANopen | Altivar 320 3kW 3F/380-500V,IP66,met EMC filter,Modb.TP+CANopen | 1055.11 | 29.3 | 45 | 10175 | 30.5 | 1 | 1 |  |  |  | ID
|  | ATV320U30N4WS | 1213.12 | 6 |  | 3606489548698 | IE | Mach. Drives ATV320C | Mach. Drives ATV320C | 8504409590 | ATV320 3KW 380-500V 3PH IP65 + VARIO | ATV320 IP66 3KW 3PH 380V WITH VARIO | Altivar 320 3kW 3Ph/380-500V,IP65,filtre CEM,Modb.TP+CANopen,interrupt. Vario | Altivar 320 3kW 3F/380-500V,IP65,EMC filter,Modb.TP+CANopen,Vario schakelaar | 1213.12 | 29.3 | 45 | 8100 | 30.5 | 1 | 1 |  |  |  | ID
|  | ATV320U40M3C | 737.81 | 6 |  | 3606480966668 | IE | Mach. Drives ATV320C | Mach. Drives ATV320C | 8504409590 | ATV320 4KW 200V 3PH COMPACT CONTROL VARI | ATV320 4KW 200V 3PH COMPACT CONTROL |  |  | 737.81 | 24.5 | 26.8 | 2200 | 19 | 1 | 1 |  |  |  | ID
|  | ATV320U40N4B | 810.44 | 2 |  | 3606480931284 | ID | Mach. Drives ATV320B | Mach. Drives ATV320B | 8504409590 | ATV320 Book 4kW 380-500V IP20 | ATV320 Book 4kW 380-500V IP20 | variateur de vitesse ATV320 - 4 kW - 380...500 V - 3 phases - Book | snelheidsregelaar ATV320 - 4kW - 380...500V - 3 fasen - Boek | 810.44 | 9.6 | 32.5 | 2843 | 27.5 | 1 | 1 |  |  |  | ID
|  | ATV320U40N4C | 810.44 | 2 |  | 3606480966781 | IE | Mach. Drives ATV320C | Mach. Drives ATV320C | 8504409590 | ATV320 Compact 4kW 380-500V IP20 | ATV320 Compact 4kW 380-500V IP20 | ATV320 Compact var. de vitesse 4kW 3P 380-500V IP20 SIL3 modbus RTU,CANopen | ATV320 Compact snelheidsregelaar 4kW 3F 380-500V IP20 SIL3 modbus RTU,CANopen | 810.44 | 24.5 | 27 | 2200 | 19.1 | 1 | 1 |  |  |  | ID
|  | ATV320U40N4W | 1230.95 | 6 |  | 3606489548537 | IE | Mach. Drives ATV320C | Mach. Drives ATV320C | 8504409590 | ATV320 4kW 400V 3ph without vario | ATV320 4KW 380-500V 3F IP66 | Altivar 320 4kW 3Ph/380-500V,IP66,avec filtre CEM,Modb.TP+CANopen | Altivar 320 4kW 3F/380-500V,IP66,met EMC filter,Modb.TP+CANopen | 1230.95 | 29.3 | 45 | 7800 | 30.5 | 1 | 1 |  |  |  | ID
|  | ATV320U40N4WS | 1415.72 | 6 |  | 3606489548704 | IE | Mach. Drives ATV320C | Mach. Drives ATV320C | 8504409590 | ATV320 4KW 380-500V 3PH IP65 + VARIO | ATV320 IP66 4KW 3PH 380V WITH VARIO | Altivar 320 4kW 3Ph/380-500V,IP65,filtre CEM,Modb.TP+CANopen,interrupt. Vario | Altivar 320 4kW 3F/380-500V,IP65,EMC filter,Modb.TP+CANopen,Vario schakelaar | 1415.72 | 28.5 | 45 | 10445 | 30.5 | 1 | 1 |  |  |  | ID
|  | ATV320U40S6C | 1093.34 | 6 |  | 3606480966828 | IE | Mach. Drives ATV320C | Mach. Drives ATV320C | 8504409590 | ATV320 4KW 600V 3PH COMPACT CONTROL VARI | ATV320 4KW 600V 3PH COMPACT CONTROL | Altivar 320 Compact 4kW HD 3Ph/500-600V,IP20,sans filtre CEM,ModbusTP+CANopen | Altivar 320 Compact 4kW HD 3F/500-600V,IP20,zonder EMC filter,ModbusTP+CANopen | 1093.34 | 24.5 | 26.8 | 2424 | 19.1 | 1 | 1 |  |  |  | ID
|  | ATV320U55M3C | 883.09 | 6 |  | 3606480966675 | IE | Mach. Drives ATV320C | Mach. Drives ATV320C | 8504409590 | ATV320 5,5KW 200V 3PH COMPACT CONTROL VA | ATV320 5,5KW 200V 3PH COMPACT CONTROL |  |  | 883.09 | 19.5 | 33 | 4185 | 22 | 1 | 1 |  |  |  | ID
|  | ATV320U55N4B | 1014.33 | 2 |  | 3606480931291 | ID | Mach. Drives ATV320B | Mach. Drives ATV320B | 8504409590 | ATV320 Book 5,5kW 380-500V IP20 | ATV320 Book 5,5kW 380-500V IP20 | variateur de vitesse ATV320 - 5,5 kW - 380...500 V - 3 phases - Book | snelheidsregelaar ATV320 - 5.5kW - 380...500V - 3 fasen - Boek | 1014.33 | 20.5 | 27.2 | 4400 | 33 | 1 | 1 |  |  |  | ID
|  | ATV320U55N4C | 1014.33 | 2 |  | 3606489917791 | IE | Mach. Drives ATV320C | Mach. Drives ATV320C | 8504409590 | ATV320 Compact 5,5KW 380-500V IP20 | ATV320 Compact 5,5KW 380-500V IP20 | ATV320 Compact var. de vitesse 5,5kW 3P 380-500V IP20 SIL3 modbus RTU,CANopen | ATV320 Compact snelheidsregelaar 5,5kW 3F 380-500V IP20 SIL3 modbus RTU,CANopen | 1014.33 | 19.5 | 33 | 4696 | 22.5 | 1 | 1 |  |  |  | ID
|  | ATV320U55N4W | 1467.98 | 6 |  | 3606489548544 | IE | Mach. Drives ATV320C | Mach. Drives ATV320C | 8504409590 | ATV320 5,5kW 400V 3ph without vario | ATV320 5,5KW 380-500V 3F IP66 | Altivar 320 5,5kW 3Ph/380-500V,IP66,avec filtre CEM,Modb.TP+CANopen | Altivar 320 5,5kW 3F/380-500V,IP66,met EMC filter,Modb.TP+CANopen | 1467.98 | 75 | 80 | 26000 | 60 | 1 | 1 |  |  |  | ID
|  | ATV320U55N4WS | 1615.79 | 6 |  | 3606489548711 | IE | Mach. Drives ATV320C | Mach. Drives ATV320C | 8504409590 | ATV320 5,5KW 380-500V 3PH IP65 + VARIO | ATV320 5,5KW 380-500V 3F IP65 + VARIO | Altivar 320 5,5kW 3Ph/380-500V,IP65,filtre CEM,Modb.TP+CANopen,interrupt. Vario | Altivar 320 5,5kW 3F/380-500V,IP65,EMC filter,Modb.TP+CANopen,Vario schakelaar | 1615.79 | 75 | 80 | 36000 | 60 | 1 | 1 |  |  |  | ID
|  | ATV320U55S6C | 1357.11 | 6 |  | 3606480966835 | IE | Mach. Drives ATV320C | Mach. Drives ATV320C | 8504409590 | ATV320 5,5KW 600V 3PH COMPACT CONTROL VA | ATV320 5,5KW 600V 3PH COMPACT CONTROL | Altivar 320 Compact 5,5kW HD 3Ph/500-600V,IP20,sans filtre CEM,ModbusTP+CANopen | Altivar 320 Compact 5,5kW HD 3F/500-600V,IP20,zonder EMCfilter,ModbusTP+CANopen | 1357.11 | 20 | 22 | 4427 | 33 | 1 | 1 |  |  |  | ID
|  | ATV320U75M3C | 1079.32 | 6 |  | 3606480966682 | IE | Mach. Drives ATV320C | Mach. Drives ATV320C | 8504409590 | ATV320 7,5KW 200V 3PH COMPACT CONTROL VA | ATV320 7,5KW 200V 3PH COMPACT CONTROL |  |  | 1079.32 | 19.5 | 33 | 4291 | 22 | 1 | 1 |  |  |  | ID
|  | ATV320U75N4B | 1239.89 | 2 |  | 3606480931307 | ID | Mach. Drives ATV320B | Mach. Drives ATV320B | 8504409590 | ATV320 Book 7,5kW 380-500V IP20 | ATV320 Book 7,5kW 380-500V IP20 | variateur de vitesse ATV320 - 7,5 kW - 380...500 V - 3 phases - Book | snelheidsregelaar ATV320 - 7.5kW - 380...500V - 3 fasen - Boek | 1239.89 | 20.5 | 32.8 | 4400 | 27.2 | 1 | 1 |  |  |  | ID
|  | ATV320U75N4C | 1239.89 | 2 |  | 3606489917807 | IE | Mach. Drives ATV320C | Mach. Drives ATV320C | 8504409590 | ATV320 Compact 7,5KW 380-500V IP20 | ATV320 Compact 7,5KW 380-500V IP20 | ATV320 Compact var. de vitesse 7,5kW 3P 380-500V IP20 SIL3 modbus RTU,CANopen | ATV320 Compact snelheidsregelaar 7,5kW 3F 380-500V IP20 SIL3 modbus RTU,CANopen | 1239.89 | 19.5 | 33 | 4789 | 22 | 1 | 1 |  |  |  | ID
|  | ATV320U75N4W | 1773.8 | 6 |  | 3606489548551 | IE | Mach. Drives ATV320C | Mach. Drives ATV320C | 8504409590 | ATV320 7,5kW 400V 3ph without vario | ATV320 7,5KW 380-500V 3F IP66 | Altivar 320 7,5kW 3Ph/380-500V,IP66,avec filtre CEM,Modb.TP+CANopen | Altivar 320 7,5kW 3F/380-500V,IP66,met EMC filter,Modb.TP+CANopen | 1773.8 | 75 | 80 | 36000 | 60 | 1 | 1 |  |  |  | ID
|  | ATV320U75N4WS | 1952.2 | 6 |  | 3606489548728 | IE | Mach. Drives ATV320C | Mach. Drives ATV320C | 8504409590 | ATV320 7,5KW 380-500V 3PH IP65 + VARIO | ATV320 7,5KW 380-500V 3F IP65 + VARIO | Altivar 320 7,5kW 3Ph/380-500V,IP65,filtre CEM,Modb.TP+CANopen,interrupt. Vario | Altivar 320 7,5kW 3F/380-500V,IP65,EMC filter,Modb.TP+CANopen,Vario schakelaar | 1952.2 | 75 | 80 | 26500 | 60 | 1 | 1 |  |  |  | ID
|  | ATV320U75S6C | 1885.93 | 6 |  | 3606480966842 | IE | Mach. Drives ATV320C | Mach. Drives ATV320C | 8504409590 | ATV320 7,5KW 600V 3PH COMPACT CONTROL VA | ATV320 7,5KW 600V 3PH COMPACT CONTROL | Altivar 320 Compact 7,5kW HD 3Ph/500-600V,IP20,sans filtre CEM,ModbusTP+CANopen | Altivar 320 Compact 7,5kW HD 3F/500-600V,IP20,zonder EMCfilter,ModbusTP+CANopen | 1885.93 | 20.1 | 22.1 | 3500 | 33 | 1 | 1 |  |  |  | ID
|  | ATV340D11N4 | 1846.44 | 6 |  | 3606480966941 | IF | Mach. Drives ATV340 | Mach. Drives ATV340 | 8504409590 | ATV340 11KW 15HP 400V WO ETHERNET VARIAT | ATV340 11KW 400V 3PH MODBUS | ATV340 Modulaire,11kW HD 3Ph/380-480V,IP21,filtre CEM C3,ModBus seriel,3 emplac. | ATV340 Modulair, 11kW HD 3F/380-480V,IP21,C3 EMC filter,ModBus serieel,3 slots | 1846.44 | 34 | 56.5 | 9500 | 30.5 | 1 | 1 |  |  |  | ID
|  | ATV340D11N4E | 1950.93 | 6 |  | 3606480967054 | IF | Mach. Drives ATV340 | Mach. Drives ATV340 | 8504409590 | ATV340 11 KW 400 3Ph ETHERNET | ATV340 11KW 400V 3PH WITH ETHERNET | ATV340 Ethernet, 11kW HD 3Ph/380-480V,IP21,filtre CEM C3,IP+ModB TCP,2 emplac. | ATV340 Ethernet, 11kW HD 3F/380-480V,IP21,C3 EMC filter,IP+ModBus TCP,2 slots | 1950.93 | 31 | 34 | 11180 | 56 | 1 | 1 |  |  |  | ID
|  | ATV340D15N4 | 2616.1 | 6 |  | 3606480966958 | IF | Mach. Drives ATV340 | Mach. Drives ATV340 | 8504409590 | ATV340 15KW 20HP 400V WO ETHERNET VARIAT | ATV340 15KW 400V 3PH MODBUS | ATV340 Modulaire,15kW HD 3Ph/380-480V,IP21,filtre CEM C3,ModBus seriel,3 emplac. | ATV340 Modulair,15kW HD 3F/380-480V,IP21,C3 EMC filter,ModBus serieel,3 slots | 2616.1 | 34 | 56 | 9500 | 30.5 | 1 | 1 |  |  |  | ID
|  | ATV340D15N4E | 2720.59 | 6 |  | 3606480967061 | IF | Mach. Drives ATV340 | Mach. Drives ATV340 | 8504409590 | ATV340 15 KW 400 3Ph ETHERNET | ATV340 15KW 400V 3PH WITH ETHERNET | ATV340 Ethernet, 15kW HD 3Ph/380-480V,IP21,filtre CEM C3,IP+ModB TCP,2 emplac. | ATV340 Ethernet,15kW HD 3F/380-480V,IP21,C3 EMC filter,IP+ModBus TCP,2 slots | 2720.59 | 34 | 56 | 9500 | 30.5 | 1 | 1 |  |  |  | ID
|  | ATV340D18N4 | 2965.26 | 6 |  | 3606480966965 | IF | Mach. Drives ATV340 | Mach. Drives ATV340 | 8504409590 | ATV340 18,5KW 25HP 400V WO ETHERNET VARI | ATV340 18,5KW 400V 3PH MODBUS | ATV340 Modulaire,18kW HD 3Ph/380-480V,IP21,filtre CEM C3,ModBus seriel,3 emplac. | ATV340 Modulair,18kW HD 3F/380-480V,IP21,C3 EMC filter,ModBus serieel,3 slots | 2965.26 | 34 | 56 | 10200 | 30.5 | 1 | 1 |  |  |  | ID
|  | ATV340D18N4E | 3069.75 | 6 |  | 3606480967078 | IF | Mach. Drives ATV340 | Mach. Drives ATV340 | 8504409590 | ATV340 18,5KW 25HP 400V WITH ETHERNET VA | ATV340 18,5KW 400V 3PH WITH ETHERNET | ATV340 Ethernet, 18kW HD 3Ph/380-480V,IP21,filtre CEM C3,IP+ModB TCP,2 emplac. | ATV340 Ethernet,18kW HD 3F/380-480V,IP21,C3 EMC filter,IP+ModBus TCP,2 slots | 3069.75 | 29.8 | 33.7 | 10200 | 54.8 | 1 | 1 |  |  |  | ID
|  | ATV340D22N4 | 3569.27 | 2 |  | 3606480966972 | IF | Mach. Drives ATV340 | Mach. Drives ATV340 | 8504409590 | ATV340 22KW 30HP 400V WO ETHERNET VARIAT | ATV340 22KW 400V 3PH MODBUS | ATV340 Modulaire,22kW HD 3Ph/380-480V,IP21,filtre CEM C3,ModBus seriel,3emplac. | ATV340 Modulair,22kW HD 3F/380-480V,IP21,C3 EMC filter,ModBus serieel,3slots | 3569.27 | 30 | 34 | 11900 | 56 | 1 | 1 |  |  |  | ID
|  | ATV340D22N4E | 3673.76 | 6 |  | 3606480967085 | IF | Mach. Drives ATV340 | Mach. Drives ATV340 | 8504409590 | ATV340 22 KW 400 3Ph ETHERNET | ATV340 22KW 400V 3PH WITH ETHERNET | ATV340 Ethernet, 22kW HD 3Ph/380-480V,IP21,filtre CEM C3,IP+ModB TCP,2 emplac. | ATV340 Ethernet, 22kW HD 3F/380-480V,IP21,C3 EMC filter,IP+ModBus TCP,2 slots | 3673.76 | 29.8 | 33.7 | 10200 | 54.8 | 1 | 1 |  |  |  | ID
|  | ATV340D30N4E | 4142.69 | 6 |  | 3606480967092 | IF | Mach. Drives ATV340 | Mach. Drives ATV340 | 8504409590 | ATV340 30KW 40HP 400V WITH ETHERNET VARI | ATV340 30KW 400V 3PH WITH ETHERNET | ATV340 Ethernet,30kW HD 3Ph/380-480V,IP21,filtre CEM C2/C3,IP+ModB TCP,2emplac. | ATV340 Ethernet,30kW HD 3F/380-480V,IP21,C2/C3 EMC filter,IP+ModBusTCP,2 slots | 4142.69 | 55 | 84 | 35000 | 34 | 1 | 1 |  |  |  | CN
|  | ATV340D37N4E | 5033.42 | 6 |  | 3606480967108 | IF | Mach. Drives ATV340 | Mach. Drives ATV340 | 8504409590 | ATV340 37 KW 400 3Ph ETHERNET | ATV340 37KW 400V 3PH WITH ETHERNET | ATV340 Ethernet,37kW HD 3Ph/380-480V,IP21,filtre CEM C2/C3,IP+ModB TCP,2 emplac. | ATV340 Ethernet, 37kW HD 3F/380-480V,IP21,C2/C3 EMC filter,IP+ModBus TCP,2 slots | 5033.42 | 56 | 84 | 36000 | 34 | 1 | 1 |  |  |  | CN
|  | ATV340D45N4E | 5819.65 | 6 |  | 3606480967115 | IF | Mach. Drives ATV340 | Mach. Drives ATV340 | 8504409590 | ATV340 45KW 60HP 400V WITH ETHERNET VARI | ATV340 45KW 400V 3PH WITH ETHERNET | ATV340 Ethernet, 45kW HD 3Ph/380-480V,IP21,filtre CEM C3,IP+ModB TCP,2 emplac. | ATV340 Ethernet, 45kW HD 3F/380-480V,IP21,C3 EMC filter,IP+ModBus TCP,2 slots | 5819.65 | 60 | 44 | 57500 | 112 | 1 | 1 |  |  |  | CN
|  | ATV340D55N4E | 7388.29 | 6 |  | 3606480967122 | IF | Mach. Drives ATV340 | Mach. Drives ATV340 | 8504409590 | ATV340 55 KW 400 3Ph ETHERNET | ATV340 55KW 400V 3PH WITH ETHERNET | ATV340 Ethernet, 55kW HD 3Ph/380-480V,IP21,filtre CEM C3,IP+ModB TCP,2 emplac. | ATV340 Ethernet, 55kW HD 3F/380-480V,IP21,C3 EMC filter,IP+ModBus TCP,2 slots | 7388.29 | 60 | 111 | 73000 | 43 | 1 | 1 |  |  |  | CN
|  | ATV340D75N4E | 9868.04 | 6 |  | 3606480967139 | IF | Mach. Drives ATV340 | Mach. Drives ATV340 | 8504409590 | ATV340 75KW 100HP 400V WITH ETHERNET VAR | ATV340 75KW 400V 3PH WITH ETHERNET | ATV340 Ethernet, 75kW HD 3Ph/380-480V,IP21,filtre CEM C3,IP+ModB TCP,2 emplac. | ATV340 Ethernet, 75kW HD 3F/380-480V,IP21,C3 EMC filter,IP+ModBus TCP,2 slots | 9868.04 | 60 | 111 | 74000 | 43 | 1 | 1 |  |  |  | CN
|  | ATV340U07N4 | 694.49 | 6 |  | 3606480966873 | IF | Mach. Drives ATV340 | Mach. Drives ATV340 | 8504409590 | ATV340 0,75KW 1HP 400V WO ETHERNET VARIA | ATV340 0,75KW 400V 3PH MODBUS | ATV340 Modulaire 0,75kW HD 3Ph/380-480V,IP21,filtre CEM C3,ModBus seriel,3 empl. | ATV340 Modulair 0,75kW HD 3F/380-480V,IP21,C3 EMC filter,ModBus serieel,3 slots | 694.49 | 10.7 | 28.8 | 1700 | 35.3 | 1 | 1 |  |  |  | ID
|  | ATV340U07N4E | 798.97 | 6 |  | 3606480966989 | IF | Mach. Drives ATV340 | Mach. Drives ATV340 | 8504409590 | ATV340 0,75 KW 400 3Ph ETHERNET | ATV340 0,75KW 400V 3PH WITH ETHERNET | ATV340 Ethernet 0,75kW HD 3Ph/380-480V,IP21,filtre CEM C3,IP+ModB TCP,2 emplac. | ATV340 Ethernet 0,75kW HD 3F/380-480V,IP21,C3 EMC filter,IP+ModBus TCP,2 slots | 798.97 | 10.7 | 31.5 | 1700 | 37.5 | 1 | 1 |  |  |  | ID
|  | ATV340U15N4 | 754.39 | 6 |  | 3606480966880 | IF | Mach. Drives ATV340 | Mach. Drives ATV340 | 8504409590 | ATV340 1,5KW 2HP 400V WO ETHERNETVARIATE | ATV340 1,5KW 400V 3PH MODBUS | ATV340 Modulaire 1,5kW HD 3Ph/380-480V,IP21,filtre CEM C3,ModBus seriel,3 empl. | ATV340 Modulair 1,5kW HD 3F/380-480V,IP21,C3 EMC filter,ModBus serieel,3 slots | 754.39 | 11 | 32 | 2476 | 37 | 1 | 1 |  |  |  | ID
|  | ATV340U15N4E | 858.86 | 6 |  | 3606480966996 | IF | Mach. Drives ATV340 | Mach. Drives ATV340 | 8504409590 | ATV340 1,5 KW 400 3Ph ETHERNET | ATV340 1,5KW 400V 3PH WITH ETHERNET | ATV340 Ethernet 1,5kW HD 3Ph/380-480V,IP21,filtre CEM C3,IP+ModB TCP,2 emplac. | ATV340 Ethernet 1,5kW HD 3F/380-480V,IP21,C3 EMC filter,IP+ModBus TCP,2 slots | 858.86 | 11 | 32 | 1700 | 37 | 1 | 1 |  |  |  | ID
|  | ATV340U22N4 | 904.74 | 6 |  | 3606480966897 | IF | Mach. Drives ATV340 | Mach. Drives ATV340 | 8504409590 | ATV340 2,2KW 3HP 400V WO ETHERNET VARIAT | ATV340 2,2KW 400V 3PH MODBUS | ATV340 Modulaire 2,2kW HD 3Ph/380-480V,IP21,filtre CEM C3,ModBus seriel,3 empl. | ATV340 Modulair 2,2kW HD 3F/380-480V,IP21,C3 EMC filter,ModBus serieel,3 slots | 904.74 | 11 | 32 | 2490 | 37 | 1 | 1 |  |  |  | ID
|  | ATV340U22N4E | 1009.23 | 6 |  | 3606480967009 | IF | Mach. Drives ATV340 | Mach. Drives ATV340 | 8504409590 | ATV340 2,2KW 3HP 400V WITH ETHERNET VARI | ATV340 2,2KW 400V 3PH WITH ETHERNET | ATV340 Ethernet 2,2kW HD 3Ph/380-480V,IP21,filtre CEM C3,IP+ModB TCP,2 emplac. | ATV340 Ethernet 2,2kW HD 3F/380-480V,IP21,C3 EMC filter,IP+ModBus TCP,2 slots | 1009.23 | 11 | 31.5 | 2524 | 37.5 | 1 | 1 |  |  |  | ID
|  | ATV340U30N4 | 986.29 | 6 |  | 3606480966903 | IF | Mach. Drives ATV340 | Mach. Drives ATV340 | 8504409590 | ATV340 3KW 400V WO ETHERNET VARIATEUR DE | ATV340 3KW 400V 3PH MODBUS | ATV340 Modulaire 3kW HD 3Ph/380-480V,IP21,filtre CEM C3,ModBus seriel,3 empl. | ATV340 Modulair, 3kW HD 3F/380-480V,IP21,C3 EMC filter,ModBus serieel,3 slots | 986.29 | 11 | 32 | 2900 | 37 | 1 | 1 |  |  |  | ID
|  | ATV340U30N4E | 1090.78 | 6 |  | 3606480967016 | IF | Mach. Drives ATV340 | Mach. Drives ATV340 | 8504409590 | ATV340 3KW 400V WITH ETHERNETVARIATEUR D | ATV340 3KW 400V 3PH WITH ETHERNET | ATV340 Ethernet 3kW HD 3Ph/380-480V,IP21,filtre CEM C3,IP+ModB TCP,2 emplac. | ATV340 Ethernet 3kW HD 3F/380-480V,IP21,C3 EMC filter,IP+ModBus TCP,2 slots | 1090.78 | 11 | 32 | 2910 | 37 | 1 | 1 |  |  |  | ID
|  | ATV340U40N4 | 1095.88 | 6 |  | 3606480966910 | IF | Mach. Drives ATV340 | Mach. Drives ATV340 | 8504409590 | ATV340 4KW 5HP 400V WO ETHERNET VARIATEU | ATV340 4KW 400V 3PH MODBUS | ATV340 Modulaire 4kW HD 3Ph/380-480V,IP21,filtre CEM C3,ModBus seriel,3 empl. | ATV340 Modulair, 4kW HD 3F/380-480V,IP21,C3 EMC filter,ModBus serieel,3 slots | 1095.88 | 11 | 32 | 2200 | 37 | 1 | 1 |  |  |  | ID
|  | ATV340U40N4E | 1200.38 | 6 |  | 3606480967023 | IF | Mach. Drives ATV340 | Mach. Drives ATV340 | 8504409590 | ATV340 4KW 5HP 400V WITH ETHERNET VARIAT | ATV340 4KW 400V 3PH WITH ETHERNET | ATV340 Ethernet 4kW HD 3Ph/380-480V,IP21,filtre CEM C3,IP+ModB TCP,2 emplac. | ATV340 Ethernet 4kW HD 3F/380-480V,IP21,C3 EMC filter,IP+ModBus TCP,2 slots | 1200.38 | 10.7 | 31.8 | 2979 | 37.2 | 1 | 1 |  |  |  | ID
|  | ATV340U55N4 | 1264.09 | 6 |  | 3606480966927 | IF | Mach. Drives ATV340 | Mach. Drives ATV340 | 8504409590 | ATV340 5,5KW 7,5HP 400V WO ETHERNET VARI | ATV340 5,5KW 400V 3PH MODBUS | ATV340 Modulaire 5,5kW HD 3Ph/380-480V,IP21,filtre CEM C3,ModBus seriel,3 empl. | ATV340 Modulair 5,5kW HD 3F/380-480V,IP21,C3 EMC filter,ModBus serieel,3 slots | 1264.09 | 13 | 31.5 | 2900 | 37 | 1 | 1 |  |  |  | ID
|  | ATV340U55N4E | 1368.58 | 6 |  | 3606480967030 | IF | Mach. Drives ATV340 | Mach. Drives ATV340 | 8504409590 | ATV340 5,5KW 7,5HP 400V WITH ETHERNET VA | ATV340 5,5KW 400V 3PH WITH ETHERNET | ATV340 Ethernet 5,5kW HD 3Ph/380-480V,IP21,filtre CEM C3,IP+ModB TCP,2 emplac. | ATV340 Ethernet 5,5kW HD 3F/380-480V,IP21,C3 EMC filter,IP+ModBus TCP,2 slots | 1368.58 | 13.2 | 32 | 2900 | 37 | 1 | 1 |  |  |  | ID
|  | ATV340U75N4 | 1492.19 | 6 |  | 3606480966934 | IF | Mach. Drives ATV340 | Mach. Drives ATV340 | 8504409590 | ATV340 7,5KW 10HP 400V WO ETHERNET VARIA | ATV340 7,5KW 400V 3PH MODBUS | ATV340 Modulaire 7,5kW HD 3Ph/380-480V,IP21,filtre CEM C3,ModBus seriel,3 empl. | ATV340 Modulair 7,5kW HD 3F/380-480V,IP21,C3 EMC filter,ModBus serieel,3 slots | 1492.19 | 13.2 | 32 | 3000 | 37 | 1 | 1 |  |  |  | ID
|  | ATV340U75N4E | 1596.68 | 6 |  | 3606480967047 | IF | Mach. Drives ATV340 | Mach. Drives ATV340 | 8504409590 | ATV340 7,5KW 10HP 400V WITH ETHERNET VAR | ATV340 7,5KW 400V 3PH WITH ETHERNET | ATV340 Ethernet 7,5kW HD 3Ph/380-480V,IP21,filtre CEM C3,IP+ModB TCP,2 emplac. | ATV340 Ethernet 7,5kW HD 3F/380-480V,IP21,C3 EMC filter,IP+ModBus TCP,2 slots | 1596.68 | 11 | 32 | 3000 | 37 | 1 | 1 |  |  |  | ID
|  | ATV630C11N4 | 9223.07 | 6 |  | 3606480796036 | IQ | Drives ATV6xx >90kW | Drives ATV6xx >90kW | 8504409590 | VARIATEUR DE VITESSE IP00 110KW 400V/480 | VARIABLE SPEED DRIVE IP00 110KW 400V/480 | ATV630,110kW,380-480V,IP21,Induct DC,Filtre CME,Fonc Sécu,Eth+ModBus,Term incl | ATV630,110,380-480V,IP21,DC spoelen,EMC filter,Veilig. Func,Eth+ModBus,Term incl | 9223.07 | 66 | 103 | 88600 | 47.5 | 1 | 1 |  |  |  | IN
|  | ATV630C11N4F | 16162.33 | 17 |  | 3606485410364 | IQ | Drives ATV6xx >90kW | Drives ATV6xx >90kW | 8504409590 | ATV630 IP21 110KW 400V/440 en armoire | ATV630 IP21 110KW 400V/440 in kast | variateur de fréquence ATV630 - 110 kW - 380...440 V - IP21 | Snelheidsregelaar ATV630 - 110 kW - 380...440 V - IP21 | 16162.33 | 204.5 | 110.5 | 350000 | 120 | 1 | 1 |  |  |  | CN
|  | ATV630C13N4 | 10407.1 | 6 |  | 3606480796043 | IQ | Drives ATV6xx >90kW | Drives ATV6xx >90kW | 8504409590 | VARIATEUR DE VITESSE IP00 130KW 400V/480 | VARIABLE SPEED DRIVE IP00 130KW 400V/480 | ATV630,132kW,380-480V,IP21,Induct DC,Filtre CME,Fonc Sécu,Eth+ModBus,Term incl | ATV630,132,380-480V,IP21,DC spoelen,EMC filter,Veilig. Func,Eth+ModBus,Term incl | 10407.1 | 47 | 103 | 99500 | 66 | 1 | 1 |  |  |  | IN
|  | ATV630C13N4F | 17621.6 | 17 |  | 3606485410371 | IQ | Drives ATV6xx >90kW | Drives ATV6xx >90kW | 8504409590 | ATV630 IP21 132KW 400V/440 en armoire | ATV630 IP21 132KW 400V/440 in kast | variateur de fréquence ATV630 - 132 kW - 380...440 V - IP21 | Snelheidsregelaar ATV630 - 132 kW - 380...440 V - IP21 | 17621.6 | 258 | 75 | 350000 | 85 | 1 | 1 |  |  |  | CN
|  | ATV630C16N4 | 11826.03 | 6 |  | 3606480796050 | IQ | Drives ATV6xx >90kW | Drives ATV6xx >90kW | 8504409590 | VARIATEUR DE VITESSE IP00 160KW 400V/480 | VARIABLE SPEED DRIVE IP00 160KW 400V/480 | ATV630,160kW,380-480V,IP21,Induct DC,Filtre CME,Fonc Sécu,Eth+ModBus,Term incl | ATV630,160,380-480V,IP21,DC spoelen,EMC filter,Veilig. Func,Eth+ModBus,Term incl | 11826.03 | 65 | 103 | 125000 | 47 | 1 | 1 |  |  |  | IN
|  | ATV630C16N4F | 20024.06 | 17 |  | 3606485410388 | IQ | Drives ATV6xx >90kW | Drives ATV6xx >90kW | 8504409590 | ATV630 IP21 160KW 400V/440 en armoire | ATV630 IP21 160KW 400V/440 in kast | variateur de fréquence ATV630 - 160 kW - 380...440 V - IP21 | Snelheidsregelaar ATV630 - 160 kW - 380...440 V - IP21 | 20024.06 | 258 | 75 | 350000 | 85 | 1 | 1 |  |  |  | CN
|  | ATV630C20N4F | 22593.81 | 17 |  | 3606485410784 | IQ | Drives ATV6xx >90kW | Drives ATV6xx >90kW | 8504409590 | ATV630 IP21 200KW 400V/440 en armoire | ATV630 IP21 200KW 400V/440 in kast | variateur de fréquence ATV630 - 200 kW - 380...440 V - IP21 | Snelheidsregelaar ATV630 - 200 kW - 380...440 V - IP21 | 22593.81 | 258 | 75 | 535000 | 85 | 1 | 1 |  |  |  | CN
|  | ATV630C22N4 | 13757.5 | 6 |  | 3606481154712 | IQ | Drives ATV6xx >90kW | Drives ATV6xx >90kW | 8504409590 | VARIATEUR DE VITESSE IP00 220KW 400V/480 | VARIABLE SPEED DRIVE IP00 220KW 400V/480 |  |  | 13757.5 | 65 | 140 | 193000 | 58 | 1 | 1 |  |  |  | CN
|  | ATV630C22N4MN | 13344.78 | 112 |  | 3606481280237 | IN | Drives ATV6xx <=90kW | Drives ATV6xx <=90kW | 8504409590 | ATV630 IP00 220KW 400V/480V no Bobine CC | ATV630 IP00 220KW 400V/480V no DC-spoel | ATV630 IP00 220KW 400V/480V sans Bobine CC | ATV630 IP00 220KW 400V/480V zonder DC-spoel | 13344.78 | 65 | 141 | 128000 | 59 | 1 | 1 |  |  |  | CN
|  | ATV630C25N4 | 15474.22 | 6 |  | 3606481154729 | IQ | Drives ATV6xx >90kW | Drives ATV6xx >90kW | 8504409590 | VARIATEUR DE VITESSE IP00 250KW 400V/480 | VARIABLE SPEED DRIVE IP00 250KW 400V/480 |  |  | 15474.22 | 38 | 119.5 | 227000 | 59.8 | 1 | 1 |  |  |  | CN
|  | ATV630C25N4F | 26327.41 | 17 |  | 3606485410791 | IQ | Drives ATV6xx >90kW | Drives ATV6xx >90kW | 8504409590 | ATV630 IP21 250KW 400V/440 en armoire | ATV630 IP21 250KW 400V/440 in kast | variateur de fréquence ATV630 - 250 kW - 380...440 V - IP21 | Snelheidsregelaar ATV630 - 250 kW - 380...440 V - IP21 | 26327.41 | 204.5 | 110.5 | 530000 | 120 | 1 | 1 |  |  |  | CN
|  | ATV630C25N4MN | 15009.99 | 45 |  | 3606481280244 | IN | Drives ATV6xx <=90kW | Drives ATV6xx <=90kW | 8504409590 | ATV630 IP00 250KW 400V/480V no Bobine CC | ATV630 IP00 250KW 400V/480V no DC-spoel | ATV630 IP00 250KW 400V/480V sans Bobine CC | ATV630 IP00 250KW 400V/480V zonder DC-spoel | 15009.99 | 64 | 142 | 160000 | 76 | 1 | 1 |  |  |  | CN
|  | ATV630C31N4 | 16734.18 | 6 |  | 3606481154736 | IQ | Drives ATV6xx >90kW | Drives ATV6xx >90kW | 8504409590 | VARIATEUR DE VITESSE IP00 315KW 400V/480 | VARIABLE SPEED DRIVE IP00 315KW 400V/480 |  |  | 16734.18 | 64 | 140 | 203000 | 74 | 1 | 1 |  |  |  | CN
|  | ATV630C31N4F | 29655.27 | 17 |  | 3606485410807 | IQ | Drives ATV6xx >90kW | Drives ATV6xx >90kW | 8504409590 | ATV630 IP21 315KW 400V/440 en armoire | ATV630 IP21 315KW 400V/440 in kast | variateur de fréquence ATV630 - 315 kW - 380...440 V - IP21 | Snelheidsregelaar ATV630 - 315 kW - 380...440 V - IP21 | 29655.27 | 217.5 | 120 | 530000 | 111 | 1 | 1 |  |  |  | CN
|  | ATV630C31N4MN | 16232.15 | 86 |  | 3606481280251 | IN | Drives ATV6xx <=90kW | Drives ATV6xx <=90kW | 8504409590 | ATV630 IP00 315KW 400V/480V no Bobine CC | ATV630 IP00 315KW 400V/480V no DC-spoel | ATV630 IP00 315KW 400V/480V sans Bobine CC | ATV630 IP00 315KW 400V/480V zonder DC-spoel | 16232.15 | 64 | 142 | 160000 | 76 | 1 | 1 |  |  |  | CN
|  | ATV630D11M3 | 1442.66 | 6 |  | 3606480701474 | IN | Drives ATV6xx <=90kW | Drives ATV6xx <=90kW | 8504409590 | VARIATEUR DE VITESSE IP21 11kW 200V/240V | FREQ. REG. ATV PROCES IP21 11KW 200V/240 | ATV630,11kW,200-240V,IP21,,,Fonc Sécu,Eth+ModBus,Term incl | ATV630,11,200-240V,IP21,,,Veilig. Func,Eth+ModBus,Term incl | 1442.66 | 26 | 74 | 13800 | 34 | 1 | 1 |  |  |  | IN
|  | ATV630D11N4 | 1239.8 | 2 |  | 3606480758164 | IN | Drives ATV6xx <=90kW | Drives ATV6xx <=90kW | 8504409590 | VARIABLE SPEED DRIVE IP21 11KW 400V/480V | FREQ. REG. ATV PROCES IP21 11KW 400V/480 | ATV630,11kW,380-480V,IP21,Induct DC,Filtre CME,Fonc Sécu,Eth+ModBus,Term incl | ATV630,11,380-480V,IP21,DC spoelen,EMC filter,Veilig. Func,Eth+ModBus,Term incl | 1239.8 | 35 | 58 | 7700 | 21.5 | 1 | 1 |  |  |  | ID
|  | ATV630D11Y6 | 1816.38 | 6 |  | 3606481325143 | IN | Drives ATV6xx <=90kW | Drives ATV6xx <=90kW | 8504409590 | ATV630 IP00 11KW 500V-690V VARIATEUR DE | ATV PROCESS 600 IP00 11KW 500V-690V | Variateur de vitesse ATV630 - 11kW ND 500V/690V, IP00, filtre CEM C3 | Snelheidsregelaar ATV630 - 11kW ND 500V/690V, IP00, C3 EMC-filter | 1816.38 | 75 | 80 | 21000 | 60 | 1 | 1 |  |  |  | IN
|  | ATV630D15M3 | 1776.04 | 6 |  | 3606480701481 | IN | Drives ATV6xx <=90kW | Drives ATV6xx <=90kW | 8504409590 | VARIATEUR DE VITESSE IP21 15kW 200V/240V | FREQ. REG. ATV PROCES IP21 15KW 200V/240 | ATV630,15kW,200-240V,IP21,,,Fonc Sécu,Eth+ModBus,Term incl | ATV630,15,200-240V,IP21,,,Veilig. Func,Eth+ModBus,Term incl | 1776.04 | 52 | 82 | 28000 | 35 | 1 | 1 |  |  |  | IN
|  | ATV630D15N4 | 1523.33 | 2 |  | 3606480701382 | IN | Drives ATV6xx <=90kW | Drives ATV6xx <=90kW | 8504409590 | VARIABLE SPEED DRIVE IP21 15KW 400V/480V | FREQ. REG. ATV PROCES IP21 15KW 400V/480 | ATV630,15kW,380-480V,IP21,Induct DC,Filtre CME,Fonc Sécu,Eth+ModBus,Term incl | ATV630,15,380-480V,IP21,DC spoelen,EMC filter,Veilig. Func,Eth+ModBus,Term incl | 1523.33 | 25.5 | 34 | 16710 | 73.5 | 1 | 1 |  |  |  | IN
|  | ATV630D15Y6 | 2127.21 | 6 |  | 3606481325150 | IN | Drives ATV6xx <=90kW | Drives ATV6xx <=90kW | 8504409590 | ATV630 IP00 15KW 500V-690V VARIATEUR DE | ATV PROCESS 600 IP00 15KW 500V-690V | Variateur de vitesse ATV630 - 15kW ND 500V/690V, IP00, filtre CEM C3 | Snelheidsregelaar ATV630 - 15kW ND 500V/690V, IP00, C3 EMC-filter | 2127.21 | 49 | 80 | 30000 | 40 | 1 | 1 |  |  |  | IN
|  | ATV630D18M3 | 2457.03 | 6 |  | 3606480701498 | IN | Drives ATV6xx <=90kW | Drives ATV6xx <=90kW | 8504409590 | VARIATEUR DE VITESSE IP21 18kW 200V/240V | FREQ. REG. ATV PROCES IP21 18KW 200V/240 | ATV630,18.5kW,200-240V,IP21,,,Fonc Sécu,Eth+ModBus,Term incl | ATV630,18.5,200-240V,IP21,,,Veilig. Func,Eth+ModBus,Term incl | 2457.03 | 52 | 81 | 33000 | 35 | 1 | 1 |  |  |  | IN
|  | ATV630D18N4 | 2089.25 | 2 |  | 3606480701399 | IN | Drives ATV6xx <=90kW | Drives ATV6xx <=90kW | 8504409590 | VARIATEUR DE VITESSE IP21 18kW 400V 480V | FREQ. REG. ATV PROCES IP21 18KW 400V/480 | ATV630,18.5kW,380-480V,IP21,Induct DC,Filtre CME,Fonc Sécu,Eth+ModBus,Term incl | ATV630,18.5,380-480V,IP21,DC spoelen,EMC filter,Veilig. Func,Eth+ModBus,Term inc | 2089.25 | 33.5 | 73.5 | 17221 | 26 | 1 | 1 |  |  |  | IN
|  | ATV630D18Y6 | 2491.44 | 6 |  | 3606481325167 | IN | Drives ATV6xx <=90kW | Drives ATV6xx <=90kW | 8504409590 | ATV630 IP00 18KW 500V-690V VARIATEUR DE | ATV PROCESS 600 IP00 18KW 500V-690V | Variateur de vitesse ATV630 - 18,5kW ND 500V/690V, IP00, filtre CEM C3 | Snelheidsregelaar ATV630 - 18,5kW ND 500V/690V, IP00, C3 EMC-filter | 2491.44 | 75 | 80 | 21000 | 60 | 1 | 1 |  |  |  | IN
|  | ATV630D22M3 | 2793.97 | 6 |  | 3606480701504 | IN | Drives ATV6xx <=90kW | Drives ATV6xx <=90kW | 8504409590 | VARIATEUR DE VITESSE IP21 22kW 200V/240V | FREQ. REG. ATV PROCES IP21 22KW 200V/240 | ATV630,22kW,200-240V,IP21,,,Fonc Sécu,Eth+ModBus,Term incl | ATV630,22,200-240V,IP21,,,Veilig. Func,Eth+ModBus,Term incl | 2793.97 | 54 | 81 | 28000 | 35 | 1 | 1 |  |  |  | IN
|  | ATV630D22N4 | 2375.17 | 2 |  | 3606480701405 | IN | Drives ATV6xx <=90kW | Drives ATV6xx <=90kW | 8504409590 | VARIATEUR DE VITESSE IP21 22kW 400V/480V | SNELHEIDSREGELAAR IP21 22 kW 400V/480V | ATV630,22kW,380-480V,IP21,Induct DC,Filtre CME,Fonc Sécu,Eth+ModBus,Term incl | ATV630,22,380-480V,IP21,DC spoelen,EMC filter,Veilig. Func,Eth+ModBus,Term incl | 2375.17 | 33.5 | 73.5 | 17580 | 26 | 1 | 1 |  |  |  | IN
|  | ATV630D22Y6 | 2844.99 | 6 |  | 3606481325174 | IN | Drives ATV6xx <=90kW | Drives ATV6xx <=90kW | 8504409590 | ATV630 IP00 22KW 500V-690V VARIATEUR DE | ATV PROCESS 600 IP00 22KW 500V-690V | Variateur de vitesse ATV630 - 22kW ND 500V/690V, IP00, filtre CEM C3 | Snelheidsregelaar ATV630 - 22kW ND 500V/690V, IP00, C3 EMC-filter | 2844.99 | 48.5 | 80 | 31000 | 39.5 | 1 | 1 |  |  |  | IN
|  | ATV630D30M3 | 3272.09 | 6 |  | 3606480701511 | IN | Drives ATV6xx <=90kW | Drives ATV6xx <=90kW | 8504409590 | VARIATEUR DE VITESSE IP21 30kW 200V/240V | FREQ. REG. ATV PROCES IP21 30KW 200V/240 | ATV630,30kW,200-240V,IP21,,,Fonc Sécu,Eth+ModBus,Term incl | ATV630,30,200-240V,IP21,,,Veilig. Func,Eth+ModBus,Term incl | 3272.09 | 59 | 111 | 63000 | 44 | 1 | 1 |  |  |  | IN
|  | ATV630D30N4 | 2780.93 | 2 |  | 3606480701412 | IN | Drives ATV6xx <=90kW | Drives ATV6xx <=90kW | 8504409590 | VARIATEUR DE VITESSE IP21 30kW 400V/480V | SNELHEIDSREGELAAR IP21 30 kW 400V/480V | ATV630,30kW,380-480V,IP21,Induct DC,Filtre CME,Fonc Sécu,Eth+ModBus,Term incl | ATV630,30,380-480V,IP21,DC spoelen,EMC filter,Veilig. Func,Eth+ModBus,Term incl | 2780.93 | 55 | 84 | 38000 | 33 | 1 | 1 |  |  |  | IN
|  | ATV630D30Y6 | 3346.83 | 6 |  | 3606481325181 | IN | Drives ATV6xx <=90kW | Drives ATV6xx <=90kW | 8504409590 | ATV630 IP00 30KW 500V-690V VARIATEUR DE | ATV PROCESS 600 IP00 30KW 500V-690V | Variateur de vitesse ATV630 - 30kW ND 500V/690V, IP00, filtre CEM C3 | Snelheidsregelaar ATV630 - 30 -kW ND 500V/690V, IP00, C3 EMC-filter | 3346.83 | 48 | 80 | 31000 | 40 | 1 | 1 |  |  |  | IN
|  | ATV630D37M3 | 3741.91 | 6 |  | 3606480701528 | IN | Drives ATV6xx <=90kW | Drives ATV6xx <=90kW | 8504409590 | VARIATEUR DE VITESSE IP21 37kW 200V/240V | FREQ. REG. ATV PROCES IP21 37KW 200V/240 | ATV630,37kW,200-240V,IP21,,,Fonc Sécu,Eth+ModBus,Term incl | ATV630,37,200-240V,IP21,,,Veilig. Func,Eth+ModBus,Term incl | 3741.91 | 57 | 105 | 45000 | 42 | 1 | 1 |  |  |  | IN
|  | ATV630D37N4 | 3180.74 | 2 |  | 3606480701429 | IN | Drives ATV6xx <=90kW | Drives ATV6xx <=90kW | 8504409590 | VARIABLE SPEED DRIVE IP21 37KW 400V/480V | FREQ. REG. ATV PROCES IP21 37KW 400V/480 | ATV630,37kW,380-480V,IP21,Induct DC,Filtre CME,Fonc Sécu,Eth+ModBus,Term incl | ATV630,37,380-480V,IP21,DC spoelen,EMC filter,Veilig. Func,Eth+ModBus,Term incl | 3180.74 | 55 | 84 | 38000 | 33 | 1 | 1 |  |  |  | IN
|  | ATV630D37Y6 | 3996.98 | 6 |  | 3606481325198 | IN | Drives ATV6xx <=90kW | Drives ATV6xx <=90kW | 8504409590 | ATV630 IP00 37KW 500V-690V VARIATEUR DE | ATV PROCESS 600 IP00 37KW 500V-690V | Variateur de vitesse ATV630 - 37kW ND 500V/690V, IP00, filtre CEM C3 | Snelheidsregelaar ATV630 - 37kW ND 500V/690V, IP00, C3 EMC-filter | 3996.98 | 58 | 108 | 52000 | 42 | 1 | 1 |  |  |  | IN
|  | ATV630D45M3 | 4419.35 | 6 |  | 3606480701535 | IN | Drives ATV6xx <=90kW | Drives ATV6xx <=90kW | 8504409590 | VARIATEUR DE VITESSE IP21 45kW 200V/240V | FREQ. REG. ATV PROCES IP21 45KW 200V/240 | ATV630,45kW,200-240V,IP21,,,Fonc Sécu,Eth+ModBus,Term incl | ATV630,45,200-240V,IP21,,,Veilig. Func,Eth+ModBus,Term incl | 4419.35 | 48 | 112 | 61000 | 42 | 1 | 1 |  |  |  | IN
|  | ATV630D45N4 | 3756.14 | 2 |  | 3606480701436 | IN | Drives ATV6xx <=90kW | Drives ATV6xx <=90kW | 8504409590 | VARIATEUR DE VITESSE IP21 45kW 400V/480V | SNELHEIDSREGELAAR IP21 45 kW 400V/480V | ATV630,45kW,380-480V,IP21,Induct DC,Filtre CME,Fonc Sécu,Eth+ModBus,Term incl | ATV630,45,380-480V,IP21,DC spoelen,EMC filter,Veilig. Func,Eth+ModBus,Term incl | 3756.14 | 55 | 84 | 39000 | 33 | 1 | 1 |  |  |  | IN
|  | ATV630D45Y6 | 4597.29 | 6 |  | 3606481325204 | IN | Drives ATV6xx <=90kW | Drives ATV6xx <=90kW | 8504409590 | ATV630 IP00 45KW 500V-690V VARIATEUR DE | ATV PROCESS 600 IP00 45KW 500V-690V | Variateur de vitesse ATV630 - 45kW ND 500V/690V, IP00, filtre CEM C3 | Snelheidsregelaar ATV630 - 45kW ND 500V/690V, IP00, C3 EMC-filter | 4597.29 | 29.7 | 63 | 52000 | 33.1 | 1 | 1 |  |  |  | IN
|  | ATV630D55M3 | 5182.19 | 34 |  | 3606480701542 | IN | Drives ATV6xx <=90kW | Drives ATV6xx <=90kW | 8504409590 | VARIATEUR DE VITESSE IP00 55KW 200V/240V | FREQ. REG. ATV PROCESS IP00 55KW 200V/24 | ATV630,55kW,200-240V,IP00,,,Fonc Sécu,Eth+ModBus,Term incl | ATV630,55,200-240V,IP00,,,Veilig. Func,Eth+ModBus,Term incl | 5182.19 | 47.5 | 102 | 103000 | 66 | 1 | 1 |  |  |  | IN
|  | ATV630D55N4 | 4405.1 | 2 |  | 3606480701443 | IN | Drives ATV6xx <=90kW | Drives ATV6xx <=90kW | 8504409590 | VARIATEUR DE VITESSE IP21 55kW 400V/480V | SNELHEIDSREGELAAR IP21 55 kW 400V/480V | ATV630,55kW,380-480V,IP21,Induct DC,Filtre CME,Fonc Sécu,Eth+ModBus,Term incl | ATV630,55,380-480V,IP21,DC spoelen,EMC filter,Veilig. Func,Eth+ModBus,Term incl | 4405.1 | 47 | 110 | 64000 | 43 | 1 | 1 |  |  |  | IN
|  | ATV630D55Y6 | 5461 | 6 |  | 3606481325211 | IN | Drives ATV6xx <=90kW | Drives ATV6xx <=90kW | 8504409590 | ATV630 IP00 55KW 500V-690V VARIATEUR DE | ATV PROCESS 600 IP00 55KW 500V-690V | Variateur de vitesse ATV630 - 55kW ND 500V/690V, IP00, filtre CEM C3 | Snelheidsregelaar ATV630 - 55kW ND 500V/690V, IP00, C3 EMC-filter | 5461 | 58 | 111 | 68000 | 44 | 1 | 1 |  |  |  | IN
|  | ATV630D75M3 | 6579.77 | 34 |  | 3606480701559 | IN | Drives ATV6xx <=90kW | Drives ATV6xx <=90kW | 8504409590 | VARIATEUR DE VITESSE IP00 75KW 200V/240V | FREQ. REG. ATV PROCESS IP00 75KW 200V/24 | ATV630,75kW,200-240V,IP00,,,Fonc Sécu,Eth+ModBus,Term incl | ATV630,75,200-240V,IP00,,,Veilig. Func,Eth+ModBus,Term incl | 6579.77 | 64.8 | 102.5 | 84000 | 46.5 | 1 | 1 |  |  |  | IN
|  | ATV630D75N4 | 5592.69 | 2 |  | 3606480701450 | IN | Drives ATV6xx <=90kW | Drives ATV6xx <=90kW | 8504409590 | VARIATEUR DE VITESSE IP21 75KW 400V/480V | FREQ. REG. ATV PROCES IP21 75KW 400V/480 | ATV630,75kW,380-480V,IP21,Induct DC,Filtre CME,Fonc Sécu,Eth+ModBus,Term incl | ATV630,75,380-480V,IP21,DC spoelen,EMC filter,Veilig. Func,Eth+ModBus,Term incl | 5592.69 | 47 | 115 | 74000 | 45 | 1 | 1 |  |  |  | IN
|  | ATV630D75Y6 | 6656.89 | 6 |  | 3606481325228 | IN | Drives ATV6xx <=90kW | Drives ATV6xx <=90kW | 8504409590 | ATV630 IP00 75KW 500V-690V VARIATEUR DE | ATV PROCESS 600 IP00 75KW 500V-690V | Variateur de vitesse ATV630 - 75kW ND 500V/690V, IP00, filtre CEM C3 | Snelheidsregelaar ATV630 - 75kW ND 500V/690V, IP00, C3 EMC-filter | 6656.89 | 61 | 120 | 50500 | 50 | 1 | 1 |  |  |  | IN
|  | ATV630D90N4 | 6711.47 | 6 |  | 3606480701467 | IN | Drives ATV6xx <=90kW | Drives ATV6xx <=90kW | 8504409590 | VARIATEUR DE VITESSE IP21 90kW 400V/480V | SNELHEIDSREGELAAR IP21 90 kW 400V/480V | ATV630,90kW,380-480V,IP21,Induct DC,Filtre CME,Fonc Sécu,Eth+ModBus,Term incl | ATV630,90,380-480V,IP21,DC spoelen,EMC filter,Veilig. Func,Eth+ModBus,Term incl | 6711.47 | 47 | 110 | 66000 | 43 | 1 | 1 |  |  |  | IN
|  | ATV630D90Y6 | 7717.53 | 6 |  | 3606481325235 | IN | Drives ATV6xx <=90kW | Drives ATV6xx <=90kW | 8504409590 | ATV630 IP00 90KW 500V-690V VARIATEUR DE | ATV PROCESS 600 IP00 90KW 500V-690V | Variateur de vitesse ATV630 - 90kW ND 500V/690V, IP00, filtre CEM C3 | Snelheidsregelaar ATV630 - 90kW ND 500V/690V, IP00, C3 EMC-filter | 7717.53 | 58 | 110 | 68000 | 43.5 | 1 | 1 |  |  |  | IN
|  | ATV630U07M3 | 686.93 | 6 |  | 3606480761614 | IN | Drives ATV6xx <=90kW | Drives ATV6xx <=90kW | 8504409590 | VARIATEUR DE VITESSE 0,75 kW 240 V IP21 | FREQ.REG.ATV PROCES IP21 0,75KW 200V/24 | ATV630,0.75kW,200-240V,IP21,,,Fonc Sécu,Eth+ModBus,Term incl | ATV630,0.75,200-240V,IP21,,,Veilig. Func,Eth+ModBus,Term incl | 686.93 | 31.5 | 40.5 | 4300 | 19 | 1 | 1 |  |  |  | ID
|  | ATV630U07N4 | 552.87 | 2 |  | 3606480758096 | IN | Drives ATV6xx <=90kW | Drives ATV6xx <=90kW | 8504409590 | VARIATEUR VITESSE 0,75 kW 480 V AC IP21 | SNELHEIDSREGELAAR 0,75 kW 480 V AC IP21 | ATV630,0.75kW,380-480V,IP21,Induct DC,Filtre CME,Fonc Sécu,Eth+ModBus,Term incl | ATV630,0.75,380-480V,IP21,DC spoelen,EMC filter,Veilig. Func,Eth+ModBus,Term inc | 552.87 | 31.5 | 40.5 | 5756 | 17.6 | 1 | 1 |  |  |  | ID
|  | ATV630U15M3 | 774.72 | 6 |  | 3606480761621 | IN | Drives ATV6xx <=90kW | Drives ATV6xx <=90kW | 8504409590 | VARIATEUR DE VITESSE 1,5 kW 240 V IP21 | FREQ.REG.ATV PROCES IP21 1,5KW 200V/240 | ATV630,1.5kW,200-240V,IP21,,,Fonc Sécu,Eth+ModBus,Term incl | ATV630,1.5,200-240V,IP21,,,Veilig. Func,Eth+ModBus,Term incl | 774.72 | 31.5 | 40.5 | 4300 | 19 | 1 | 1 |  |  |  | ID
|  | ATV630U15N4 | 638.27 | 2 |  | 3606480758102 | IN | Drives ATV6xx <=90kW | Drives ATV6xx <=90kW | 8504409590 | VARIATEUR DE VITESSE 1,5 kW 480V AC IP21 | SNELHEIDSREGELAAR 1,5 kW 480 V AC IP21 | ATV630,1.5kW,380-480V,IP21,Induct DC,Filtre CME,Fonc Sécu,Eth+ModBus,Term incl | ATV630,1.5,380-480V,IP21,DC spoelen,EMC filter,Veilig. Func,Eth+ModBus,Term incl | 638.27 | 31.5 | 40.5 | 4500 | 19 | 1 | 1 |  |  |  | ID
|  | ATV630U22M3 | 817.43 | 6 |  | 3606480761638 | IN | Drives ATV6xx <=90kW | Drives ATV6xx <=90kW | 8504409590 | SNELHEIDSREGELAAR 2,2 kW 240 V IP21 | FREQ.REG.ATV PROCES IP21 2,2KW 200V/240 | ATV630,2.2kW,200-240V,IP21,,,Fonc Sécu,Eth+ModBus,Term incl | ATV630,2.2,200-240V,IP21,,,Veilig. Func,Eth+ModBus,Term incl | 817.43 | 31.5 | 40.5 | 4500 | 19 | 1 | 1 |  |  |  | ID
|  | ATV630U22N4 | 697.6 | 2 |  | 3606480758119 | IN | Drives ATV6xx <=90kW | Drives ATV6xx <=90kW | 8504409590 | VARIATEUR DE VITESSE 2,2 kW 480V AC IP21 | SNELHEIDSREGELAAR 2,2 kW 480 V AC IP21 | ATV630,2.2kW,380-480V,IP21,Induct DC,Filtre CME,Fonc Sécu,Eth+ModBus,Term incl | ATV630,2.2,380-480V,IP21,DC spoelen,EMC filter,Veilig. Func,Eth+ModBus,Term incl | 697.6 | 31.5 | 40.5 | 4500 | 19 | 1 | 1 |  |  |  | ID
|  | ATV630U22Y6 | 919.45 | 6 |  | 3606481325099 | IN | Drives ATV6xx <=90kW | Drives ATV6xx <=90kW | 8504409590 | ATV630 IP00 2,2KW 500V-690V VARIATEUR DE | ATV PROCESS 600 IP00 2,2KW 500V-690V | Variateur de vitesse ATV630 - 2,2kW ND 500V/690V, IP00, filtre CEM C3 | Snelheidsregelaar ATV630 - 2,2kW ND 500V/690V, IP00, C3 EMC-filter | 919.45 | 48 | 80 | 32000 | 40 | 1 | 1 |  |  |  | IN
|  | ATV630U30M3 | 958.62 | 6 |  | 3606480761645 | IN | Drives ATV6xx <=90kW | Drives ATV6xx <=90kW | 8504409590 | VARIATEUR DE VITESSE 3 kW 240V IP21 | SNELHEIDSREGELAAR 3 kW 240V IP21 | ATV630,3kW,200-240V,IP21,,,Fonc Sécu,Eth+ModBus,Term incl | ATV630,3,200-240V,IP21,,,Veilig. Func,Eth+ModBus,Term incl | 958.62 | 31.5 | 40.5 | 6046 | 19 | 1 | 1 |  |  |  | ID
|  | ATV630U30N4 | 819.8 | 2 |  | 3606480758126 | IN | Drives ATV6xx <=90kW | Drives ATV6xx <=90kW | 8504409590 | VARIATEUR DE VITESSE 3 kW 480V AC IP21 | SNELHEIDSREGELAAR 3 kW 480 V AC IP21 | ATV630,3kW,380-480V,IP21,Induct DC,Filtre CME,Fonc Sécu,Eth+ModBus,Term incl | ATV630,3,380-480V,IP21,DC spoelen,EMC filter,Veilig. Func,Eth+ModBus,Term incl | 819.8 | 19 | 31.5 | 4600 | 40.5 | 1 | 1 |  |  |  | ID
|  | ATV630U30Y6 | 1130.63 | 6 |  | 3606481325105 | IN | Drives ATV6xx <=90kW | Drives ATV6xx <=90kW | 8504409590 | ATV630 IP00 3KW 500V-690V VARIATEUR DE V | ATV PROCESS 600 IP00 3KW 500V-690V | Variateur de vitesse ATV630 - 3kW ND 500V/690V, IP00, filtre CEM C3 | Snelheidsregelaar ATV630 - 3kW ND 500V/690V, IP00, C3 EMC-filter | 1130.63 | 49 | 80 | 31500 | 40 | 1 | 1 |  |  |  | IN
|  | ATV630U40M3 | 1013.18 | 6 |  | 3606480761652 | IN | Drives ATV6xx <=90kW | Drives ATV6xx <=90kW | 8504409590 | VARIATEUR DE VITESSE 4 kW 240V IP21 | SNELHEIDSREGELAAR 4 kW 240V IP21 | ATV630,4kW,200-240V,IP21,,,Fonc Sécu,Eth+ModBus,Term incl | ATV630,4,200-240V,IP21,,,Veilig. Func,Eth+ModBus,Term incl | 1013.18 | 31.5 | 40.5 | 4600 | 19 | 1 | 1 |  |  |  | ID
|  | ATV630U40N4 | 866.07 | 2 |  | 3606480758133 | IN | Drives ATV6xx <=90kW | Drives ATV6xx <=90kW | 8504409590 | VARIATEUR DE VITESSE 4 kW 480 V AC IP21 | SNELHEIDSREGELAAR 4 kW 480 V AC IP21 | ATV630,4kW,380-480V,IP21,Induct DC,Filtre CME,Fonc Sécu,Eth+ModBus,Term incl | ATV630,4,380-480V,IP21,DC spoelen,EMC filter,Veilig. Func,Eth+ModBus,Term incl | 866.07 | 31.5 | 40.5 | 4600 | 19 | 1 | 1 |  |  |  | ID
|  | ATV630U40Y6 | 1283.68 | 6 |  | 3606481325112 | IN | Drives ATV6xx <=90kW | Drives ATV6xx <=90kW | 8504409590 | ATV630 IP00 4KW 500V-690V VARIATEUR DE V | ATV PROCESS 600 IP00 4KW 500V-690V | Variateur de vitesse ATV630 - 4kW ND 500V/690V, IP00, filtre CEM C3 | Snelheidsregelaar ATV630 - 4kW ND 500V/690V, IP00, C3 EMC-filter | 1283.68 | 48 | 80 | 31000 | 40 | 1 | 1 |  |  |  | IN
|  | ATV630U55M3 | 1105.72 | 6 |  | 3606485410883 | IN | Drives ATV6xx <=90kW | Drives ATV6xx <=90kW | 8504409590 | VARIABLE SPEED DRIVE IP21 5,5KW 200V/240 | FREQ. REG. ATV PROCES IP21 5,5KW 200V/24 | ATV630,5.5kW,200-240V,IP21,,,Fonc Sécu,Eth+ModBus,Term incl | ATV630,5.5,200-240V,IP21,,,Veilig. Func,Eth+ModBus,Term incl | 1105.72 | 21.5 | 35 | 7700 | 58 | 1 | 1 |  |  |  | ID
|  | ATV630U55N4 | 945.56 | 2 |  | 3606480758140 | IN | Drives ATV6xx <=90kW | Drives ATV6xx <=90kW | 8504409590 | VARIATEUR DE VITESSE 5,5 kW 480V AC IP21 | SNELHEIDSREGELAAR 5,5 kW 480 V AC IP21 | ATV630,5.5kW,380-480V,IP21,Induct DC,Filtre CME,Fonc Sécu,Eth+ModBus,Term incl | ATV630,5.5,380-480V,IP21,DC spoelen,EMC filter,Veilig. Func,Eth+ModBus,Term incl | 945.56 | 31.5 | 41 | 6274 | 17.6 | 1 | 1 |  |  |  | ID
|  | ATV630U55Y6 | 1373.85 | 6 |  | 3606481325129 | IN | Drives ATV6xx <=90kW | Drives ATV6xx <=90kW | 8504409590 | ATV630 IP00 5,5KW 500V-690V VARIATEUR DE | ATV PROCESS 600 IP00 5,5KW 500V-690V | Variateur de vitesse ATV630 - 5,5kW ND 500V/690V, IP00, filtre CEM C3 | Snelheidsregelaar ATV630 - 5,5kW ND 500V/690V, IP00, C3 EMC-filter | 1373.85 | 48 | 80 | 31000 | 40 | 1 | 1 |  |  |  | IN
|  | ATV630U75M3 | 1280.12 | 6 |  | 3606485406930 | IN | Drives ATV6xx <=90kW | Drives ATV6xx <=90kW | 8504409590 | VARIABLE SPEED DRIVE IP21 7,5KW 200V/240 | FREQ. REG. ATV PROCESS IP21 7,5KW 200V/2 | ATV630,7.5kW,200-240V,IP21,,,Fonc Sécu,Eth+ModBus,Term incl | ATV630,7.5,200-240V,IP21,,,Veilig. Func,Eth+ModBus,Term incl | 1280.12 | 27 | 34 | 17375 | 74 | 1 | 1 |  |  |  | IN
|  | ATV630U75N4 | 1093.86 | 2 |  | 3606480758157 | IN | Drives ATV6xx <=90kW | Drives ATV6xx <=90kW | 8504409590 | VARIABLE SPEED DRIVE IP21 7,5KW 400V/480 | VARIABLE SPEED DRIVE IP21 7,5KW 400V/480 | ATV630,7.5kW,380-480V,IP21,Induct DC,Filtre CME,Fonc Sécu,Eth+ModBus,Term incl | ATV630,7.5,380-480V,IP21,DC spoelen,EMC filter,Veilig. Func,Eth+ModBus,Term incl | 1093.86 | 21.5 | 35 | 7700 | 59 | 1 | 1 |  |  |  | ID
|  | ATV630U75Y6 | 1534.01 | 6 |  | 3606481325136 | IN | Drives ATV6xx <=90kW | Drives ATV6xx <=90kW | 8504409590 | ATV630 IP00 7,5KW 500V-690V VARIATEUR DE | ATV PROCESS 600 IP00 7,5KW 500V-690V | Variateur de vitesse ATV630 - 7,5kW ND 500V/690V, IP00, filtre CEM C3 | Snelheidsregelaar ATV630 - 7,5kW ND 500V/690V, IP00, C3 EMC-filter | 1534.01 | 48 | 80 | 31000 | 40 | 1 | 1 |  |  |  | IN
|  | ATV650C11N4F | 17002.31 | 17 |  | 3606485410814 | IQ | Drives ATV6xx >90kW | Drives ATV6xx >90kW | 8504409590 | ATV650 IP54 110KW 400V/440 en armoire | ATV650 IP54 110KW 400V/440 in kast | variateur de fréquence ATV650 - 110 kW - 380...440 V - IP54 avec vario | Snelheidsregelaar ATV650 - 110 kW - 380...440 V - IP54 met Vario lastschakelaar | 17002.31 | 214.5 | 110.5 | 370000 | 120 | 1 | 1 |  |  |  | CN
|  | ATV650C13N4F | 18461.57 | 17 |  | 3606485410821 | IQ | Drives ATV6xx >90kW | Drives ATV6xx >90kW | 8504409590 | ATV650 IP54 132KW 400V/440 en armoire | ATV650 IP54 132KW 400V/440 in kast | variateur de fréquence ATV650 - 130 kW - 380...440 V - IP54 avec vario | Snelheidsregelaar ATV650 - 130 kW - 380...440 V - IP54 met Vario lastschakelaar | 18461.57 | 214.5 | 110.5 | 370000 | 120 | 1 | 1 |  |  |  | CN
|  | ATV650C16N4F | 20864.04 | 17 |  | 3606485410838 | IQ | Drives ATV6xx >90kW | Drives ATV6xx >90kW | 8504409590 | ATV650 IP54 160KW 400V/440 en armoire | ATV650 IP54 160KW 400V/440 in kast | variateur de fréquence ATV650 - 160 kW - 380...440 V - IP54 avec vario | Snelheidsregelaar ATV650 - 160 kW - 380...440 V - IP54 met Vario lastschakelaar | 20864.04 | 229 | 120 | 370000 | 111 | 1 | 1 |  |  |  | CN
|  | ATV650C20N4F | 23691.23 | 17 |  | 3606485410845 | IQ | Drives ATV6xx >90kW | Drives ATV6xx >90kW | 8504409590 | ATV650 IP54 200KW 400V/440 en armoire | ATV650 IP54 200KW 400V/440 in kast | variateur de fréquence ATV650 - 200 kW - 380...440 V - IP54 with load switch | Snelheidsregelaar ATV650 - 200 kW - 380...440 V - IP54 met Vario lastschakelaar | 23691.23 | 258 | 76 | 550000 | 85 | 1 | 1 |  |  |  | CN
|  | ATV650C25N4F | 27426.01 | 17 |  | 3606485410852 | IQ | Drives ATV6xx >90kW | Drives ATV6xx >90kW | 8504409590 | ATV650 IP54 250KW 400V/440 en armoire | ATV650 IP54 250KW 400V/440 in kast | variateur de fréquence ATV650 - 250 kW - 380...440 V - IP54 with load switch | Snelheidsregelaar ATV650 - 250 kW - 380...440 V - IP54 met Vario lastschakelaar | 27426.01 | 214.5 | 111 | 550000 | 120 | 1 | 1 |  |  |  | CN
|  | ATV650C31N4F | 30752.69 | 17 |  | 3606485410869 | IQ | Drives ATV6xx >90kW | Drives ATV6xx >90kW | 8504409590 | ATV650 IP54 315KW 400V/440 en armoire | ATV650 IP54 315KW 400V/440 in kast | variateur de fréquence ATV650 - 315 kW - 380...440 V - IP54 with load switch | Snelheidsregelaar ATV650 - 315 kW - 380...440 V - IP54 met Vario lastschakelaar | 30752.69 | 214.5 | 110.5 | 475000 | 120 | 1 | 1 |  |  |  | CN
|  | ATV650D11N4 | 1660.96 | 2 |  | 3606485410395 | IN | Drives ATV6xx <=90kW | Drives ATV6xx <=90kW | 8504409590 | VARIATEUR DE VITESSE IP55 11KW 400V/480V | VARIABLE SPEED DRIVE IP55 11KW 400V/480 | ATV650,11kW,380-480V,IP55,Induct DC,Filtre CME,Fonc Sécu,Eth+ModBus,Term incl | ATV650,11,380-480V,IP55,DC spoelen,EMC filter,Veilig. Func,Eth+ModBus,Term incl | 1660.96 | 54 | 80 | 30000 | 40 | 1 | 1 |  |  |  | CN
|  | ATV650D11N4E | 1733.34 | 6 |  | 3606485410401 | IN | Drives ATV6xx <=90kW | Drives ATV6xx <=90kW | 8504409590 | VARIATEUR DE VITESSE IP55 11KW 400V/480V | VARIABLE SPEED DRIVE IP55 11KW 400V/480 | ATV650,11kW,380-480V,IP55,Induct DC,Filtre CME,Fonc Sécu,Eth+ModBus,Term incl | ATV650,11,380-480V,IP55,DC spoelen,EMC filter,Veilig. Func,Eth+ModBus,Term incl | 1733.34 | 54 | 80 | 30000 | 40 | 1 | 1 |  |  |  | CN
|  | ATV650D15N4 | 2103.48 | 6 |  | 3606480701566 | IN | Drives ATV6xx <=90kW | Drives ATV6xx <=90kW | 8504409590 | VARIATEUR DE VITESSE 15 kW 480 V AC IP55 | VARIABLE SPEED DRIVE IP55 15KW 400V/480V | ATV650,15kW,380-480V,IP55,Induct DC,Filtre CME,Fonc Sécu,Eth+ModBus,Term incl | ATV650,15,380-480V,IP55,DC spoelen,EMC filter,Veilig. Func,Eth+ModBus,Term incl | 2103.48 | 54 | 80 | 30000 | 40 | 1 | 1 |  |  |  | CN
|  | ATV650D15N4E | 2159.25 | 6 |  | 3606480701658 | IN | Drives ATV6xx <=90kW | Drives ATV6xx <=90kW | 8504409590 | VARIATEUR DE VITESSE 15 kW 480 V AC IP55 | VARIABLE SPEED DRIVE IP55 15KW 400V/480V | ATV650,15kW,380-480V,IP55,Induct DC,Filtre CME,Fonc Sécu,Eth+ModBus,Term incl | ATV650,15,380-480V,IP55,DC spoelen,EMC filter,Veilig. Func,Eth+ModBus,Term incl | 2159.25 | 56 | 80 | 21500 | 39 | 1 | 1 |  |  |  | CN
|  | ATV650D18N4 | 2701.42 | 6 |  | 3606480701573 | IN | Drives ATV6xx <=90kW | Drives ATV6xx <=90kW | 8504409590 | VARIATEUR DE VITESSE 18 kW 480 V AC IP55 | VARIABLE SPEED DRIVE IP55 18KW 400V/480V | ATV650,18.5kW,380-480V,IP55,Induct DC,Filtre CME,Fonc Sécu,Eth+ModBus,Term incl | ATV650,18.5,380-480V,IP55,DC spoelen,EMC filter,Veilig. Func,Eth+ModBus,Term inc | 2701.42 | 48 | 80 | 31500 | 40 | 1 | 1 |  |  |  | CN
|  | ATV650D18N4E | 2777.36 | 6 |  | 3606480701665 | IN | Drives ATV6xx <=90kW | Drives ATV6xx <=90kW | 8504409590 | VARIATEUR DE VITESSE 18 kW 480 V AC IP55 | VARIABLE SPEED DRIVE IP55 18KW 400V/480V | ATV650,18.5kW,380-480V,IP55,Induct DC,Filtre CME,Fonc Sécu,Eth+ModBus,Term incl | ATV650,18.5,380-480V,IP55,DC spoelen,EMC filter,Veilig. Func,Eth+ModBus,Term inc | 2777.36 | 48 | 80 | 31500 | 40 | 1 | 1 |  |  |  | CN
|  | ATV650D22N4 | 3199.72 | 6 |  | 3606480701580 | IN | Drives ATV6xx <=90kW | Drives ATV6xx <=90kW | 8504409590 | VARIATEUR DE VITESSE 22 kW 480 V AC IP55 | VARIABLE SPEED DRIVE IP55 22KW 400V/480V | ATV650,22kW,380-480V,IP55,Induct DC,Filtre CME,Fonc Sécu,Eth+ModBus,Term incl | ATV650,22,380-480V,IP55,DC spoelen,EMC filter,Veilig. Func,Eth+ModBus,Term incl | 3199.72 | 48 | 80 | 31500 | 40 | 1 | 1 |  |  |  | CN
|  | ATV650D22N4E | 3283.95 | 6 |  | 3606480701672 | IN | Drives ATV6xx <=90kW | Drives ATV6xx <=90kW | 8504409590 | VARIATEUR DE VITESSE 22 kW 480 V AC IP55 | VARIABLE SPEED DRIVE IP55 22KW 400V/480V | ATV650,22kW,380-480V,IP55,Induct DC,Filtre CME,Fonc Sécu,Eth+ModBus,Term incl | ATV650,22,380-480V,IP55,DC spoelen,EMC filter,Veilig. Func,Eth+ModBus,Term incl | 3283.95 | 56 | 80 | 21500 | 39 | 1 | 1 |  |  |  | CN
|  | ATV650D30N4 | 3734.79 | 6 |  | 3606480701597 | IN | Drives ATV6xx <=90kW | Drives ATV6xx <=90kW | 8504409590 | VARIATEUR DE VITESSE 30 kW 480 V AC IP55 | VARIABLE SPEED DRIVE IP55 30KW 400V/480V | ATV650,30kW,380-480V,IP55,Induct DC,Filtre CME,Fonc Sécu,Eth+ModBus,Term incl | ATV650,30,380-480V,IP55,DC spoelen,EMC filter,Veilig. Func,Eth+ModBus,Term incl | 3734.79 | 64 | 111 | 58000 | 44 | 1 | 1 |  |  |  | CN
|  | ATV650D30N4E | 3845.13 | 6 |  | 3606480701689 | IN | Drives ATV6xx <=90kW | Drives ATV6xx <=90kW | 8504409590 | VARIATEUR DE VITESSE 30 kW 480 V AC IP55 | VARIABLE SPEED DRIVE IP55 30KW 400V/480V | ATV650,30kW,380-480V,IP55,Induct DC,Filtre CME,Fonc Sécu,Eth+ModBus,Term incl | ATV650,30,380-480V,IP55,DC spoelen,EMC filter,Veilig. Func,Eth+ModBus,Term incl | 3845.13 | 65 | 110 | 66000 | 43.5 | 1 | 1 |  |  |  | CN
|  | ATV650D37N4 | 4399.17 | 6 |  | 3606480701603 | IN | Drives ATV6xx <=90kW | Drives ATV6xx <=90kW | 8504409590 | VARIATEUR DE VITESSE 37 kW 480 V AC IP55 | VARIABLE SPEED DRIVE IP55 37KW 400V/480V | ATV650,37kW,380-480V,IP55,Induct DC,Filtre CME,Fonc Sécu,Eth+ModBus,Term incl | ATV650,37,380-480V,IP55,DC spoelen,EMC filter,Veilig. Func,Eth+ModBus,Term incl | 4399.17 | 64 | 112 | 54000 | 43 | 1 | 1 |  |  |  | CN
|  | ATV650D37N4E | 4556.97 | 6 |  | 3606480701696 | IN | Drives ATV6xx <=90kW | Drives ATV6xx <=90kW | 8504409590 | VARIATEUR DE VITESSE 37 kW 480 V AC IP55 | VARIABLE SPEED DRIVE IP55 37KW 400V/480V | ATV650,37kW,380-480V,IP55,Induct DC,Filtre CME,Fonc Sécu,Eth+ModBus,Term incl | ATV650,37,380-480V,IP55,DC spoelen,EMC filter,Veilig. Func,Eth+ModBus,Term incl | 4556.97 | 63 | 110 | 41000 | 43 | 1 | 1 |  |  |  | CN
|  | ATV650D45N4 | 5315.07 | 6 |  | 3606480701610 | IN | Drives ATV6xx <=90kW | Drives ATV6xx <=90kW | 8504409590 | VARIATEUR DE VITESSE 45 kW 480 V AC IP55 | VARIABLE SPEED DRIVE IP55 45KW 400V/480V | ATV650,45kW,380-480V,IP55,Induct DC,Filtre CME,Fonc Sécu,Eth+ModBus,Term incl | ATV650,45,380-480V,IP55,DC spoelen,EMC filter,Veilig. Func,Eth+ModBus,Term incl | 5315.07 | 64 | 112 | 54000 | 43 | 1 | 1 |  |  |  | CN
|  | ATV650D45N4E | 5471.67 | 6 |  | 3606480701702 | IN | Drives ATV6xx <=90kW | Drives ATV6xx <=90kW | 8504409590 | VARIATEUR DE VITESSE 45 kW 480 V AC IP55 | VARIABLE SPEED DRIVE IP55 45KW 400V/480V | ATV650,45kW,380-480V,IP55,Induct DC,Filtre CME,Fonc Sécu,Eth+ModBus,Term incl | ATV650,45,380-480V,IP55,DC spoelen,EMC filter,Veilig. Func,Eth+ModBus,Term incl | 5471.67 | 53 | 100 | 54000 | 37 | 1 | 1 |  |  |  | CN
|  | ATV650D55N4 | 6240.47 | 6 |  | 3606480701627 | IN | Drives ATV6xx <=90kW | Drives ATV6xx <=90kW | 8504409590 | VARIATEUR DE VITESSE 55 kW 480 V AC IP55 | VARIABLE SPEED DRIVE IP55 55KW 400V/480V | ATV650,55kW,380-480V,IP55,Induct DC,Filtre CME,Fonc Sécu,Eth+ModBus,Term incl | ATV650,55,380-480V,IP55,DC spoelen,EMC filter,Veilig. Func,Eth+ModBus,Term incl | 6240.47 | 70 | 142 | 104000 | 49 | 1 | 1 |  |  |  | CN
|  | ATV650D55N4E | 6424.36 | 6 |  | 3606480701719 | IN | Drives ATV6xx <=90kW | Drives ATV6xx <=90kW | 8504409590 | VARIATEUR DE VITESSE 55 kW 480 V AC IP55 | VARIABLE SPEED DRIVE IP55 55KW 400V/480V | ATV650,55kW,380-480V,IP55,Induct DC,Filtre CME,Fonc Sécu,Eth+ModBus,Term incl | ATV650,55,380-480V,IP55,DC spoelen,EMC filter,Veilig. Func,Eth+ModBus,Term incl | 6424.36 | 68 | 143 | 106000 | 48 | 1 | 1 |  |  |  | CN
|  | ATV650D75N4 | 7851.59 | 6 |  | 3606480701634 | IN | Drives ATV6xx <=90kW | Drives ATV6xx <=90kW | 8504409590 | VARIATEUR DE VITESSE 75 kW 480 V AC IP55 | VARIABLE SPEED DRIVE IP55 75KW 400V/480V | ATV650,75kW,380-480V,IP55,Induct DC,Filtre CME,Fonc Sécu,Eth+ModBus,Term incl | ATV650,75,380-480V,IP55,DC spoelen,EMC filter,Veilig. Func,Eth+ModBus,Term incl | 7851.59 | 69 | 142 | 116000 | 48 | 1 | 1 |  |  |  | CN
|  | ATV650D75N4E | 8039.04 | 6 |  | 3606480701726 | IN | Drives ATV6xx <=90kW | Drives ATV6xx <=90kW | 8504409590 | VARIATEUR DE VITESSE 75 kW 480 V AC IP55 | VARIABLE SPEED DRIVE IP55 75KW 400V/480V | ATV650,75kW,380-480V,IP55,Induct DC,Filtre CME,Fonc Sécu,Eth+ModBus,Term incl | ATV650,75,380-480V,IP55,DC spoelen,EMC filter,Veilig. Func,Eth+ModBus,Term incl | 8039.04 | 69 | 144 | 108000 | 48 | 1 | 1 |  |  |  | CN
|  | ATV650D90N4 | 8193.29 | 6 |  | 3606480701641 | IN | Drives ATV6xx <=90kW | Drives ATV6xx <=90kW | 8504409590 | VARIATEUR DE VITESSE 90 kW 480 V AC IP55 | VARIABLE SPEED DRIVE IP55 90KW 400V/480V | ATV650,90kW,380-480V,IP55,Induct DC,Filtre CME,Fonc Sécu,Eth+ModBus,Term incl | ATV650,90,380-480V,IP55,DC spoelen,EMC filter,Veilig. Func,Eth+ModBus,Term incl | 8193.29 | 69 | 145 | 115000 | 48 | 1 | 1 |  |  |  | CN
|  | ATV650D90N4428 | 9435.58 | 65 |  | 3606481807687 | IN | Drives ATV6xx <=90kW | Drives ATV6xx <=90kW | 8504409590 | ATV650 IP55 90KW 400V/480V MARINE | ATV650 380#480 90 3f IP55 filter Marine | ATV650 380…480V 90kW Triphasé IP55 Montage mural filtre CEM Marine | ATV650 380…480V 90kW Drie fase IP55 Kast montage met EMC-filter Marine | 9435.58 | 63 | 140 | 90000 | 43 | 1 | 1 |  |  |  | CN
|  | ATV650D90N4E | 8422.25 | 6 |  | 3606480701733 | IN | Drives ATV6xx <=90kW | Drives ATV6xx <=90kW | 8504409590 | VARIATEUR DE VITESSE 90 kW 480 V AC IP55 | VARIABLE SPEED DRIVE IP55 90KW 400V/480V | ATV650,90kW,380-480V,IP55,Induct DC,Filtre CME,Fonc Sécu,Eth+ModBus,Term incl | ATV650,90,380-480V,IP55,DC spoelen,EMC filter,Veilig. Func,Eth+ModBus,Term incl | 8422.25 | 69 | 145 | 108000 | 48 | 1 | 1 |  |  |  | CN
|  | ATV650U07N4 | 853.03 | 6 |  | 3606485410418 | IN | Drives ATV6xx <=90kW | Drives ATV6xx <=90kW | 8504409590 | VARIABLE SPEED DRIVE IP55 0,75KW 400V/48 | FREQ. REG. ATV PROCESS IP55 0,75KW 400V/ | ATV650,0.75kW,380-480V,IP55,Induct DC,Filtre CME,Fonc Sécu,Eth+ModBus,Term incl | ATV650,0.75,380-480V,IP55,DC spoelen,EMC filter,Veilig. Func,Eth+ModBus,Term inc | 853.03 | 54 | 80 | 21000 | 39.2 | 1 | 1 |  |  |  | CN
|  | ATV650U07N4E | 890.98 | 6 |  | 3606485410425 | IN | Drives ATV6xx <=90kW | Drives ATV6xx <=90kW | 8504409590 | VARIABLE SPEED DRIVE IP55 0,75KW 400V/48 | FREQ. REG. ATV PROCESS IP55 0,75KW 400V/ | ATV650,0.75kW,380-480V,IP55,Induct DC,Filtre CME,Fonc Sécu,Eth+ModBus,Term incl | ATV650,0.75,380-480V,IP55,DC spoelen,EMC filter,Veilig. Func,Eth+ModBus,Term inc | 890.98 | 52 | 80 | 12500 | 39.5 | 1 | 1 |  |  |  | CN
|  | ATV650U15N4 | 898.1 | 6 |  | 3606485410432 | IN | Drives ATV6xx <=90kW | Drives ATV6xx <=90kW | 8504409590 | VARIABLE SPEED DRIVE IP55 1,5KW 400V/480 | FREQ. REG. ATV PROCESS IP55 1,5KW 400V/4 | ATV650,1.5kW,380-480V,IP55,Induct DC,Filtre CME,Fonc Sécu,Eth+ModBus,Term incl | ATV650,1.5,380-480V,IP55,DC spoelen,EMC filter,Veilig. Func,Eth+ModBus,Term incl | 898.1 | 54 | 80 | 21000 | 39.2 | 1 | 1 |  |  |  | CN
|  | ATV650U15N4E | 936.06 | 6 |  | 3606485410449 | IN | Drives ATV6xx <=90kW | Drives ATV6xx <=90kW | 8504409590 | VARIABLE SPEED DRIVE IP55 1,5KW 400V/480 | FREQ. REG. ATV PROCESS IP55 1,5KW 400V/4 | ATV650,1.5kW,380-480V,IP55,Induct DC,Filtre CME,Fonc Sécu,Eth+ModBus,Term incl | ATV650,1.5,380-480V,IP55,DC spoelen,EMC filter,Veilig. Func,Eth+ModBus,Term incl | 936.06 | 54 | 80 | 12500 | 39.2 | 1 | 1 |  |  |  | CN
|  | ATV650U22N4 | 956.24 | 6 |  | 3606485410456 | IN | Drives ATV6xx <=90kW | Drives ATV6xx <=90kW | 8504409590 | VARIABLE SPEED DRIVE IP55 2,2KW 400V/480 | FREQ. REG. ATV PROCESS IP55 2,2KW 400V/4 | ATV650,2.2kW,380-480V,IP55,Induct DC,Filtre CME,Fonc Sécu,Eth+ModBus,Term incl | ATV650,2.2,380-480V,IP55,DC spoelen,EMC filter,Veilig. Func,Eth+ModBus,Term incl | 956.24 | 54 | 80 | 30000 | 40 | 1 | 1 |  |  |  | CN
|  | ATV650U22N4E | 1000.14 | 6 |  | 3606485410463 | IN | Drives ATV6xx <=90kW | Drives ATV6xx <=90kW | 8504409590 | VARIABLE SPEED DRIVE IP55 2,2KW 400V/480 | FREQ. REG. ATV PROCESS IP55 2,2KW 400V/4 | ATV650,2.2kW,380-480V,IP55,Induct DC,Filtre CME,Fonc Sécu,Eth+ModBus,Term incl | ATV650,2.2,380-480V,IP55,DC spoelen,EMC filter,Veilig. Func,Eth+ModBus,Term incl | 1000.14 | 54 | 80 | 30000 | 40 | 1 | 1 |  |  |  | CN
|  | ATV650U30N4 | 1061.83 | 6 |  | 3606485410470 | IN | Drives ATV6xx <=90kW | Drives ATV6xx <=90kW | 8504409590 | VARIABLE SPEED DRIVE IP55 3KW 400V/480V | FREQ. REG. ATV PROCESS IP55 3KW 400V/480 | ATV650,3kW,380-480V,IP55,Induct DC,Filtre CME,Fonc Sécu,Eth+ModBus,Term incl | ATV650,3,380-480V,IP55,DC spoelen,EMC filter,Veilig. Func,Eth+ModBus,Term incl | 1061.83 | 54 | 80 | 21000 | 39.2 | 1 | 1 |  |  |  | CN
|  | ATV650U30N4E | 1112.84 | 6 |  | 3606485410487 | IN | Drives ATV6xx <=90kW | Drives ATV6xx <=90kW | 8504409590 | VARIABLE SPEED DRIVE IP55 3KW 400V/480V | FREQ. REG. ATV PROCESS IP55 3KW 400V/480 | ATV650,3kW,380-480V,IP55,Induct DC,Filtre CME,Fonc Sécu,Eth+ModBus,Term incl | ATV650,3,380-480V,IP55,DC spoelen,EMC filter,Veilig. Func,Eth+ModBus,Term incl | 1112.84 | 54 | 80 | 31500 | 40 | 1 | 1 |  |  |  | CN
|  | ATV650U40N4 | 1232.66 | 6 |  | 3606485410494 | IN | Drives ATV6xx <=90kW | Drives ATV6xx <=90kW | 8504409590 | VARIABLE SPEED DRIVE IP55 4KW 400V/480V | FREQ. REG. ATV PROCESS IP55 4KW 400V/480 | ATV650,4kW,380-480V,IP55,Induct DC,Filtre CME,Fonc Sécu,Eth+ModBus,Term incl | ATV650,4,380-480V,IP55,DC spoelen,EMC filter,Veilig. Func,Eth+ModBus,Term incl | 1232.66 | 54 | 80 | 21000 | 39.2 | 1 | 1 |  |  |  | CN
|  | ATV650U40N4E | 1293.17 | 6 |  | 3606485410500 | IN | Drives ATV6xx <=90kW | Drives ATV6xx <=90kW | 8504409590 | VARIABLE SPEED DRIVE IP55 4KW 400V/480V | FREQ. REG. ATV PROCESS IP55 4KW 400V/480 | ATV650,4kW,380-480V,IP55,Induct DC,Filtre CME,Fonc Sécu,Eth+ModBus,Term incl | ATV650,4,380-480V,IP55,DC spoelen,EMC filter,Veilig. Func,Eth+ModBus,Term incl | 1293.17 | 52.5 | 80 | 13500 | 39 | 1 | 1 |  |  |  | CN
|  | ATV650U55N4 | 1366.74 | 2 |  | 3606485410517 | IN | Drives ATV6xx <=90kW | Drives ATV6xx <=90kW | 8504409590 | ATV650 IP55 5,5KW 3X380-480V | FREQ. REG. ATV PROCESS IP55 5,5KW 400V/4 | ATV650,5.5kW,380-480V,IP55,Induct DC,Filtre CME,Fonc Sécu,Eth+ModBus,Term incl | ATV650,5.5,380-480V,IP55,DC spoelen,EMC filter,Veilig. Func,Eth+ModBus,Term incl | 1366.74 | 54 | 80 | 30000 | 40 | 1 | 1 |  |  |  | CN
|  | ATV650U55N4E | 1427.24 | 6 |  | 3606485410524 | IN | Drives ATV6xx <=90kW | Drives ATV6xx <=90kW | 8504409590 | VARIABLE SPEED DRIVE IP55 5,5KW 400V/480 | FREQ. REG. ATV PROCESS IP55 5,5KW 400V/4 | ATV650,5.5kW,380-480V,IP55,Induct DC,Filtre CME,Fonc Sécu,Eth+ModBus,Term incl | ATV650,5.5,380-480V,IP55,DC spoelen,EMC filter,Veilig. Func,Eth+ModBus,Term incl | 1427.24 | 54 | 80 | 29000 | 40 | 1 | 1 |  |  |  | CN
|  | ATV650U75N4 | 1555.37 | 2 |  | 3606485410531 | IN | Drives ATV6xx <=90kW | Drives ATV6xx <=90kW | 8504409590 | VARIATEUR DE VITESSE IP55 7,5KW 400V/480 | VARIABLE SPEED DRIVE IP55 7,5KW 400V/480 | ATV650,7.5kW,380-480V,IP55,Induct DC,Filtre CME,Fonc Sécu,Eth+ModBus,Term incl | ATV650,7.5,380-480V,IP55,DC spoelen,EMC filter,Veilig. Func,Eth+ModBus,Term incl | 1555.37 | 54 | 80 | 21000 | 39.2 | 1 | 1 |  |  |  | CN
|  | ATV650U75N4E | 1621.81 | 6 |  | 3606485410548 | IN | Drives ATV6xx <=90kW | Drives ATV6xx <=90kW | 8504409590 | VARIATEUR DE VITESSE IP55 7,5KW 400V/480 | VARIABLE SPEED DRIVE IP55 7,5KW 400V/480 | ATV650,7.5kW,380-480V,IP55,Induct DC,Filtre CME,Fonc Sécu,Eth+ModBus,Term incl | ATV650,7.5,380-480V,IP55,DC spoelen,EMC filter,Veilig. Func,Eth+ModBus,Term incl | 1621.81 | 54 | 80 | 30000 | 40 | 1 | 1 |  |  |  | CN
|  | ATV71LD10N4Z | 2087.29 | 6 |  | 3606480326233 | IO | Drives ATV9xx <=90kW | Drives ATV9xx <=90kW | 8504409590 | ATVLIFT 480V 10A 4KW SS TERM GRAPHIQUE V | ATVLIFT 480V 10A 4KW W O GRAPHIC TERM VA | entraîn. à vitesse varia. ATVLift-4 kW 5 Hp-480 V-filtre EMC-avec dissip. therm. | snelheidsregelaar ATVLift - 4 kW 5 PK - 480 V - EMC filter - met koelvin | 2087.29 | 32 | 40 | 7474 | 27 | 1 | 1 |  |  |  | CN
|  | ATV71LD14N4Z | 2615.35 | 6 |  | 3606480326240 | IO | Drives ATV9xx <=90kW | Drives ATV9xx <=90kW | 8504409590 | ATVLIFT 480V 14A 5,5KW SS TERM GRAPHIQUE | ATVLIFT 480V 14A 5,5KW W O GRAPHIC TERM | entraîn. à vit. varia. ATVLift-5,5 kW 7.5 Hp-480 V-filtre EMC-avc dissip. therm. | snelheidsregelaar ATVLift - 5,5 kW 7,5 PK - 480 V - EMC filter - met koelvin | 2615.35 | 32 | 40 | 7511 | 27 | 1 | 1 |  |  |  | CN
|  | ATV71LD17N4Z | 3252.15 | 6 |  | 3606480326257 | IO | Drives ATV9xx <=90kW | Drives ATV9xx <=90kW | 8504409590 | ATVLIFT 480V 17A 7,5KW SS TERM GRAPHIQUE | ATVLIFT 480V 17A 7,5KW W O GRAPHIC TERM | entraîn. à vit. varia. ATVLift-7,5 kW 10 Hp-480 V-filtre EMC-avec dissip. therm. | snelheidsregelaar ATVLift - 7,5 kW 10 PK - 480 V - EMC filter - met koelvin | 3252.15 | 32 | 39 | 10083 | 27 | 1 | 1 |  |  |  | CN
|  | ATV71LD27N4Z | 3852.27 | 6 |  | 3606480326264 | IO | Drives ATV9xx <=90kW | Drives ATV9xx <=90kW | 8504409590 | ATVLIFT 480V 27A 11KW SS TERM GRAPHIQUE | ATVLIFT 480V 27A 11KW W O GRAPHIC TERM V | entraîn. à vit. varia. ATVLift-11 kW 15 Hp-480 V-filtre EMC- avec dissip. therm. | snelheidsregelaar ATVLift - 11 kW 15 PK - 480 V - EMC filter - met koelvin | 3852.27 | 35 | 40 | 17448 | 60 | 1 | 1 |  |  |  | ID
|  | ATV71LD33M3Z | 2220.95 | 6 |  | 3606480326301 | IO | Drives ATV9xx <=90kW | Drives ATV9xx <=90kW | 8504409590 | ATVLIFT 240V 33A 7,5KW SS TERM GRAPHIQUE | ATVLIFT 240V 33A 7,5KW W O GRAPHIC TERM | entraîn. à vit. varia. ATVLift-7,5 kW 10 Hp-240 V-filtre EMC-avec dissip. therm. | snelheidsregelaar ATVLift - 7,5 kW 10 PK - 240 V - EMC filter - met koelvin | 2220.95 | 35 | 60 | 16232 | 39.5 | 1 | 1 |  |  |  | ID
|  | ATV71LD33N4Z | 4462.87 | 6 |  | 3606480326271 | IO | Drives ATV9xx <=90kW | Drives ATV9xx <=90kW | 8504409590 | ATVLIFT 480V 33A 15KW SS TERM GRAPHIQUE | ATVLIFT 480V 33A 15KW W O GRAPHIC TERM V | entraîn. à vit. varia. ATVLift-15 kW 20 Hp-480 V-filtre EMC- avec dissip. therm. | snelheidsregelaar ATVLift - 15 kW 20 PK - 480 V - EMC filter - met koelvin | 4462.87 | 35 | 40 | 17391 | 60 | 1 | 1 |  |  |  | ID
|  | ATV71LD48N4Z | 6356.24 | 65 |  | 3606480326288 | IO | Drives ATV9xx <=90kW | Drives ATV9xx <=90kW | 8504409590 | ATVLIFT 480V 48A 22KW SS TERM GRAPHIQUE | ATVLIFT 480V 48A 22KW W O GRAPHIC TERM V | entraîn. à vit. varia. ATVLift-22 kW 30 Hp-480 V-filtre EMC- avec dissip. therm. | snelheidsregelaar ATVLift - 22 kW 30 PK - 480 V - EMC filter - met koelvin | 6356.24 | 29.5 | 70 | 28500 | 40 | 1 | 1 |  |  |  | CN
|  | ATV930C11N4 | 12993.45 | 6 |  | 3606481490384 | IO | Drives ATV9xx <=90kW | Drives ATV9xx <=90kW | 8504409590 | ATV930 110KW 380 480V IP20 | ATV930 IP20 110KW 400V/480V WITH BRAKING | Variateur de vitesse ATV930, 110kW, 380...480V, avec unité de freinage,IP20 | ATV930 snelheidsregelaar, 110kW, 380...480V, met remeenheid, IP20 | 12993.45 | 71 | 141 | 128000 | 50 | 1 | 1 |  |  |  | CN
|  | ATV930C11N4C | 10777.27 | 6 |  | 3606480883453 | IO | Drives ATV9xx <=90kW | Drives ATV9xx <=90kW | 8504409590 | ATV930 IP00 110KW 400V/480V W/O BRAKING | ATV930 IP00 110KW 400V/480V W/O BRAKING | variateur de fréquence - ATV930 - 110kW - 400/480V - sans un. de frein. - IP00 | Snelheidsregelaar - ATV930 - 110kW - 400/480V - z. remeenheid - IP00 | 10777.27 | 75 | 130 | 100200 | 60 | 1 | 1 |  |  |  | IN
|  | ATV930C11N4F | 18910.03 | 17 |  | 3606480883484 | IR | Drives ATV9xx >90kW | Drives ATV9xx >90kW | 8504409590 | ATV930 IP21 110KW 400V/480V en armoire | ATV930 IP21 110KW 400V/480V en armoire | variateur au sol - ATV930 - 110kW - 400/440V - sans unité de freinage - IP21 | Snelheidsregel. vloermontage - ATV930 - 110kW - 400/440V - z. remeenheid - IP21 | 18910.03 | 210 | 120 | 350000 | 111 | 1 | 1 |  |  |  | CN
|  | ATV930C13N4 | 14417.15 | 6 |  | 3606481490391 | IO | Drives ATV9xx <=90kW | Drives ATV9xx <=90kW | 8504409590 | ATV930 130KW 380 480V IP20 | ATV930 IP20 132KW 400V/480V WITH BRAKING | Variateur de vitesse ATV930, 132kW, 380...480V, avec unité de freinage,IP20 | ATV930 snelheidsregelaar, 132kW, 380...480V, met remeenheid, IP20 | 14417.15 | 70 | 145 | 128000 | 48 | 1 | 1 |  |  |  | CN
|  | ATV930C13N4C | 12235.35 | 6 |  | 3606480883460 | IO | Drives ATV9xx <=90kW | Drives ATV9xx <=90kW | 8504409590 | ATV930 IP00 130KW 400V/480V W/O BRAKING | ATV930 IP00 130KW 400V/480V W/O BRAKING | variateur de fréquence - ATV930 - 130kW - 400/480V - sans un. de frein. - IP00 | Snelheidsregelaar - ATV930 - 130kW - 400/480V - z. remeenheid - IP00 | 12235.35 | 65 | 103 | 89600 | 47 | 1 | 1 |  |  |  | IN
|  | ATV930C13N4F | 20617.26 | 17 |  | 3606480883491 | IR | Drives ATV9xx >90kW | Drives ATV9xx >90kW | 8504409590 | ATV930 IP21 132KW 400V/480V en armoire | ATV930 IP21 132KW 400V/480V en armoire | variateur au sol - ATV930 - 132kW - 400/440V - sans unité de freinage - IP21 | Snelheidsregel. vloermontage - ATV930 - 132kW - 400/440V - z. remeenheid - IP21 | 20617.26 | 238.5 | 110 | 350000 | 120 | 1 | 1 |  |  |  | CN
|  | ATV930C16N4 | 16121.99 | 6 |  | 3606481490407 | IO | Drives ATV9xx <=90kW | Drives ATV9xx <=90kW | 8504409590 | ATV930 160KW 380 480V IP20 | ATV930 IP20 160KW 400V/480V WITH BRAKING | Variateur de vitesse ATV930, 160kW, 380...480V, avec unité de freinage,IP20 | ATV930 snelheidsregelaar, 160kW, 380...480V, met remeenheid, IP20 | 16121.99 | 70 | 145 | 130500 | 49 | 1 | 1 |  |  |  | CN
|  | ATV930C16N4C | 13981.72 | 6 |  | 3606480883477 | IO | Drives ATV9xx <=90kW | Drives ATV9xx <=90kW | 8504409590 | ATV930 IP00 160KW 400V/480V W/O BRAKING | ATV930 IP00 160KW 400V/480V W/O BRAKING | variateur de fréquence - ATV930 - 160kW - 400/480V - sans un. de frein. - IP00 | Snelheidsregelaar - ATV930 - 160kW - 400/480V - z. remeenheid - IP00 | 13981.72 | 65 | 103 | 89800 | 47 | 1 | 1 |  |  |  | IN
|  | ATV930C16N4F | 23427.85 | 17 |  | 3606480883507 | IR | Drives ATV9xx >90kW | Drives ATV9xx >90kW | 8504409590 | ATV930 IP21 160KW 400V/480V en armoire | ATV930 IP21 160KW 400V/480V en armoire | variateur au sol - ATV930 - 160kW - 400/440V - sans unité de freinage - IP21 | Snelheidsregel. vloermontage - ATV930 - 160kW - 400/440V - z. remeenheid - IP21 | 23427.85 | 238.5 | 110 | 350000 | 120 | 1 | 1 |  |  |  | CN
|  | ATV930C20N4F | 26434.19 | 17 |  | 3606480883514 | IR | Drives ATV9xx >90kW | Drives ATV9xx >90kW | 8504409590 | ATV930 IP21 200KW 400V/480V en armoire | ATV930 IP21 200KW 400V/480V en armoire | variateur au sol - ATV930 - 200kW - 400/440V - sans unité de freinage - IP21 | Snelheidsregel. vloermontage - ATV930 - 200kW - 400/440V - z. remeenheid - IP21 | 26434.19 | 238.5 | 110 | 530000 | 120 | 1 | 1 |  |  |  | CN
|  | ATV930C22N4 | 20225.75 | 6 |  | 3606481154743 | IO | Drives ATV9xx <=90kW | Drives ATV9xx <=90kW | 8504409590 | VARIATEUR DE VITESSE IP00 220KW 400V/480 | VARIABLE SPEED DRIVE IP00 220KW 400V/480 |  |  | 20225.75 | 65 | 140 | 183000 | 59 | 1 | 1 |  |  |  | CN
|  | ATV930C22N4C | 17510.08 | 6 |  | 3606481154750 | IO | Drives ATV9xx <=90kW | Drives ATV9xx <=90kW | 8504409590 | VARIATEUR DE VITESSE IP00 220KW 400V/480 | ATV930 IP20 220KW 400V/480V W/O BRAKING |  |  | 17510.08 | 64 | 140 | 208000 | 60 | 1 | 1 |  |  |  | CN
|  | ATV930C22N4MN | 19618.98 | 83 |  | 3606481280268 | IN | Drives ATV6xx <=90kW | Drives ATV6xx <=90kW | 8504409590 | ATV930 IP00 220KW 400V/480V no Bobine CC | ATV930 IP00 220KW 400V/480V no DC-spoel | ATV930 IP00 220KW 400V/480V sans Bobine CC | ATV930 IP00 220KW 400V/480V zonder DC-spoel | 19618.98 | 65 | 141 | 128000 | 59 | 1 | 1 |  |  |  | CN
|  | ATV930C25N4C | 19123.58 | 6 |  | 3606481154767 | IO | Drives ATV9xx <=90kW | Drives ATV9xx <=90kW | 8504409590 | VARIATEUR DE VITESSE IP00 250KW 400V/480 | ATV930 IP20 250KW 400V/480V W/O BRAKING |  |  | 19123.58 | 64 | 140 | 252000 | 77 | 1 | 1 |  |  |  | CN
|  | ATV930C25N4CMN | 18549.87 | 28 |  | 3606481280282 | IN | Drives ATV6xx <=90kW | Drives ATV6xx <=90kW | 8504409590 | ATV930 IP00 250KW 400V/480V no Bobine CC | ATV930 IP00 250KW 400V/480V no DC-spoel | ATV930 IP00 250KW 400V/480V sans Bobine CC | ATV930 IP00 250KW 400V/480V zonder DC-spoel | 18549.87 | 64 | 142 | 160000 | 76 | 1 | 1 |  |  |  | CN
|  | ATV930C25N4F | 30804.89 | 17 |  | 3606480883521 | IR | Drives ATV9xx >90kW | Drives ATV9xx >90kW | 8504409590 | ATV930 IP21 250KW 400V/480V en armoire | ATV930 IP21 250KW 400V/480V en armoire | variateur au sol - ATV930 - 250kW - 400/440V - sans unité de freinage - IP21 | Snelheidsregel. vloermontage - ATV930 - 250kW - 400/440V - z. remeenheid - IP21 | 30804.89 | 238.5 | 110 | 530000 | 120 | 1 | 1 |  |  |  | CN
|  | ATV930C31N4C | 20394.23 | 6 |  | 3606481154774 | IO | Drives ATV9xx <=90kW | Drives ATV9xx <=90kW | 8504409590 | VARIATEUR DE VITESSE IP00 315KW 400V/480 | ATV930 IP20 315KW 400V/480V W/O BRAKING |  |  | 20394.23 | 65 | 142 | 252000 | 76 | 1 | 1 |  |  |  | CN
|  | ATV930C31N4CMN | 19782.4 | 28 |  | 3606481280299 | IN | Drives ATV6xx <=90kW | Drives ATV6xx <=90kW | 8504409590 | ATV930 IP00 315KW 400V/480V no Bobine CC | ATV930 IP00 315KW 400V/480V no DC-spoel | ATV930 IP00 315KW 400V/480V sans Bobine CC | ATV930 IP00 315KW 400V/480V zonder DC-spoel | 19782.4 | 64 | 142 | 160000 | 76 | 1 | 1 |  |  |  | CN
|  | ATV930C31N4F | 34695.08 | 17 |  | 3606480883538 | IR | Drives ATV9xx >90kW | Drives ATV9xx >90kW | 8504409590 | ATV930 IP21 315KW 400V/480V en armoire | ATV930 IP21 315KW 400V/480V en armoire | variateur au sol - ATV930 - 315kW - 400/440V - sans unité de freinage - IP21 | Snelheidsregel. vloermontage - ATV930 - 315kW - 400/440V - z. remeenheid - IP21 | 34695.08 | 238.5 | 110 | 530000 | 120 | 1 | 1 |  |  |  | CN
|  | ATV930D11M3 | 1751.13 | 6 |  | 3606480883613 | IO | Drives ATV9xx <=90kW | Drives ATV9xx <=90kW | 8504409590 | ATV930 IP21 11KW 200V/240V VARIATEUR DE | ATV930 IP21 11KW 200V/240V VARIATEUR DE | variateur de fréquence - ATV930 - 11kW - 200/240V - avec un. de frein. - IP21 | Snelheidsregelaar - ATV930 - 11kW - 200/240V - met remeenheid - IP21 | 1751.13 | 34 | 74 | 17059 | 26 | 1 | 1 |  |  |  | IN
|  | ATV930D11N4 | 1660.96 | 2 |  | 3606480883323 | IO | Drives ATV9xx <=90kW | Drives ATV9xx <=90kW | 8504409590 | ATV930 IP21 11KW 400V/480V VARIATEUR DE | ATV930 IP21 11KW 400V/480V VARIATEUR | variateur de fréquence - ATV930 - 11kW - 400/480V - avec un. de frein. - IP21 | Snelheidsregelaar - ATV930 - 11kW - 400/480V - met remeenheid - IP21 | 1660.96 | 35 | 58 | 7700 | 21.5 | 1 | 1 |  |  |  | ID
|  | ATV930D11Y6 | 2143.83 | 6 |  | 3606481325297 | IO | Drives ATV9xx <=90kW | Drives ATV9xx <=90kW | 8504409590 | ATV930 IP00 11KW 500V-690V VARIATEUR DE | ATV PROCESS 900 IP00 11KW 500V-690V | Variateur de vitesse ATV930 - 11kW ND 500V/690V, IP00, filtre CEM C3 | Snelheidsregelaar ATV930 - 11kW ND 500V/690V, IP00, C3 EMC-filter | 2143.83 | 47 | 79 | 21000 | 39 | 1 | 1 |  |  |  | IN
|  | ATV930D15M3 | 2155.69 | 6 |  | 3606480883620 | IO | Drives ATV9xx <=90kW | Drives ATV9xx <=90kW | 8504409590 | ATV930 IP21 15KW 200V/240V VARIATEUR DE | ATV930 IP21 15KW 200V/240V VARIATEUR DE | variateur de fréquence - ATV930 - 15kW - 200/240V - avec un. de frein. - IP21 | Snelheidsregelaar - ATV930 - 15kW - 200/240V - met remeenheid - IP21 | 2155.69 | 55 | 84 | 38000 | 34 | 1 | 1 |  |  |  | IN
|  | ATV930D15N4 | 2027.55 | 2 |  | 3606480883330 | IO | Drives ATV9xx <=90kW | Drives ATV9xx <=90kW | 8504409590 | ATV930 IP21 15KW 400V/480V VARIATEUR DE | ATV930 IP21 15KW 400V/480V VARIATEUR DE | variateur de fréquence - ATV930 - 15kW - 400/480V - avec un. de frein. - IP21 | Snelheidsregelaar - ATV930 - 15kW - 400/480V - met remeenheid - IP21 | 2027.55 | 26 | 34.5 | 16678 | 74 | 1 | 1 |  |  |  | IN
|  | ATV930D15Y6 | 2566.19 | 6 |  | 3606481325303 | IO | Drives ATV9xx <=90kW | Drives ATV9xx <=90kW | 8504409590 | ATV930 IP00 15KW 500V-690V VARIATEUR DE | ATV PROCESS 900 IP00 15KW 500V-690V | Variateur de vitesse ATV930 - 15kW ND 500V/690V, IP00, filtre CEM C3 | Snelheidsregelaar ATV930 - 15kW ND 500V/690V, IP00, C3 EMC-filter | 2566.19 | 48 | 80 | 31000 | 40 | 1 | 1 |  |  |  | IN
|  | ATV930D18M3 | 2983.79 | 6 |  | 3606480883637 | IO | Drives ATV9xx <=90kW | Drives ATV9xx <=90kW | 8504409590 | ATV930 IP21 18KW 200V/240V VARIATEUR DE | ATV930 IP21 18KW 200V/240V VARIATEUR DE | variateur de fréquence - ATV930 - 18kW - 200/240V - avec un. de frein. - IP21 | Snelheidsregelaar - ATV930 - 18kW - 200/240V - met remeenheid - IP21 | 2983.79 | 56 | 82 | 37000 | 32 | 1 | 1 |  |  |  | IN
|  | ATV930D18N4 | 2826.02 | 6 |  | 3606480883347 | IO | Drives ATV9xx <=90kW | Drives ATV9xx <=90kW | 8504409590 | ATV930 IP21 18,5KW 400V/480V VARIATEUR D | ATV930 IP21 18,5KW 400V/480V VARIATEUR D | variateur de fréquence - ATV930 - 18,5kW - 400/480V - avec un. de frein. -IP21 | Snelheidsregelaar - ATV930 - 18,5kW - 400/480V - met remeenheid - IP21 | 2826.02 | 26 | 34.5 | 17154 | 74 | 1 | 1 |  |  |  | IN
|  | ATV930D18Y6 | 3183.12 | 6 |  | 3606481325310 | IO | Drives ATV9xx <=90kW | Drives ATV9xx <=90kW | 8504409590 | ATV930 IP00 18KW 500V-690V VARIATEUR DE | ATV PROCESS 900 IP00 18KW 500V-690V | Variateur de vitesse ATV930 - 18,5kW ND 500V/690V, IP00, filtre CEM C3 | Snelheidsregelaar ATV930 - 18,5kW ND 500V/690V, IP00, C3 EMC-filter | 3183.12 | 54 | 80 | 31000 | 40 | 1 | 1 |  |  |  | IN
|  | ATV930D22M3 | 3391.91 | 6 |  | 3606480883644 | IO | Drives ATV9xx <=90kW | Drives ATV9xx <=90kW | 8504409590 | ATV930 IP21 22KW 200V/240V VARIATEUR DE | ATV930 IP21 22KW 200V/240V VARIATEUR DE | variateur de fréquence - ATV930 - 22kW - 200/240V - avec un. de frein. - IP21 | Snelheidsregelaar - ATV930 - 22kW - 200/240V - met remeenheid - IP21 | 3391.91 | 54 | 80 | 25000 | 40 | 1 | 1 |  |  |  | IN
|  | ATV930D22N4 | 3189.04 | 2 |  | 3606480883354 | IO | Drives ATV9xx <=90kW | Drives ATV9xx <=90kW | 8504409590 | ATV930 IP21 22KW 400V/480V VARIATEUR DE | ATV930 IP21 22KW 400V/480V VARIATEUR DE | variateur de fréquence - ATV930 - 22kW - 400/480V - avec un. de frein. - IP21 | Snelheidsregelaar - ATV930 - 22kW - 400/480V - met remeenheid - IP21 | 3189.04 | 26 | 34.5 | 17401 | 73.5 | 1 | 1 |  |  |  | IN
|  | ATV930D22Y6 | 3731.23 | 6 |  | 3606481325327 | IO | Drives ATV9xx <=90kW | Drives ATV9xx <=90kW | 8504409590 | ATV930 IP00 22KW 500V-690V VARIATEUR DE | ATV PROCESS 900 IP00 22KW 500V-690V | Variateur de vitesse ATV930 - 22kW ND 500V/690V, IP00, filtre CEM C3 | Snelheidsregelaar ATV930 - 22kW ND 500V/690V, IP00, C3 EMC-filter | 3731.23 | 48 | 80 | 42000 | 40 | 1 | 1 |  |  |  | IN
|  | ATV930D30M3 | 3970.88 | 33 |  | 3606480883651 | IO | Drives ATV9xx <=90kW | Drives ATV9xx <=90kW | 8504409590 | ATV930 IP21 30KW 200V/240V VARIATEUR DE | ATV930 IP21 30KW 200V/240V VARIATEUR DE | variateur de fréquence - ATV930 - 30kW - 200/240V - avec un. de frein. - IP21 | Snelheidsregelaar - ATV930 - 30kW - 200/240V - met remeenheid - IP21 | 3970.88 | 59 | 114.5 | 57600 | 46 | 1 | 1 |  |  |  | IN
|  | ATV930D30M3C | 3435.82 | 33 |  | 3606480883682 | IO | Drives ATV9xx <=90kW | Drives ATV9xx <=90kW | 8504409590 | ATV930 IP21 30KW 200V/240V W/O BRAKING C | ATV930 IP21 30KW 200V/240V W/O BRAKING C | variateur de fréquence - ATV930 - 30kW - 200/240V - sans un. de frein. - IP21 | Snelheidsregelaar - ATV930 - 30kW - 200/240V - z. remeenheid - IP21 | 3435.82 | 46 | 114.5 | 60000 | 59 | 1 | 1 |  |  |  | IN
|  | ATV930D30N4 | 3817.84 | 2 |  | 3606480883361 | IO | Drives ATV9xx <=90kW | Drives ATV9xx <=90kW | 8504409590 | ATV930 IP21 30KW 400V/480V VARIATEUR DE | ATV930 IP21 30KW 400V/480V VARIATEUR DE | variateur de fréquence - ATV930 - 30kW - 400/480V - avec un. de frein. - IP21 | Snelheidsregelaar - ATV930 - 30kW - 400/480V - met remeenheid - IP21 | 3817.84 | 55 | 84 | 28000 | 33 | 1 | 1 |  |  |  | IN
|  | ATV930D30Y6 | 4324.44 | 6 |  | 3606481325334 | IO | Drives ATV9xx <=90kW | Drives ATV9xx <=90kW | 8504409590 | ATV930 IP00 30KW 500V-690V VARIATEUR DE | ATV PROCESS 900 IP00 30KW 500V-690V | Variateur de vitesse ATV930 - 30kW ND 500V/690V, IP00, filtre CEM C3 | Snelheidsregelaar ATV930 - 30 -kW ND 500V/690V, IP00, C3 EMC-filter | 4324.44 | 54 | 80 | 42000 | 40 | 1 | 1 |  |  |  | IN
|  | ATV930D37M3 | 4542.73 | 33 |  | 3606480883668 | IO | Drives ATV9xx <=90kW | Drives ATV9xx <=90kW | 8504409590 | ATV930 IP21 37KW 200V/240V VARIATEUR DE | ATV930 IP21 37KW 200V/240V VARIATEUR DE | variateur de fréquence - ATV930 - 37kW - 200/240V - avec un. de frein. - IP21 | Snelheidsregelaar - ATV930 - 37kW - 200/240V - met remeenheid - IP21 | 4542.73 | 59 | 114.5 | 60200 | 46 | 1 | 1 |  |  |  | IN
|  | ATV930D37M3C | 3974.45 | 33 |  | 3606480883699 | IO | Drives ATV9xx <=90kW | Drives ATV9xx <=90kW | 8504409590 | ATV930 IP21 37KW 200V/240V W/O BRAKING C | ATV930 IP21 37KW 200V/240V W/O BRAKING C | variateur de fréquence - ATV930 - 37kW - 200/240V - sans un. de frein. - IP21 | Snelheidsregelaar - ATV930 - 37kW - 200/240V - z. remeenheid - IP21 | 3974.45 | 59 | 114.5 | 59400 | 46 | 1 | 1 |  |  |  | IN
|  | ATV930D37N4 | 4305.44 | 6 |  | 3606480883378 | IO | Drives ATV9xx <=90kW | Drives ATV9xx <=90kW | 8504409590 | ATV930 IP21 37KW 400V/480V VARIATEUR DE | ATV930 IP21 37KW 400V/480V VARIATEUR DE | variateur de fréquence - ATV930 - 37kW - 400/480V - avec un. de frein. - IP21 | Snelheidsregelaar - ATV930 - 37kW - 400/480V - met remeenheid - IP21 | 4305.44 | 55 | 84 | 37800 | 33 | 1 | 1 |  |  |  | IN
|  | ATV930D37Y6 | 5259.3 | 6 |  | 3606481325341 | IO | Drives ATV9xx <=90kW | Drives ATV9xx <=90kW | 8504409590 | ATV930 IP00 37KW 500V-690V VARIATEUR DE | ATV PROCESS 900 IP00 37KW 500V-690V | Variateur de vitesse ATV930 - 37kW ND 500V/690V, IP00, filtre CEM C3 | Snelheidsregelaar ATV930 - 37kW ND 500V/690V, IP00, C3 EMC-filter | 5259.3 | 57 | 110 | 48000 | 42 | 1 | 1 |  |  |  | IN
|  | ATV930D45M3 | 5363.72 | 6 |  | 3606480883675 | IO | Drives ATV9xx <=90kW | Drives ATV9xx <=90kW | 8504409590 | ATV930 IP21 45KW 200V/240V VARIATEUR DE | ATV930 IP21 45KW 200V/240V VARIATEUR DE | variateur de fréquence - ATV930 - 45kW - 200/240V - avec un. de frein. - IP21 | Snelheidsregelaar - ATV930 - 45kW - 200/240V - met remeenheid - IP21 | 5363.72 | 46 | 109 | 70000 | 42 | 1 | 1 |  |  |  | IN
|  | ATV930D45M3C | 4747.97 | 33 |  | 3606480883705 | IO | Drives ATV9xx <=90kW | Drives ATV9xx <=90kW | 8504409590 | ATV930 IP21 45KW 200V/240V W/O BRAKING C | ATV930 IP21 45KW 200V/240V W/O BRAKING C | variateur de fréquence - ATV930 - 45kW - 200/240V - sans un. de frein. - IP21 | Snelheidsregelaar - ATV930 - 45kW - 200/240V - z. remeenheid - IP21 | 4747.97 | 59 | 114.5 | 61000 | 46 | 1 | 1 |  |  |  | IN
|  | ATV930D45N4 | 5230.84 | 6 |  | 3606480883385 | IO | Drives ATV9xx <=90kW | Drives ATV9xx <=90kW | 8504409590 | ATV930 IP21 45KW 400V/480V VARIATEUR DE | ATV930 IP21 45KW 400V/480V VARIATEUR DE | variateur de fréquence - ATV930 - 45kW - 400/480V - avec un. de frein. - IP21 | Snelheidsregelaar - ATV930 - 45kW - 400/480V - met remeenheid - IP21 | 5230.84 | 50 | 84 | 38600 | 34 | 1 | 1 |  |  |  | IN
|  | ATV930D45Y6 | 6035.22 | 6 |  | 3606481325358 | IO | Drives ATV9xx <=90kW | Drives ATV9xx <=90kW | 8504409590 | ATV 930 45KW IP00 3x500-690V | ATV PROCESS 900 IP00 45KW 500V-690V | Variateur de vitesse ATV930 - 45kW ND 500V/690V, IP00, filtre CEM C3 | Snelheidsregelaar ATV930 - 45kW ND 500V/690V, IP00, C3 EMC-filter | 6035.22 | 58 | 111 | 48000 | 43 | 1 | 1 |  |  |  | IN
|  | ATV930D55M3C | 6452.82 | 33 |  | 3606480883712 | IO | Drives ATV9xx <=90kW | Drives ATV9xx <=90kW | 8504409590 | ATV930 IP00 55KW 200V/240V W/O BRAKING C | ATV930 IP00 55KW 200V/240V W/O BRAKING C | variateur de fréquence - ATV930 - 55kW - 200/240V - sans un. de frein. - IP00 | Snelheidsregelaar - ATV930 - 55kW - 200/240V - z. remeenheid - IP00 | 6452.82 | 47 | 102 | 89344 | 65 | 1 | 1 |  |  |  | IN
|  | ATV930D55N4 | 6047.08 | 6 |  | 3606480883392 | IO | Drives ATV9xx <=90kW | Drives ATV9xx <=90kW | 8504409590 | AF1CG5AIP21 55KW 400V/480V VARIATEUR DE | ATV930 IP21 55KW 400V/480V VAR SP DRIVE | variateur de fréquence - ATV930 - 55kW - 400/480V - avec un. de frein. - IP21 | Snelheidsregelaar - ATV930 - 55kW - 400/480V - met remeenheid - IP21 | 6047.08 | 59 | 110 | 63500 | 42 | 1 | 1 |  |  |  | IN
|  | ATV930D55N4C | 5573.7 | 6 |  | 3606480883422 | IO | Drives ATV9xx <=90kW | Drives ATV9xx <=90kW | 8504409590 | ATV930 IP21 55KW 400V/480V W/O BRAKING C | ATV930 IP21 55KW 400V/480V W/O BRAKING C | variateur de fréquence - ATV930 - 55kW - 400/480V - sans un. de frein. - IP21 | Snelheidsregelaar - ATV930 - 55kW - 400/480V - z. remeenheid - IP21 | 5573.7 | 59 | 114.5 | 60000 | 46 | 1 | 1 |  |  |  | IN
|  | ATV930D55Y6 | 7124.34 | 6 |  | 3606481325365 | IO | Drives ATV9xx <=90kW | Drives ATV9xx <=90kW | 8504409590 | ATV930 IP00 55KW 500V-690V VARIATEUR DE | ATV PROCESS 900 IP00 55KW 500V-690V | Variateur de vitesse ATV930 - 55kW ND 500V/690V, IP00, filtre CEM C3 | Snelheidsregelaar ATV930 - 55kW ND 500V/690V, IP00, C3 EMC-filter | 7124.34 | 58 | 111 | 42000 | 44 | 1 | 1 |  |  |  | IN
|  | ATV930D75M3C | 8192.1 | 34 |  | 3606480883729 | IO | Drives ATV9xx <=90kW | Drives ATV9xx <=90kW | 8504409590 | ATV930 IP00 75KW 200V/240V W/O BRAKING C | ATV930 IP00 75KW 200V/240V W/O BRAKING C | variateur de fréquence - ATV930 - 75kW - 200/240V - sans un. de frein. - IP00 | Snelheidsregelaar - ATV930 - 75kW - 200/240V - z. remeenheid - IP00 | 8192.1 | 65 | 103 | 82000 | 47.5 | 1 | 1 |  |  |  | IN
|  | ATV930D75N4 | 7602.45 | 6 |  | 3606480883408 | IO | Drives ATV9xx <=90kW | Drives ATV9xx <=90kW | 8504409590 | ATV930 IP21 75KW 400V/480V VARIATEUR DE | ATV930 IP21 75KW 400V/480V VARIATEUR DE | variateur de fréquence - ATV930 - 75kW - 400/480V - avec un. de frein. - IP21 | Snelheidsregelaar - ATV930 - 75kW - 400/480V - met remeenheid - IP21 | 7602.45 | 59 | 114.5 | 63000 | 46 | 1 | 1 |  |  |  | IN
|  | ATV930D75N4C | 7135.01 | 6 |  | 3606480883439 | IO | Drives ATV9xx <=90kW | Drives ATV9xx <=90kW | 8504409590 | ATV930 IP21 75KW 400V/480V W/O BRAKING C | ATV930 IP21 75KW 400V/480V W/O BRAKING C | variateur de fréquence - ATV930 - 75kW - 400/480V - sans un. de frein. - IP21 | Snelheidsregelaar - ATV930 - 75kW - 400/480V - z. remeenheid - IP21 | 7135.01 | 59 | 114.5 | 63000 | 46 | 1 | 1 |  |  |  | IN
|  | ATV930D75Y6 | 8824.44 | 6 |  | 3606481325372 | IO | Drives ATV9xx <=90kW | Drives ATV9xx <=90kW | 8504409590 | ATV930 IP00 75KW 500V-690V VARIATEUR DE | ATV PROCESS 900 IP00 75KW 500V-690V | Variateur de vitesse ATV930 - 75kW ND 500V/690V, IP00, filtre CEM C3 | Snelheidsregelaar ATV930 - 75kW ND 500V/690V, IP00, C3 EMC-filter | 8824.44 | 58 | 111 | 48000 | 43 | 1 | 1 |  |  |  | IN
|  | ATV930D90N4 | 10153.22 | 6 |  | 3606480883415 | IO | Drives ATV9xx <=90kW | Drives ATV9xx <=90kW | 8504409590 | ATV930 IP21 90KW 400V/480V VARIABLE SPEE | ATV930 IP21 90KW 400V/480V VARIABLE SPEE | variateur de fréquence - ATV930 - 90kW - 400/480V - avec un. de frein. - IP21 | Snelheidsregelaar - ATV930 - 90kW - 400/480V - met remeenheid - IP21 | 10153.22 | 60 | 111 | 70500 | 43 | 1 | 1 |  |  |  | IN
|  | ATV930D90N4C | 9684.6 | 6 |  | 3606480883446 | IO | Drives ATV9xx <=90kW | Drives ATV9xx <=90kW | 8504409590 | ATV930 IP21 90KW 400V/480V W/O BRAKING C | ATV930 IP21 90KW 400V/480V W/O BRAKING C | variateur de fréquence - ATV930 - 90kW - 400/480V - sans un. de frein. - IP21 | Snelheidsregelaar - ATV930 - 90kW - 400/480V - z. remeenheid - IP21 | 9684.6 | 59 | 104.5 | 62200 | 46 | 1 | 1 |  |  |  | IN
|  | ATV930D90Y6 | 10707.26 | 6 |  | 3606481325389 | IO | Drives ATV9xx <=90kW | Drives ATV9xx <=90kW | 8504409590 | ATV930 IP00 90KW 500V-690V VARIATEUR DE | ATV PROCESS 900 IP00 90KW 500V-690V | Variateur de vitesse ATV930 - 90kW ND 500V/690V, IP00, filtre CEM C3 | Snelheidsregelaar ATV930 - 90kW ND 500V/690V, IP00, C3 EMC-filter | 10707.26 | 58 | 111 | 48000 | 43 | 1 | 1 |  |  |  | IN
|  | ATV930U07M3 | 829.29 | 6 |  | 3606480883545 | IO | Drives ATV9xx <=90kW | Drives ATV9xx <=90kW | 8504409590 | ATV930 IP21 0,75KW 200V/240V VARIATEUR D | ATV930 IP21 0,75KW 200V/240V VARIATEUR D | variateur de fréquence - ATV930 - 0,75kW - 200/240V - avec un. de frein. -IP21 | Snelheidsregelaar - ATV930 - 0,75kW - 200/240V - met remeenheid - IP21 | 829.29 | 31 | 41 | 4300 | 19 | 1 | 1 |  |  |  | ID
|  | ATV930U07N4 | 708.27 | 6 |  | 3606480883255 | IO | Drives ATV9xx <=90kW | Drives ATV9xx <=90kW | 8504409590 | ATV930 IP21 0,75KW 400V/480V VARIATEUR D | ATV930 IP21 0,75KW 400V/480V VARIATEUR D | variateur de fréquence - ATV930 - 0,75kW - 400/480V - avec un. de frein. -IP21 | Snelheidsregelaar - ATV930 - 0,75kW - 400/480V - met remeenheid - IP21 | 708.27 | 31 | 41 | 4500 | 19 | 1 | 1 |  |  |  | ID
|  | ATV930U15M3 | 936.06 | 6 |  | 3606480883552 | IO | Drives ATV9xx <=90kW | Drives ATV9xx <=90kW | 8504409590 | ATV930 IP21 1,5KW 200V/240V VARIATEUR DE | ATV930 IP21 1,5KW 200V/240V VARIATEUR DE | variateur de fréquence - ATV930 - 1,5kW - 200/240V - avec un. de frein. - IP21 | Snelheidsregelaar - ATV930 - 1,5kW - 200/240V - met remeenheid - IP21 | 936.06 | 31.5 | 40.5 | 5811 | 19 | 1 | 1 |  |  |  | ID
|  | ATV930U15N4 | 823.35 | 6 |  | 3606480883262 | IO | Drives ATV9xx <=90kW | Drives ATV9xx <=90kW | 8504409590 | ATV930 IP21 1,5KW 400V/480V VARIATEUR DE | ATV930 IP21 1,5KW 400V/480V VARIATEUR DE | variateur de fréquence - ATV930 - 1,5kW - 400/480V - avec un. de frein. - IP21 | Snelheidsregelaar - ATV930 - 1,5kW - 400/480V - met remeenheid - IP21 | 823.35 | 31 | 41 | 5894 | 19 | 1 | 1 |  |  |  | ID
|  | ATV930U22M3 | 985.89 | 6 |  | 3606480883569 | IO | Drives ATV9xx <=90kW | Drives ATV9xx <=90kW | 8504409590 | ATV930 IP21 2,2KW 200V/240V VARIATEUR DE | ATV930 IP21 2,2KW 200V/240V VARIATEUR DE | variateur de fréquence - ATV930 - 2,2kW - 200/240V - avec un. de frein. - IP21 | Snelheidsregelaar - ATV930 - 2,2kW - 200/240V - met remeenheid - IP21 | 985.89 | 31 | 41 | 4500 | 19 | 1 | 1 |  |  |  | ID
|  | ATV930U22N4 | 885.06 | 6 |  | 3606480883279 | IO | Drives ATV9xx <=90kW | Drives ATV9xx <=90kW | 8504409590 | ATV930 IP21 2,2KW 400V/480V VARIATEUR DE | ATV930 IP21 2,2KW 400V/480V VARIATEUR DE | variateur de fréquence - ATV930 - 2,2kW - 400/480V - avec un. de frein. - IP21 | Snelheidsregelaar - ATV930 - 2,2kW - 400/480V - met remeenheid - IP21 | 885.06 | 31 | 41 | 6016 | 19 | 1 | 1 |  |  |  | ID
|  | ATV930U22Y6 | 1155.55 | 6 |  | 3606481325242 | IO | Drives ATV9xx <=90kW | Drives ATV9xx <=90kW | 8504409590 | ATV930 IP00 2,2KW 500V-690V VARIATEUR DE | ATV PROCESS 900 IP00 2,2KW 500V-690V | Variateur de vitesse ATV930 - 2,2kW ND 500V/690V, IP00, filtre CEM C3 | Snelheidsregelaar ATV930 - 2,2kW ND 500V/690V, IP00, C3 EMC-filter | 1155.55 | 48 | 80 | 31000 | 40 | 1 | 1 |  |  |  | IN
|  | ATV930U30M3 | 1157.93 | 6 |  | 3606480883576 | IO | Drives ATV9xx <=90kW | Drives ATV9xx <=90kW | 8504409590 | ATV930 IP21 3KW 200V/240V VARIATEUR DE V | ATV930 IP21 3KW 200V/240V VARIATEUR DE V | variateur de fréquence - ATV930 - 3kW - 200/240V - avec unité de freinage - IP21 | Snelheidsregelaar - ATV930 - 3kW - 200/240V - met remeenheid - IP21 | 1157.93 | 30.5 | 40.5 | 4500 | 19 | 1 | 1 |  |  |  | ID
|  | ATV930U30N4 | 1038.09 | 6 |  | 3606480883286 | IO | Drives ATV9xx <=90kW | Drives ATV9xx <=90kW | 8504409590 | ATV930 IP21 3KW 400V/480V VARIATEUR DE V | ATV930 IP21 3KW 400V/480V VARIATEUR DE V | variateur de fréquence - ATV930 - 3kW - 400/480V - avec unité de freinage - IP21 | Snelheidsregelaar - ATV930 - 3kW - 400/480V - met remeenheid - IP21 | 1038.09 | 31 | 41 | 4600 | 19 | 1 | 1 |  |  |  | ID
|  | ATV930U30Y6 | 1366.74 | 6 |  | 3606481325259 | IO | Drives ATV9xx <=90kW | Drives ATV9xx <=90kW | 8504409590 | ATV930 IP00 3KW 500V-690V VARIATEUR DE V | ATV PROCESS 900 IP00 3KW 500V-690V | Variateur de vitesse ATV930 - 3kW ND 500V/690V, IP00, filtre CEM C3 | Snelheidsregelaar ATV930 - 3kW ND 500V/690V, IP00, C3 EMC-filter | 1366.74 | 54 | 80 | 42000 | 40 | 1 | 1 |  |  |  | IN
|  | ATV930U40M3 | 1223.17 | 6 |  | 3606480883583 | IO | Drives ATV9xx <=90kW | Drives ATV9xx <=90kW | 8504409590 | ATV930 IP21 4KW 200V/240V VARIATEUR DE V | ATV930 IP21 4KW 200V/240V VARIATEUR DE V | variateur de fréquence - ATV930 - 4kW - 200/240V - avec unité de freinage - IP21 | Snelheidsregelaar - ATV930 - 4kW - 200/240V - met remeenheid - IP21 | 1223.17 | 31 | 41 | 4600 | 19 | 1 | 1 |  |  |  | ID
|  | ATV930U40N4 | 1122.33 | 6 |  | 3606480883293 | IO | Drives ATV9xx <=90kW | Drives ATV9xx <=90kW | 8504409590 | ATV930 IP21 4KW 400V/480V VARIATEUR DE V | ATV930 IP21 4KW 400V/480V VARIATEUR DE V | variateur de fréquence - ATV930 - 4kW - 400/480V - avec unité de freinage - IP21 | Snelheidsregelaar - ATV930 - 4kW - 400/480V - met remeenheid - IP21 | 1122.33 | 31 | 41 | 6230 | 19 | 1 | 1 |  |  |  | ID
|  | ATV930U40Y6 | 1541.14 | 6 |  | 3606481325266 | IO | Drives ATV9xx <=90kW | Drives ATV9xx <=90kW | 8504409590 | ATV930 IP00 4KW 500V-690V VARIATEUR DE V | ATV PROCESS 900 IP00 4KW 500V-690V | Variateur de vitesse ATV930 - 4kW ND 500V/690V, IP00, filtre CEM C3 | Snelheidsregelaar ATV930 - 4kW ND 500V/690V, IP00, C3 EMC-filter | 1541.14 | 24.2 | 42 | 21000 | 24.6 | 1 | 1 |  |  |  | IN
|  | ATV930U55M3 | 1335.88 | 6 |  | 3606480883590 | IO | Drives ATV9xx <=90kW | Drives ATV9xx <=90kW | 8504409590 | ATV930 IP21 5,5KW 200V/240V VARIATEUR DE | ATV930 IP21 5,5KW 200V/240V VARIATEUR DE | variateur de fréquence - ATV930 - 5,5kW - 200/240V - avec un. de frein. - IP21 | Snelheidsregelaar - ATV930 - 5,5kW - 200/240V - met remeenheid - IP21 | 1335.88 | 34.7 | 58 | 7700 | 21.5 | 1 | 1 |  |  |  | ID
|  | ATV930U55N4 | 1248.09 | 2 |  | 3606480883309 | IO | Drives ATV9xx <=90kW | Drives ATV9xx <=90kW | 8504409590 | ATV930 IP21 5,5KW 400V/480V VARIATEUR DE | ATV930 IP21 5,5KW 400V/480V VARIATEUR DE | variateur de fréquence - ATV930 - 5,5kW - 400/480V - avec un. de frein. - IP21 | Snelheidsregelaar - ATV930 - 5,5kW - 400/480V - met remeenheid - IP21 | 1248.09 | 18.5 | 31 | 6368 | 41 | 1 | 1 |  |  |  | ID
|  | ATV930U55Y6 | 1651.47 | 6 |  | 3606481325273 | IO | Drives ATV9xx <=90kW | Drives ATV9xx <=90kW | 8504409590 | ATV930 IP00 5,5KW 500V-690V VARIATEUR DE | ATV PROCESS 900 IP00 5,5KW 500V-690V | Variateur de vitesse ATV930 - 5,5kW ND 500V/690V, IP00, filtre CEM C3 | Snelheidsregelaar ATV930 - 5,5kW ND 500V/690V, IP00, C3 EMC-filter | 1651.47 | 54 | 80 | 40000 | 40 | 1 | 1 |  |  |  | IN
|  | ATV930U75M3 | 1547.08 | 6 |  | 3606480883606 | IO | Drives ATV9xx <=90kW | Drives ATV9xx <=90kW | 8504409590 | ATV930 IP21 7,5KW 200V/240V VARIATEUR DE | ATV930 IP21 7,5KW 200V/240V VARIATEUR DE | variateur de fréquence - ATV930 - 7,5kW - 200/240V - avec un. de frein. - IP21 | Snelheidsregelaar - ATV930 - 7,5kW - 200/240V - met remeenheid - IP21 | 1547.08 | 26 | 34 | 17000 | 73 | 1 | 1 |  |  |  | IN
|  | ATV930U75N4 | 1422.48 | 2 |  | 3606480883316 | IO | Drives ATV9xx <=90kW | Drives ATV9xx <=90kW | 8504409590 | ATV930 IP21 7,5KW 400V/480V VARIATEUR DE | ATV930 IP21 7,5KW 400V/480V VARIATEUR DE | variateur de fréquence - ATV930 - 7,5kW - 400/480V - avec un. de frein. - IP21 | Snelheidsregelaar - ATV930 - 7,5kW - 400/480V - met remeenheid - IP21 | 1422.48 | 34.5 | 58.5 | 7700 | 21.5 | 1 | 1 |  |  |  | ID
|  | ATV930U75Y6 | 1817.56 | 6 |  | 3606481325280 | IO | Drives ATV9xx <=90kW | Drives ATV9xx <=90kW | 8504409590 | ATV930 IP00 7,5KW 500V-690V VARIATEUR DE | ATV PROCESS 900 IP00 7,5KW 500V-690V | Variateur de vitesse ATV930 - 7,5kW ND 500V/690V, IP00, filtre CEM C3 | Snelheidsregelaar ATV930 - 7,5kW ND 500V/690V, IP00, C3 EMC-filter | 1817.56 | 54 | 80 | 42000 | 40 | 1 | 1 |  |  |  | IN
|  | ATV950C11N4F | 19893.56 | 17 |  | 3606480884078 | IR | Drives ATV9xx >90kW | Drives ATV9xx >90kW | 8504409590 | ATV950 IP54 110KW 400V/480V en armoire | ATV950 IP54 110KW 400V/480V in kast | variateur au sol - ATV950 - 110kW - 400/440V - sans unité de freinage - IP54 | Snelheidsregel. vloermontage - ATV950 - 110kW - 400/440V - z. remeenheid - IP54 | 19893.56 | 238.5 | 110 | 370000 | 120 | 1 | 1 |  |  |  | CN
|  | ATV950C13N4F | 21598.42 | 17 |  | 3606480884085 | IR | Drives ATV9xx >90kW | Drives ATV9xx >90kW | 8504409590 | ATV950 IP54 132KW 400V/480V en armoire | ATV950 IP54 132KW 400V/480V in kast | variateur au sol - ATV950 - 132kW - 400/440V - sans unité de freinage - IP54 | Snelheidsregel. vloermontage - ATV950 - 132kW - 400/440V - z. remeenheid - IP54 | 21598.42 | 238.5 | 110 | 370000 | 120 | 1 | 1 |  |  |  | CN
|  | ATV950C16N4F | 24410.19 | 17 |  | 3606480884092 | IR | Drives ATV9xx >90kW | Drives ATV9xx >90kW | 8504409590 | ATV950 IP54 160KW 400V/480V en armoire | ATV950 IP54 160KW 400V/480V in kast | variateur au sol - ATV950 - 160kW - 400/440V - sans unité de freinage - IP54 | Snelheidsregel. vloermontage - ATV950 - 160kW - 400/440V - z. remeenheid - IP54 | 24410.19 | 238.5 | 110 | 370000 | 120 | 1 | 1 |  |  |  | CN
|  | ATV950C20N4F | 27719.06 | 17 |  | 3606480884108 | IR | Drives ATV9xx >90kW | Drives ATV9xx >90kW | 8504409590 | ATV950 IP54 200KW 400V/480V en armoire | ATV950 IP54 200KW 400V/480V in kast | variateur au sol - ATV950 - 200kW - 400/440V - sans unité de freinage - IP54 | Snelheidsregel. vloermontage - ATV950 - 200kW - 400/440V - z. remeenheid - IP54 | 27719.06 | 238.5 | 110 | 550000 | 120 | 1 | 1 |  |  |  | CN
|  | ATV950C25N4F | 32088.57 | 17 |  | 3606480884115 | IR | Drives ATV9xx >90kW | Drives ATV9xx >90kW | 8504409590 | ATV950 IP54 250KW 400V/480V en armoire | ATV950 IP54 250KW 400V/480V in kast | variateur au sol - ATV950 - 250kW - 400/440V - sans unité de freinage - IP54 | Snelheidsregel. vloermontage - ATV950 - 250kW - 400/440V - z. remeenheid - IP54 | 32088.57 | 238.5 | 110 | 550000 | 120 | 1 | 1 |  |  |  | CN
|  | ATV950C31N4F | 35979.96 | 17 |  | 3606480884122 | IR | Drives ATV9xx >90kW | Drives ATV9xx >90kW | 8504409590 | ATV950 IP54 315KW 400V/480V en armoire | ATV950 IP54 315KW 400V/480V in kast | variateur au sol - ATV950 - 315kW - 400/440V - sans unité de freinage - IP54 | Snelheidsregel. vloermontage - ATV950 - 315kW - 400/440V - z. remeenheid - IP54 | 35979.96 | 238.5 | 110 | 550000 | 120 | 1 | 1 |  |  |  | CN
|  | ATV950D11N4 | 2267.21 | 6 |  | 3606480883804 | IO | Drives ATV9xx <=90kW | Drives ATV9xx <=90kW | 8504409590 | ATV950 IP55 11KW 400V/480V VARIATEUR DE | ATV950 IP55 11KW 400V/480V VARIABLE SPEE | variateur de fréquence - ATV950 - 11kW - 400/480V - avec un. de frein. - IP55 | Snelheidsregelaar - ATV950 - 11kW - 400/480V - met remeenheid - IP55 | 2267.21 | 54 | 80 | 25400 | 39 | 1 | 1 |  |  |  | CN
|  | ATV950D11N4E | 2531.78 | 6 |  | 3606480883972 | IO | Drives ATV9xx <=90kW | Drives ATV9xx <=90kW | 8504409590 | ATV950 IP55 11KW 400V/480V WITH LOAD SWI | ATV950 IP55 11KW 400V/480V WITH LOAD SWI | var. de fréquence - ATV950 - 11kW - 400/480V - avec un./comm. de frein. - IP55 | Snelheidsregelaar - ATV950 - 11kW - 400/480V - met remeenheid/schakelaar - IP55 | 2531.78 | 40 | 80 | 17100 | 39 | 1 | 1 |  |  |  | CN
|  | ATV950D15N4 | 2635 | 6 |  | 3606480883811 | IO | Drives ATV9xx <=90kW | Drives ATV9xx <=90kW | 8504409590 | ATV950 IP55 15KW 400V/480V VARIATEUR DE | ATV950 IP55 15KW 400V/480V VARIABLE SPEE | variateur de fréquence - ATV950 - 15kW - 400/480V - avec un. de frein. - IP55 | Snelheidsregelaar - ATV950 - 15kW - 400/480V - met remeenheid - IP55 | 2635 | 54 | 80 | 37000 | 40 | 1 | 1 |  |  |  | CN
|  | ATV950D15N4E | 2912.61 | 6 |  | 3606480883989 | IO | Drives ATV9xx <=90kW | Drives ATV9xx <=90kW | 8504409590 | ATV950 IP55 15KW 400V/480V WITH LOAD SWI | ATV950 IP55 15KW 400V/480V WITH LOAD SWI | var. de fréquence - ATV950 - 15kW - 400/480V - avec un./comm. de frein. - IP55 | Snelheidsregelaar - ATV950 - 15kW - 400/480V - met remeenheid/schakelaar - IP55 | 2912.61 | 54 | 80 | 29200 | 39 | 1 | 1 |  |  |  | CN
|  | ATV950D18N4 | 3433.44 | 6 |  | 3606480883828 | IO | Drives ATV9xx <=90kW | Drives ATV9xx <=90kW | 8504409590 | ATV950 IP55 18,5KW 400V/480V VARIATEUR D | ATV950 IP55 18,5KW 400V/480V VARIABLE SP | variateur de fréquence - ATV950 - 18,5kW - 400/480V - avec un. de frein. -IP55 | Snelheidsregelaar - ATV950 - 18,5kW - 400/480V - met remeenheid - IP55 | 3433.44 | 54 | 80 | 37000 | 40 | 1 | 1 |  |  |  | CN
|  | ATV950D18N4E | 3725.3 | 6 |  | 3606480883996 | IO | Drives ATV9xx <=90kW | Drives ATV9xx <=90kW | 8504409590 | ATV950 IP55 18,5KW 400V/480V WITH LOAD S | ATV950 IP55 18,5KW 400V/480V WITH LOAD S | var. de fréq. - ATV950 - 18,5kW - 400/480V - avec un./comm. de frein. - IP55 | Snelheidsregelaar - ATV950 - 18,5kW - 400/480V - met remeenheid/schakelaar -IP55 | 3725.3 | 54 | 80 | 29800 | 39 | 1 | 1 |  |  |  | CN
|  | ATV950D22N4 | 3797.67 | 6 |  | 3606480883835 | IO | Drives ATV9xx <=90kW | Drives ATV9xx <=90kW | 8504409590 | ATV950 IP55 22KW 400V/480V VARIATEUR DE | ATV950 IP55 22KW 400V/480V VARIABLE SPEE | variateur de fréquence - ATV950 - 22kW - 400/480V - avec un. de frein. - IP55 | Snelheidsregelaar - ATV950 - 22kW - 400/480V - met remeenheid - IP55 | 3797.67 | 54 | 80 | 38000 | 40 | 1 | 1 |  |  |  | CN
|  | ATV950D22N4E | 4101.38 | 6 |  | 3606480884009 | IO | Drives ATV9xx <=90kW | Drives ATV9xx <=90kW | 8504409590 | ATV950 IP55 22KW 400V/480V WITH LOAD SWI | ATV950 IP55 22KW 400V/480V WITH LOAD SWI | var. de fréquence - ATV950 - 22kW - 400/480V - avec un./comm. de frein. - IP55 | Snelheidsregelaar - ATV950 - 22kW - 400/480V - met remeenheid/schakelaar - IP55 | 4101.38 | 54 | 80 | 29800 | 39 | 1 | 1 |  |  |  | CN
|  | ATV950D30N4 | 4694.58 | 6 |  | 3606480883842 | IO | Drives ATV9xx <=90kW | Drives ATV9xx <=90kW | 8504409590 | ATV950 IP55 30KW 400V/480V VARIATEUR DE | ATV950 IP55 30KW 400V/480V VARIABLE SPEE | variateur de fréquence - ATV950 - 30kW - 400/480V - avec un. de frein. - IP55 | Snelheidsregelaar - ATV950 - 30kW - 400/480V - met remeenheid - IP55 | 4694.58 | 51 | 110 | 50000 | 43 | 1 | 1 |  |  |  | CN
|  | ATV950D30N4E | 5012.54 | 6 |  | 3606480884016 | IO | Drives ATV9xx <=90kW | Drives ATV9xx <=90kW | 8504409590 | ATV950 IP55 30KW 400V/480V WITH LOAD SWI | ATV950 IP55 30KW 400V/480V WITH LOAD SWI | var. de fréquence - ATV950 - 30kW - 400/480V - avec un./comm. de frein. - IP55 | Snelheidsregelaar - ATV950 - 30kW - 400/480V - met remeenheid/schakelaar - IP55 | 5012.54 | 51 | 109.5 | 60000 | 43 | 1 | 1 |  |  |  | CN
|  | ATV950D37N4 | 5182.19 | 6 |  | 3606480883859 | IO | Drives ATV9xx <=90kW | Drives ATV9xx <=90kW | 8504409590 | ATV950 IP55 37KW 400V/480V VARIATEUR DE | ATV950 IP55 37KW 400V/480V VARIABLE SPEE | variateur de fréquence - ATV950 - 37kW - 400/480V - avec un. de frein. - IP55 | Snelheidsregelaar - ATV950 - 37kW - 400/480V - met remeenheid - IP55 | 5182.19 | 50.5 | 109.5 | 58000 | 43.5 | 1 | 1 |  |  |  | CN
|  | ATV950D37N4E | 5512.02 | 6 |  | 3606480884023 | IO | Drives ATV9xx <=90kW | Drives ATV9xx <=90kW | 8504409590 | ATV950 IP55 37KW 400V/480V WITH LOAD SWI | ATV950 IP55 37KW 400V/480V WITH LOAD SWI | var. de fréquence - ATV950 - 37kW - 400/480V - avec un./comm. de frein. - IP55 | Snelheidsregelaar - ATV950 - 37kW - 400/480V - met remeenheid/schakelaar - IP55 | 5512.02 | 50.5 | 110 | 61000 | 43.5 | 1 | 1 |  |  |  | CN
|  | ATV950D45N4 | 6107.6 | 6 |  | 3606480883866 | IO | Drives ATV9xx <=90kW | Drives ATV9xx <=90kW | 8504409590 | ATV950 IP55 45KW 400V/480V VARIATEUR DE | ATV950 IP55 45KW 400V/480V VARIABLE SPEE | variateur de fréquence - ATV950 - 45kW - 400/480V - avec un. de frein. - IP55 | Snelheidsregelaar - ATV950 - 45kW - 400/480V - met remeenheid - IP55 | 6107.6 | 49.5 | 111 | 40000 | 43.5 | 1 | 1 |  |  |  | CN
|  | ATV950D45N4E | 6452.82 | 6 |  | 3606480884030 | IO | Drives ATV9xx <=90kW | Drives ATV9xx <=90kW | 8504409590 | ATV950 IP55 45KW 400V/480V WITH LOAD SWI | ATV950 IP55 45KW 400V/480V WITH LOAD SWI | var. de fréquence - ATV950 - 45kW - 400/480V - avec un./comm. de frein. - IP55 | Snelheidsregelaar - ATV950 - 45kW - 400/480V - met remeenheid/schakelaar - IP55 | 6452.82 | 43 | 106 | 61000 | 50.5 | 1 | 1 |  |  |  | CN
|  | ATV950D55N4 | 7261.96 | 6 |  | 3606480883873 | IO | Drives ATV9xx <=90kW | Drives ATV9xx <=90kW | 8504409590 | ATV950 IP55 55KW 400V/480V VARIATEUR DE | ATV950 IP55 55KW 400V/480V VARIABLE SPEE | variateur de fréquence - ATV950 - 55kW - 400/480V - avec un. de frein. - IP55 | Snelheidsregelaar - ATV950 - 55kW - 400/480V - met remeenheid - IP55 | 7261.96 | 69 | 145 | 105000 | 48 | 1 | 1 |  |  |  | CN
|  | ATV950D55N4E | 7626.18 | 52 |  | 3606480884047 | IO | Drives ATV9xx <=90kW | Drives ATV9xx <=90kW | 8504409590 | ATV950 IP55 55KW 400V/480V WITH LOAD SWI | ATV950 IP55 55KW 400V/480V WITH LOAD SWI | var. de fréquence - ATV950 - 55kW - 400/480V - avec un./comm. de frein. - IP55 | Snelheidsregelaar - ATV950 - 55kW - 400/480V - met remeenheid/schakelaar - IP55 | 7626.18 | 55 | 143 | 103000 | 48 | 1 | 1 |  |  |  | CN
|  | ATV950D75N4 | 8806.65 | 6 |  | 3606480883880 | IO | Drives ATV9xx <=90kW | Drives ATV9xx <=90kW | 8504409590 | ATV950 IP55 75KW 400V/480V VARIATEUR DE | ATV950 IP55 75KW 400V/480V VARIABLE SPEE | variateur de fréquence - ATV950 - 75kW - 400/480V - avec un. de frein. - IP55 | Snelheidsregelaar - ATV950 - 75kW - 400/480V - met remeenheid - IP55 | 8806.65 | 69 | 145 | 108000 | 48 | 1 | 1 |  |  |  | CN
|  | ATV950D75N4E | 9187.49 | 27 |  | 3606480884054 | IO | Drives ATV9xx <=90kW | Drives ATV9xx <=90kW | 8504409590 | ATV950 IP55 75KW 400V/480V WITH LOAD SWI | ATV950 IP55 75KW 400V/480V WITH LOAD SWI | var. de fréquence - ATV950 - 75kW - 400/480V - avec un./comm. de frein. - IP55 | Snelheidsregelaar - ATV950 - 75kW - 400/480V - met remeenheid/schakelaar - IP55 | 9187.49 | 55 | 143 | 102000 | 48 | 1 | 1 |  |  |  | CN
|  | ATV950D90N4 | 11356.23 | 6 |  | 3606480883897 | IO | Drives ATV9xx <=90kW | Drives ATV9xx <=90kW | 8504409590 | ATV950 IP55 90KW 400V/480V VARIATEUR DE | ATV950 IP55 90KW 400V/480V VARIABLE SPEE | variateur de fréquence - ATV950 - 90kW - 400/480V - avec un. de frein. - IP55 | Snelheidsregelaar - ATV950 - 90kW - 400/480V - met remeenheid - IP55 | 11356.23 | 69 | 145 | 107000 | 48 | 1 | 1 |  |  |  | CN
|  | ATV950D90N4E | 11758.42 | 45 |  | 3606480884061 | IO | Drives ATV9xx <=90kW | Drives ATV9xx <=90kW | 8504409590 | ATV950 IP55 90KW 400V/480V WITH LOAD SWI | ATV950 IP55 90KW 400V/480V WITH LOAD SWI | var. de fréquence - ATV950 - 90kW - 400/480V - avec un./comm. de frein. - IP55 | Snelheidsregelaar - ATV950 - 90kW - 400/480V - met remeenheid/schakelaar - IP55 | 11758.42 | 54.5 | 145 | 104000 | 48 | 1 | 1 |  |  |  | CN
|  | ATV950U07N4 | 1109.29 | 6 |  | 3606480883736 | IO | Drives ATV9xx <=90kW | Drives ATV9xx <=90kW | 8504409590 | ATV950 IP55 0,75KW 400V/480V VARIATEUR D | ATV950 IP55 0,75KW 400V/480V VARIABLE SP | variateur de fréquence - ATV950 - 0,75kW - 400/480V - avec un. de frein. -IP55 | Snelheidsregelaar - ATV950 - 0,75kW - 400/480V - met remeenheid - IP55 | 1109.29 | 40 | 80 | 12500 | 39 | 1 | 1 |  |  |  | CN
|  | ATV950U07N4E | 1243.35 | 6 |  | 3606480883903 | IO | Drives ATV9xx <=90kW | Drives ATV9xx <=90kW | 8504409590 | ATV950 IP55 0,75KW 400V/480V WITH LOAD S | ATV950 IP55 0,75KW 400V/480V WITH LOAD S | var. de fréquence - ATV950 - 0,75kW - 400/480V - avec un./comm. de frein. - IP55 | Snelheidsregelaar - ATV950 - 0,75kW - 400/480V - met remeenheid/schakelaar -IP55 | 1243.35 | 54 | 80 | 12900 | 39.2 | 1 | 1 |  |  |  | CN
|  | ATV950U15N4 | 1223.17 | 6 |  | 3606480883743 | IO | Drives ATV9xx <=90kW | Drives ATV9xx <=90kW | 8504409590 | ATV950 IP55 1,5KW 400V/480V VARIATEUR DE | ATV950 IP55 1,5KW 400V/480V VARIABLE SPE | variateur de fréquence - ATV950 - 1,5kW - 400/480V - avec un. de frein. - IP55 | Snelheidsregelaar - ATV950 - 1,5kW - 400/480V - met remeenheid - IP55 | 1223.17 | 54 | 80 | 20800 | 39.2 | 1 | 1 |  |  |  | CN
|  | ATV950U15N4E | 1390.46 | 6 |  | 3606480883910 | IO | Drives ATV9xx <=90kW | Drives ATV9xx <=90kW | 8504409590 | ATV950 IP55 1,5KW 400V/480V WITH LOAD SW | ATV950 IP55 1,5KW 400V/480V WITH LOAD SW | var. de fréquence - ATV950 - 1,5kW - 400/480V - avec un./comm. de frein. - IP55 | Snelheidsregelaar - ATV950 - 1,5kW - 400/480V - met remeenheid/schakelaar - IP55 | 1390.46 | 54 | 80 | 21200 | 39 | 1 | 1 |  |  |  | CN
|  | ATV950U22N4 | 1286.06 | 6 |  | 3606480883750 | IO | Drives ATV9xx <=90kW | Drives ATV9xx <=90kW | 8504409590 | ATV950 IP55 2,2KW 400V/480V VARIATEUR DE | ATV950 IP55 2,2KW 400V/480V VARIABLE SPE | variateur de fréquence - ATV950 - 2,2kW - 400/480V - avec un. de frein. - IP55 | Snelheidsregelaar - ATV950 - 2,2kW - 400/480V - met remeenheid - IP55 | 1286.06 | 54 | 80 | 10500 | 39 | 1 | 1 |  |  |  | CN
|  | ATV950U22N4E | 1480.63 | 6 |  | 3606480883927 | IO | Drives ATV9xx <=90kW | Drives ATV9xx <=90kW | 8504409590 | ATV950 IP55 2,2KW 400V/480V WITH LOAD SW | ATV950 IP55 2,2KW 400V/480V WITH LOAD SW | var. de fréquence - ATV950 - 2,2kW - 400/480V - avec un./comm. de frein. - IP55 | Snelheidsregelaar - ATV950 - 2,2kW - 400/480V - met remeenheid/schakelaar - IP55 | 1480.63 | 54 | 80 | 21400 | 39 | 1 | 1 |  |  |  | CN
|  | ATV950U30N4 | 1440.29 | 6 |  | 3606480883767 | IO | Drives ATV9xx <=90kW | Drives ATV9xx <=90kW | 8504409590 | ATV950 IP55 3KW 400V/480V VARIATEUR DE V | ATV950 IP55 3KW 400V/480V VARIABLE SPEED | variateur de fréquence - ATV950 - 3kW - 400/480V - avec unité de freinage - IP55 | Snelheidsregelaar - ATV950 - 3kW - 400/480V - met remeenheid - IP55 | 1440.29 | 40 | 80 | 12700 | 39 | 1 | 1 |  |  |  | CN
|  | ATV950U30N4E | 1647.91 | 6 |  | 3606480883934 | IO | Drives ATV9xx <=90kW | Drives ATV9xx <=90kW | 8504409590 | ATV950 IP55 3KW 400V/480V WITH LOAD SWIT | ATV950 IP55 3KW 400V/480V WITH LOAD SWIT | var. de fréquence - ATV950 - 3kW - 400/480V - avec un./comm. de frein. - IP55 | Snelheidsregelaar - ATV950 - 3kW - 400/480V - met remeenheid/schakelaar - IP55 | 1647.91 | 40 | 80 | 13100 | 39 | 1 | 1 |  |  |  | CN
|  | ATV950U40N4 | 1523.33 | 6 |  | 3606480883774 | IO | Drives ATV9xx <=90kW | Drives ATV9xx <=90kW | 8504409590 | ATV950 IP55 4KW 400V/480V VARIATEUR DE V | ATV950 IP55 4KW 400V/480V VARIABLE SPEED | variateur de fréquence - ATV950 - 4kW - 400/480V - avec unité de freinage - IP55 | Snelheidsregelaar - ATV950 - 4kW - 400/480V - met remeenheid - IP55 | 1523.33 | 40 | 80 | 12700 | 39 | 1 | 1 |  |  |  | CN
|  | ATV950U40N4E | 1745.19 | 6 |  | 3606480883941 | IO | Drives ATV9xx <=90kW | Drives ATV9xx <=90kW | 8504409590 | ATV950 IP55 4KW 400V/480V WITH LOAD SWIT | ATV950 IP55 4KW 400V/480V WITH LOAD SWIT | var. de fréquence - ATV950 - 4kW - 400/480V - avec un./comm. de frein. - IP55 | Snelheidsregelaar - ATV950 - 4kW - 400/480V - met remeenheid/schakelaar - IP55 | 1745.19 | 54 | 80 | 21800 | 39 | 1 | 1 |  |  |  | CN
|  | ATV950U55N4 | 1652.66 | 6 |  | 3606480883781 | IO | Drives ATV9xx <=90kW | Drives ATV9xx <=90kW | 8504409590 | ATV950 IP55 5,5KW 400V/480V VARIATEUR DE | ATV950 IP55 5,5KW 400V/480V VARIABLE SPE | variateur de fréquence - ATV950 - 5,5kW - 400/480V - avec un. de frein. - IP55 | Snelheidsregelaar - ATV950 - 5,5kW - 400/480V - met remeenheid - IP55 | 1652.66 | 54 | 80 | 21200 | 39 | 1 | 1 |  |  |  | CN
|  | ATV950U55N4E | 1888.75 | 6 |  | 3606480883958 | IO | Drives ATV9xx <=90kW | Drives ATV9xx <=90kW | 8504409590 | ATV950 IP55 5,5KW 400V/480V WITH LOAD SW | ATV950 IP55 5,5KW 400V/480V WITH LOAD SW | var. de fréquence - ATV950 - 5,5kW - 400/480V - avec un./comm. de frein. - IP55 | Snelheidsregelaar - ATV950 - 5,5kW - 400/480V - met remeenheid/schakelaar - IP55 | 1888.75 | 54 | 80 | 21600 | 39 | 1 | 1 |  |  |  | CN
|  | ATV950U75N4 | 2031.13 | 6 |  | 3606480883798 | IO | Drives ATV9xx <=90kW | Drives ATV9xx <=90kW | 8504409590 | ATV950 IP55 7,5KW 400V/480V VARIATEUR DE | ATV950 IP55 7,5KW 400V/480V VARIABLE SPE | variateur de fréquence - ATV950 - 7,5kW - 400/480V - avec un. de frein. - IP55 | Snelheidsregelaar - ATV950 - 7,5kW - 400/480V - met remeenheid - IP55 | 2031.13 | 54 | 80 | 34000 | 40 | 1 | 1 |  |  |  | CN
|  | ATV950U75N4E | 2281.45 | 6 |  | 3606480883965 | IO | Drives ATV9xx <=90kW | Drives ATV9xx <=90kW | 8504409590 | ATV950 IP55 7,5KW 400V/480V WITH LOAD SW | ATV950 IP55 7,5KW 400V/480V WITH LOAD SW | var. de fréquence - ATV950 - 7,5kW - 400/480V - avec un./comm. de frein. - IP55 | Snelheidsregelaar - ATV950 - 7,5kW - 400/480V - met remeenheid/schakelaar - IP55 | 2281.45 | 54 | 80 | 25400 | 39 | 1 | 1 |  |  |  | CN
|  | ATVRD15N4 | 1901.03 | 2 |  | 3606481144225 | IL | VSD Options | VSD Options | 8504409590 | Altivar Regenerative Unit 15KW 400V | ALTIVAR REGENERATIVE UNIT 15KW |  |  | 1901.03 | 21 | 61 | 11500 | 32 | 1 | 1 |  |  |  | ID
|  | ATVRU75N4 | 1332.07 | 6 |  | 3606481144218 | IL | VSD Options | VSD Options | 8504409590 | ALTIVAR REGENERATIVE UNIT 7,5KW VARIATEU | ALTIVAR REGENERATIVE UNIT 7,5KW |  |  | 1332.07 | 19.3 | 51.5 | 6000 | 25.5 | 1 | 1 |  |  |  | ID
|  | AV-822 | 46.05 | 33 |  | 711426037951 | J1 | Valves and Actuators | Valves and Actuators | 8501109990 | ACC, linkage FORTA VB-8XXX & VB-9 | ACC, linkage FORTA VB-8XXX & VB-9 | Accessoire, Kit d'accouplement FORTA VB-8XXX & VB-9 | Verbindingskit van Forta naar VB-8XXX & VB-9 | 46.05 | 9.9 | 3.3 | 120 | 13.7 | 1 | 1 |  |  |  | US
|  | AX2DL01 | 18.3 | 2 |  | 4338911056844 | U2 | Stainless steel | Stainless steel | 8538909999 | SUPPORT ENCLIQUETABLE | GRONDPLAAT CA2/D/D09/D12 |  |  | 18.3 | 4 | 1.6 | 55 | 10 | 100 | 10 |  |  |  | ES
|  | AX2DL02 | 22.13 | 5 |  | 3389110568462 | U2 | Stainless steel | Stainless steel | 8538100000 | PLATINE 335860 | GRONDPLAAT LC1D16/D25 |  |  | 22.13 | 0.5 | 10 | 60 | 8.5 | 10 | 10 |  |  |  | ES
|  | AZ1CA04 | 2.665 | 5 |  | 3389110554359 | U7 | Accessories & parts | Accessories & parts | 7326909890 | SPACER | SPACER |  |  | 2.665 | 1 | 5 | 13 | 9 | 4 | 4 |  |  |  | ES
|  | AZ5CE005 | 0.0469 | 2 |  | 3389110544053 | O4 | Linergy >= 630A Syst | Linergy >= 630A Syst | 8536901000 | EMB 0,5MM2 COND. PU 1000 | 5X200 DRAADBUSJES 0,5 MM2 MIDDEL WIT | embout de câble isolé - médium - 0,5 mm² - blanc | geïsoleerd kabeleinde - middellang - 0,5 mm² - wit | 0.0469 | 0.4 | 1.4 | 0.1 | 0.4 | 1000 | 1000 |  |  |  | DE
|  | AZ5CE005D | 0.0499 | 6 |  | 3389110518856 | O4 | Linergy >= 630A Syst | Linergy >= 630A Syst | 8536901000 | EMB 0,5MM2 COND. | 1000 DRAADBUSJES DIN 0,5MM2 | embout de câble isolé - médium - 0,5 mm² - blanc | geïsoleerd kabeleinde - middellang - 0,5 mm² - wit | 0.0499 | 0.4 | 1.4 | 0.1 | 0.4 | 1000 | 1000 |  |  |  | DE
|  | AZ5CE007 | 0.0469 | 2 |  | 3389110544015 | O4 | Linergy >= 630A Syst | Linergy >= 630A Syst | 8536901000 | EMB 075MM2 COND. PU 1000 | 1000 DRAADBUSJES 0,75 MM2 MIDDEL BLAUW | embout de câblage surmoulé - format moyen - 0,75 mm² - bleu | geïsoleerd kabeleinde - middellang - 0,75 mm² - blauw | 0.0469 | 0.4 | 1.4 | 0.1 | 0.4 | 1000 | 1000 |  |  |  | DE
|  | AZ5CE007D | 0.0489 | 6 |  | 3389110518870 | O4 | Linergy >= 630A Syst | Linergy >= 630A Syst | 8536901000 | EMB 075MM2 COND. | 1000 DRAADBUSJES DIN 0,75MM2 | embout de câble isolé - médium - 0,75 mm² - gris | geïsoleerd kabeleinde, eenaderig - middellang - 0,75 mm² - grijs | 0.0489 | 0.4 | 1.4 | 0.1 | 0.4 | 1000 | 1000 |  |  |  | DE
|  | AZ5CE010 | 0.0469 | 2 |  | 3389110544022 | O4 | Linergy >= 630A Syst | Linergy >= 630A Syst | 8536901000 | EMB 1 MM2 COND. PU 1000 | 1000 DRAADBUSJES 1 MM2 MIDDEL ROOD | embout de câble isolé - médium - 1 mm² - rouge | geïsoleerd kabeleinde - middellang - 1 mm² - rood | 0.0469 | 0.4 | 1.4 | 0.1 | 0.4 | 1000 | 1000 |  |  |  | DE
|  | AZ5CE010D | 0.0469 | 6 |  | 3389110518894 | O4 | Linergy >= 630A Syst | Linergy >= 630A Syst | 8536901000 | EMB 1 MM2 COND. | 1000 DRAADBUSJES DIN 1MM2 | embout de câble isolé - médium - 1 mm² - rouge | geïsoleerd kabeleinde - middellang - 1 mm² - rood | 0.0469 | 0.4 | 1.4 | 0.1 | 0.4 | 1000 | 1000 |  |  |  | DE
|  | AZ5CE015 | 0.0469 | 2 |  | 3389110544039 | O4 | Linergy >= 630A Syst | Linergy >= 630A Syst | 8536901000 | EMB 1,5MM2 COND. PU 1000 | 1000 DRAADBUSJES 1,5 MM2 MIDDEL ZWART | embout de câble isolé - médium - 1,5 mm² - noir | geïsoleerd kabeleinde - middellang - 1,5 mm² - zwart | 0.0469 | 0.4 | 1.4 | 0.1 | 0.4 | 1000 | 1000 |  |  |  | DE
|  | AZ5CE015D | 0.0469 | 6 |  | 3389110518900 | O4 | Linergy >= 630A Syst | Linergy >= 630A Syst | 8536901000 | EMB 1,5MM2 COND. | 1000 DRAADBUSJES DIN 1,5MM2 | embout de câble isolé - médium - 1,5 mm² - noir | geïsoleerd kabeleinde - middellang - 1,5 mm² - zwart | 0.0469 | 0.4 | 1.4 | 0.1 | 0.4 | 1000 | 1000 |  |  |  | DE
|  | AZ5CE025 | 0.0571 | 2 |  | 3389110544046 | O4 | Linergy >= 630A Syst | Linergy >= 630A Syst | 8536901000 | EMB 2,5MM2 COND. PU 500 | 500 DRAADBUSJES 2,5 MM2 | embout de câblage surmoulé - format moyen - 2,5 mm² - gris | geïsoleerd kabeleinde - middellang - 2,5 mm² - grijs | 0.0571 | 0.4 | 1.4 | 0.2 | 0.4 | 500 | 500 |  |  |  | DE
|  | AZ5CE025D | 0.0571 | 6 |  | 3389110518917 | O4 | Linergy >= 630A Syst | Linergy >= 630A Syst | 8536901000 | EMB 2,5MM2 COND. | 500 DRAADBUSJES DIN 2,5MM2 | embout de câble isolé - médium - 2,5 mm² - bleu | geïsoleerd kabeleinde, eenaderig - middellang - 2,5 mm² - blauw | 0.0571 | 0.4 | 1.4 | 0.1 | 0.4 | 500 | 500 |  |  |  | DE
|  | AZ5DE005 | 0.0941 | 2 |  | 3389110768060 | O4 | Linergy >= 630A Syst | Linergy >= 630A Syst | 8536901000 | EMB SURM 0,50 MM2 DOUBLE | 1000 DRAADBUSJES 2X0,5MM | embout de câble isolé à deux conducteurs - taille moyenne - 0,5 mm2 | aangegoten draadhuls tweeadergeleider - middellang - 0,5 mm2 - wit | 0.0941 | 0.4 | 1.4 | 0.1 | 0.4 | 1000 | 1000 |  |  |  | DE
|  | AZ5DE007 | 0.0825 | 2 |  | 3389110515794 | O4 | Linergy >= 630A Syst | Linergy >= 630A Syst | 8536901000 | EMBOUTS 2 X0.75 MM2 PU 500 | 500 DRAADBUSJES DUBB 0.75 MM2 | embout de câblage double surmoulé - format moyen - 0,75 mm² - bleu | geïsoleerd einde dubbele kabel - middellang - 0,75 mm² - blauw | 0.0825 | 0.4 | 1.4 | 0.1 | 0.4 | 500 | 500 |  |  |  | DE
|  | AZ5DE0071 | 0.0728 | 6 |  | 3389110118667 | O4 | Linergy >= 630A Syst | Linergy >= 630A Syst | 8536901000 | EMB SURM 2*0.75MM2 ECO | 1000 DRAADBUSJES DUBB 0.75MM2 | embout de câblage double surmoulé - format moyen - 0,75 mm² - bleu | geïsoleerd einde dubbele kabel - middellang - 0,75 mm² - blauw | 0.0728 | 0.4 | 1.4 | 0.1 | 0.4 | 1000 | 1000 |  |  |  | DE
|  | AZ5DE007D | 0.0864 | 6 |  | 3389110515800 | O4 | Linergy >= 630A Syst | Linergy >= 630A Syst | 8536901000 | EMBOUTS 2 X0.75 PU DU 500 | 500 DRAADBUSJES DIN DUBB 0,75MM2 | embout de câblage double surmoulé - format moyen - 0,75 mm² - gris | geïsoleerd einde dubbele kabel - middellang - 0,75 mm² - grijs | 0.0864 | 0.4 | 1.4 | 0.1 | 0.4 | 500 | 500 |  |  |  | DE
|  | AZ5DE010 | 0.0825 | 2 |  | 3389110515817 | O4 | Linergy >= 630A Syst | Linergy >= 630A Syst | 8536901000 | EMBOUTS 2 X1 MM2 PU 500 | 500 DRAADBUSJES DUBB 1 MM2 | embout de câblage double surmoulé - format moyen - 1 mm² - rouge | geïsoleerd einde dubbel kabel - middellang - 1 mm² - rood | 0.0825 | 0.4 | 1.4 | 0.2 | 0.4 | 500 | 500 |  |  |  | DE
|  | AZ5DE0101 | 0.0728 | 6 |  | 3389110118681 | O4 | Linergy >= 630A Syst | Linergy >= 630A Syst | 8536901000 | EMB SURM 2X1 MM2 ECO | 1000 DRAADBUSJES DUBB 1 MM2 | embout de câblage double surmoulé - format moyen - 1 mm² - rouge | geïsoleerd einde dubbel kabel - middellang - 1 mm² - rood | 0.0728 | 0.4 | 1.4 | 0.1 | 0.4 | 1000 | 1000 |  |  |  | DE
|  | AZ5DE010D | 0.0904 | 6 |  | 3389110515831 | O4 | Linergy >= 630A Syst | Linergy >= 630A Syst | 8536901000 | EMBOUTS 2 X1MM2 PU 500 | 500 DRAADBUSJES DIN DUBB 1MM2 | embout de câblage double surmoulé - format moyen - 1 mm² - rouge | geïsoleerd einde dubbel kabel - middellang - 1 mm² - rood | 0.0904 | 0.4 | 1.4 | 0.1 | 0.4 | 500 | 500 |  |  |  | DE
|  | AZ5DE015 | 0.0825 | 2 |  | 3389110515855 | O4 | Linergy >= 630A Syst | Linergy >= 630A Syst | 8536901000 | EMBOUTS 2 X1.5 MM2 PU 500 | 500 DRAADBUSJES DUBB 1.5 MM2 | embout de câblage double surmoulé - format moyen - 1,5 mm² - noir | geïsoleerd einde dubbele kabel - middellang - 1,5 mm² - zwart | 0.0825 | 0.5 | 1.6 | 0.3 | 0.8 | 500 | 500 |  |  |  | DE
|  | AZ5DE0151 | 0.0728 | 6 |  | 3389110118728 | O4 | Linergy >= 630A Syst | Linergy >= 630A Syst | 8536901000 | EMB SURM 2*1.5 MM2 ECO | 1000 DRAADBUSJES DUBB 1.5 MM2 | embout de câblage double surmoulé - format moyen - 1,5 mm² - noir | geïsoleerd einde dubbele kabel - middellang - 1,5 mm² - zwart | 0.0728 | 0.4 | 1.4 | 0.1 | 0.4 | 1000 | 1000 |  |  |  | DE
|  | AZ5DE015D | 0.0864 | 6 |  | 3389110515879 | O4 | Linergy >= 630A Syst | Linergy >= 630A Syst | 8536901000 | EMBOUTS 2 X1.5 PU DU 500 | 500 DRAADBUSJES DIN DUBB 1,5MM2 | embout de câblage double surmoulé - format moyen - 1,5 mm² - noir | geïsoleerd einde dubbele kabel - middellang - 1,5 mm² - zwart | 0.0864 | 0.4 | 1.4 | 0.3 | 0.4 | 500 | 500 |  |  |  | DE
|  | AZ5DE025 | 0.0967 | 2 |  | 3389110515893 | O4 | Linergy >= 630A Syst | Linergy >= 630A Syst | 8536901000 | EMBOUTS 2 X2.5 MM2 PU 250 | 250 DRAADBUSJES DUBB 2,5 MM2 | embout de câblage doublesurmoulé - format moyen - 2,5 mm² - gris | geïsoleerd einde dubbele kabel - middellang - 2,5 mm² - grijs | 0.0967 | 0.4 | 2 | 0.5 | 0.4 | 250 | 250 |  |  |  | DE
|  | AZ5DE0255 | 0.0834 | 6 |  | 3389110118759 | O4 | Linergy >= 630A Syst | Linergy >= 630A Syst | 8536901000 | EMB SURM 2*1.5 MM2 ECO | 500 DRAADBUSJES DUBB 2,5 MM2 | embout de câblage double surmoulé - format moyen - 2,5 mm² - gris | geïsoleerd einde dubbele kabel - middellang - 2,5 mm² - grijs | 0.0834 | 0.4 | 1.4 | 0.2 | 0.4 | 500 | 500 |  |  |  | DE
|  | AZ5DE025D | 0.094 | 6 |  | 3389110518924 | O4 | Linergy >= 630A Syst | Linergy >= 630A Syst | 8536901000 | EMBOUTS 2 X2.5 PU DU 250 | 250 DRAADBUSJES DIN DUBB 2,5MM2 | embout de câblage double surmoulé - format moyen - 2,5 mm² - bleu | geïsoleerd einde dubbele kabel - middellang - 2,5 mm² - blauw | 0.094 | 0.4 | 1.4 | 0.3 | 0.4 | 250 | 250 |  |  |  | DE
|  | BAXDBKH10 | 296.96 | 8 |  |  | J2 | Living Space Sensors | Living Space Sensors | 9032890090 | DBKH10, Hygrostat de gaine 35/95 % RV | DBKH10, Kanaalhygrostaat 35/95 % RV | DBKH10, Hygrostat de gaine 35/95 % RV | DBKH10, Kanaalhygrostaat 35/95 % RV | 296.96 | 0.1 | 0.1 | 1 | 0.1 | 1 | 1 |  |  |  | BE
|  | BCH2LD0233CA5C | 667.58 | 6 |  | 3606480733543 | PE | Motion and Robotics | Motion and Robotics | 8501510090 | BCH2 motor 60mm 200W Oil Seal Key LdsCn | BCH2 motor 60mm 200W Oil Seal Key LdsCn | Servo motor BCH2, 60mm, 200W, avec oil seal, avec key, leads con | Servo motor BCH2, 60mm, 200W, met oil seal, met key, leads con | 667.58 | 12 | 26.5 | 1020 | 14.7 | 1 | 1 |  |  |  | CN
|  | BCH2MB0133CA5C | 646.88 | 6 |  | 3606480733468 | PE | Motion and Robotics | Motion and Robotics | 8501510090 | BCH2 motor 40mm 100W Oil Seal Key LdsCn | BCH2 motor 40mm 100W Oil Seal Key LdsCn | Servo motor BCH2, 40mm, 100W, avec oil seal, avec key, leads con | Servo motor BCH2, 40mm, 100W, met oil seal, met key, leads con | 646.88 | 8 | 24 | 801 | 13.2 | 1 | 1 |  |  |  | CN
|  | BE1050G2-FR | 285.21 | 7 |  | 731304738282 | WP | SE-IT Other | SE-IT Other | 8504409590 | APC BACK-UPS 1050VA 8 FRENCH OUTLETS | APC BACK-UPS 1050VA 8 FRENCH OUTLETS |  |  | 285.21 | 19 | 18.6 | 4400 | 44.1 | 1 | 1 |  |  |  | DK
|  | BE500G2-FR | 209.15 | 7 |  | 731304738244 | WP | SE-IT Other | SE-IT Other | 8504409590 | APC BACK-UPS 500VA 8 FRENCH OUTLETS | APC BACK-UPS 500VA 8 FRENCH OUTLETS |  |  | 209.15 | 19 | 18.6 | 4100 | 44.1 | 1 | 1 |  |  |  | DK
|  | BE650G2-FR | 225.79 | 10 |  | 731304347200 | WP | SE-IT Other | SE-IT Other | 8504409590 | APC Back-UPS 650VA | BACK-UPS 650VA 230V 1USB CHARGING PORT |  |  | 225.79 | 18.5 | 44 | 4640 | 18.2 | 1 | 1 |  |  |  | FR
|  | BE850G2-FR | 251.93 | 10 |  | 731304347279 | WP | SE-IT Other | SE-IT Other | 8504409590 | APC Back-UPS 850VA | BACK-UPS 850VA 230V USB-C A CHARG PORTS |  |  | 251.93 | 18.5 | 44 | 5703 | 18.2 | 1 | 1 |  |  |  | FR
0.057 | 1 | BK350EI | 242.43 | 86 |  | 731304016342 | WP | SE-IT Other | SE-IT Other | 8504409590 | APC BACK-UPS CS 350VA USB/SERI | APC BACK-UPS 350, 230V |  |  | 242.43 | 24 | 41.5 | 6435 | 19 | 1 | 1 | 2.50 |  |  | PH
0.057 | 1 | BK500EI | 285.21 | 2 |  | 731304016359 | WP | SE-IT Other | SE-IT Other | 8504409590 | APC BACK-UPS CS 500VA 230V USB | APC BACK-UPS 500, 230V |  |  | 285.21 | 17.8 | 36.8 | 7050 | 24.1 | 1 | 1 | 2.50 |  |  | PH
0.057 | 1 | BK650EI | 332.74 | 86 |  | 731304219781 | WP | SE-IT Other | SE-IT Other | 8504409590 | Back-UPS CS 650VA 230V | APC BACK-UPS 650, 230V |  |  | 332.74 | 49.4 | 41.5 | 7310 | 18.5 | 1 | 1 | 2.50 |  |  | PH
|  | BLRCH088A106B48 | 107.7 | 6 |  | 3606485253794 | M6 | Power Quality | Power Quality | 8532100000 | Condensat VarplusCan 6,1kVAr 400V 480V | VARPLUS CAN 480V 8.8 KVAR | Condensateur VarplusCan HDuty - 8,8/10,6 kVAr - 480 V - 50/60 Hz | Condensator VarplusCan HDuty - 8,8 kVAr - 480 V - 50Hz | 107.7 | 11.5 | 28.5 | 1100 | 12.5 | 1 | 1 |  |  |  | IN
|  | BLRCH104A125B40 | 109.1 | 6 |  | 3606485255729 | M6 | Power Quality | Power Quality | 8532100000 | Condensateur VarplusCan 10,4kVAr 400V | VARPLUS CAN 400V 10.4 KVAR | Condensateur VarplusCan HDuty - 10,4/12,5 kVAr - 400 V - 50/60 Hz | Condensator VarplusCan HDuty - 10,4 kVAr - 400 V - 50Hz | 109.1 | 11.5 | 28.5 | 1100 | 12.4 | 1 | 1 |  |  |  | IN
|  | BLRCH106A127B52 | 145.5 | 6 |  | 3606485253893 | M6 | Power Quality | Power Quality | 8532100000 | CONDENSATEUR CAN HDY 10.6/12.7KVAR 525V | VARPLUS CAN 525V 10.6 KVAR |  |  | 145.5 | 11.5 | 29 | 1100 | 12 | 2 | 2 |  |  |  | IN
|  | BLRCH111A133B69 | 147 | 6 |  | 3606485254180 | M6 | Power Quality | Power Quality | 8532100000 | CONDENSATEUR CAN HDY 11.1/13.3KVAR 690V | VARPLUS CAN 690V 11.1 KVAR |  |  | 147 | 28.5 | 11.8 | 1500 | 11 | 2 | 1 |  |  |  | IN
|  | BLRCH120A144B57 | 153 | 6 |  | 3606485254043 | M6 | Power Quality | Power Quality | 8532100000 | CAPACITOR CAN HDY 12/14.4KVAR 575V | VARPLUS CAN 575V 12 KVAR | Condensateur VarPlus Can HDuty - 12/14,4 kvar - 575 V - 50/60Hz | VarPlus Can HDuty condensator - 12/14,4 kvar - 575 V - 50/60Hz | 153 | 13 | 30.3 | 1500 | 12.7 | 1 | 1 |  |  |  | IN
|  | BLRCH125A150B40 | 116.6 | 6 |  | 3606485255750 | M6 | Power Quality | Power Quality | 8532100000 | Condensateur VarplusCan 12,5kVAr 400V | CAPACITOR CAN HDY 12.5/15KVAR 400V | Condensateur VarplusCan HDuty - 12,5/15 kVAr - 400 V - 50/60 Hz | Condensator VarplusCan HDuty - 12,5 kVAr - 400 V - 50Hz | 116.6 | 12 | 28.5 | 1500 | 12.5 | 1 | 1 |  |  |  | IN
|  | BLRCH125A150B48 | 122 | 6 |  | 3606485255804 | M6 | Power Quality | Power Quality | 8532100000 | CONDENSATEUR CAN HDY 12.5/15KVAR 480V | VARPLUS CAN 480V 12.5 KVAR |  |  | 122 | 11.5 | 28.7 | 1500 | 12.5 | 1 | 1 |  |  |  | IN
|  | BLRCH125A150B69 | 149.8 | 6 |  | 3606485254197 | M6 | Power Quality | Power Quality | 8532100000 | CONDENSATEUR CAN HDY 12.5/15KVAR 690V | VARPLUS CAN 690V 12.5 KVAR | Condensateur VarplusCan HDuty - 12,5/15 kVAr - 690 V - 50/60 Hz | Condensator VarplusCan HDuty - 12,5/15 kVAr - 690 V - 50/60Hz | 149.8 | 11.5 | 28.5 | 1500 | 12.2 | 1 | 1 |  |  |  | IN
|  | BLRCH138A165B69 | 153 | 6 |  | 3606485254203 | M6 | Power Quality | Power Quality | 8532100000 | CONDENSATEUR CAN HDY 13.8/16.5KVAR 690V | VARPLUS CAN 690V 13.8 KVAR | Condensateur VarplusCan HDuty - 13,8/16,5 kVAr - 690 V - 50/60 Hz | Condensator VarplusCan HDuty - 13,8/16,5 kVAr - 690 V - 50/60Hz | 153 | 19 | 31 | 3029 | 19 | 1 | 1 |  |  |  | IN
|  | BLRCH150A180B40 | 123.7 | 6 |  | 3606485255781 | M6 | Power Quality | Power Quality | 8532100000 | Condensateur VarplusCan 15kVAr 400V | VARPLUS CAN 400V 15 KVAR | Condensateur VarplusCan HDuty - 15/18 kVAr - 400 V - 50/60 Hz | Condensator VarplusCan HDuty - 15 kVAr - 400 V - 50Hz | 123.7 | 11.5 | 29 | 1500 | 12.5 | 1 | 1 |  |  |  | IN
|  | BLRCH150A180B69 | 154.5 | 6 |  | 3606485254210 | M6 | Power Quality | Power Quality | 8532100000 | CONDENSATEUR CAN HDY 15/18KVAR 690V | VARPLUS CAN 690V 15 KVAR | Condensateur VarplusCan HDuty - 15/18 kVAr - 690 V - 50/60 Hz | Condensator VarplusCan HDuty - 15/18 kVAr - 690 V - 50/60Hz | 154.5 | 18.7 | 30.6 | 2500 | 18.7 | 1 | 1 |  |  |  | IN
|  | BLRCH155A186B48 | 126.6 | 6 |  | 3606485255934 | M6 | Power Quality | Power Quality | 8532100000 | Condensat VarplusCan 10,8kVAr 400V 480V | VARPLUS CAN 480V 15.5 KVAR | Condensateur VarplusCan HDuty - 15,5/18,6 kVAr - 480 V - 50/60 Hz | Condensator VarplusCan HDuty - 15,5 kVAr - 480 V - 50Hz | 126.6 | 11.1 | 28.5 | 1500 | 12 | 1 | 1 |  |  |  | IN
|  | BLRCH170A204B48 | 129.5 | 6 |  | 3606485255842 | M6 | Power Quality | Power Quality | 8532100000 | Condensat VarplusCan 11,8kVAr 400V 480V | VARPLUS CAN 480V 17 KVAR | Condensateur VarplusCan HDuty - 17/20,4 kVAr - 480 V - 50/60 Hz | Condensator VarplusCan HDuty - 17 kVAr - 480 V - 50Hz | 129.5 | 12 | 28.5 | 1500 | 11.5 | 1 | 1 |  |  |  | IN
|  | BLRCH180A216B48 | 135.2 | 82 |  | 3606485253831 | M6 | Power Quality | Power Quality | 8532100000 | CONDENSATEUR CAN HDY 18/21.6KVAR 480V | VARPLUS CAN 480V 18 KVAR |  |  | 135.2 | 18.5 | 31 | 3004 | 18.5 | 1 | 15 |  |  |  | IN
|  | BLRCH200A240B40 | 148.3 | 6 |  | 3606485255811 | M6 | Power Quality | Power Quality | 8532100000 | Condensateur VarplusCan 20kVAr 400V | CAPACITOR CAN HDY 20/24KVAR 400V | Condensateur VarplusCan HDuty - 20/24 kVAr - 400 V - 50/60 Hz | Condensator VarplusCan HDuty - 20 kVAr - 400 V - 50Hz | 148.3 | 18.7 | 31 | 3029 | 18.7 | 1 | 1 |  |  |  | IN
|  | BLRCH200A240B69 | 164 | 6 |  | 3606485254227 | M6 | Power Quality | Power Quality | 8532100000 | CONDENSATEUR CAN HDY 20/24KVAR 690V | VARPLUS CAN 690V 20 KVAR |  |  | 164 | 28 | 18 | 3000 | 18 | 1 | 1 |  |  |  | IN
|  | BLRCH208A250B40 | 153 | 6 |  | 3606485255873 | M6 | Power Quality | Power Quality | 8532100000 | CONDENSATEUR CAN HDY 20.8/25KVAR 400V | VARPLUS CAN 400V 20.8 KVAR |  |  | 153 | 19 | 31 | 2500 | 19 | 1 | 1 |  |  |  | IN
|  | BLRCH250A300B40 | 173 | 6 |  | 3606485255859 | M6 | Power Quality | Power Quality | 8532100000 | Condensateur VarplusCan 25kVAr 400V 480V | CAPACITOR CAN HDY 25/30KVAR 400V | Condensateur VarplusCan HDuty - 25/30 kVAr - 400 V - 50/60 Hz | Condensator VarplusCan HDuty - 25 kVAr - 400 V - 50Hz | 173 | 19 | 31.5 | 2500 | 19 | 1 | 1 |  |  |  | IN
|  | BLRCH250A300B69 | 184.5 | 6 |  | 3606485254234 | M6 | Power Quality | Power Quality | 8532100000 | CONDENSATEUR CAN HDY 25/30KVAR 690V | VARPLUS CAN 690V 25 KVAR | Condensateur VarplusCan HDuty - 25/30 kVAr - 690 V - 50/60 Hz | Condensator VarplusCan HDuty - 25/30 kVAr - 690 V - 50/60Hz | 184.5 | 19 | 31 | 3200 | 19.5 | 1 | 1 |  |  |  | IN
|  | BLRCH276A331B69 | 205 | 6 |  | 3606485254241 | M6 | Power Quality | Power Quality | 8532100000 | CONDENSATEUR CAN HDY 27.6/33.1KVAR 690V | VARPLUS CAN 690V 27.6 KVAR | Condensateur VarplusCan HDuty - 27,6/33,1 kVAr - 690 V - 50/60 Hz | Condensator VarplusCan HDuty - 27,6/33,1 kVAr - 690 V - 50/60Hz | 205 | 18.7 | 31.5 | 3906 | 19 | 1 | 1 |  |  |  | IN
|  | BLRCH300A360B40 | 198 | 6 |  | 3606485253640 | M6 | Power Quality | Power Quality | 8532100000 | Condensateur VarplusCan 30kVAr 400V | VARPLUS CAN 400V 30 KVAR | Condensateur VarplusCan HDuty - 30/36 kVAr - 400 V - 50/60 Hz | Condensator VarplusCan HDuty - 30 kVAr - 400 V - 50Hz | 198 | 19 | 31.5 | 3200 | 19 | 1 | 1 |  |  |  | IN
|  | BLRCH300A360B69 | 226 | 6 |  | 3606485254258 | M6 | Power Quality | Power Quality | 8532100000 | CONDENSATEUR CAN HDY 30/36KVAR 690V | VARPLUS CAN 690V 30 KVAR | Condensateur VarplusCan HDuty - 30/36 kVAr - 690 V - 50/60 Hz | Condensator VarplusCan HDuty - 30/36 kVAr - 690 V - 50/60Hz | 226 | 19 | 31 | 3200 | 19 | 1 | 1 |  |  |  | IN
|  | BLRCH315A378B48 | 199 | 6 |  | 3606485255941 | M6 | Power Quality | Power Quality | 8532100000 | Condensat VarplusCan 21,9kVAr 400V 480V | VARPLUS CAN 480V 31.5 KVAR | Condensateur VarplusCan HDuty - 31,5/37,8 kVAr - 480 V - 50/60 Hz | Condensator VarplusCan HDuty - 31,5 kVAr - 480 V - 50Hz | 199 | 19 | 31.5 | 3854 | 19 | 1 | 1 |  |  |  | IN
|  | BLRCH339A407B48 | 210 | 6 |  | 3606485253855 | M6 | Power Quality | Power Quality | 8532100000 | Condensat VarplusCan 23,5kVAr 400V 480V | VARPLUS CAN 480V 33.9 KVAR | Condensateur VarplusCan HDuty - 33,9/40,7 kVAr - 480 V - 50/60 Hz | Condensator VarplusCan HDuty - 33,9 kVAr - 480 V - 50Hz | 210 | 18 | 38 | 4082 | 18 | 1 | 1 |  |  |  | IN
|  | BLRCH377A452B52 | 295 | 6 |  | 3606485254012 | M6 | Power Quality | Power Quality | 8532100000 | CONDENSATEUR CAN HDY 37.7/45.2KVAR 525V | VARPLUS CAN 525V 37.7 KVAR |  |  | 295 | 19.3 | 31 | 3200 | 18.7 | 1 | 1 |  |  |  | IN
|  | BLRCH417A500B40 | 236 | 6 |  | 3606485253923 | M6 | Power Quality | Power Quality | 8532100000 | Condensateur VarplusCan 41,7kVAr 400V | VARPLUS CAN 400V 41.7 KVAR | Condensateur VarplusCan HDuty - 41,7/50 kVAr - 400 V - 50/60 Hz | Condensator VarplusCan HDuty - 41,7 kVAr - 400 V - 50Hz | 236 | 19.5 | 40 | 5300 | 19.5 | 1 | 1 |  |  |  | IN
|  | BLRCH500A000B40 | 256 | 6 |  | 3606485253930 | M6 | Power Quality | Power Quality | 8532100000 | Condensateur VarplusCan 50kVAr 400V | VARPLUS CAN 400V 50 KVAR | Condensateur VarplusCan HDuty - 50/0 kVAr - 400 V - 50/60 Hz | Condensator VarplusCan HDuty - 50 kVAr - 400 V - 50Hz | 256 | 18 | 39.5 | 5302 | 18 | 1 | 1 |  |  |  | IN
|  | BLRCH620A000B48 | 477 | 6 |  | 3606480547683 | M6 | Power Quality | Power Quality | 8532290000 | VarplusCan 62kVAr 480V-50kVAr 400V 135Hz | VARSET EXCLUSIVE 480V 62 KVAR |  |  | 477 | 20 | 40 | 5295 | 20 | 1 | 1 |  |  |  | IN
|  | BLV14HD16B400 | 260.72 | 11 |  | 3606481122339 | PE | Motion and Robotics | Motion and Robotics | 8504409590 | BLV14HD16B400 DC DRIVE, 48VDC, 6A | BLV14HD16B400 DC DRIVE, 48VDC, 6A |  |  | 260.72 | 6 | 16 | 350 | 12 | 1 | 1 |  |  |  | DE
|  | BMEAHI0812H | 2031.22 | 6 |  | 3606485418315 | PX | Plant Autmn Contrlrs | Plant Autmn Contrlrs | 8538909999 | H Ana 8 In Current Isolated HART | Ana in X80 - 8 in isolated HART Hardened |  |  | 2031.22 | 5.5 | 12 | 239 | 11 | 1 | 1 |  |  |  | FR
|  | BMECRD0100 | 1250 | 2 |  | 3606482196735 | PZ | Plant Autmn Software | Plant Autmn Software | 8517620000 | X80 D-RIO Kopf Ethernet High Availabilit | Modicon X80 ERIO adapter for dPAC |  |  | 1250 | 8.8 | 25 | 871 | 17.3 | 1 | 1 |  |  |  | FR
|  | BMECRD0100C | 1950 | 2 |  | 3606482196742 | PZ | Plant Autmn Software | Plant Autmn Software | 8517620000 | X80 D-RIO Kopf Ethernet High Avail., CC | Modicon X80 ERIO adapter for dPAC (C) |  |  | 1950 | 8.8 | 25 | 871 | 17.3 | 1 | 1 |  |  |  | FR
|  | BMED581020 | 1400 | 6 |  | 3606481907172 | PZ | Plant Autmn Software | Plant Autmn Software | 8537109199 | MODICON M580 DISTRIBUTED PAC | Modicon M580 dPAC for EAE |  |  | 1400 | 9 | 25.2 | 875 | 18 | 1 | 1 |  |  |  | FR
|  | BMED581020C | 2100 | 18 |  | 3606481907189 | PZ | Plant Autmn Software | Plant Autmn Software | 8537109199 | MODICON M580 DISTRIBUTED PAC COATED | Modicon M580 dPAC (Conf. Coat) for EAE |  |  | 2100 | 9 | 25 | 900 | 17.5 | 1 | 1 |  |  |  | FR
|  | BMEECN0100H | 2000 | 6 |  | 3606486442685 | PX | Plant Autmn Contrlrs | Plant Autmn Contrlrs | 8517620000 | MODION M580 EDGE COMPUTING MODULE | MODION M580 EDGE COMPUTING MODULE | MODION M580 EDGE COMPUTING MODULE | MODION M580 EDGE COMPUTING MODULE | 2000 | 5.5 | 26 | 544 | 18 | 1 | 1 |  |  |  | FR
|  | BMEH584040S | 9548.91 | 6 |  | 3606489562526 | PX | Plant Autmn Contrlrs | Plant Autmn Contrlrs | 8537109199 | M580 PROCESSEUR SIL3 HSBY NIVEAU 4 | M580 PROCESSOR SIL3 HSBY NIVEAU 4 | M580, processeur SIL3, redundant(Hot Standby), 16Mo mémoire interne, niveau 4 | M580, processor SIL3, redundant(Hot Standby), 16Mb intern geheugen, niveau 4 | 9548.91 | 8.8 | 25.1 | 894 | 18 | 1 | 1 |  |  |  | FR
|  | BMEH586040S | 16577.97 | 6 |  | 3606489562533 | PX | Plant Autmn Contrlrs | Plant Autmn Contrlrs | 8537109199 | M580 PROCESSEUR SIL3 HSBY NIVEAU 6 | M580 PROCESSOR SIL3 HSBY NIVEAU 6 | M580, processeur SIL3, redundant(Hot Standby), 64Mo mémoire interne, niveau 6 | M580, processor SIL3, redundant(Hot Standby), 64Mb intern geheugen, niveau 6 | 16577.97 | 8.5 | 25 | 894 | 17.5 | 1 | 1 |  |  |  | FR
|  | BMENOR2200H | 1839.35 | 6 |  | 3606489744236 | PX | Plant Autmn Contrlrs | Plant Autmn Contrlrs | 8517620000 | X80, MODULE DE COMMUNICATION AVANCEE RTU | H X80 ADVANCED RTU MODULE |  |  | 1839.35 | 5.3 | 26 | 380 | 17.8 | 1 | 1 |  |  |  | FR
|  | BMEP586040S | 17180.59 | 6 |  | 3606489562489 | PX | Plant Autmn Contrlrs | Plant Autmn Contrlrs | 8537109199 | M580 Safety CPU Level 6 | M580 Safety CPU Level 6 |  |  | 17180.59 | 9 | 25 | 888 | 18 | 1 | 1 |  |  |  | FR
|  | BMKC8020310 | 1092.19 | 6 |  | 3606480711404 | PX | Plant Autmn Contrlrs | Plant Autmn Contrlrs | 8537109199 | MC80 CONTROLEUR 8 E/ 8S /2COMPT RAP | MC80 CONTROLLER 8 In/ 8 Uit/ 2 TELLERS | Modicon MC80 24VCC, 8 Entr/8 Sort, 2 Compt.rapides, 2xEthernet, CAN,Serial, USB | Modicon MC80 24VCC, 8 In/8 Uitg., 2 Snelle tellers, 2xEthernet, CAN,Serial, USB | 1092.19 | 14.2 | 27.5 | 980 | 12 | 1 | 1 |  |  |  | ID
|  | BMP0701F3NA2A | 412.01 | 2 |  | 3606480564383 | PE | Motion and Robotics | Motion and Robotics | 8501510090 | SYNCHRONOUS MOTOR 480VAC 0,37KW IP65 IEC | SYNCHRONOUS MOTOR 480VAC 0,37KW IP65 IEC | moteur synchrone - BMP - 480 V CA - 0,37 kW - IP65 - IEC | synchrone motor - BMP - 480 VAC - 0,37 kW - IP65 - IEC | 412.01 | 11 | 39.5 | 1600 | 19.5 | 1 | 1 |  |  |  | DE
|  | BMP0701R3NA2A | 412.01 | 2 |  | 3606480564390 | PE | Motion and Robotics | Motion and Robotics | 8501510090 | SYNCHRONOUS MOTOR 230VAC 0,37KW IP65 IEC | SYNCHRONOUS MOTOR 230VAC 0,37KW IP65 IEC | moteur synchrone - BMP - 230 V CA - 0,37 kW - IP65 - IEC | synchrone motor - BMP - 230 VAC - 0,37 kW - IP65 - IEC | 412.01 | 11.5 | 39.8 | 2038 | 19.4 | 1 | 1 |  |  |  | DE
|  | BMP0702F3NA2A | 481.73 | 2 |  | 3606480564406 | PE | Motion and Robotics | Motion and Robotics | 8501510090 | SYNCHRONOUS MOTOR 480VAC 0,55KW IP65 IEC | SYNCHRONOUS MOTOR 480VAC 0,55KW IP65 IEC | moteur synchrone - BMP - 480 V CA - 0,55 kW - IP65 - IEC | synchrone motor - BMP - 480 VAC - 0,55 kW - IP65 - IEC | 481.73 | 11 | 39.5 | 1800 | 19 | 1 | 1 |  |  |  | DE
|  | BMP0702R3NA2A | 481.73 | 2 |  | 3606480564413 | PE | Motion and Robotics | Motion and Robotics | 8501510090 | SYNCHRONOUS MOTOR 230VAC 0,55KW IP65 IEC | SYNCHRONOUS MOTOR 230VAC 0,55KW IP65 IEC | moteur synchrone - BMP - 230 V CA - 0,55 kW - IP65 - IEC | synchrone motor - BMP - 230 VAC - 0,55 kW - IP65 - IEC | 481.73 | 11 | 39.3 | 2798 | 18.7 | 1 | 1 |  |  |  | DE
|  | BMP1001F3NA2A | 516.58 | 20 |  | 3606480564420 | PE | Motion and Robotics | Motion and Robotics | 8501510090 | SYNCHRONOUS MOTOR 480VAC 0,95KW IP65 IEC | SYNCHRONOUS MOTOR 480VAC 0,95KW IP65 IEC | moteur synchrone - BMP - 480 V CA - 0,95 kW - IP65 - IEC | synchrone motor - BMP - 480 VAC - 0,95 kW - IP65 - IEC | 516.58 | 22 | 44 | 3340 | 20 | 1 | 1 |  |  |  | DE
|  | BMP1001R3NA2A | 516.58 | 20 |  | 3606480564437 | PE | Motion and Robotics | Motion and Robotics | 8501510090 | SYNCHRONOUS MOTOR 230VAC 0,75KW IP65 IEC | SYNCHRONOUS MOTOR 230VAC 0,75KW IP65 IEC | moteur synchrone - BMP - 230 V CA - 0,75 kW - IP65 - IEC | synchrone motor - BMP - 230 VAC - 0,75 kW - IP65 - IEC | 516.58 | 19 | 39.5 | 4476 | 22 | 1 | 1 |  |  |  | DE
|  | BMP1002F3NA2A | 638.57 | 20 |  | 3606480564444 | PE | Motion and Robotics | Motion and Robotics | 8501522089 | SYNCHRONOUS MOTOR 480VAC 1,5KW IP65 IEC | SYNCHRONOUS MOTOR 480VAC 1,5KW IP65 IEC | moteur synchrone - BMP - 480 V CA - 1,5 kW - IP65 - IEC | synchrone motor - BMP - 480 VAC - 1,5 kW - IP65 - IEC | 638.57 | 20 | 40.9 | 5904 | 22.4 | 1 | 1 |  |  |  | DE
|  | BMP1002R3NA2A | 638.57 | 20 |  | 3606480564451 | PE | Motion and Robotics | Motion and Robotics | 8501522089 | SYNCHRONOUS MOTOR 230VAC 1,5KW IP65 IEC | SYNCHRONOUS MOTOR 230VAC 1,5KW IP65 IEC | moteur synchrone - BMP - 230 V CA - 1,5 kW - IP65 - IEC | synchrone motor - BMP - 230 VAC - 1,5 kW - IP65 - IEC | 638.57 | 19 | 40 | 4920 | 22 | 1 | 1 |  |  |  | DE
|  | BMP1402C3NA2A | 1028.19 | 41 |  | 3606480564499 | PE | Motion and Robotics | Motion and Robotics | 8501522089 | SYNCHRONOUS MOTOR 480VAC 2,2KW IP65 IEC | SYNCHRONOUS MOTOR 480VAC 2,2KW IP65 IEC | moteur synchrone - BMP - 480 V CA - 2,2 kW - IP65 - IEC | synchrone motor - BMP - 480 VAC - 2,2 kW - IP65 - IEC | 1028.19 | 26 | 59 | 12000 | 20 | 1 | 1 |  |  |  | DE
|  | BMP1402F3NA2A | 1028.19 | 2 |  | 3606480564505 | PE | Motion and Robotics | Motion and Robotics | 8501522089 | SYNCHRONOUS MOTOR 480VAC 3,95KW IP65 IEC | SYNCHRONOUS MOTOR 480VAC 3,95KW IP65 IEC | moteur synchrone - BMP - 480 V CA - 3,95 kW - IP65 - IEC | synchrone motor - BMP - 480 VAC - 3,95 kW - IP65 - IEC | 1028.19 | 20 | 58.2 | 13620 | 26 | 1 | 1 |  |  |  | DE
|  | BMXAMI0410 | 360.22 | 2 |  | 3595863910179 | PX | Plant Autmn Contrlrs | Plant Autmn Contrlrs | 8538909999 | X80, MODULE 4 ENTREES ANALOGIQUES, 16BIT | X80, MODULE 4 ANALOGE INGANGEN, 16BIT | X80, module 4 entrées analogiques, 0(4)-20mA/+-20mA/+-5(10)V/0..5V,16 bit,isolés | X80, Module 4 anal.ingangen,0(4)-20mA/+-20mA/+-5(10)V/0..5V, 16 bit, galv.gesch. | 360.22 | 5.6 | 11.7 | 172 | 11.1 | 1 | 1 | 5.14 |  |  | FR
|  | BMXAMI0410H | 468.28 | 6 |  | 3595864025568 | PX | Plant Autmn Contrlrs | Plant Autmn Contrlrs | 8538909999 | X80, MODULE 4 ENTREES ANALOGIQUES, 16BIT | X80, MODULE 4 ANALOGE INGANGEN, 16BIT | X80, 4 entrées analogiques 0(4)-20mA/+-20mA/+-5(10)V/0..5V,16 bit, isolés, durci | X80, 4 analoge In, 0(4)+-20mA/+-5(10)V/0..5V,16b,galv.gesch.vernisbeh.,-25 +70°C | 468.28 | 5.4 | 11.9 | 180 | 11.7 | 1 | 1 | 5.14 |  |  | FR
|  | BMXAMI0800 | 681.7 | 6 |  | 3595864081557 | PX | Plant Autmn Contrlrs | Plant Autmn Contrlrs | 8538909999 | X80, MODULE 8 ENTREES ANALOGIQUES, 16BIT | X80, MODULE 8 ANALOGE INGANGEN, 16BIT | X80, module 8 entrées analogiques, 0(4)-20mA/+-20mA/+-5(10)V/0 5V, 16 bit | X80, Module 8 analoge ingangen, 0(4)-20mA/+-20mA/+-5(10)V/0..5V, 16 bit | 681.7 | 5.5 | 12 | 154 | 11.2 | 1 | 1 | 5.14 |  |  | FR
|  | BMXAMI0810 | 882.61 | 2 |  | 3595864081564 | PX | Plant Autmn Contrlrs | Plant Autmn Contrlrs | 8538909999 | X80, MODULE 8 ENTREES ANALOGIQUES, 16BIT | X80, MODULE 8 ANALOGE INGANGEN, 16BIT | X80, module 8 entrées analogiques, 0(4)-20mA/+-20mA/+-5(10)V/0 5V,16 bit, isolés | X80, Module 8 analoge ingangen, 0(4)-20mA/+-20mA/+-5(10)V/0..5V, 16b,galv.gesch. | 882.61 | 5.5 | 12 | 157 | 11 | 1 | 1 | 5.14 |  |  | FR
|  | BMXAMM0600 | 502.3 | 6 |  | 3595863966268 | PX | Plant Autmn Contrlrs | Plant Autmn Contrlrs | 8538909999 | X80, MODULE 4 ENTREES/ 2 SORTIES ANALOG. | X80, MODULE 4 INGANGEN/ 2 ANAL. UITG. | X80, module avec 4 entrées analogiques/ 2 sorties anal., 14 bit | X80, Module met 4 analoge ingangen, 2 analoge uitgangen, 14 bit | 502.3 | 5.5 | 11.6 | 172 | 11 | 1 | 1 | 5.14 |  |  | FR
|  | BMXAMM0600H | 653 | 6 |  | 3595864025537 | PX | Plant Autmn Contrlrs | Plant Autmn Contrlrs | 8538909999 | X80, MODULE 4 ENTREES/ 2 SORTIES ANALOG. | X80, MODULE 4 ANALOG IN/ 2 ANAL. UITG. | X80, module 4 entrées analogiques/ 2 sorties anal., 14 bit, durci,-25°C +70°C | X80, 4 analoge ingangen, 2 analoge uitgangen, 14bit, vernisbehandeling,-25 +70°C | 653 | 5.5 | 12 | 176 | 11 | 1 | 1 | 5.14 |  |  | FR
|  | BMXAMO0210 | 315.73 | 6 |  | 3595863910209 | PX | Plant Autmn Contrlrs | Plant Autmn Contrlrs | 8538909999 | X80, MODULE 2 SORTIES ANALOGIQUES ISOLES | X80, MODULE 2 ANALOGE UITGANGEN | X80, module avec 2 sorties analogiques U/I, isolés | X80, Module met 2 analoge uitgangen U/I, galvanisch gescheiden | 315.73 | 5.5 | 11.5 | 173 | 11 | 1 | 1 | 5.14 |  |  | FR
|  | BMXAMO0210H | 410.45 | 19 |  | 3595864025322 | PX | Plant Autmn Contrlrs | Plant Autmn Contrlrs | 8538909999 | X80, MODULE 2 SORTIES ANALOGIQUES ISOLES | X80, MODULE 2 ANALOGE UITGANGEN | X80, module avec 2 sorties analogiques U/I, isolés, durci, -25°C +70°C | X80, Module 2 analog. In U/I, galvanisch gescheiden, vernisbehandeling,-25 +70°C | 410.45 | 5.5 | 12 | 144 | 11 | 1 | 1 | 5.14 |  |  | FR
|  | BMXAMO0410 | 588.41 | 2 |  | 3595864081571 | PX | Plant Autmn Contrlrs | Plant Autmn Contrlrs | 8538909999 | X80, MODULE 4 SORTIES ANALOGIQUES ISOLES | X80, MODULE 4 ANALOGE UITGANGEN | X80, module avec 4 sorties analogiques U/I, isolés | X80, Module met 4 analoge uitgangen U/I, galvanisch gescheiden | 588.41 | 5.5 | 11.5 | 211 | 11 | 1 | 1 | 5.14 |  |  | FR
|  | BMXAMO0802 | 818.04 | 6 |  | 3595864081588 | PX | Plant Autmn Contrlrs | Plant Autmn Contrlrs | 8538909999 | X80, MODULE 8 SORTIES ANALOGIQUES ISOLES | X80, MODULE 8 ANALOGE UITGANGEN | X80, module avec 8 sorties analogiques, courant (0/4 ...20mA) | X80, Module met 8 analoge uitgangen, stroom (0/4 ...20mA) | 818.04 | 5.3 | 11.6 | 169 | 11 | 1 | 1 | 5.14 |  |  | FR
|  | BMXAMO0802H | 1049.44 | 6 |  | 3606489698645 | PX | Plant Autmn Contrlrs | Plant Autmn Contrlrs | 8538909999 | H Ana 8 Current Out No Isol | Analog output module M340 - 8 outputs |  |  | 1049.44 | 5.3 | 11.5 | 180 | 11 | 1 | 1 |  |  |  | FR
|  | BMXART0414 | 401.86 | 6 |  | 3595863910186 | PX | Plant Autmn Contrlrs | Plant Autmn Contrlrs | 8538909999 | X80, MODULE 4 ENTREES ANALOG. BAS NIVEAU | X80, MODULE 4 ANALOGE INGANGEN LAAG NIV. | X80, module 4 entrées analogiques bas niveau(TC/RTD), isolés | X80, Module 4 analoge ingangen, laag niveau (TC/RTD), galvanisch gescheiden | 401.86 | 5.5 | 11.5 | 164 | 11 | 1 | 1 | 5.14 |  |  | FR
|  | BMXART0414H | 522.4 | 6 |  | 3595864025582 | PX | Plant Autmn Contrlrs | Plant Autmn Contrlrs | 8538909999 | X80, MODULE 4 ENTREES ANALOG. BAS NIVEAU | X80, MODULE 4 ANALOGE INGANGEN LAAG NIV. | X80, module 4 entrées analogiques bas niveau(TC/RTD), isolés, durci, -25°C +70°C | X80, Module 4 analoge In, laag niv.(TC/RTD), galv.gescheiden,vernisbeh.-25 +70°C | 522.4 | 5.5 | 11.8 | 172 | 11.5 | 1 | 1 | 5.14 |  |  | FR
|  | BMXART0814 | 681.7 | 6 |  | 3595863966794 | PX | Plant Autmn Contrlrs | Plant Autmn Contrlrs | 8538909999 | X80, MODULE 8 ENTREES ANALOG. BAS NIVEAU | X80, MODULE 8 ANALOGE INGANGEN LAAG NIV. | X80, Module 8 entrées analogiques bas niveau(TC/RTD), isolés | X80, Module 8 analoge ingangen, laag niveau(TC/RTD), galvanisch gescheiden | 681.7 | 5.6 | 12 | 209 | 11.3 | 1 | 1 | 5.14 |  |  | FR
|  | BMXART0814H | 886.22 | 6 |  | 3595864025315 | PX | Plant Autmn Contrlrs | Plant Autmn Contrlrs | 8538909999 | X80, MODULE 8 ENTREES ANALOG. BAS NIVEAU | X80, MODULE 8 ANALOGE INGANGEN LAAG NIV. | X80, Module 8 entrées analogiques bas niveau(TC/RTD), isolés, durci, -25°C +70°C | X80, Module 8 anal.In, laag niv.(TC/RTD),galv.gesch.,vernisbehandeling,-25 +70°C | 886.22 | 5.5 | 12 | 225 | 11 | 1 | 1 | 5.14 |  |  | FR
|  | BMXCOMBORTUCKS1 | 1117.78 | 10 |  |  | PX | Plant Autmn Contrlrs | Plant Autmn Contrlrs | 8538909999 | M340 COMBO RTU CKS1 | M340 COMBO RTU CKS1 |  |  | 1117.78 | 0 | 0 | 2600 | 0 | 1 | 1 |  |  |  | NL
|  | BMXCPS2000 | 227.95 | 2 |  | 3595863908954 | PX | Plant Autmn Contrlrs | Plant Autmn Contrlrs | 8504409590 | X80, ALIMENTATION STANDARD, 220VCA, 20W | X80, STANDAARD AC VOEDING 220VAC, 20W | X80, alimentation standard 20 Watt, 220VCA | X80, Standaard voeding 20Watt, 220VAC | 227.95 | 13.5 | 16.4 | 300 | 15.4 | 1 | 1 | 5.14 |  |  | ID
|  | BMXCPS2010 | 226.54 | 2 |  | 3595863909005 | PX | Plant Autmn Contrlrs | Plant Autmn Contrlrs | 8504409590 | X80, ALIMENTATION STANDARD, 24-VCC,17W | X80, STANDAARD AC VOEDING 24VDC, 17W | X80, alimentation standard 17Watt, 24VCC | X80, standaard voeding 24VDC, 17W | 226.54 | 15.3 | 15.5 | 290 | 13 | 1 | 1 | 5.14 |  |  | ID
|  | BMXCPS3020 | 551.54 | 2 |  | 3595863908985 | PX | Plant Autmn Contrlrs | Plant Autmn Contrlrs | 8504409590 | X80, ALIMENTATION STANDARD, 24-48VCC,32W | X80, STANDAARD AC VOEDING 24-48VDC, 32W | X80, alimentation de puissance 32Watt, 24-48 VCC | X80, hoog vermogenvoeding 24-48VDC, 32W | 551.54 | 13.2 | 15.5 | 340 | 15.5 | 1 | 1 | 5.14 |  |  | ID
|  | BMXCPS3020H | 717.01 | 6 |  | 3595864029771 | PX | Plant Autmn Contrlrs | Plant Autmn Contrlrs | 8504409590 | X80, ALIMENTATION STANDARD, 24-48VCC,32W | X80, STANDAARD AC VOEDING 24-48VDC | X80, alimentation de puissance 32 Watt, 24-48VCC, version durcie, -25°C +70°C | X80, hoog vermogenvoeding 32Watt, 24-48VDC, -25°C ... +70°C, vernisbehandeling | 717.01 | 13.8 | 15.9 | 340 | 15.7 | 1 | 1 | 5.14 |  |  | ID
|  | BMXCPS3500 | 544.5 | 2 |  | 3595863908978 | PX | Plant Autmn Contrlrs | Plant Autmn Contrlrs | 8504409590 | X80, ALIMENTATION DE PUISSANCE, 220VCA | X80, VERMOGENVOEDING 220VAC, 36W | X80, alimentation de puissance 36Watt, 220VCA | X80, hoog vermogenvoeding 36Watt, 220VAC | 544.5 | 13 | 15.5 | 360 | 15.5 | 1 | 1 | 5.14 |  |  | ID
|  | BMXCPS3500H | 707.86 | 6 |  | 3595864029894 | PX | Plant Autmn Contrlrs | Plant Autmn Contrlrs | 8504409590 | X80, ALIMENTATION DE PUISSANCE, 220VCA | X80, VERMOGENVOEDING 220VAC, 36W | X80, alimentation de puissance 36 Watt, 220VCA, version durcie, -25°C +70°C | X80, hoog vermogenvoeding 36Watt, 220VAC, -25°C +70°C, vernisbehandeling | 707.86 | 13 | 16 | 360 | 15.5 | 1 | 1 | 5.14 |  |  | ID
|  | BMXCPS3522S | 928.9 | 6 |  | 3606489562502 | PX | Plant Autmn Contrlrs | Plant Autmn Contrlrs | 8504409590 | X80, ALIMENTATION REDUND.40W 125VCC SIL3 | X80, REDUNDANTE VOEDING 40W 125VDC SIL3 | X80, alim. de puissance redondant, SIL3, 40 Watt, 125VCC, diagnostic avancé | X80, redund, vermogenvoeding SIL3 40Watt, 125 VDC, met volledige diagnose | 928.9 | 9 | 25 | 624 | 18 | 1 | 1 |  |  |  | ID
|  | BMXCPS3540T | 794.98 | 6 |  | 3595864082318 | PX | Plant Autmn Contrlrs | Plant Autmn Contrlrs | 8504408390 | X80, ALIMENTATION DE PUISSANCE 125VCC | X80, VERMOGENVOEDING 125VDC, 36W | X80, alimentation de puissance 36W, 100...150VCC,-25°c...+70°C | X80, hoog vermogenvoeding 36W, 100...150VDC, -25°c...+70°C | 794.98 | 13.5 | 15.5 | 360 | 15.5 | 1 | 1 | 5.14 |  |  | ID
|  | BMXCPS4022S | 680.36 | 6 |  | 3606489562496 | PX | Plant Autmn Contrlrs | Plant Autmn Contrlrs | 8504409590 | X80, ALIM DE PUISSANCE REDUND.24VCC SIL3 | X80, REDUNDANTE VOEDING 24VDC SIL3 | X80, alimentation redondante 40 Watt, SIL3, 24/48 VDC, diagnostic avancé | X80, redundante vermogenvoeding 40Watt, SIL3, 24/48 VDC, volledige diagnose | 680.36 | 9 | 25 | 679 | 18 | 1 | 1 |  |  |  | ID
|  | BMXDAI0805 | 190.87 | 6 |  | 3595864081595 | PX | Plant Autmn Contrlrs | Plant Autmn Contrlrs | 8538909999 | X80, MODULE 8 ENTREES, 220VCA | X80 MODULE, 8 INGANGEN, 220VAC | X80, module avec 8 Entrées digitales, 220 VCA | X80, module met 8 digitale ingangen, 220 VAC | 190.87 | 5.5 | 11.8 | 120 | 11.8 | 1 | 1 | 5.14 |  |  | FR
|  | BMXDAI1602 | 284.17 | 6 |  | 3595863966800 | PX | Plant Autmn Contrlrs | Plant Autmn Contrlrs | 8538909999 | X80, MODULE 16 ENTREES, 24VCA/VCC | X80, MODULE 16 INGANGEN, 24VAC/VDC | X80, module avec 16 Entrées digitales, 24VCA/VCC pnp/npn | X80, module met 16 Digitale Ingangen 24 VAC/VDC pnp/npn | 284.17 | 5.5 | 12.5 | 137 | 11.8 | 1 | 1 | 5.14 |  |  | FR
|  | BMXDAI1603 | 330.09 | 6 |  | 3595863966923 | PX | Plant Autmn Contrlrs | Plant Autmn Contrlrs | 8538909999 | X80, MODULE 16 ENTREES, 48VCA | X80, MODULE 16 INGANGEN, 48VAC | X80, module avec 16 Entrées digitales, 48VCA pnp/npn | X80, module 16 Digitale Ingangen 48 VAC pnp/npn, vernisbehandeling, -25°C +70°C | 330.09 | 5.5 | 12 | 115 | 11 | 1 | 1 | 5.14 |  |  | FR
|  | BMXDAI1604 | 249.71 | 6 |  | 3595863909999 | PX | Plant Autmn Contrlrs | Plant Autmn Contrlrs | 8538909999 | X80, MODULE 16 ENTREES 100 ... 120 VCA | X80, MODULE 16 INGANGEN 100 ... 120 VAC | X80, module avec 16 Entrées digitales, 100 120VCA pnp/npn | X80, module met 16 Digitale Ingangen 100 120 VAC pnp/npn | 249.71 | 5.7 | 12 | 115 | 11.4 | 1 | 1 | 5.14 |  |  | FR
|  | BMXDAI16142 | 518.97 | 6 |  | 3606480025730 | PX | Plant Autmn Contrlrs | Plant Autmn Contrlrs | 8538909999 | X80 16-ch Superv. Input Mod. 100-120Vac | X80 16-ch Superv. Input Mod. 100-120Vac |  |  | 518.97 | 5.7 | 26 | 293 | 17.7 | 1 | 1 |  |  |  | FR
|  | BMXDAO1605 | 437.71 | 6 |  | 3595863966954 | PX | Plant Autmn Contrlrs | Plant Autmn Contrlrs | 8538909999 | X80, MODULE 16 SORTIES TRIAC, 240VCA | X80, MODULE 16 UITGAN. TRIAC, 240VAC | X80, module avec 16 sorties triac, non protégées, 0.6A/voie | X80, module met 16 niet beveiligde triac uitgangen, 0.6A/kanaal | 437.71 | 5.5 | 11.7 | 203 | 11.7 | 1 | 1 | 5.14 |  |  | FR
|  | BMXDDI1602 | 193.75 | 2 |  | 3595863910001 | PX | Plant Autmn Contrlrs | Plant Autmn Contrlrs | 8538909999 | X80, MODULE 16 ENTREES 24 VCC SINK | X80, MODULE 16 INGANGEN 24 VDC Sink | X80, module avec 16 Entrées digitales isolées, 24VCC pnp | X80, module met 16 Digitale galv. gescheiden ingangen 24 VDC pnp | 193.75 | 5.7 | 12 | 115 | 11.5 | 1 | 1 | 5.14 |  |  | ID
|  | BMXDDI1602H | 251.87 | 6 |  | 3595864025605 | PX | Plant Autmn Contrlrs | Plant Autmn Contrlrs | 8538909999 | X80, MODULE 16 ENTREES 24 VCC SINK | X80, MODULE 16 INGANGEN 24 VDC Sink | X80, module avec 16 Entrées digitales isolées, 24VCC pnp, -25°C +70°C | X80, module met 16 Digitale galv. gescheiden ingangen 24 VDC pnp, -25°C +70°C | 251.87 | 5.5 | 11.5 | 115 | 11 | 1 | 1 | 5.14 |  |  | FR
|  | BMXDDI1603 | 358.78 | 6 |  | 3595863966930 | PX | Plant Autmn Contrlrs | Plant Autmn Contrlrs | 8538909999 | X80, MODULE 16 ENTREES, 48 VCC, SINK | X80, MODULE 16 INGANGEN, 48 VDC, SINK | X80, module avec 16 Entrées digitales isolées, 48VCC pnp | X80, module met 16 Digitale galv. gescheiden ingangen 48 VDC pnp | 358.78 | 5.7 | 11.7 | 115 | 11.7 | 1 | 1 | 5.14 |  |  | FR
|  | BMXDDI1603H | 466.42 | 30 |  | 3595864025728 | PX | Plant Autmn Contrlrs | Plant Autmn Contrlrs | 8538909999 | X80, MODULE 16 ENTREES, 48 VCC, SINK | X80, MODULE 16 INGANGEN, 48 VDC, SINK | X80, module avec 16 Entrées digitales isolées, 48VCC pnp, -25°C +70°C | X80, module met 16 Digitale galv. gescheiden ingangen 48 VDC pnp, -25°C +70°C | 466.42 | 5 | 12 | 115 | 11 | 1 | 1 | 5.14 |  |  | ID
|  | BMXDDI1604T | 394.67 | 6 |  | 3595864082196 | PX | Plant Autmn Contrlrs | Plant Autmn Contrlrs | 8538909999 | X80, MODULE 16 ENTREES, 125VCC | X80, MODULE 16 INGANGEN, 125VDC | X80, module avec 16 entrées 125VCC, sink | X80, module met 16 ingangen 125VDC, sink | 394.67 | 5.5 | 11.8 | 147 | 11.2 | 1 | 1 | 5.14 |  |  | FR
|  | BMXDDI3202K | 315.73 | 2 |  | 3595863910018 | PX | Plant Autmn Contrlrs | Plant Autmn Contrlrs | 8538909999 | X80, MODULE 32 ENTREES 24 VCC, SINK | X80, MODULE 32 INGANGEN 24 VDC, SINK | X80, module avec 32 Entrées digitales isolées, 24VCC pnp | X80, module 32 Digitale galv. gescheiden ingangen 24 VDC pnp, connector aansluit | 315.73 | 5.2 | 11.5 | 112 | 11 | 1 | 1 | 5.14 |  |  | ID
|  | BMXDDI3203 | 594.07 | 6 |  | 3606481946713 | PX | Plant Autmn Contrlrs | Plant Autmn Contrlrs | 8538909999 | 32 Dig-In 48V DC fuer x80 | DIG 32I 48VDC SINK TB |  |  | 594.07 | 5.4 | 26 | 308 | 18 | 1 | 1 |  |  |  | ID
|  | BMXDDI3203H | 713.39 | 6 |  | 3606481946737 | PX | Plant Autmn Contrlrs | Plant Autmn Contrlrs | 8538909999 | 32 Dig-In 48V DC harsh fuer x80 | H DIG 32I 48VDC SINK TB |  |  | 713.39 | 5.4 | 26 | 320 | 18 | 1 | 1 |  |  |  | ID
|  | BMXDDI3232 | 540.06 | 2 |  | 3606481946706 | PX | Plant Autmn Contrlrs | Plant Autmn Contrlrs | 8538909999 | 32 Dig-In 24V DC fuer x80 | DIG 32I 12/24VDC SINK/SOURCE TB |  |  | 540.06 | 5.6 | 25.8 | 306 | 18.2 | 1 | 1 |  |  |  | ID
|  | BMXDDI3232H | 648.08 | 6 |  | 3606481946720 | PX | Plant Autmn Contrlrs | Plant Autmn Contrlrs | 8538909999 | 32 DIG-IN 24V DC HARSH FUER X80 | H DIG 32I 12/24VDC SINK/SOURCE TB |  |  | 648.08 | 5.6 | 25.8 | 317 | 18 | 1 | 1 |  |  |  | ID
|  | BMXDDI6402K | 582.67 | 2 |  | 3595863910445 | PX | Plant Autmn Contrlrs | Plant Autmn Contrlrs | 8538909999 | X80, MODULE 64 ENTREES 24 VCC, SINK | X80, MODULE 64 INGANGEN 24 VDC, SINK | X80, module avec 64 Entrées digitales isolées, 24VCC pnp | X80, module 64 Digitale ingangen 24 VDC pnp, stekkeraansluiting | 582.67 | 5.7 | 11.8 | 145 | 11.2 | 1 | 1 | 5.14 |  |  | ID
|  | BMXDDM16022 | 265.48 | 6 |  | 3595863910506 | PX | Plant Autmn Contrlrs | Plant Autmn Contrlrs | 8538909999 | X80, MODULE 8 E 24VCC/8 S TRANSISTOR | X80, MODULE 8 IN 24VDC/8 OUT TRANSIST. | X80, module avec 8 entrées 24VCC, 8 sorties transistor source | X80, module met 8 ingangen 24VDC, 8 transistoruitgangen source | 265.48 | 5.5 | 11.7 | 142 | 11 | 1 | 1 | 5.14 |  |  | FR
|  | BMXDDM16022H | 345.16 | 6 |  | 3595864025186 | PX | Plant Autmn Contrlrs | Plant Autmn Contrlrs | 8538909999 | X80, MODULE 8 E 24VCC/8 S TRANSISTOR | X80, MODULE 8 IN 24VDC/8 OUT TRANSIST. | X80, module 8 entrées 24VCC, 8 sorties transistor source, -25°C +70°C | X80, module met 8 ingangen 24VDC, 8 transistoruitgangen source, -25°C +70°C | 345.16 | 5.5 | 12 | 151 | 11 | 1 | 1 | 5.14 |  |  | FR
|  | BMXDDM16025 | 318.59 | 6 |  | 3595863910612 | PX | Plant Autmn Contrlrs | Plant Autmn Contrlrs | 8538909999 | X80, MODULE 8 ENTREES 24VCC/8 S. RELAIS | X80, MODULE 8 IN 24VDC/8 OUT RELAIS | X80, module 8 entrées 24VCC, 8 sorties relais, 2A/voie, 24VCC/24 240VCA | X80, module met 8 ingangen 24VDC, 8 relaisuitgangen, 2A/kanaal, 24VDC/24 240VAC | 318.59 | 5.1 | 11.8 | 159 | 11.6 | 1 | 1 | 5.14 |  |  | FR
|  | BMXDDM16025H | 414.2 | 19 |  | 3595864025742 | PX | Plant Autmn Contrlrs | Plant Autmn Contrlrs | 8538909999 | X80, MODULE 8 ENTREES 24VCC/8 S. RELAIS | X80, MODULE 8 IN 24VDC/8 OUT RELAIS | X80, module 8 entrées 24VCC, 8 S.relais, 2A/voie, 24VCC/24 240VCA, -25°C +70°C | X80, module 8 ingang.24VDC, 8 rel.uitg.,2A/kanaal,24VDC/24..240VAC, -25°C..+70°C | 414.2 | 5.5 | 12 | 135 | 11 | 1 | 1 | 5.14 |  |  | FR
|  | BMXDDM3202K | 388.93 | 6 |  | 3595863910636 | PX | Plant Autmn Contrlrs | Plant Autmn Contrlrs | 8538909999 | X80, MODULE 16 E 24VCC/16 S TRANSISTOR | X80, MODULE 16 IN 24VDC/16 O TRANSISTOR | X80, module avec 16 entrées 24VCC, 16 sorties trans. 0.1A source | X80, module met 16 ingangen 24VDC, 16 transistoruitgangen 0.1A pnp | 388.93 | 5.5 | 11.7 | 136 | 11.5 | 1 | 1 | 5.14 |  |  | FR
|  | BMXDDO1602 | 265.48 | 2 |  | 3595863910469 | PX | Plant Autmn Contrlrs | Plant Autmn Contrlrs | 8538909999 | X80, MODULE 16 SORTIES TRANSISTOR 0.5A | X80, MODULE 16 UITGANGEN TRANSISTOR 0.5A | X80, module avec 16 sorties transistor, protégées, 0.5A/voie | X80, module met 16 beveiligde transistoruitgangen, 0.5A/kanaal | 265.48 | 5.6 | 12 | 120 | 11 | 1 | 1 | 5.14 |  |  | ID
|  | BMXDDO1602H | 345.16 | 6 |  | 3595864025766 | PX | Plant Autmn Contrlrs | Plant Autmn Contrlrs | 8538909999 | X80, MODULE 16 SORTIES TRANSISTOR 0.5A | X80, MODULE 16 UITGANGEN TRANSISTOR 0,5A | X80, module avec 16 sorties trans., protégées, 0.5A/voie, -25°C +70°C | X80, module met 16 beveiligde transistoruitgangen, 0.5A/kanaal, -25°C +70°C | 345.16 | 5.5 | 11 | 120 | 11.7 | 1 | 1 | 5.14 |  |  | FR
|  | BMXDDO1612 | 265.48 | 6 |  | 3595863966961 | PX | Plant Autmn Contrlrs | Plant Autmn Contrlrs | 8538909999 | X80, MODULE 16 SORTIES TRANSISTOR SINK | X80, MODULE 16 UITGANGEN TRANSISTOR SINK | X80, module 16 sorties transistor 0,5A/Voie, logique negative (SINK) | X80, module met 16 transistoruitgangen 0,5A / kanaal, negatieve logica | 265.48 | 5.5 | 11.8 | 145 | 11.5 | 1 | 1 | 5.14 |  |  | FR
|  | BMXDDO3202 | 564.08 | 6 |  | 3606482177963 | PX | Plant Autmn Contrlrs | Plant Autmn Contrlrs | 8538909999 | X80, MODULE 32 SORTIES, TERMINAL BLOCK | X80, MODULE 32 UITGANGEN, TERMINAL BLOCK | Module de sorties TOR, Modicon X80, 32 sorties, 12/24V DC, terminalblock | Discrete output module, Modicon X80, 32 uitgangen, 12/24V DC, terminalblock | 564.08 | 6 | 26.5 | 160 | 18 | 1 | 1 |  |  |  | ID
|  | BMXDDO3202H | 672.75 | 6 |  | 3606482177970 | PX | Plant Autmn Contrlrs | Plant Autmn Contrlrs | 8538909999 | X80, MODULE 32 SORT., TERM. BLOCK, HARSH | X80, MODULE 32 UITG., TERM. BLOCK, HARSH | Module de sorties TOR, Modicon X80, 32 sorties, 12/24V DC, term. block,harsh | Discrete output module, Modicon X80, 32 uitgangen, 12/24V DC, term.block, harsh | 672.75 | 5.8 | 26.5 | 160 | 18 | 1 | 1 |  |  |  | ID
|  | BMXDDO3202K | 444.89 | 2 |  | 3595863910476 | PX | Plant Autmn Contrlrs | Plant Autmn Contrlrs | 8538909999 | X80, MODULE 32 SORTIES TRANSISTOR 0.1A | X80, MODULE 32 UITGANGEN TRANSISTOR 0.1A | X80, module avec 32 sorties transistor, 0.1A/Voie, connect. 40 contacts | X80, module met 32 transistoruitgangen 0.1A/kanaal, 40 pins stekkeraansluiting | 444.89 | 5.4 | 12 | 110 | 11 | 1 | 1 | 5.14 |  |  | ID
|  | BMXDDO6402K | 789.32 | 2 |  | 3595863910490 | PX | Plant Autmn Contrlrs | Plant Autmn Contrlrs | 8538909999 | X80, MODULE 64 SORTIES TRANSISTOR 0.1A | X80, MODULE 64 UITGANGEN TRANSISTOR 0.1A | X80, module avec 64 sorties transistor, 0.1A/Voie, connect. 40 contacts | X80, module met 64 transistoruitgangen 0.1A/kanaal, 40 pins connectoraansluiting | 789.32 | 5.8 | 11.3 | 150 | 11.3 | 1 | 1 | 5.14 |  |  | ID
|  | BMXDRA0804T | 391.79 | 6 |  | 3595864082202 | PX | Plant Autmn Contrlrs | Plant Autmn Contrlrs | 8538909999 | X80, MODULE 8 SORTIES RELAIS, 125VCC | X80, MODULE 8 RELAISUITGANGEN, 125VDC | X80, module avec 8 sorties relais, 100...150VCC, 0.3A | X80, module met 8 relaisuitgangen 100...150VDC, 0.3A | 391.79 | 5.5 | 12.5 | 198 | 11 | 1 | 1 | 5.14 |  |  | FR
|  | BMXDRA1605 | 344.42 | 2 |  | 3595863909234 | PX | Plant Autmn Contrlrs | Plant Autmn Contrlrs | 8538909999 | X80, MODULE 16 SORTIES RELAIS, 2A | X80, MODULE 16 UITGANGEN RELAIS, 2A | X80, module avec 16 sorties relais, 2A/voie, 24VCC/24 240VCA | X80, module met 16 relaisuitgangen, 2A/kanaal, 24VDC/24...240VAC | 344.42 | 5.3 | 11.5 | 179 | 11 | 1 | 1 | 5.14 |  |  | FR
|  | BMXDRA1605H | 447.76 | 19 |  | 3595864025803 | PX | Plant Autmn Contrlrs | Plant Autmn Contrlrs | 8538909999 | X80, MODULE 16 SORTIES RELAIS, 2A | X80, MODULE 16 UITGANGEN RELAIS, 2A | X80, module avec 16 sorties rel., 2A/voie, 24VCC/24 240VCA, -25°C +70°C | X80, 16 relaisuitg., 2A/kanaal, 24VDC/24...240VAC, vernisbehandeling,-25°C +70°C | 447.76 | 5.5 | 11.6 | 190 | 11 | 1 | 1 | 5.14 |  |  | FR
|  | BMXDRC0805 | 371.55 | 6 |  | 3606489485061 | PX | Plant Autmn Contrlrs | Plant Autmn Contrlrs | 8538909999 | X80 8DO ISOL.REL NO/NC 125VDC/240VAC | DIG 8NO/NC 125VDC/250VAC ISOLATED RELAYS | X80, module avec 8 sorties relais NO/NF, séparés, 24...125VCC/240VCA | X80, module met 8 gescheiden relais NO/NC, 24...125VDC/240VAC | 371.55 | 5.5 | 26 | 338 | 18 | 1 | 1 |  |  |  | FR
|  | BMXDRC0805H | 445.32 | 6 |  | 3606489485078 | PX | Plant Autmn Contrlrs | Plant Autmn Contrlrs | 8538909999 | X80 8DO ISOL.REL NO/NC 125VDC/240VAC CC | X80, MODULE 8 RELAISUITGANGEN NO/NC | X80, module 8 S relais NO/NF, séparés, 24...125VCC/240VCA, durcie, -25°C +70°C | X80, 8 gescheiden rel.NO/NC, 24...125VDC/240VAC, vernisbehandeling, -25°C +70°C | 445.32 | 5.5 | 26.1 | 356 | 17.9 | 1 | 1 |  |  |  | FR
|  | BMXEAE0300 | 545.36 | 6 |  | 3595864126685 | PX | Plant Autmn Contrlrs | Plant Autmn Contrlrs | 8538909999 | X80, MODULE CODEUR SSI 3 VOIES | X80, SSI ENCODER MODULE | X80, module pour encodeeurs SSI, 3 voies et sorties reflexes | X80, SSI encoder module, 3 kanalen met reflexuitgangen | 545.36 | 5.5 | 11.5 | 167 | 11 | 1 | 1 | 5.14 |  |  | FR
|  | BMXEHC0200 | 512.35 | 6 |  | 3595863910148 | PX | Plant Autmn Contrlrs | Plant Autmn Contrlrs | 9029100090 | X80, MODULE COMPTAGE RAPIDE, 2x60KHZ | X80, SNELLE TELLER MODULE, 2x60KHZ | X80, module de comptage rapide, 2 voies, 60kHz | X80, module voor snelle telling, 2 kanalen, 60kHz | 512.35 | 5.5 | 11.8 | 140 | 11.5 | 1 | 1 | 5.14 |  |  | FR
|  | BMXEHC0800 | 875.44 | 6 |  | 3595863910131 | PX | Plant Autmn Contrlrs | Plant Autmn Contrlrs | 9029100090 | X80, MODULE COMPTAGE RAPIDE, 8x10KHZ | X80, SNELLE TELLER MODULE, 8x10KHZ | X80, module de comptage rapide, 8 voies, 10kHz | X80, module voor snelle telling, 8 kanalen, 10kHz | 875.44 | 5.2 | 11.8 | 143 | 11 | 1 | 1 | 5.14 |  |  | FR
|  | BMXEIA0100 | 619.1 | 6 |  | 3595864038032 | PX | Plant Autmn Contrlrs | Plant Autmn Contrlrs | 8538909999 | X80, MODULE AS-INTERFACE MAITRE | X80, MODULE AS-INTERFACE MASTER | X80, module AS-Interface maître V3 | X80, communicatiemodule AS-Interface master V3 | 619.1 | 7.4 | 12.7 | 155 | 11 | 1 | 1 | 5.14 |  |  | FR
|  | BMXERT1604T | 648.69 | 6 |  | 3595864146232 | PX | Plant Autmn Contrlrs | Plant Autmn Contrlrs | 8538909999 | X80, MODULE 16 ENTREES HORODATEES | X80, MODULE 16 INGANGEN, DATERING | X80, module avec 16 entrées 24/125VCC avec datation précise | X80, module met 16 ingangen 24/125VDC met nauwkeurige datering | 648.69 | 5.5 | 11.7 | 150 | 11 | 1 | 1 | 5.14 |  |  | FR
|  | BMXETM0200H | 731.64 | 28 |  | 3606480915765 | PX | Plant Autmn Contrlrs | Plant Autmn Contrlrs | 8538909999 | X80, MODULE FREQUENCE TURBINE, 2VOIES | X80, TURBINE FREKWENTIEMODULE, 2 KANALEN | X80, module d'entrées haute fréq.pour turbine,2 voies,version durcie,-25°C +70°C | X80, module 2 frekwentie ingangen voor turbine, vernisbehandeling, -25°C +70°C | 731.64 | 5.5 | 12 | 124 | 11.2 | 1 | 1 | 5.14 |  |  | FR
|  | BMXFCA150 | 74.56 | 6 |  | 3595863920444 | PX | Plant Autmn Contrlrs | Plant Autmn Contrlrs | 8544429090 | CABLE DE RACC.ENTREES ANALOG. | AANSLUITKABEL ANALOGE INGANGEN | Cordon entrées analogiques, bornier 20 bornes, Sub-D 25, longueur 1.5m | Aansluitkabel analoge ingangen, klemmenblok 20 pins, Sub-D 25, lengte 1.5m | 74.56 | 3 | 23 | 320 | 19 | 1 | 1 | 5.14 |  |  | TN
|  | BMXFCA152 | 77.4 | 6 |  | 3595863920093 | PX | Plant Autmn Contrlrs | Plant Autmn Contrlrs | 8544429090 | CABLE DE RACC.ENTREES ANALOG. | AANSLUITKABEL ANALOGE INGANGEN | Cordon entrées analogiques, connecteur 40 contacts - Sub-D 25, longueur 1.5m | Aansluitkabel analoge Ingangen laag niveau, 1 x HE40, Sub-D 25, lengte 1.5m | 77.4 | 3 | 22 | 293 | 22 | 1 | 1 | 5.14 |  |  | TN
|  | BMXFCA300 | 85.81 | 6 |  | 3595863920451 | PX | Plant Autmn Contrlrs | Plant Autmn Contrlrs | 8544429090 | CABLE DE RACC.ENTREES ANALOG. | AANSLUITKABEL ANALOGE INGANGEN | Cordon entrées analogiques, bornier 20 bornes, Sub-D 25, longueur 3m | Aansluitkabel analoge ingangen, klemmenblok 20 pins, Sub-D 25, lengte 3m | 85.81 | 4 | 25 | 538 | 23 | 1 | 1 | 5.14 |  |  | TN
|  | BMXFCA302 | 85.14 | 6 |  | 3595863920109 | PX | Plant Autmn Contrlrs | Plant Autmn Contrlrs | 8544429090 | CABLE DE RACC.ENTREES ANALOG. | AANSLUITKABEL ANALOGE INGANGEN | Cordon entrées analogiques, connecteur 40 contacts - Sub-D 25, longueur 3m | Aansluitkabel analoge Ingangen laag niveau, 1 x HE40, Sub-D 25, lengte 3m | 85.14 | 4 | 25 | 459 | 24 | 1 | 1 | 5.14 |  |  | TN
|  | BMXFCA500 | 128.03 | 6 |  | 3595863920468 | PX | Plant Autmn Contrlrs | Plant Autmn Contrlrs | 8544429090 | CABLE DE RACC.ENTREES ANALOG. | AANSLUITKABEL ANALOGE INGANGEN | Cordon entrées analogiques, bornier 20 bornes, Sub-D 25, longueur 5m | Aansluitkabel analoge ingangen, klemmenblok 20 pins, Sub-D 25, lengte 5m | 128.03 | 6 | 22.6 | 730 | 21.3 | 1 | 1 | 5.14 |  |  | TN
|  | BMXFCA502 | 128.03 | 6 |  | 3595863920116 | PX | Plant Autmn Contrlrs | Plant Autmn Contrlrs | 8544429090 | CABLE DE RACC.ENTREES ANALOG. | AANSLUITKABEL ANALOGE INGANGEN | Cordon entrées analogiques, connecteur 40 contacts - Sub-D 25, longueur 5m | Aansluitkabel analoge Ingangen laag niveau, 1x HE40, Sub-D 25, lengte 5m | 128.03 | 4 | 24 | 691 | 22 | 1 | 1 | 5.14 |  |  | TN
|  | BMXFCC053 | 68.93 | 6 |  | 3595863919752 | PX | Plant Autmn Contrlrs | Plant Autmn Contrlrs | 8544429090 | CABLE CONNECT.40 PINS - 2xHE10 | KABEL 40 PIN CONNECTOR- 2xHE10 | Cordon Telefast, connecteur 40 contacts - connecteur 2x HE10, longueur 0.5m | Telefast kabel, 1x HE40 connector, 2x HE10 connector, lengte 0.5m | 68.93 | 2 | 25 | 212 | 20 | 1 | 1 | 5.14 |  |  | TN
|  | BMXFCC1003 | 205.42 | 6 |  | 3595863920024 | PX | Plant Autmn Contrlrs | Plant Autmn Contrlrs | 8544429090 | CABLE CONNECT.40 PINS - 2xHE10 | KABEL 40 PIN CONNECTOR- 2xHE10 | Cordon Telefast, connecteur 40 contacts - connecteur 2x HE10, longueur 10m | Telefast kabel, 1x HE40 connector, 2x HE10 connector, lengte 10m | 205.42 | 9 | 26 | 2856 | 26 | 1 | 1 | 5.14 |  |  | TN
|  | BMXFCC103 | 71.78 | 2 |  | 3595863919769 | PX | Plant Autmn Contrlrs | Plant Autmn Contrlrs | 8544429090 | CABLE CONNECT.40 PINS - 2xHE10 | KABEL 40 PIN CONNECTOR- 2xHE10 | Cordon Telefast, connecteur 40 contacts - connecteur 2x HE10, longueur 1m | Telefast kabel, 1x HE40 connector, 2x HE10 connector, lengte 1m | 71.78 | 3.5 | 24 | 348 | 22 | 1 | 1 | 5.14 |  |  | TN
|  | BMXFCC203 | 75.99 | 2 |  | 3595863919776 | PX | Plant Autmn Contrlrs | Plant Autmn Contrlrs | 8544429090 | CABLE CONNECT.40 PINS - 2xHE10 | KABEL 40 PIN CONNECTOR- 2xHE10 | Cordon Telefast, connecteur 40 contacts - connecteur 2x HE10, longueur 2m | Telefast kabel, 1x HE40 connector, 2x HE10 connector, lengte 2m | 75.99 | 3 | 26 | 624 | 20 | 1 | 1 | 5.14 |  |  | TN
|  | BMXFCC301 | 54.89 | 6 |  | 3595863920062 | PX | Plant Autmn Contrlrs | Plant Autmn Contrlrs | 8544429090 | CABLE CONNECT.40 PINS - HE10 | KABEL 40 PIN CONNECTOR- HE10 | Cordon Telefast, connecteur 40 contacts - connecteur 1x HE10, longueur 3m | Telefast kabel, 1x HE40 connector, 1x HE10 connector, lengte 3m | 54.89 | 3 | 23 | 462 | 21 | 1 | 1 | 5.14 |  |  | TN
|  | BMXFCC303 | 87.25 | 2 |  | 3595863919806 | PX | Plant Autmn Contrlrs | Plant Autmn Contrlrs | 8544429090 | CABLE CONNECT.40 PINS - 2xHE10 | KABEL 40 PIN CONNECTOR- 2xHE10 | Cordon Telefast, connecteur 40 contacts - connecteur 2x HE10, longueur 3m | Telefast kabel, 1x HE40 connector, 2x HE10 connector, lengte 3m | 87.25 | 5 | 26.5 | 885 | 26.5 | 1 | 1 | 5.14 |  |  | TN
|  | BMXFCC503 | 129.44 | 6 |  | 3595863920017 | PX | Plant Autmn Contrlrs | Plant Autmn Contrlrs | 8544429090 | CABLE CONNECT.40 PINS - 2xHE10 | KABEL 40 PIN CONNECTOR- 2xHE10 | Cordon Telefast, connecteur 40 contacts - connecteur 2x HE10, longueur 5m | Telefast kabel, 1x HE40 connector, 2x HE10 connector, lengte 5m | 129.44 | 6 | 26 | 1456 | 24 | 1 | 1 | 5.14 |  |  | TN
|  | BMXFCW1001 | 118.19 | 6 |  | 3595863920147 | PX | Plant Autmn Contrlrs | Plant Autmn Contrlrs | 8544429090 | CABLE CONNECT.40 - FILS LIBRES | KABEL 40 PIN CONN. - L. DRADEN | Cordon Telefast, connecteur 40 contacts - fils libres (16 voies), longueur 10m | Kabel met losse draadeinden (16 kanalen), 1x HE40 connector, lengte 10m | 118.19 | 5 | 32 | 1435 | 27 | 1 | 1 | 5.14 |  |  | TN
|  | BMXFCW1003 | 188.55 | 6 |  | 3595863920192 | PX | Plant Autmn Contrlrs | Plant Autmn Contrlrs | 8544429090 | CABLE CONNECT.40 - FILS LIBRES | KABEL 40 PIN CONN. - L. DRADEN | Cordon Telefast, connecteur 40 contacts - fils libres (32 voies), longueur 10m | Kabel met losse draadeinden (32 kanalen), 1x HE40 connector, lengte 10m | 188.55 | 9.5 | 25 | 2775 | 25 | 1 | 1 | 5.14 |  |  | TN
|  | BMXFCW301 | 46.44 | 6 |  | 3595863920123 | PX | Plant Autmn Contrlrs | Plant Autmn Contrlrs | 8544429090 | CABLE CONNECT.40 - FILS LIBRES | KABEL 40 PIN CONN. - L. DRADEN | Cordon Telefast, connecteur 40 contacts - fils libres (16 voies), longueur 3m | Kabel met losse draadeinden (16 kanalen), 1x HE40 connector, lengte 3m | 46.44 | 3.5 | 22 | 452 | 22 | 1 | 1 | 5.14 |  |  | TN
|  | BMXFCW301S | 68.93 | 6 |  | 3595863920154 | PX | Plant Autmn Contrlrs | Plant Autmn Contrlrs | 8544429090 | CABLE CONNECT.40 - FILS LIBRES | KABEL 40 PIN CONN. - L. DRADEN | Cordon entrées analogiques, connecteur 40 contacts - fils libres, longueur 3m | Aansluitkabel analoge Ingangen laag niveau,1x HE40, losse draadeinden, lengte 3m | 68.93 | 2.5 | 25 | 429 | 25 | 1 | 1 | 5.14 |  |  | TN
|  | BMXFCW303 | 67.53 | 2 |  | 3595863920178 | PX | Plant Autmn Contrlrs | Plant Autmn Contrlrs | 8544429090 | CABLE CONNECT.40 - FILS LIBRES | KABEL 40 PIN CONN. - L. DRADEN | Cordon Telefast, connecteur 40 contacts - fils libres (32 voies), longueur 3m | Kabel met losse draadeinden (32 kanalen), 1x HE40 connector, lengte 3m | 67.53 | 5 | 27 | 885 | 27 | 1 | 1 | 5.14 |  |  | TN
|  | BMXFCW501 | 73.17 | 6 |  | 3595863920130 | PX | Plant Autmn Contrlrs | Plant Autmn Contrlrs | 8544429090 | CABLE CONNECT.40 - FILS LIBRES | KABEL 40 PIN CONN. - L. DRADEN | Cordon Telefast, connecteur 40 contacts - fils libres (16 voies), longueur 5m | Kabel met losse draadeinden (16 kanalen), 1x HE40 connector, lengte 5m | 73.17 | 3.5 | 25 | 719 | 24 | 1 | 1 | 5.14 |  |  | TN
|  | BMXFCW501S | 116.78 | 6 |  | 3595863920161 | PX | Plant Autmn Contrlrs | Plant Autmn Contrlrs | 8544429090 | CABLE CONNECT.40 - FILS LIBRES | KABEL 40 PIN CONN. - L. DRADEN | Cordon entrées analogiques, connecteur 40 contacts - fils libres, longueur 5m | Aansluitkabel analoge Ingangen laag niveau,1x HE40, losse draadeinden, lengte 5m | 116.78 | 3 | 26 | 634 | 26 | 1 | 1 | 5.14 |  |  | TN
|  | BMXFCW503 | 118.19 | 6 |  | 3595863920185 | PX | Plant Autmn Contrlrs | Plant Autmn Contrlrs | 8544429090 | CABLE CONNECT.40 - FILS LIBRES | KABEL 40 PIN CONN. - L. DRADEN | Cordon Telefast, connecteur 40 contacts - fils libres (32 voies), longueur 5m | Kabel met losse draadeinden (32 kanalen), 1x HE40 connector, lengte 5m | 118.19 | 8 | 30 | 1441 | 26 | 1 | 1 | 5.14 |  |  | TN
|  | BMXFTA150 | 81.6 | 6 |  | 3595864080444 | PX | Plant Autmn Contrlrs | Plant Autmn Contrlrs | 8544429090 | CABLE TELEFAST - BMXAMI08x0 | TELEFAST KABEL - BMXAMI08x0 | Cordon pour BMXAMI08x0 avec Telefast ABE7CPA02/03/31/31E, longueur 1.5m | Aansluitkabel voor BMXAMI08x0 met Telefast ABE7CPA02/03/31/31E, lengte 1.5 m | 81.6 | 4 | 26 | 320 | 24 | 1 | 1 | 5.14 |  |  | TN
|  | BMXFTA152 | 73.17 | 6 |  | 3595864080468 | PX | Plant Autmn Contrlrs | Plant Autmn Contrlrs | 8544429090 | CABLE TELEFAST - BMXAMO0802 | TELEFAST KABEL - BMXAMO0802 | Cordon pour BMXAMO0802 avec Telefast ABE7CPA02, longueur 1.5m | Aansluitkabel voor BMXAMO0802 met Telefast ABE7CPA02, lengte 1.5m | 73.17 | 4 | 21 | 320 | 21 | 1 | 1 | 5.14 |  |  | TN
|  | BMXFTA1522 | 70.35 | 6 |  | 3595864180151 | PX | Plant Autmn Contrlrs | Plant Autmn Contrlrs | 8544429090 | CABLE TELEFAST - BMEAHI0812 | TELEFAST KABEL - BMEAHI0812 | X80, câble de raccordement module HART BMEAHI0812, longueur 1.5m | X80, verbindingskabel analoge HART module BMEAHI0812, lengte 1.5m | 70.35 | 4.3 | 23 | 329 | 21 | 1 | 1 | 5.14 |  |  | TN
|  | BMXFTA300 | 95.67 | 6 |  | 3595864080451 | PX | Plant Autmn Contrlrs | Plant Autmn Contrlrs | 8544429090 | CABLE TELEFAST - BMXAMI08x0 | TELEFAST KABEL - BMXAMI08x0 | Cordon pour BMXAMI08x0 avec Telefast ABE7CPA02/03/31/31E, longueur 3m | Aansluitkabel voor BMXAMI08x0 met Telefast ABE7CPA02/03/31/31E, lengte 3 m | 95.67 | 6.5 | 27 | 440 | 27 | 1 | 1 | 5.14 |  |  | TN
|  | BMXFTA302 | 88.64 | 6 |  | 3595864080475 | PX | Plant Autmn Contrlrs | Plant Autmn Contrlrs | 8544429090 | CABLE TELEFAST - BMXAMO0802 | TELEFAST KABEL - BMXAMO0802 | Cordon pour BMXAMO0802 avec Telefast ABE7CPA02, longueur 3m | Aansluitkabel voor BMXAMO0802 met Telefast ABE7CPA02, lengte 3m | 88.64 | 5 | 26 | 500 | 24 | 1 | 1 | 5.14 |  |  | TN
|  | BMXFTA3022 | 84.41 | 6 |  | 3595864180168 | PX | Plant Autmn Contrlrs | Plant Autmn Contrlrs | 8544429090 | CABLE TELEFAST - BMEAHI0812 | TELEFAST KABEL - BMEAHI0812 | X80, câble de raccordement module HART BMEAHI0812, longueur 3m | X80, verbindingskabel analoge HART module BMEAHI0812, lengte 3m | 84.41 | 3.2 | 27 | 523 | 20 | 1 | 1 | 5.14 |  |  | TN
|  | BMXFTB2000 | 32.37 | 2 |  | 3595863920338 | PX | Plant Autmn Contrlrs | Plant Autmn Contrlrs | 8536901000 | BORNIER 20 CONTACTS | X80, KLEMMENBLOK 20 PINS KOOIKLEMMEN | X80, bornier débrochable, 20 contacts, vis à cage | X80, klemmenblok 20 pins, aansluiting met kooiklemmen | 32.37 | 3.5 | 11 | 109 | 4.5 | 1 | 1 | 5.14 |  |  | CN
|  | BMXFTB2010 | 39.39 | 2 |  | 3595863920345 | PX | Plant Autmn Contrlrs | Plant Autmn Contrlrs | 8536901000 | BORNIER 20 CONTACTS | X80, KLEMMENBLOK 20 PINS SCHROEFKLEMMEN | X80, bornier débrochable, 20 contacts, vis étriers | X80, klemmenblok 20 pins, aansluiting met schroefklemmen | 39.39 | 3.6 | 11 | 93 | 4.6 | 1 | 1 | 5.14 |  |  | CN
|  | BMXFTB2020 | 32.37 | 2 |  | 3595863920352 | PX | Plant Autmn Contrlrs | Plant Autmn Contrlrs | 8536901000 | BORNIER 20 CONTACTS | X80, KLEMMENBLOK 20 PINS VEERKLEMMEN | X80, bornier débrochable, 20 contacts, bornes à ressort | X80, klemmenblok 20 pins, aansluiting met veerklemmen | 32.37 | 3.6 | 11 | 82 | 4.6 | 1 | 1 | 5.14 |  |  | CN
|  | BMXFTB2800 | 39.39 | 2 |  | 3595864133621 | PX | Plant Autmn Contrlrs | Plant Autmn Contrlrs | 8536901000 | BORNIER DE RACCORDEMENT A VIS, 28 POINTS | X80, KLEMMENBLOK, 28 PINS SCHROEFKLEMMEN | X80, bornier débrochable, 28 contacts, bornes à vis | X80, klemmenblok 28 pins, aansluiting met schroefklemmen | 39.39 | 4.5 | 11 | 147 | 5.5 | 1 | 1 | 5.14 |  |  | CN
|  | BMXFTB2820 | 37.97 | 2 |  | 3595864012599 | PX | Plant Autmn Contrlrs | Plant Autmn Contrlrs | 8536901000 | BORNIER 28 CONTACTS | X80, KLEMMENBLOK 28 PINS VEERKLEM. | X80, bornier débrochable 28 contacts, bornes à ressort | X80, klemmenblok 28 pins, aansluiting met veerklemmen | 37.97 | 3.6 | 11 | 83 | 4.6 | 1 | 1 | 5.14 |  |  | CN
|  | BMXFTB4000 | 54.64 | 6 |  | 3606489485085 | PX | Plant Autmn Contrlrs | Plant Autmn Contrlrs | 8536901000 | X80 KLEMMEN 40P SCHRAUB | X80, KLEMMENBLOK, 40 PINS, KOOIKLEM | X80, bornier débrochable 40 contacts, vis à cage | X80, klemmenblok 40 pins, aansluiting met kooiklemmen | 54.64 | 3.5 | 15.5 | 191 | 5.5 | 1 | 1 |  |  |  | CN
|  | BMXFTB4000H | 81.98 | 6 |  | 3606489549640 | PX | Plant Autmn Contrlrs | Plant Autmn Contrlrs | 8536901000 | X80 KLEMMEN 40P SCHRAUB CC | X80, KLEMMENBLOK, 40 PINS, KOOIKLEM | X80, bornier débrochable 40 contacts, vis à cage, vérsion durcie | X80, klemmenblok 40 pins, aansluiting met kooiklemmen, vernisbehandeling | 81.98 | 3.5 | 15 | 189 | 5.3 | 1 | 1 |  |  |  | CN
|  | BMXFTB4020 | 64.69 | 6 |  | 3606489485092 | PX | Plant Autmn Contrlrs | Plant Autmn Contrlrs | 8536901000 | X80 bornier 40 contacts bornes à ressort | X80, klemmenblok 40 pins met veerklemmen | X80, bornier débrochable 40 contacts, bornes à ressort | X80, klemmenblok 40 pins, aansluiting met veerklemmen | 64.69 | 3.3 | 15.6 | 123 | 5.3 | 1 | 1 |  |  |  | CN
|  | BMXFTW1001 | 122.43 | 6 |  | 3595863921359 | PX | Plant Autmn Contrlrs | Plant Autmn Contrlrs | 8544429090 | CABLE CONNECT.20 - FILS LIBRES | KABEL 20 PIN CONN. - L. DRADEN | Cordon bornier 20 contacts - fils libres, longueur 10m | Aansluitkabel, 20 pins connector, losse draadeinden, lengte 10m | 122.43 | 7 | 26 | 1456 | 26 | 1 | 1 | 5.14 |  |  | TN
|  | BMXFTW301 | 46.44 | 6 |  | 3595863920307 | PX | Plant Autmn Contrlrs | Plant Autmn Contrlrs | 8544429090 | CABLE CONNECT.20 - FILS LIBRES | KABEL 20 PIN CONN. - L. DRADEN | Cordon bornier 20 contacts - fils libres, longueur 3m | Aansluitkabel, 20 pins connector, losse draadeinden, lengte 3m | 46.44 | 5.6 | 23 | 492 | 22 | 1 | 1 | 5.14 |  |  | TN
|  | BMXFTW301S | 73.17 | 6 |  | 3595863920420 | PX | Plant Autmn Contrlrs | Plant Autmn Contrlrs | 8544429090 | CABLE CONNECT.20 - FILS LIBRES | KABEL 20 PIN CONN. - L. DRADEN | Cordon entrées analogiques, bornier 20 contacts - fils libres, longueur 3m | Aansluitkabel analoge Ingangen,klemmenblok 20 pins,losse draadeinden, lengte 3m | 73.17 | 4 | 25 | 427 | 25 | 1 | 1 | 5.14 |  |  | TN
|  | BMXFTW308S | 85.81 | 6 |  | 3595864110028 | PX | Plant Autmn Contrlrs | Plant Autmn Contrlrs | 8544429090 | FTB 1 CABLE BLINDE 3M 28 FILS | BMXFTB2820+28-WIRE SHIELDED FTB CABLE 3M | Cordon pour AMI0800/0810 avec câble 3m, fils libres | Aansluitkabel voor AMI0800/0810 met 3m kabel, losse draadeinden | 85.81 | 3.5 | 26 | 480 | 26 | 1 | 1 | 5.14 |  |  | TN
|  | BMXFTW501 | 77.4 | 6 |  | 3595863920413 | PX | Plant Autmn Contrlrs | Plant Autmn Contrlrs | 8544429090 | CABLE CONNECT.20 - FILS LIBRES | KABEL 20 PIN CONN. - L. DRADEN | Cordon bornier 20 contacts - fils libres, longueur 5m | Aansluitkabel, 20 pins connector, losse draadeinden, lengte 5m | 77.4 | 4 | 24 | 759 | 24 | 1 | 1 | 5.14 |  |  | TN
|  | BMXFTW501S | 119.58 | 6 |  | 3595863920437 | PX | Plant Autmn Contrlrs | Plant Autmn Contrlrs | 8544429090 | CABLE CONNECT.20 - FILS LIBRES | KABEL 20 PIN CONN. - L. DRADEN | Cordon entrées analogiques, bornier 20 contacts - fils libres, longueur 5m | Aansluitkabel analoge Ingangen,klemmenblok 20 pins,losse draadeinden, lengte 5m | 119.58 | 5 | 26 | 661 | 26 | 1 | 1 | 5.14 |  |  | TN
|  | BMXFTW508S | 119.58 | 6 |  | 3595864110035 | PX | Plant Autmn Contrlrs | Plant Autmn Contrlrs | 8544429090 | BMXFTB2820+CABLE 5M | BMXFTB2820+28-WIRE SHIELDED FTB CABLE 5M | Cable de raccordement+bornier 28 broches, fils libres, longueur 5m | Aansluitkabel+ klemmenblok 28 pins, losse draadeinden, lengte 5m | 119.58 | 6 | 27 | 710 | 27 | 1 | 1 | 5.14 |  |  | TN
|  | BMXMSP0200 | 942.7 | 6 |  | 3595863998634 | PX | Plant Autmn Contrlrs | Plant Autmn Contrlrs | 8538909999 | X80, MODULE PTO 2 VOIES | X80, MOTION MODULE 2 ASSEN | X80,Module de commande d'axes, 2 voies PTO (Pulse Train Output), extra 4 E / 2 S | X80, motion module, 2 assen PTO (Pulse train Output),extra 4 Ingangen / 2 uitg. | 942.7 | 5.4 | 11.7 | 147 | 11.5 | 1 | 1 | 5.14 |  |  | FR
|  | BMXNGD0100 | 844.21 | 6 |  | 3606480911668 | PX | Plant Autmn Contrlrs | Plant Autmn Contrlrs | 8517620000 | X80, Global Data Module | X80, GLOBAL DATA MODULE, ETHERNET | "X80, module de communication ""global data""" | "X80, ""global data"" communicatiemodule" | 844.21 | 5.5 | 12 | 236 | 11 | 1 | 1 | 5.14 |  |  | FR
|  | BMXNOC0401 | 816.07 | 6 |  | 3595864083575 | PX | Plant Autmn Contrlrs | Plant Autmn Contrlrs | 8517620000 | X80, MODULE ETHERNET/IP+MODBUS TCP | X80, ETHERNET/IP+MODBUS TCP MODULE | X80, module Ethernet 10/100, 4 x RJ45, switch intégré, Modbus TCP/IP+Ethernet/IP | X80,Ethernet 10/100 mod., 4x RJ45,ingebouwde switch, Modbus TCP/IP + Ethernet/IP | 816.07 | 5.5 | 12 | 220 | 11 | 1 | 1 | 5.14 |  |  | FR
|  | BMXNOE0100 | 675.35 | 2 |  | 3595863910674 | PX | Plant Autmn Contrlrs | Plant Autmn Contrlrs | 8517620000 | X80, MODULE ETHERNET 10/100, B30 | X80, ETHERNET 10/100 MODULE, CL.B30 | X80, module Ethernet 10/100 RJ45, avec Compact flash, Factory Cast classe B30 | X80, Ethernet 10/100 module, RJ45, SD kaart, Factory Cast classe B30 | 675.35 | 5.1 | 11.5 | 235 | 11 | 1 | 1 | 5.14 |  |  | FR
|  | BMXNOE0100H | 877.97 | 6 |  | 3595864024462 | PX | Plant Autmn Contrlrs | Plant Autmn Contrlrs | 8517620000 | X80, MODULE ETHERNET 10/100, B30 | X80, ETHERNET 10/100 MODULE, CL.B30 | X80, mod. Ethernet 10/100 RJ45, avec carte CF, Factory Cast classe B30, durci | X80, Ethernet 10/100 module, RJ45,SD kaart,Factory Cast cl B30, vernis,-25 +70°C | 877.97 | 5.5 | 12 | 246 | 11 | 1 | 1 | 5.14 |  |  | FR
|  | BMXNOE0110 | 703.52 | 6 |  | 3595863972856 | PX | Plant Autmn Contrlrs | Plant Autmn Contrlrs | 8517620000 | X80, MODULE ETHERNET 10/100, C30 | ETHERNET 10/100 MODULE, CL.C30 | X80, module Ethernet 10/100 RJ45, avec Compact flash, Factory Cast classe C30 | X80, Ethernet 10/100 module, RJ45, SD kaart, Factory Cast classe C30 | 703.52 | 5.6 | 12 | 238 | 11.5 | 1 | 1 | 5.14 |  |  | FR
|  | BMXNOM0200 | 675.35 | 6 |  | 3595864024431 | PX | Plant Autmn Contrlrs | Plant Autmn Contrlrs | 8517620000 | X80, MODULE 2x RS485/232 PORTS | MODULE 2x RS485/232 POORTEN | X80, module de communication serielle, 2x RS485 / RS232 | X80, seriele communicatiemodule, 2x RS485 / RS232 | 675.35 | 5.3 | 12 | 217 | 11.7 | 1 | 1 | 5.14 |  |  | FR
|  | BMXNOM0200H | 877.97 | 6 |  | 3595864027388 | PX | Plant Autmn Contrlrs | Plant Autmn Contrlrs | 8517620000 | X80, MODULE 2x RS485/232 PORTS | SERIAL MODULE 2CH RS485/232 COATED | X80, module de communication serielle, 2x RS485 / RS232, traitement vernis | X80, seriele communicatiemodule, 2x RS485 / RS232, met vernisbehandeling | 877.97 | 5.5 | 11.8 | 229 | 11.2 | 1 | 1 | 5.14 |  |  | FR
|  | BMXNRP0200 | 474.15 | 6 |  | 3595864142753 | PX | Plant Autmn Contrlrs | Plant Autmn Contrlrs | 8517620000 | CONVERTISSEUR FIBRE OPTI MM/LC 2CH 100MB | X80, MULTI MODE GLASVEZEL MEDIA CONVERT. | X80, convertisseur fibre optique, MM/LC 2CH 100MB | X80, Ethernet omvormer RIO naar glasvezel MM/LC 2CH 100MB | 474.15 | 5.8 | 13 | 249 | 11.2 | 1 | 1 | 5.14 |  |  | FR
|  | BMXNRP0201 | 742.9 | 6 |  | 3595864144467 | PX | Plant Autmn Contrlrs | Plant Autmn Contrlrs | 8517620000 | CONVERTISSEUR FIBRE OPTI SM/LC 2CH 100MB | X80, MONO MODE GLASVEZEL MEDIA CONVERT. | X80 Ethernet RIO convertisseur fibre optique mono mode, 2 voies 100Mo | X80 Ethernet RIO omvormer naar mono mode glasvezel, 2 kanalen 100MB | 742.9 | 5.8 | 13 | 250 | 11 | 1 | 1 | 5.14 |  |  | FR
|  | BMXP341000 | 621.04 | 2 |  | 3595863910698 | PX | Plant Autmn Contrlrs | Plant Autmn Contrlrs | 8537109199 | M340-10, PROCESSEUR USB/MODBUS | M340-10, PROCESSOR USB/MODBUS | Modicon M340, processeur P34-10, USB/Modbus, 2Mo RAM, | Modicon M340, processor P34-10, USB/Modbus, 2Mb RAM, | 621.04 | 5.5 | 12 | 237 | 11 | 1 | 1 | 5.14 |  |  | FR
|  | BMXP341000H | 719.07 | 6 |  | 3595864024479 | PX | Plant Autmn Contrlrs | Plant Autmn Contrlrs | 8537109199 | M340-10, PROCESSEUR USB/MODBUS | M340 PROCESSOR USB/MODBUS, 2 Mb, Harsh | Modicon M340, processeur P34-10, USB/Modbus, 2Mo RAM, vernis, -25 +70°C | Modicon M340, processor P34-10, USB/Modbus, 2Mb RAM, vernis, -25 +70°C | 719.07 | 5.5 | 12 | 247 | 11 | 1 | 1 | 5.14 |  |  | FR
|  | BMXP342000 | 888.45 | 2 |  | 3595863999266 | PX | Plant Autmn Contrlrs | Plant Autmn Contrlrs | 8537109199 | M340-20, PROCESSEUR USB/MODBUS,4Mo | M340-20, PROCESSOR USB/MODBUS | Modicon M340, processeur P34-20, USB/Modbus, 4Mo RAM | Modicon M340, processor P34-20, USB/Modbus, 4Mb RAM | 888.45 | 5.5 | 11.5 | 240 | 11 | 1 | 1 | 5.14 |  |  | FR
|  | BMXP342000NOE | 1345.09 | 2 |  |  | PX | Plant Autmn Contrlrs | Plant Autmn Contrlrs | 8538909189 | M340 PROC.USB/MODBUS, ETHERNET | M340 PROC.USB/MODBUS, ETHERNET | Modicon M340, processeur USB/Modbus, 4Mo, module Ethernet | Modicon M340, processor USB/Modbus, 4Mb RAM, module Ethernet | 1345.09 | 13 | 15 | 304 | 15 | 1 | 1 |  |  |  | NL
|  | BMXP3420102 | 1218.3 | 6 |  | 3595864024448 | PX | Plant Autmn Contrlrs | Plant Autmn Contrlrs | 8537109199 | M340-20, PROCESSEUR USB/MODBUS/CANopen | M340-20, PROCESSOR USB/MODBUS/CANopen | Modicon M340, processeur P34-20, USB/Modbus/CANopen2, 4Mo RAM | Modicon M340, processor P34-20, USB/Modbus/CANopen2, 4Mb RAM | 1218.3 | 5.4 | 12.4 | 249 | 11.5 | 1 | 1 | 5.14 |  |  | FR
|  | BMXP3420102CL | 1108.43 | 14 |  | 3595864153100 | PX | Plant Autmn Contrlrs | Plant Autmn Contrlrs | 8537109199 | M340-20, PROC.USB/MODBUS/CANopen, no CF | M340-20, PROC.USB/MODBUS/CANopen, no CF | Modicon M340, processeur P34-20, USB/Modbus/CANopen2, 4Mo RAM, sans CF | Modicon M340, processor P34-20, USB/Modbus/CANopen2, 4Mb RAM, sans CF | 1108.43 | 5.5 | 12 | 252 | 11 | 1 | 1 | 5.14 |  |  | FR
|  | BMXP342020 | 1232.07 | 6 |  | 3595863910711 | PX | Plant Autmn Contrlrs | Plant Autmn Contrlrs | 8537109199 | M340-20 PROCESSEUR USB/MODBUS/ETHERNET | M340-20 PROCESSOR USB/MODBUS/ETHERNET | Modicon M340, processeur P34-20, USB/Modbus/ Ethernet, 4Mo RAM | Modicon M340, processor P34-20, USB/Modbus/ Ethernet, 4Mb RAM | 1232.07 | 5.5 | 11.5 | 245 | 11 | 1 | 1 | 5.14 |  |  | FR
|  | BMXP342020H | 1836.37 | 6 |  | 3595864009766 | PX | Plant Autmn Contrlrs | Plant Autmn Contrlrs | 8537109199 | M340-20 PROCESSEUR USB/MODBUS/ETHERNET | M340-20 PROCESSOR USB/MODBUS/ETHERNET | Modicon M340, processeur P34-20, USB/Modbus/ Ethernet, 4Mo, vernis,-25°C +70°C | Modicon M340, processor P34-20, USB/Modbus/ Ethernet, 4Mb RAM, vernis,-25 +70°C | 1836.37 | 5.6 | 12 | 255 | 11.7 | 1 | 1 | 5.14 |  |  | FR
|  | BMXP342020NOE | 1501.27 | 2 |  |  | PX | Plant Autmn Contrlrs | Plant Autmn Contrlrs | 8537109199 | M340-20 PROCESSEUR USB/MB/ETH, ETHERNET | M340-20 PROCESSOR USB/MB/ETH, ETHERNET | Modicon M340, processeur USB/Modbus/Ethernet, 4MOctet RAM, module Ethernet | Modicon M340, processor USB/Modbus/Ethernet, 4Mb RAM, module Ethernet | 1501.27 | 13 | 15 | 304 | 15 | 1 | 1 |  |  |  | NL
|  | BMXP3420302 | 1552.59 | 6 |  | 3595864024455 | PX | Plant Autmn Contrlrs | Plant Autmn Contrlrs | 8537109199 | M340-20 PROCESSEUR NIV2 USB/CAN/ETHERNET | M340-20 PROCESSOR NIV2 USB/CAN/ETHERNET | Modicon M340, processeur P34-20, USB/Modbus/CANopen2, 4 Mo RAM | Modicon M340, processor P34-20, USB/Modbus/CANopen2, 4 Mb RAM | 1552.59 | 5.5 | 11.7 | 249 | 11 | 1 | 1 | 5.14 |  |  | FR
|  | BMXP3420302CL | 1435.29 | 2 |  | 3595864153117 | PX | Plant Autmn Contrlrs | Plant Autmn Contrlrs | 8537109199 | M340 PROC.SANS CARTE SD USB/ETHERNET/CAN | M340 PROC.SANS CARTE SD USB/ETHERNET/CAN | Modicon M340, processeur P34-20, USB/Ethernet/CANopen2, 4Mo RAM, sans CF | Modicon M340, processor P34-20, USB/Ethernet/CANopen2, 4Mb RAM, sans CF | 1435.29 | 5.5 | 12 | 251 | 11.5 | 1 | 1 | 5.14 |  |  | FR
|  | BMXPRA0100 | 872.35 | 6 |  | 3595864063317 | PX | Plant Autmn Contrlrs | Plant Autmn Contrlrs | 8517620000 | M340, ADAPTATEUR E/S DECENTRALISEES | M340, DECENTRALE I/O ADAPTOR | Modicon M340, adaptateur permettant d'utiliser le M340 comme îlot déporté | Modicon M340, adaptator om de Modicon M340 te gebruiken als decentrale I/O | 872.35 | 5.5 | 11.5 | 244 | 11 | 1 | 1 | 5.14 |  |  | FR
|  | BMXRMS008MP | 142.1 | 6 |  | 3595863922264 | PX | Plant Autmn Contrlrs | Plant Autmn Contrlrs | 8523519000 | CARTE MEMOIRE SD 8 Mo PROG. | SD GEHEUGENKAART 8Mb PROGRAMMA | Carte mémoire SD, 8Mo de programmes | SD geheugenkaart, 8MByte programma | 142.1 | 1 | 14 | 27 | 12 | 1 | 1 | 5.14 |  |  | FR
|  | BMXRMS008MPF | 196.98 | 2 |  | 3595863922257 | PX | Plant Autmn Contrlrs | Plant Autmn Contrlrs | 8523519000 | CARTE SD 8 Mo PROG.+16Mo DATA | SD KAART 8Mb PROGR.+16Mb DATA | Carte mémoire SD, 8Mo de programmes, 8Moctets de données | SD geheugenkaart, 8MByte programma, 8 Mbyte data | 196.98 | 0.4 | 14.5 | 27 | 12 | 1 | 1 | 5.14 |  |  | FR
|  | BMXRMS128MPF | 253.26 | 6 |  | 3595863999334 | PX | Plant Autmn Contrlrs | Plant Autmn Contrlrs | 8523519000 | CARTE SD 8 Mo PROG+128Mo DATA | SD KAART 8Mb PROGR.+128Mb DATA | Carte mémoire SD, 8Mo de programmes, 128Mo de données | SD geheugenkaart, 8MByte programma, 128 Mbyte data | 253.26 | 0.5 | 14 | 27 | 12 | 1 | 1 | 5.14 |  |  | FR
|  | BMXRWS128MWF | 330.66 | 6 |  | 3595864106311 | PX | Plant Autmn Contrlrs | Plant Autmn Contrlrs | 8523519000 | CARTE SD RTU WEB & FILES 128Mb | SD CARD RTU WEB & FILES 128Mb | Carte mémoire SD pour module X80 RTU, WEB + FILES, 128Mo | SD geheugenkaart voor X80 RTU module WEB + FILES, 128Mb | 330.66 | 1 | 14 | 30 | 12 | 1 | 1 | 5.14 |  |  | FR
|  | BMXRWSB000M | 123.83 | 6 |  | 3595863922226 | PX | Plant Autmn Contrlrs | Plant Autmn Contrlrs | 8523519000 | CARTE SD POUR NOE WEB B | SD KAART VOOR NOE WEB B | Carte mémoire SD, 8Mo pour module Ethernet BMXNOE0100 | Modicon M340 SD geheugenkaart, 8MByte voor Ethernet module BMXNOE0100 | 123.83 | 0.4 | 14 | 27 | 12.1 | 1 | 1 | 5.14 |  |  | FR
|  | BMXRWSC016M | 101.31 | 14 |  | 3595863922233 | PX | Plant Autmn Contrlrs | Plant Autmn Contrlrs | 8523519000 | M340 NOE cartouche mémoire Web C, 16Mb | M340 NOE GEHEUGENKAART WEB C, 16MB | Carte mémoire flash SD - 16 Mo - pour module Ethernet M340 | SD Flash-geheugenkaart - 16 MB - voor M340-Ethernetmodule | 101.31 | 0.8 | 14.5 | 27 | 12.4 | 1 | 1 | 5.14 |  |  | FR
|  | BMXRWSFC032M | 123.83 | 6 |  | 3595863982800 | PX | Plant Autmn Contrlrs | Plant Autmn Contrlrs | 8523519000 | CARTE MEM FACTORYCAST 32Mo | SD KAART FACTORYCAST 32Mb | Carte mémoire SD, 32Mo pour module Ethernet BMXNOE0110 | SD geheugenkaart, 32MByte voor Ethernet module BMXNOE0110 | 123.83 | 1 | 14 | 27 | 12 | 1 | 1 | 5.14 |  |  | FR
|  | BMXXBC008K | 57.7 | 6 |  | 3595863992618 | PX | Plant Autmn Contrlrs | Plant Autmn Contrlrs | 8544429090 | CABLE EXTENSION RACK 0,8M | KABEL RACKUITBREIDING 0,8M | Câble d'extension des racks, 0.8m | Modicon M340, rack uitbreidingskabel, 0.8m | 57.7 | 2 | 24 | 163 | 18 | 1 | 1 | 5.14 |  |  | TN
|  | BMXXBC015K | 70.35 | 6 |  | 3595863992625 | PX | Plant Autmn Contrlrs | Plant Autmn Contrlrs | 8544429090 | CABLE EXTENSION RACK 1,5M | KABEL RACKUITBREIDING 1,5M | Câble d'extension des racks, 1.5m | Modicon M340, rack uitbreidingskabel, 1.5m | 70.35 | 4 | 22 | 240 | 22 | 1 | 1 | 5.14 |  |  | TN
|  | BMXXBC030K | 98.5 | 6 |  | 3595863992632 | PX | Plant Autmn Contrlrs | Plant Autmn Contrlrs | 8544429090 | CABLE EXTENSION RACK 3M | KABEL RACKUITBREIDING 3M | Câble d'extension des racks, 3m | Modicon M340, rack uitbreidingskabel, 3m | 98.5 | 2.5 | 25 | 413 | 23 | 1 | 1 | 5.14 |  |  | TN
|  | BMXXBC050K | 126.63 | 6 |  | 3595863992649 | PX | Plant Autmn Contrlrs | Plant Autmn Contrlrs | 8544429090 | CABLE EXTENSION RACK 5M | KABEL RACKUITBREIDING 5M | Câble d'extension des racks, 5m | Modicon M340, rack uitbreidingskabel, 5m | 126.63 | 3 | 30 | 620 | 30 | 1 | 1 | 5.14 |  |  | TN
|  | BMXXBC120K | 182.92 | 6 |  | 3595863992656 | PX | Plant Autmn Contrlrs | Plant Autmn Contrlrs | 8544429090 | CABLE EXTENSION RACK 12M | KABEL RACKUITBREIDING 12M | Câble d'extension des racks, 12m | Modicon M340, rack uitbreidingskabel, 12m | 182.92 | 15 | 40 | 1760 | 30 | 1 | 1 | 5.14 |  |  | TN
|  | BMXXBE1000 | 253.26 | 6 |  | 3595863992175 | PX | Plant Autmn Contrlrs | Plant Autmn Contrlrs | 8536909500 | MODULE EXTENSION RACK | RACKUITBREIDINGSMODULE | Modicon X80, module d'extension du rack | Modicon X80, rack uitbreidingsmodule | 253.26 | 5.5 | 11.5 | 173 | 11 | 1 | 1 | 5.14 |  |  | FR
|  | BMXXBE1000H | 351.74 | 6 |  | 3595864009728 | PX | Plant Autmn Contrlrs | Plant Autmn Contrlrs | 8536909500 | MODULE EXTENSION RACK | RACKUITBREIDINGSMODULE | Modicon X80, module d'extension du rack, traitement vernis | Modicon X80, rack uitbreidingsmodule, -25°C +70°C | 351.74 | 5.5 | 11.7 | 180 | 11 | 1 | 1 | 5.14 |  |  | FR
|  | BMXXBE2005 | 513.55 | 6 |  | 3595863999693 | PX | Plant Autmn Contrlrs | Plant Autmn Contrlrs | 8536909500 | PACKAGE EXTENSION RACK | PACKAGE RACKUITBREIDING | Package complète d'extension du rack ( 2 modules + Câble 0.8m + fin de ligne) | Modicon M340, compleet pakket voor uitbreiding van het rack | 513.55 | 6.2 | 22.2 | 634 | 20.3 | 1 | 1 | 5.14 |  |  | FR
|  | BMXXBP0400 | 98.5 | 6 |  | 3595863908862 | PX | Plant Autmn Contrlrs | Plant Autmn Contrlrs | 8536909500 | RACK A 4 EMPLACEMENTS | RACK MET 4 MODULE PLAATSEN | Modicon M340, rack 4 emplacements | Modicon M340, rack 4 plaatsen | 98.5 | 6.6 | 32.5 | 681 | 15.2 | 1 | 1 | 5.14 |  |  | FR
|  | BMXXBP0400H | 113.28 | 6 |  | 3595864009353 | PX | Plant Autmn Contrlrs | Plant Autmn Contrlrs | 8536909500 | RACK A 4 EMPLACEMENTS | RACK MET 4 MODULE PLAATSEN | Modicon M340, rack 4 emplacements, -25... +70C | Modicon M340, rack 4 plaatsen, -25... +70C | 113.28 | 7 | 32.5 | 694 | 15.5 | 1 | 1 | 5.14 |  |  | FR
|  | BMXXBP0600 | 135.08 | 6 |  | 3595863908909 | PX | Plant Autmn Contrlrs | Plant Autmn Contrlrs | 8536909500 | RACK A 6 EMPLACEMENTS | RACK MET 6 MODULE PLAATSEN | Modicon M340, rack 6 emplacements | Modicon M340, rack 6 plaatsen | 135.08 | 6.7 | 39.5 | 835 | 15.3 | 1 | 1 | 5.14 |  |  | FR
|  | BMXXBP0600H | 155.32 | 6 |  | 3595864009377 | PX | Plant Autmn Contrlrs | Plant Autmn Contrlrs | 8536909500 | RACK A 6 EMPLACEMENTS | RACK MET 6 MODULE PLAATSEN | Modicon M340, rack 6 emplacements, -25... +70C | Modicon M340, rack 6 plaatsen, -25... +70C | 155.32 | 6.7 | 39 | 844 | 15.1 | 1 | 1 | 5.14 |  |  | FR
|  | BMXXBP0800 | 182.92 | 2 |  | 3595863909012 | PX | Plant Autmn Contrlrs | Plant Autmn Contrlrs | 8536909500 | RACK A 8 EMPLACEMENTS | RACK MET 8 MODULE PLAATSEN | Modicon M340, rack 8 emplacements | Modicon M340, rack 8 plaatsen | 182.92 | 6.6 | 45.5 | 996 | 15.3 | 1 | 1 | 5.14 |  |  | FR
|  | BMXXBP0800H | 210.34 | 6 |  | 3595864009384 | PX | Plant Autmn Contrlrs | Plant Autmn Contrlrs | 8536909500 | RACK A 8 EMPLACEMENTS | RACK MET 8 MODULE PLAATSEN | Modicon M340, rack 8 emplacements, -25... +70C | Modicon M340, rack 8 plaatsen, -25... +70C | 210.34 | 6.5 | 45.5 | 1012 | 15 | 1 | 1 | 5.14 |  |  | FR
|  | BMXXBP1200 | 278.6 | 6 |  | 3595863909029 | PX | Plant Autmn Contrlrs | Plant Autmn Contrlrs | 8536909500 | RACK A 12 EMPLACEMENTS | RACK MET 12 MODULE PLAATSEN | Modicon M340, rack 12 emplacements | Modicon M340, rack 12 plaatsen | 278.6 | 7 | 56.8 | 1317 | 16 | 1 | 1 | 5.14 |  |  | FR
|  | BMXXBP1600 | 323 | 6 |  | 3606485810539 | PX | Plant Autmn Contrlrs | Plant Autmn Contrlrs | 8536909500 | MODICON X80 RACK 16 EMPLACEMENTS | MODICON X80 RACK 16 MODULES | Modicon X80 - Rack 16 modules - montage sur panneau/platine/DINrail | Modicon X80 - Rack 16 modules - paneel / plaat / DIN-rail montage | 323 | 6.8 | 71 | 1650 | 15 | 1 | 1 |  |  |  | CN
|  | BMXXCAUSBH018 | 53.46 | 6 |  | 3595863920208 | PX | Plant Autmn Contrlrs | Plant Autmn Contrlrs | 8544429090 | CABLE MINI USB - USB, 1.8m | USB PROGRAMMEERKABEL, 1.8m | Câble mini-USB - USB, longueur 1.8m | Programmeerkabel mini USB - USB, lengte 1.8m | 53.46 | 2.5 | 16.5 | 53 | 7 | 1 | 1 | 5.14 |  |  | CN
|  | BMXXCAUSBH045 | 101.31 | 6 |  | 3595863920215 | PX | Plant Autmn Contrlrs | Plant Autmn Contrlrs | 8544429090 | CABLE MINI USB - USB, 4.5m | USB PROGRAMMEERKABEL, 4.5m | Câble mini-USB - USB, longueur 4.5m | Programmeerkabel mini USB - USB, lengte 4.5m | 101.31 | 4.5 | 17 | 115 | 7 | 1 | 1 | 5.14 |  |  | CN
|  | BMXXEM010 | 57.7 | 2 |  | 3595863931600 | PX | Plant Autmn Contrlrs | Plant Autmn Contrlrs | 8538909189 | LOT DE 5 PROTECTIONS CONNECT. | BESCHERMKAPJES (1SET=5) | X80, lot de 5 caches de protection | X80, Set van 5 beschermingskapjes | 57.7 | 4 | 17 | 99 | 11 | 1 | 1 | 5.14 |  |  | CZ
|  | BMXXSP0400 | 63.3 | 6 |  | 3595863931716 | PX | Plant Autmn Contrlrs | Plant Autmn Contrlrs | 8538100000 | PACKAGE DE BLINDAGE RACK 4 | AFSCHERMINGSKIT RACK 4 | X80, kit de reprise blindage pour rack 4 | X80, kit voor bevestiging van de kabel-afschermingen, rack 4 | 63.3 | 4.6 | 26.2 | 274 | 9.3 | 1 | 1 | 5.14 |  |  | IT
|  | BMXXSP0600 | 71.78 | 6 |  | 3595863931723 | PX | Plant Autmn Contrlrs | Plant Autmn Contrlrs | 8538909189 | PACKAGE DE BLINDAGE RACK 6 | AFSCHERMINGSKIT RACK 6 | X80, kit de reprise blindage pour rack 6 | X80, kit voor bevestiging van de kabel-afschermingen, rack 6 | 71.78 | 4.7 | 32.5 | 334 | 9.2 | 1 | 1 | 5.14 |  |  | IT
|  | BMXXSP0800 | 82.31 | 6 |  | 3595863931730 | PX | Plant Autmn Contrlrs | Plant Autmn Contrlrs | 8538909189 | PACKAGE DE BLINDAGE RACK 8 | AFSCHERMINGSKIT RACK 8 | X80, kit de reprise blindage pour rack 8 | X80, kit voor bevestiging van de kabel-afschermingen, rack 8 | 82.31 | 4.6 | 39.3 | 360 | 9.3 | 1 | 1 | 5.14 |  |  | IT
|  | BMXXSP1200 | 90.05 | 6 |  | 3595863931747 | PX | Plant Autmn Contrlrs | Plant Autmn Contrlrs | 8538909189 | PACKAGE DE BLINDAGE RACK 12 | AFSCHERMINGSKIT RACK 12 | X80, kit de reprise blindage pour rack 12 | X80, kit voor bevestiging van de kabel-afschermingen, rack 12 | 90.05 | 4.5 | 52 | 416 | 9 | 1 | 1 | 5.14 |  |  | IT
|  | BMXXSP1600 | 91.25 | 6 |  | 3606486404737 | PX | Plant Autmn Contrlrs | Plant Autmn Contrlrs | 8538909189 | 16 SLOTS SHIELD KIT | MODICON X80 AFSCHERMINGSSET RACK 16 SLOT | Modicon X80, kit de reprise blindage, pour rack 16 emplacements | Modicon X80, afschermingsset voor rack 16 moduleplaatsen | 91.25 | 4.5 | 67 | 248 | 9 | 1 | 1 |  |  |  | FR
|  | BMXXTSCPS10 | 21.94 | 6 |  | 3595863920222 | PX | Plant Autmn Contrlrs | Plant Autmn Contrlrs | 8536699099 | 2 CONNECTEURS, BORNES A CAGE | 2 CONNECT. MET SCHROEFKLEMMEN | X80, lot de 2 connecteurs d'alimentation, bornes à cage | X80, set van 2 voedings-connectoren, kooiklemmen | 21.94 | 1.5 | 12.5 | 25 | 10 | 1 | 1 | 5.14 |  |  | FR
|  | BMXXTSCPS20 | 16.87 | 6 |  | 3595863921304 | PX | Plant Autmn Contrlrs | Plant Autmn Contrlrs | 8536699099 | 2 CONNECT., BORNES A RESSORT | 2 CONNECT. MET VEERKLEMMEN | X80, lot de 2 connecteurs d'alimentation, bornes à ressort | X80, set van 2 voedings-connectoren, veerklemmen | 16.87 | 2.5 | 6 | 15 | 5 | 1 | 1 | 5.14 |  |  | FR
|  | BMXXTSHSC20 | 33.77 | 6 |  | 3595863921311 | PX | Plant Autmn Contrlrs | Plant Autmn Contrlrs | 8536699099 | CONNECTEURS POUR MODULE EHC | CONNECTOREN VOOR EHC MODULE | Connecteur de raccordement pour module X80, EHC | Aansluitconnectoren voor X80 module, EHC | 33.77 | 2 | 13 | 23 | 8 | 1 | 1 | 5.14 |  |  | FR
|  | BOX251967 | 50.89 | 19 |  | 3606489728427 | LG | Resi Panels | Resi Panels | 8531109590 | Fond 25D60 + accessoires | Bodem 25D60 + toebehoren |  |  | 50.89 | 60 | 25 | 879 | 6 | 1 | 1 |  |  |  | BE
|  | BOX251971 | 115.28 | 18 |  | 5413822519714 | LG | Resi Panels | Resi Panels | 8537109899 | BOX25S60 MOD + BORNE SECT. 125A | BOX25S60 MOD + BORNE SECT. 125A | module de connexion avec interrupteur-sectionneur - 250 x 600 mm | aansluitmodule met lastscheider - 250 x 600 mm | 115.28 | 11.5 | 62 | 2650 | 26 | 1 | 1 | 5.14 |  |  | BE
|  | BOX253401 | 173.77 | 18 |  | 3606489567187 | LG | Resi Panels | Resi Panels | 8537109899 | Module de raccordement 25D60 | Aansluitmodule 25D60 |  |  | 173.77 | 25 | 63.5 | 4600 | 27 | 1 | 1 | 5.14 |  |  | BE
|  | BOX254001 | 375.48 | 23 |  | 3606489667504 | LG | Resi Panels | Resi Panels | 8537109899 | Coffret 25E60 kit mono max 63A | Kast 25E60 kit mono max 63A |  |  | 375.48 | 60 | 18.5 | 4200 | 25 | 1 | 1 |  |  |  | BE
|  | BOX254002 | 429.13 | 23 |  | 3606489667511 | LG | Resi Panels | Resi Panels | 8537109899 | Coffret 25E60 kit tri max 63A | Kast 25E60 kit tri max 63A |  |  | 429.13 | 60 | 18.5 | 4400 | 25 | 1 | 1 |  |  |  | BE
|  | BOX254003 | 443.18 | 23 |  | 3606489667528 | LG | Resi Panels | Resi Panels | 8537109899 | Coffret 25E60 pour unifamilial 3N400V ma | Kast 25E60 voor ééngezin 3N400V max 63A |  |  | 443.18 | 60 | 18.5 | 4700 | 25 | 1 | 1 |  |  |  | BE
|  | BOX254004 | 938.74 | 23 |  | 3606489667535 | LG | Resi Panels | Resi Panels | 8537109899 | Coffret 25E60 kit tri max 100A | Kast 25E60 kit tri max 100A |  |  | 938.74 | 60 | 31 | 7900 | 25 | 1 | 1 |  |  |  | BE
|  | BOX254005 | 965.55 | 23 |  | 3606489667542 | LG | Resi Panels | Resi Panels | 8537109899 | Coffret 25E60 pour unifamilial 3N400V ma | Kast 25E60 voor ééngezin 3N400V max 80A |  |  | 965.55 | 60 | 31 | 8200 | 25 | 1 | 1 |  |  |  | BE
|  | BOX254011 | 160.93 | 23 |  | 3606489667559 | LG | Resi Panels | Resi Panels | 8537109899 | Coffret d'installation 25E60 63A | Installatie kast 25E60 63A |  |  | 160.93 | 17.5 | 10 | 1750 | 25 | 1 | 1 |  |  |  | BE
|  | BOX254012 | 214.56 | 23 |  | 3606489667566 | LG | Resi Panels | Resi Panels | 8537109899 | Coffret d'installation 25E60 100A | Installatie kast 25E60 100A |  |  | 214.56 | 17.5 | 10 | 2000 | 25 | 1 | 1 |  |  |  | BE
|  | BOX256031 | 61.91 | 17 |  | 3606489728434 | LG | Resi Panels | Resi Panels | 8531109590 | Cadre intermédiaire 25D60 + accessoires | Tussenkader 25D60 + toebehoren |  |  | 61.91 | 60 | 25 | 1576 | 12.5 | 1 | 1 |  |  |  | BE
|  | BOXA4212 | 10.25 | 23 |  | 3303439942123 | ZN | Tertiary Panels Acc | Tertiary Panels Acc | 8538100000 | PEIGNES Ž FOURCHES 2P 12MOD | VORK-AANSLUITRAILS 2P 12MOD |  |  | 10.25 | 1.1 | 21.6 | 67 | 2.6 | 1 | 1 |  |  |  | DE
|  | BOXA4218 | 17.09 | 23 |  | 3303439942185 | ZN | Tertiary Panels Acc | Tertiary Panels Acc | 8538100000 | PEIGNES Ž FOURCHES 2P 18MOD | VORK-AANSLUITRAILS 2P 18MOD |  |  | 17.09 | 1.1 | 33 | 104 | 2.6 | 1 | 1 |  |  |  | DE
|  | BOXA44210 | 128.78 | 23 |  |  | ZN | Tertiary Panels Acc | Tertiary Panels Acc | 8536900100 | PEIGNE A FOURCHE NL1NL2NL3NL1NL2#(1 mètr | AANSLUITRAILS NL1NL2NL3NL1NL2#. (1meter) |  |  | 128.78 | 1.5 | 100 | 700 | 2 | 1 | 1 |  |  |  | DE
|  | BOXA44418 | 128.78 | 23 |  |  | ZN | Tertiary Panels Acc | Tertiary Panels Acc | 8536900100 | PEIGNE A FOURCHE NL1L2L3NL1NL2#(18M) | AANSLUITRAILS NL1L2L3NL1NL2#. (18M) |  |  | 128.78 | 2.1 | 32 | 350 | 3.3 | 1 | 1 |  |  |  | DE
|  | BOXA4902 | 3.96 | 8 |  |  | ZN | Tertiary Panels Acc | Tertiary Panels Acc | 8538100000 | EMBOUTS POUR PEIGNE 3P 10mm² | EINDKAPJES VOOR KAMGELEIDERS 3P 10mm² |  |  | 3.96 | 1 | 2 | 1 | 1.5 | 1 | 1 |  |  |  | DE
|  | BOXA4903 | 3.96 | 8 |  | 4025221015042 | ZN | Tertiary Panels Acc | Tertiary Panels Acc | 8538100000 | EMBOUTS POUR PEIGNE 4P 16mm² | EINDKAPJES VOOR KAMGELEIDERS 4P 16mm² |  |  | 3.96 | 0.8 | 2.2 | 1 | 1.8 | 10 | 10 |  |  |  | DE
0.057 | 1 | BR1200G-FR | 727.28 | 70 |  | 731304268727 | WP | SE-IT Other | SE-IT Other | 8504409590 | APC POWER SAVINGBACK-UPS RS 1200 230V CE | POWER SAVINGBACK-UPS RS 1200 230V CEE 7/ | Back-UPS Pro économie d'énergie 1200VA 230V - CEE 7/5 | Energiebesparende Back-UPS Pro 1200VA 230V - CEE 7/5 | 727.28 | 40 | 49 | 13530 | 25 | 1 | 1 | 5.5.4 |  |  | PH
|  | BR1200SI | 800.96 | 10 |  | 731304346890 | WP | SE-IT Other | SE-IT Other | 8504409590 | Back UPS Pro BR 1200VA, Sinewave,8 Outle | BACK UPS PRO BR 1200VA, SINEWAVE,8 OUTLE |  |  | 800.96 | 35.9 | 22.3 | 13350 | 48.2 | 1 | 1 |  |  |  | FR
|  | BR1300MI | 705.89 | 10 |  | 731304346906 | WP | SE-IT Other | SE-IT Other | 8504409590 | ack UPS Pro BR 1300V | BACK UPS PRO BR 1300VA, 8 OUTLETS, AVR, |  |  | 705.89 | 33 | 48.5 | 11850 | 22.5 | 1 | 1 |  |  |  | FR
0.057 | 1 | BR1500G-FR | 841.37 | 70 |  | 731304268734 | WP | SE-IT Other | SE-IT Other | 8504409590 | APC POWER SAVINGBACK-UPS RS 1500 230V CE | POWER SAVINGBACK-UPS RS 1500 230V CEE 7/ | Back-UPS Pro économie énergie 1500VA 230V - CEE 7/5 | Energiebesparende Back-UPS Pro 1500VA 230V - CEE 7/5 | 841.37 | 3.9 | 49 | 13590 | 24 | 1 | 1 | 5.5.4 |  |  | PH
0.057 | 1 | BR1500GI | 891.28 | 68 |  | 731304268741 | WP | SE-IT Other | SE-IT Other | 8504409590 | APC Power Saving Bac | APC POWER-SAVING BACK-UPS PRO 1500, 230V | Back-UPS Pro économie d'énergie 1500VA 230V | Energiebesparende Back-UPS Pro 1500VA 230V | 891.28 | 40 | 49 | 14000 | 25 | 1 | 1 | 5.5.4 |  |  | PH
|  | BR1600MI | 865.13 | 10 |  | 731304346913 | WP | SE-IT Other | SE-IT Other | 8504409590 | Back UPS Pro BR 1600VA, 8 Outlets, AVR, | BACK UPS PRO BR 1600VA, 8 OUTLETS, AVR, |  |  | 865.13 | 33 | 48.5 | 11650 | 22.5 | 1 | 1 |  |  |  | FR
|  | BR1600SI | 1067.16 | 10 |  | 731304346920 | WP | SE-IT Other | SE-IT Other | 8504409590 | Back UPS Pro BR 1600VA, Sinewave,8 Outle | BACK UPS PRO BR 1600VA, SINEWAVE,8 OUTLE |  |  | 1067.16 | 35.9 | 22.3 | 13750 | 48.2 | 1 | 1 |  |  |  | FR
0.057 | 1 | BR24BPG | 520.51 | 10 |  | 731304268789 | WP | SE-IT Other | SE-IT Other | 8507208090 | APC Back-UPS RS Batt | APC BACK-UPS PRO EXTERNAL BATTERY PACK ( | Back-UPS Pro avec module batterie externe (pour modèle Back-UPS Pro 1500VA) | Back-UPS Pro externe batterij-pack (voor 1500VA Back-UPS Pro modellen) | 520.51 | 40 | 49.1 | 14569 | 24 | 1 | 1 | 2.50 |  |  | PH
|  | BR650MI | 354.13 | 10 |  | 731304346937 | WP | SE-IT Other | SE-IT Other | 8504409590 | Back UPS Pro BR 650V | Back UPS Pro BR 650V |  |  | 354.13 | 25.5 | 44 | 7400 | 14.3 | 1 | 1 |  |  |  | FR
0.057 | 1 | BR900G-FR | 513.38 | 27 |  | 731304279587 | WP | SE-IT Other | SE-IT Other | 8504409590 | APC BACK-UPS PRO 900 230V CEE 7/5 | BACK-UPS PRO 900 230V CEE 7/5 | Back-UPS Pro économie énergie 900VA 230V - CEE 7/5 | Energiebesparende Back-UPS Pro 900VA 230V - CEE 7/5 | 513.38 | 22.5 | 48.7 | 11700 | 33.7 | 2 | 1 | 2.50 |  |  | PH
|  | BR900MI | 491.99 | 10 |  | 731304346944 | WP | SE-IT Other | SE-IT Other | 8504409590 | Back UPS Pro BR 900VA, 6 Outlets, AVR, L | BACK UPS PRO BR 900VA, 6 OUTLETS, AVR, L |  |  | 491.99 | 14.5 | 43 | 8072 | 25.5 | 1 | 1 |  |  |  | FR
|  | BRS3ADVS0156 | 890.44 | 19 |  | 3606485153018 | PE | Motion and Robotics | Motion and Robotics | 8501510090 | VRDM31122/50LVB OOIP41 OO D9K 56 OOOOOOO | VRDM31122/50LVB OOIP41 OO D9K 56 OOOOOOO |  |  | 890.44 | 12.5 | 36.5 | 11100 | 18 | 1 | 1 |  |  |  | DE
|  | BT | 1.06 | 8 |  |  | M0 | Okken | Okken | 8535301090 | Template offre tableau BT | Template offre tableau BT |  |  | 1.06 | 0 | 0 | 1000 | 0 | 1 | 1 |  |  |  | BE
|  | BV800I | 162.79 | 10 |  | 731304338345 | WI | UPS 1 phase | UPS 1 phase | 8504409590 | APC Easy UPS BV 800VA, AVR,IEC Outlet, 2 | APC EASY UPS BV 800VA, AVR,IEC OUTLET, 2 |  |  | 162.79 | 23.7 | 14.3 | 5600 | 37.3 | 1 | 1 |  |  |  | CN
|  | BVA2065-20C | 692.3 | 5 |  | 3606486800652 | J1 | Valves and Actuators | Valves and Actuators | 8481808190 | BALL VALVE DN65 20NM | BALL VALVE DN65 20NM |  |  | 692.3 | 19.7 | 31.5 | 13120 | 18.5 | 1 | 1 |  |  |  | CN
|  | BVA2080-20C | 724.1 | 30 |  | 3606486800669 | J1 | Valves and Actuators | Valves and Actuators | 8481808190 | BALL VALVE DN80 20NM | BALL VALVE DN80 20NM |  |  | 724.1 | 19.7 | 33.1 | 15620 | 20 | 1 | 1 |  |  |  | CN
|  | BVA2100-20C | 1162 | 30 |  | 3606486800676 | J1 | Valves and Actuators | Valves and Actuators | 8481808190 | BALL VALVE DN100 20NM | BALL VALVE DN100 20NM |  |  | 1162 | 21.1 | 35.2 | 21120 | 22 | 1 | 1 |  |  |  | CN
|  | BVA2125-50C | 1582.7 | 30 |  | 3606486800683 | J1 | Valves and Actuators | Valves and Actuators | 8481808190 | BALL VALVE DN125 50NM | BALL VALVE DN125 50NM |  |  | 1582.7 | 26.3 | 38.7 | 29120 | 25 | 1 | 1 |  |  |  | CN
|  | BVA2150-50C | 1920.3 | 63 |  | 3606486800690 | J1 | Valves and Actuators | Valves and Actuators | 8481808190 | BALL VALVE DN150 50NM | BALL VALVE DN150 50NM |  |  | 1920.3 | 31.5 | 42.2 | 39620 | 28.5 | 1 | 1 |  |  |  | CN
|  | BVA215-3 | 154.1 | 5 |  | 3606486800584 | J1 | Valves and Actuators | Valves and Actuators | 8481808190 | BALL VALVE DN15 3NM 3-POSITION | BALL VALVE DN15 3NM 3-POSITION |  |  | 154.1 | 17.2 | 13.8 | 870 | 7 | 1 | 1 |  |  |  | CN
|  | BVA215-3M | 161.5 | 5 |  | 3606486800515 | J1 | Valves and Actuators | Valves and Actuators | 8481808190 | BALL VALVE DN15 3NM MODULATING | BALL VALVE DN15 3NM MODULATING |  |  | 161.5 | 17.2 | 13.8 | 870 | 7 | 1 | 1 |  |  |  | CN
|  | BVA220-3 | 159 | 30 |  | 3606486800591 | J1 | Valves and Actuators | Valves and Actuators | 8481808190 | BALL VALVE DN20 3NM 3-POSITION | BALL VALVE DN20 3NM 3-POSITION |  |  | 159 | 17.2 | 14.4 | 930 | 7 | 1 | 1 |  |  |  | CN
|  | BVA220-3M | 166.3 | 5 |  | 3606486800522 | J1 | Valves and Actuators | Valves and Actuators | 8481808190 | BALL VALVE DN20 3NM MODULATING | BALL VALVE DN20 3NM MODULATING |  |  | 166.3 | 17.2 | 14.4 | 930 | 7 | 1 | 1 |  |  |  | CN
|  | BVA225-3 | 200.6 | 30 |  | 3606486800607 | J1 | Valves and Actuators | Valves and Actuators | 8481808190 | BALL VALVE DN25 3NM 3-POSITION | BALL VALVE DN25 3NM 3-POSITION |  |  | 200.6 | 17.2 | 15 | 1020 | 7 | 1 | 1 |  |  |  | CN
|  | BVA225-3M | 222.6 | 5 |  | 3606486800539 | J1 | Valves and Actuators | Valves and Actuators | 8481808190 | BALL VALVE DN25 3NM MODULATING | BALL VALVE DN25 3NM MODULATING |  |  | 222.6 | 17.2 | 15 | 1020 | 7 | 1 | 1 |  |  |  | CN
|  | BVA232-5 | 220.2 | 30 |  | 3606486800614 | J1 | Valves and Actuators | Valves and Actuators | 8481808190 | BALL VALVE DN32 5NM 3-POSITION | BALL VALVE DN32 5NM 3-POSITION |  |  | 220.2 | 17.2 | 15.9 | 1190 | 7 | 1 | 1 |  |  |  | CN
|  | BVA232-5M | 244.6 | 5 |  | 3606486800546 | J1 | Valves and Actuators | Valves and Actuators | 8481808190 | BALL VALVE DN32 5NM MODULATING | BALL VALVE DN32 5NM MODULATING |  |  | 244.6 | 17.2 | 15.9 | 1190 | 7 | 1 | 1 |  |  |  | CN
|  | BVA240-5 | 244.6 | 30 |  | 3606486800621 | J1 | Valves and Actuators | Valves and Actuators | 8481808190 | BALL VALVE DN40 5NM 3-POSITION | BALL VALVE DN40 5NM 3-POSITION |  |  | 244.6 | 17.2 | 16 | 1340 | 7 | 1 | 1 |  |  |  | CN
|  | BVA240-5M | 293.6 | 5 |  | 3606486800553 | J1 | Valves and Actuators | Valves and Actuators | 8481808190 | BALL VALVE DN40 5NM MODULATING | BALL VALVE DN40 5NM MODULATING |  |  | 293.6 | 17.2 | 16 | 1340 | 7 | 1 | 1 |  |  |  | CN
|  | BVA250-10 | 374.3 | 30 |  | 3606486800645 | J1 | Valves and Actuators | Valves and Actuators | 8481808190 | BALL VALVE DN50 10NM 3-POSITION | BALL VALVE DN50 10NM 3-POSITION |  |  | 374.3 | 17.2 | 17.8 | 1900 | 7 | 1 | 1 |  |  |  | CN
|  | BVA250-10M | 440.3 | 5 |  | 3606486800577 | J1 | Valves and Actuators | Valves and Actuators | 8481808190 | BALL VALVE DN50 10NM MODULATING | BALL VALVE DN50 10NM MODULATING |  |  | 440.3 | 17.2 | 17.8 | 1900 | 7 | 1 | 1 |  |  |  | CN
|  | BVA250-5 | 313.1 | 5 |  | 3606486800638 | J1 | Valves and Actuators | Valves and Actuators | 8481808190 | BALL VALVE DN50 5NM 3-POSITION | BALL VALVE DN50 5NM 3-POSITION |  |  | 313.1 | 17.2 | 17.8 | 1900 | 7 | 1 | 1 |  |  |  | CN
|  | BVA250-5M | 330.2 | 5 |  | 3606486800560 | J1 | Valves and Actuators | Valves and Actuators | 8481808190 | BALL VALVE DN50 5NM MODULATING | BALL VALVE DN50 5NM MODULATING |  |  | 330.2 | 17.2 | 17.8 | 1900 | 7 | 1 | 1 |  |  |  | CN
|  | BVS1000I | 174.42 | 16 |  | 731304338383 | WI | UPS 1 phase | UPS 1 phase | 8504409590 | Schneider Electric Easy UPS BV | Schneider Electric Easy UPS BVS 1000VA, |  |  | 174.42 | 9.2 | 30.5 | 5702 | 12.5 | 1 | 1 |  |  |  | CN
|  | BVS240XDPDR | 213.95 | 15 |  | 731304436942 | WI | UPS 1 phase | UPS 1 phase | 8504409590 | 24V DC 10A Din Rail Switch Power Supply | 24V DC 10A Din Rail Switch Power Supply | Din Rail Mount Switch Power Supply Battery Back Up 24V DC 10 A | Din Rail Mount Switch Power Supply Battery Back Up 24V DC 10 A | 213.95 | 6.3 | 19 | 500 | 18.9 | 1 | 1 |  |  |  | CN
|  | BVS480XDPDR | 237.21 | 15 |  | 731304436959 | WI | UPS 1 phase | UPS 1 phase | 8504409590 | 24V DC 20A Din Rail Switch Power Supply | 24V DC 20A Din Rail Switch Power Supply | Din Rail Mount Switch Power Supply Battery Back Up 24V DC 20 A | Din Rail Mount Switch Power Supply Battery Back Up 24V DC 20 A | 237.21 | 19 | 18.8 | 500 | 5.7 | 1 | 1 |  |  |  | CN
|  | BVS500I | 118.6 | 16 |  | 731304338420 | WI | UPS 1 phase | UPS 1 phase | 8504409590 | Schneider Electric Easy UPS BV | Schneider Electric Easy UPS BVS 500VA, A |  |  | 118.6 | 14 | 37 | 4313 | 23 | 1 | 1 |  |  |  | CN
|  | BVS650I | 134.88 | 16 |  | 731304338468 | WI | UPS 1 phase | UPS 1 phase | 8504409590 | Schneider Electric Easy UPS BV | Schneider Electric Easy UPS BVS 650VA, A |  |  | 134.88 | 14 | 37 | 4983 | 23 | 1 | 1 |  |  |  | CN
|  | BVS800I | 153.49 | 16 |  | 731304338505 | WI | UPS 1 phase | UPS 1 phase | 8504409590 | Schneider Electric Easy UPS BV | Schneider Electric Easy UPS BVS 800VA, A |  |  | 153.49 | 9.2 | 30.5 | 5298 | 16.5 | 1 | 1 |  |  |  | CN
|  | BVX1200LI | 246.51 | 7 |  | 731304404507 | WI | UPS 1 phase | UPS 1 phase | 8504409590 | APC EASY UPS 1200VA, 230V, AVR, IEC SOCK | APC EASY UPS 1200VA, 230V, AVR, IEC SOCK |  |  | 246.51 | 29.7 | 23.5 | 8500 | 49.5 | 1 | 1 |  |  |  | CN
|  | BVX1600LI | 323.26 | 7 |  | 731304404514 | WI | UPS 1 phase | UPS 1 phase | 8504409590 | APC EASY UPS 1600VA, 230V, AVR, IEC SOCK | APC EASY UPS 1600VA, 230V, AVR, IEC SOCK |  |  | 323.26 | 29.7 | 23.5 | 11200 | 49.5 | 1 | 1 |  |  |  | CN
|  | BVX2200LI | 427.91 | 7 |  | 731304404521 | WI | UPS 1 phase | UPS 1 phase | 8504409590 | APC EASY UPS 2200VA, 230V, AVR, IEC SOCK | APC EASY UPS 2200VA, 230V, AVR, IEC SOCK |  |  | 427.91 | 29.7 | 23.5 | 13200 | 49.5 | 1 | 1 |  |  |  | CN
|  | BVX700LI | 172.09 | 7 |  | 731304404484 | WI | UPS 1 phase | UPS 1 phase | 8504409590 | APC EASY UPS 700VA, 230V, AVR, IEC SOCKE | APC EASY UPS 700VA, 230V, AVR, IEC SOCKE |  |  | 172.09 | 9.8 | 13.8 | 4200 | 31 | 1 | 1 |  |  |  | CN
|  | BVX900LI | 200 | 7 |  | 731304404491 | WI | UPS 1 phase | UPS 1 phase | 8504409590 | APC EASY UPS 900VA | APC EASY UPS 900VA |  |  | 200 | 25 | 19.7 | 6500 | 43 | 1 | 1 |  |  |  | CN
|  | BX1200MI | 279.07 | 7 |  | 731304410812 | WI | UPS 1 phase | UPS 1 phase | 8504409590 | APC BACK-UPS 1200VA, 230V, AVR, IEC SOCK | APC BACK-UPS 1200VA, 230V, AVR, IEC SOCK |  |  | 279.07 | 29.7 | 23.5 | 10600 | 49.5 | 1 | 1 |  |  |  | CN
|  | BX1200MI-FR | 295.35 | 7 |  | 731304413578 | WI | UPS 1 phase | UPS 1 phase | 8504409590 | APC BACK-UPS 1200VA, 230V, AVR, FRENCH S | APC BACK-UPS 1200VA, 230V, AVR, FRENCH S |  |  | 295.35 | 29.7 | 49.5 | 9303 | 23 | 1 | 1 |  |  |  | CN
|  | BX1600MI | 369.77 | 7 |  | 731304410829 | WI | UPS 1 phase | UPS 1 phase | 8504409590 | APC BACK-UPS 1600VA, 230V, AVR, IEC SOCK | APC BACK-UPS 1600VA, 230V, AVR, IEC SOCK |  |  | 369.77 | 19 | 14 | 11300 | 39 | 1 | 1 |  |  |  | CN
|  | BX1600MI-FR | 388.37 | 7 |  | 731304420507 | WI | UPS 1 phase | UPS 1 phase | 8504409590 | APC BACK-UPS 1600VA | APC Back-UPS 1600VA |  |  | 388.37 | 29 | 49 | 11398 | 23.2 | 1 | 1 |  |  |  | CN
|  | BX2200MI | 486.05 | 7 |  | 731304410836 | WI | UPS 1 phase | UPS 1 phase | 8504409590 | APC Back-UPS 2200VA, 230V, AVR, IEC Sock | APC BACK-UPS 2200VA, 230V, AVR, IEC SOCK |  |  | 486.05 | 29.7 | 23.5 | 13300 | 49.5 | 1 | 1 |  |  |  | CN
|  | BX2200MI-FR | 490.7 | 7 |  | 731304420514 | WI | UPS 1 phase | UPS 1 phase | 8504409590 | APC Back-UPS 2200VA | APC BACK-UPS 2200VA, 230V, AVR, FRENCH S |  |  | 490.7 | 29.7 | 49.5 | 13600 | 23.5 | 1 | 1 |  |  |  | CN
|  | BX500MI | 144.19 | 36 |  | 731304435648 | WI | UPS 1 phase | UPS 1 phase | 8504409590 | APC Back-UPS 500VA | APC BACK-UPS 500VA | APC Back-UPS - onduleur régulation automatique de tension - 500VA -prises IEC | APC Back-UPS - UPS met automatische spanningsregeling - 500VA - IEC-uitgangen | 144.19 | 22.2 | 34.6 | 4500 | 14.2 | 1 | 1 |  |  |  | CN
|  | BX750MI | 183.72 | 7 |  | 731304410799 | WI | UPS 1 phase | UPS 1 phase | 8504409590 | APC Back-UPS 750VA, 230V, AVR, IEC Socke | APC BACK-UPS 750VA, 230V, AVR, IEC SOCKE |  |  | 183.72 | 25 | 19.7 | 5900 | 43 | 1 | 1 |  |  |  | CN
|  | BX750MI-FR | 202.33 | 7 |  |  | WI | UPS 1 phase | UPS 1 phase | 8504409590 | APC BACK-UPS 750VA, 230V, AVR, FRENCH SO | APC BACK-UPS 750VA, 230V, AVR, FRENCH SO |  |  | 202.33 | 20 | 43 | 6603 | 25 | 1 | 1 |  |  |  | CN
|  | BX950MI | 220.93 | 7 |  | 731304410805 | WI | UPS 1 phase | UPS 1 phase | 8504409590 | APC BACK-UPS 950VA, 230V, AVR, IEC SOCKE | APC BACK-UPS 950VA, 230V, AVR, IEC SOCKE |  |  | 220.93 | 25 | 19.7 | 6600 | 43 | 1 | 1 |  |  |  | CN
|  | BX950MI-FR | 237.21 | 7 |  |  | WI | UPS 1 phase | UPS 1 phase | 8504409590 | APC BACK-UPS 950VA, 230V, AVR, FRENCH SO | APC BACK-UPS 950VA, 230V, AVR, FRENCH SO |  |  | 237.21 | 43 | 19.7 | 6586 | 25 | 1 | 1 |  |  |  | CN
|  | BXS1200MI | 290.7 | 2 |  | 731304629078 | WI | UPS 1 phase | UPS 1 phase | 8504409590 | Schneider Electric Back-UPS 1200VA | Schneider Electric Back-UPS 1200VA | SE Back-UPS, 1200VA, tour, 230V, 6 sorties IEC C13, AVR | SE Back-UPS, 1200VA, Toren, 230V, 6 x IEC C13 uitgangen, AVR | 290.7 | 30.5 | 49.5 | 9100 | 23.5 | 1 | 1 |  |  |  | CN
|  | BXS500MI | 132.56 | 2 |  | 731304629023 | WI | UPS 1 phase | UPS 1 phase | 8504409590 | Schneider Electric Back-UPS 500VA | Schneider Electric Back-UPS 500VA | SE Back-UPS, 500VA, tour, 230V, 3 sorties IEC C13, AVR | SE Back-UPS, 500VA, Toren, 230V, 3 x IEC C13 uitgangen, AVR | 132.56 | 19 | 37 | 5430 | 22.5 | 1 | 1 |  |  |  | CN
|  | BXS750MI | 155.81 | 20 |  | 731304629047 | WI | UPS 1 phase | UPS 1 phase | 8504409590 | Schneider Electric Back-UPS 750VA | Schneider Electric Back-UPS 750VA | SE Back-UPS, 750VA, tour, 230V, 4 sorties IEC C13, AVR | SE Back-UPS, 750VA, Toren, 230V, 4 x IEC C13 uitgangen, AVR | 155.81 | 27 | 45.5 | 6600 | 23.5 | 1 | 1 |  |  |  | CN
|  | BXS950MI | 202.33 | 2 |  | 731304629030 | WI | UPS 1 phase | UPS 1 phase | 8504409590 | Schneider Electric Back-UPS 950VA | Schneider Electric Back-UPS 950VA | SE Back-UPS, 950VA, tour, 230V, 4 sorties IEC C13, AVR | SE Back-UPS, 950VA, Toren, 230V, 4 x IEC C13 uitgangen, AVR | 202.33 | 45.5 | 23.5 | 7300 | 27 | 1 | 1 |  |  |  | CN
|  | C063B3FM | 3305 | 5 |  | 3606482237995 | P4 | ComPacT CCB >=630A | ComPacT CCB >=630A | 8536209090 | BLOC COUPURE NS630bLB 3P 630A FIXE MAN. | NS630LB 3P 630 ZONDER BEV. VAST | Bloc de coupure ComPacT NS630bLB - 3P - 630A - 200kA - fixe - manuel - sans décl | Basisframe ComPacT NS630bLB - 3P - 630A - 200kA - vast - man. bed. - geen bev. | 3305 | 2 | 2 | 10 | 1 | 1 | 1 |  |  |  | IT
|  | C063B3WM | 4158 | 5 |  | 3606482238190 | P4 | ComPacT CCB >=630A | ComPacT CCB >=630A | 8536209090 | BLOC COUPURE NS630bLB 3P 630A DEBRO MAN. | NS630LB 3P 630 ZONDER BEV. UITTREKB | Bloc de coupure ComPacT NS630bLB - 3P - 630A - 200kA - débro - man. - sans décl. | Basisframe ComPacT NS630bLB - 3P - 630A - 200kA - uitr. - man. bed. - geen bev. | 4158 | 2 | 2 | 10 | 1 | 1 | 1 |  |  |  | IT
|  | C063B4FM | 4157 | 5 |  | 3606482238091 | P4 | ComPacT CCB >=630A | ComPacT CCB >=630A | 8536209090 | BLOC COUPURE NS630bLB 4P 630A FIXE MAN. | NS630LB 4P 630 ZONDER BEV. VAST | Bloc de coupure ComPacT NS630bLB - 4P - 630A - 200kA - fixe - manuel - sans décl | Basisframe ComPacT NS630bLB - 4P - 630A - 200kA - vast - man. bed. - geen bev. | 4157 | 2 | 2 | 10 | 1 | 1 | 1 |  |  |  | IT
|  | C063B4WM | 5262 | 5 |  | 3606482238299 | P4 | ComPacT CCB >=630A | ComPacT CCB >=630A | 8536209090 | BLOC COUPURE NS630bLB 4P 630A DEBRO MAN. | NS630LB 4P 630 ZONDER BEV. UITTREKB | Bloc de coupure ComPacT NS630bLB - 4P - 630A - 200kA - débro - man. - sans décl. | Basisframe ComPacT NS630bLB - 4P - 630A - 200kA - uitr. - man. bed. - geen bev. | 5262 | 2 | 2 | 10 | 1 | 1 | 1 |  |  |  | IT
|  | C063H320FM | 3754 | 9 |  | 3606482099999 | P4 | ComPacT CCB >=630A | ComPacT CCB >=630A | 8536209090 | NS630bH 70kA 3P 630A FIXE MAN. 2.0 | NS630H 70KA 3P 630A VAST+MICROL. 2.0 | ComPacT NS630bH - 3P - 630A - MicroLogic 2.0 - Icu 70kA - fixe - opérat. man. | ComPacT NS630bH - 3P - 630A - MicroLogic 2.0 - Icu 70kA - vast - manuele bed. | 3754 | 37 | 23 | 12119 | 39.5 | 1 | 1 |  |  |  | IT
|  | C063H32AFM | 3864 | 9 |  | 3606482100411 | P4 | ComPacT CCB >=630A | ComPacT CCB >=630A | 8536209090 | NS630bH 70kA 3P 630A FIXE MAN. 2.0A | NS630H 70KA 3P 630A VAST+MICROL. 2.0A | ComPacT NS630bH - 3P - 630A - MicroLogic 2.0A - Icu 70kA - fixe - opérat. man. | ComPacT NS630bH - 3P - 630A - MicroLogic 2.0A - Icu 70kA - vast - manuele bed. | 3864 | 37 | 23 | 11890 | 39.5 | 1 | 1 |  |  |  | IT
|  | C063H32EFM | 3898 | 9 |  | 3606482100572 | P4 | ComPacT CCB >=630A | ComPacT CCB >=630A | 8536209090 | NS630bH 70kA 3P 630A FIXE MAN. 2.0E | NS630H 70KA 3P 630A VAST+MICROL. 2.0E | ComPacT NS630bH - 3P - 630A - MicroLogic 2.0E - Icu 70kA - fixe - opérat. man. | ComPacT NS630bH - 3P - 630A - MicroLogic 2.0E - Icu 70kA - vast - manuele bed. | 3898 | 37 | 23 | 11890 | 39.5 | 1 | 1 |  |  |  | IT
|  | C063H350FM | 4040 | 9 |  | 3606482100077 | P4 | ComPacT CCB >=630A | ComPacT CCB >=630A | 8536209090 | NS630bH 70kA 3P 630A FIXE MAN. 5.0 | NS630H 70KA 3P 630A VAST+MICROL. 5.0 | ComPacT NS630bH - 3P - 630A - MicroLogic 5.0 - Icu 70kA - fixe - opérat. man. | ComPacT NS630bH - 3P - 630A - MicroLogic 5.0 - Icu 70kA - vast - manuele bed. | 4040 | 37 | 40 | 13000 | 23 | 1 | 1 |  |  |  | IT
|  | C063H35AFM | 4196 | 9 |  | 3606482100497 | P4 | ComPacT CCB >=630A | ComPacT CCB >=630A | 8536209090 | NS630bH 70kA 3P 630A FIXE MAN. 5.0A | NS630H 70KA 3P 630A VAST+MICROL. 5.0A | ComPacT NS630bH - 3P - 630A - MicroLogic 5.0A - Icu 70kA - fixe - opérat. man. | ComPacT NS630bH - 3P - 630A - MicroLogic 5.0A - Icu 70kA - vast - manuele bed. | 4196 | 37 | 23 | 11892 | 39.5 | 1 | 1 |  |  |  | IT
|  | C063H35EFM | 4247 | 9 |  | 3606482100626 | P4 | ComPacT CCB >=630A | ComPacT CCB >=630A | 8536209090 | NS630bH 70kA 3P 630A FIXE MAN. 5.0E | NS630H 70KA 3P 630A VAST+MICROL. 5.0E | ComPacT NS630bH - 3P - 630A - MicroLogic 5.0E - Icu 70kA - fixe - opérat. man. | ComPacT NS630bH - 3P - 630A - MicroLogic 5.0E - Icu 70kA - vast - manuele bed. | 4247 | 37 | 23 | 11892 | 39.5 | 1 | 1 |  |  |  | IT
|  | C063H360FM | 4326 | 9 |  | 3606482100152 | P4 | ComPacT CCB >=630A | ComPacT CCB >=630A | 8536209090 | NS630bH 70kA 3P 630A FIXE MAN. 6.0 | NS630bH 70kA 3P 630A VAST MAN. 6.0 | ComPacT NS630bH - 3P - 630A - MicroLogic 6.0 - Icu 70kA - fixe - opérat. man. | ComPacT NS630bH - 3P - 630A - MicroLogic 6.0 - Icu 70kA - vast - manuele bed. | 4326 | 37 | 23 | 11816 | 39.5 | 1 | 1 |  |  |  | IT
|  | C063H3FM | 2315 | 5 |  | 3606482237919 | P4 | ComPacT CCB >=630A | ComPacT CCB >=630A | 8536209090 | BLOC COUPURE NS630bH 3P 630A FIXE MAN. | NS630H 3P 630 ZONDER BEV. VAST | Bloc de coupure ComPacT NS630bH - 3P - 630A - 70kA - fixe - manuel - sans décl. | Basisframe ComPacT NS630bH - 3P - 630A - 70kA - vast - man. bed. - geen bev. | 2315 | 2 | 2 | 10 | 1 | 1 | 1 |  |  |  | IT
|  | C063H3WM | 2929 | 5 |  | 3606482238114 | P4 | ComPacT CCB >=630A | ComPacT CCB >=630A | 8536209090 | BLOC COUPURE NS630bH 3P 630A DEBRO MAN. | NS630H 3P 630 ZONDER BEV. UITTREKB | Bloc de coupure ComPacT NS630bH - 3P - 630A - 70kA - débro - man. - sans décl. | Basisframe ComPacT NS630bH - 3P - 630A - 70kA - uitr. - man. bed. - geen bev. | 2929 | 2 | 2 | 10 | 1 | 1 | 1 |  |  |  | IT
|  | C063H420FM | 4448 | 9 |  | 3606482100206 | P4 | ComPacT CCB >=630A | ComPacT CCB >=630A | 8536209090 | NS630bH 70kA 4P 630A FIXE MAN. 2.0 | NS630H 70KA 4P 630A VAST+MICROL. 2.0 | ComPacT NS630bH - 4P - 630A - MicroLogic 2.0 - Icu 70kA - fixe - opérat. man. | ComPacT NS630bH - 4P - 630A - MicroLogic 2.0 - Icu 70kA - vast - manuele bed. | 4448 | 37 | 30 | 15892 | 38 | 1 | 1 |  |  |  | IT
|  | C063H42AFM | 4558 | 9 |  | 3606482100725 | P4 | ComPacT CCB >=630A | ComPacT CCB >=630A | 8536209090 | NS630bH 70kA 4P 630A FIXE MAN. 2.0A | NS630H 70KA 4P 630A VAST+MICROL. 2.0A | ComPacT NS630bH - 4P - 630A - MicroLogic 2.0A - Icu 70kA - fixe - opérat. man. | ComPacT NS630bH - 4P - 630A - MicroLogic 2.0A - Icu 70kA - vast - manuele bed. | 4558 | 37 | 30 | 15968 | 38 | 1 | 1 |  |  |  | IT
|  | C063H42EFM | 4593 | 9 |  | 3606482100886 | P4 | ComPacT CCB >=630A | ComPacT CCB >=630A | 8536209090 | NS630bH 70kA 4P 630A FIXE MAN. 2.0E | NS630H 70KA 4P 630A VAST+MICROL. 2.0E | ComPacT NS630bH - 4P - 630A - MicroLogic 2.0E - Icu 70kA - fixe - opérat. man. | ComPacT NS630bH - 4P - 630A - MicroLogic 2.0E - Icu 70kA - vast - manuele bed. | 4593 | 37 | 30 | 15968 | 38 | 1 | 1 |  |  |  | IT
|  | C063H450FM | 4735 | 9 |  | 3606482100282 | P4 | ComPacT CCB >=630A | ComPacT CCB >=630A | 8536209090 | NS630bH 70kA 4P 630A FIXE MAN. 5.0 | NS630H 70KA 4P 630A VAST+MICROL. 5.0 | ComPacT NS630bH - 4P - 630A - MicroLogic 5.0 - Icu 70kA - fixe - opérat. man. | ComPacT NS630bH - 4P - 630A - MicroLogic 5.0 - Icu 70kA - vast - manuele bed. | 4735 | 37 | 30 | 15894 | 38 | 1 | 1 |  |  |  | IT
|  | C063H45AFM | 4891 | 9 |  | 3606482100800 | P4 | ComPacT CCB >=630A | ComPacT CCB >=630A | 8536209090 | NS630bH 70kA 4P 630A FIXE MAN. 5.0A | NS630H 70KA 4P 630A VAST+MICROL. 5.0A | ComPacT NS630bH - 4P - 630A - MicroLogic 5.0A - Icu 70kA - fixe - opérat. man. | ComPacT NS630bH - 4P - 630A - MicroLogic 5.0A - Icu 70kA - vast - manuele bed. | 4891 | 37 | 30 | 15970 | 38 | 1 | 1 |  |  |  | IT
|  | C063H45EFM | 4942 | 9 |  | 3606482100930 | P4 | ComPacT CCB >=630A | ComPacT CCB >=630A | 8536209090 | NS630bH 70kA 4P 630A FIXE MAN. 5.0E | NS630H 70KA 4P 630A VAST+MICROL. 5.0E | ComPacT NS630bH - 4P - 630A - MicroLogic 5.0E - Icu 70kA - fixe - opérat. man. | ComPacT NS630bH - 4P - 630A - MicroLogic 5.0E - Icu 70kA - vast - manuele bed. | 4942 | 37 | 30 | 15970 | 38 | 1 | 1 |  |  |  | IT
|  | C063H460FM | 5020 | 9 |  | 3606482100367 | P4 | ComPacT CCB >=630A | ComPacT CCB >=630A | 8536209090 | NS630bH 70kA 4P 630A FIXE MAN. 6.0 | NS630bH 70kA 4P 630A VAST MAN. 6.0 | ComPacT NS630bH - 4P - 630A - MicroLogic 6.0 - Icu 70kA - fixe - opérat. man. | ComPacT NS630bH - 4P - 630A - MicroLogic 6.0 - Icu 70kA - vast - manuele bed. | 5020 | 37 | 30 | 15894 | 38 | 1 | 1 |  |  |  | IT
|  | C063H4FM | 2942 | 5 |  | 3606482238015 | P4 | ComPacT CCB >=630A | ComPacT CCB >=630A | 8536209090 | BLOC COUPURE NS630bH 4P 630A FIXE MAN. | NS630H 4P 630 ZONDER BEV. VAST | Bloc de coupure ComPacT NS630bH - 4P - 630A - 70kA - fixe - manuel - sans décl. | Basisframe ComPacT NS630bH - 4P - 630A - 70kA - vast - man. bed. - geen bev. | 2942 | 2 | 2 | 10 | 1 | 1 | 1 |  |  |  | IT
|  | C063H4WM | 3708 | 5 |  | 3606482238213 | P4 | ComPacT CCB >=630A | ComPacT CCB >=630A | 8536209090 | BLOC COUPURE NS630bH 4P 630A DEBRO MAN. | NS630H 4P 630 ZONDER BEV. UITTREKB | Bloc de coupure ComPacT NS630bH - 4P - 630A - 70kA - débro - man. - sans décl. | Basisframe ComPacT NS630bH - 4P - 630A - 70kA - uitr. - man. bed. - geen bev. | 3708 | 2 | 2 | 10 | 1 | 1 | 1 |  |  |  | IT
|  | C063L320FM | 4255 | 9 |  | 3606482100046 | P4 | ComPacT CCB >=630A | ComPacT CCB >=630A | 8536209090 | NS630bL 150kA 3P 630A FIXE MAN. 2.0 | NS630L 150KA 3P 630A VAST+MICROL. 2.0 | ComPacT NS630bL - 3P - 630A - MicroLogic 2.0 - Icu 150kA - fixe - opérat. man. | ComPacT NS630bL - 3P - 630A - MicroLogic 2.0 - Icu 150kA - vast - manuele bed. | 4255 | 37 | 23 | 13215 | 39 | 1 | 1 |  |  |  | IT
|  | C063L32AFM | 4366 | 9 |  | 3606482100466 | P4 | ComPacT CCB >=630A | ComPacT CCB >=630A | 8536209090 | NS630bL 150kA 3P 630A FIXE MAN. 2.0A | NS630L 150KA 3P 630A VAST+MICROL. 2.0A | ComPacT NS630bL - 3P - 630A - MicroLogic 2.0A - Icu 150kA - fixe - opérat. man. | ComPacT NS630bL - 3P - 630A - MicroLogic 2.0A - Icu 150kA - vast - manuele bed. | 4366 | 37 | 23 | 13291 | 39 | 1 | 1 |  |  |  | IT
|  | C063L350FM | 4542 | 9 |  | 3606482100121 | P4 | ComPacT CCB >=630A | ComPacT CCB >=630A | 8536209090 | NS630bL 150kA 3P 630A FIXE MAN. 5.0 | NS630L 150KA 3P 630A VAST+MICROL. 5.0 | ComPacT NS630bL - 3P - 630A - MicroLogic 5.0 - Icu 150kA - fixe - opérat. man. | ComPacT NS630bL - 3P - 630A - MicroLogic 5.0 - Icu 150kA - vast - manuele bed. | 4542 | 37 | 23 | 13217 | 39 | 1 | 1 |  |  |  | IT
|  | C063L35AFM | 4698 | 9 |  | 3606482100541 | P4 | ComPacT CCB >=630A | ComPacT CCB >=630A | 8536209090 | NS630bL 150kA 3P 630A FIXE MAN. 5.0A | NS630L 150KA 3P 630A VAST+MICROL. 5.0A | ComPacT NS630bL - 3P - 630A - MicroLogic 5.0A - Icu 150kA - fixe - opérat. man. | ComPacT NS630bL - 3P - 630A - MicroLogic 5.0A - Icu 150kA - vast - manuele bed. | 4698 | 37 | 23 | 13293 | 39 | 1 | 1 |  |  |  | IT
|  | C063L3FM | 2749 | 5 |  | 3606482237964 | P4 | ComPacT CCB >=630A | ComPacT CCB >=630A | 8536209090 | BLOC COUPURE NS630bL 3P 630A FIXE MAN. | NS630L 3P 630 ZONDER BEV. VAST | Bloc de coupure ComPacT NS630bL - 3P - 630A - 150kA - fixe - manuel - sans décl. | Basisframe ComPacT NS630bL - 3P - 630A - 150kA - vast - man. bed. - geen bev. | 2749 | 2 | 2 | 10 | 1 | 1 | 1 |  |  |  | IT
|  | C063L3WM | 3467 | 5 |  | 3606482238169 | P4 | ComPacT CCB >=630A | ComPacT CCB >=630A | 8536209090 | BLOC COUPURE NS630bL 3P 630A DEBRO MAN. | NS630L 3P 630 ZONDER BEV. UITTREKB | Bloc de coupure ComPacT NS630bL - 3P - 630A - 150kA - débro - man. - sans décl. | Basisframe ComPacT NS630bL - 3P - 630A - 150kA - uitr. - man. bed. - geen bev. | 3467 | 2 | 2 | 10 | 1 | 1 | 1 |  |  |  | IT
|  | C063L420FM | 5054 | 9 |  | 3606482100251 | P4 | ComPacT CCB >=630A | ComPacT CCB >=630A | 8536209090 | NS630bL 150kA 4P 630A FIXE MAN. 2.0 | NS630L 150KA 4P 630A VAST+MICROL. 2.0 | ComPacT NS630bL - 4P - 630A - MicroLogic 2.0 - Icu 150kA - fixe - opérat. man. | ComPacT NS630bL - 4P - 630A - MicroLogic 2.0 - Icu 150kA - vast - manuele bed. | 5054 | 37 | 30 | 17429 | 38 | 1 | 1 |  |  |  | IT
|  | C063L42AFM | 5164 | 9 |  | 3606482100770 | P4 | ComPacT CCB >=630A | ComPacT CCB >=630A | 8536209090 | NS630bL 150kA 4P 630A FIXE MAN. 2.0A | NS630L 150KA 4P 630A VAST+MICROL. 2.0A | ComPacT NS630bL - 4P - 630A - MicroLogic 2.0A - Icu 150kA - fixe - opérat. man. | ComPacT NS630bL - 4P - 630A - MicroLogic 2.0A - Icu 150kA - vast - manuele bed. | 5164 | 37 | 30 | 17505 | 38 | 1 | 1 |  |  |  | IT
|  | C063L450FM | 5341 | 9 |  | 3606482100336 | P4 | ComPacT CCB >=630A | ComPacT CCB >=630A | 8536209090 | NS630bL 150kA 4P 630A FIXE MAN. 5.0 | NS630L 150KA 4P 630A VAST+MICROL. 5.0 | ComPacT NS630bL - 4P - 630A - MicroLogic 5.0 - Icu 150kA - fixe - opérat. man. | ComPacT NS630bL - 4P - 630A - MicroLogic 5.0 - Icu 150kA - vast - manuele bed. | 5341 | 37 | 30 | 17431 | 38 | 1 | 1 |  |  |  | IT
|  | C063L45AFM | 5497 | 9 |  | 3606482100855 | P4 | ComPacT CCB >=630A | ComPacT CCB >=630A | 8536209090 | NS630bL 150kA 4P 630A FIXE MAN. 5.0A | NS630L 150KA 4P 630A VAST+MICROL. 5.0A | ComPacT NS630bL - 4P - 630A - MicroLogic 5.0A - Icu 150kA - fixe - opérat. man. | ComPacT NS630bL - 4P - 630A - MicroLogic 5.0A - Icu 150kA - vast - manuele bed. | 5497 | 37 | 30 | 17507 | 38 | 1 | 1 |  |  |  | IT
|  | C063L4FM | 3493 | 5 |  | 3606482238060 | P4 | ComPacT CCB >=630A | ComPacT CCB >=630A | 8536209090 | BLOC COUPURE NS630bL 4P 630A FIXE MAN. | NS630L 4P 630 ZONDER BEV. VAST | Bloc de coupure ComPacT NS630bL - 4P - 630A - 150kA - fixe - manuel - sans décl. | Basisframe ComPacT NS630bL - 4P - 630A - 150kA - vast - man. bed. - geen bev. | 3493 | 2 | 2 | 10 | 1 | 1 | 1 |  |  |  | IT
|  | C063L4WM | 4388 | 5 |  | 3606482238268 | P4 | ComPacT CCB >=630A | ComPacT CCB >=630A | 8536209090 | BLOC COUPURE NS630bL 4P 630A DEBRO MAN. | NS630L 4P 630 ZONDER BEV. UITTREKB | Bloc de coupure ComPacT NS630bL - 4P - 630A - 150kA - débro - man. - sans décl. | Basisframe ComPacT NS630bL - 4P - 630A - 150kA - uitr. - man. bed. - geen bev. | 4388 | 2 | 2 | 10 | 1 | 1 | 1 |  |  |  | IT
|  | C063N320FM | 3584 | 9 |  | 3606482097421 | P4 | ComPacT CCB >=630A | ComPacT CCB >=630A | 8536209090 | NS630bN 50kA 3P 630A FIXE MAN. 2.0 | NS630N 50KA 3P 630A VAST+MICROL. 2.0 | ComPacT NS630bN - 3P - 630A - MicroLogic 2.0 - Icu 50kA - fixe - opérat. man. | ComPacT NS630bN - 3P - 630A - MicroLogic 2.0 - Icu 50kA - vast - manuele bed. | 3584 | 37 | 23 | 12376 | 39.5 | 1 | 1 |  |  |  | IT
|  | C063N32AFM | 3694 | 9 |  | 3606482097728 | P4 | ComPacT CCB >=630A | ComPacT CCB >=630A | 8536209090 | NS630bN 50kA 3P 630A FIXE MAN. 2.0A | NS630N 50KA 3P 630A VAST+MICROL. 2.0A | ComPacT NS630bN - 3P - 630A - MicroLogic 2.0A - Icu 50kA - fixe - opérat. man. | ComPacT NS630bN - 3P - 630A - MicroLogic 2.0A - Icu 50kA - vast - manuele bed. | 3694 | 37 | 23 | 11890 | 39.5 | 1 | 1 |  |  |  | IT
|  | C063N32EFM | 3729 | 9 |  | 3606482097827 | P4 | ComPacT CCB >=630A | ComPacT CCB >=630A | 8536209090 | NS630bN 50kA 3P 630A FIXE MAN. 2.0E | NS630N 50KA 3P 630A VAST+MICROL. 2.0E | ComPacT NS630bN - 3P - 630A - MicroLogic 2.0E - Icu 50kA - fixe - opérat. man. | ComPacT NS630bN - 3P - 630A - MicroLogic 2.0E - Icu 50kA - vast - manuele bed. | 3729 | 37 | 23 | 11890 | 39.5 | 1 | 1 |  |  |  | IT
|  | C063N350FM | 3871 | 9 |  | 3606482097476 | P4 | ComPacT CCB >=630A | ComPacT CCB >=630A | 8536209090 | NS630bN 50kA 3P 630A FIXE MAN. 5.0 | NS630N 50KA 3P 630A VAST+MICROL. 5.0 | ComPacT NS630bN - 3P - 630A - MicroLogic 5.0 - Icu 50kA - fixe - opérat. man. | ComPacT NS630bN - 3P - 630A - MicroLogic 5.0 - Icu 50kA - vast - manuele bed. | 3871 | 37 | 23 | 11618 | 39.5 | 1 | 1 |  |  |  | IT
|  | C063N35AFM | 4027 | 9 |  | 3606482097773 | P4 | ComPacT CCB >=630A | ComPacT CCB >=630A | 8536209090 | NS630bN 50kA 3P 630A FIXE MAN. 5.0A | NS630N 50KA 3P 630A VAST+MICROL. 5.0A | ComPacT NS630bN - 3P - 630A - MicroLogic 5.0A - Icu 50kA - fixe - opérat. man. | ComPacT NS630bN - 3P - 630A - MicroLogic 5.0A - Icu 50kA - vast - manuele bed. | 4027 | 37 | 23 | 11892 | 39.5 | 1 | 1 |  |  |  | IT
|  | C063N35EFM | 4078 | 9 |  | 3606482097872 | P4 | ComPacT CCB >=630A | ComPacT CCB >=630A | 8536209090 | NS630bN 50kA 3P 630A FIXE MAN. 5.0E | NS630N 50KA 3P 630A VAST+MICROL. 5.0E | ComPacT NS630bN - 3P - 630A - MicroLogic 5.0E - Icu 50kA - fixe - opérat. man. | ComPacT NS630bN - 3P - 630A - MicroLogic 5.0E - Icu 50kA - vast - manuele bed. | 4078 | 37 | 23 | 11892 | 39.5 | 1 | 1 |  |  |  | IT
|  | C063N360FM | 4157 | 9 |  | 3606482097520 | P4 | ComPacT CCB >=630A | ComPacT CCB >=630A | 8536209090 | NS630bN 50kA 3P 630A FIXE MAN. 6.0 | NS630bN 50kA 3P 630A VAST MAN. 6.0 | ComPacT NS630bN - 3P - 630A - MicroLogic 6.0 - Icu 50kA - fixe - opérat. man. | ComPacT NS630bN - 3P - 630A - MicroLogic 6.0 - Icu 50kA - vast - manuele bed. | 4157 | 37 | 23 | 11816 | 39.5 | 1 | 1 |  |  |  | IT
|  | C063N3FM | 2146 | 5 |  | 3606482098121 | P4 | ComPacT CCB >=630A | ComPacT CCB >=630A | 8536209090 | BLOC COUPURE NS630bN 3P 630A FIXE MAN. | NS630N 3P 630 ZONDER BEV. VAST | Bloc de coupure ComPacT NS630bN - 3P - 630A - 50kA - fixe - manuel - sans décl. | Basisframe ComPacT NS630bN - 3P - 630A - 50kA - vast - man. bed. - geen bev. | 2146 | 2 | 2 | 10 | 1 | 1 | 1 |  |  |  | IT
|  | C063N3WM | 2719 | 5 |  | 3606482098442 | P4 | ComPacT CCB >=630A | ComPacT CCB >=630A | 8536209090 | BLOC COUPURE NS630bN 3P 630A DEBRO MAN. | NS630N 3P 630 ZONDER BEV. UITTREKB | Bloc de coupure ComPacT NS630bN - 3P - 630A - 50kA - débro - man. - sans décl. | Basisframe ComPacT NS630bN - 3P - 630A - 50kA - uitr. - man. bed. - geen bev. | 2719 | 2 | 2 | 10 | 1 | 1 | 1 |  |  |  | IT
|  | C063N420FM | 4225 | 9 |  | 3606482097575 | P4 | ComPacT CCB >=630A | ComPacT CCB >=630A | 8536209090 | NS630bN 50kA 4P 630A FIXE MAN. 2.0 | NS630N 50KA 4P 630A VAST+MICROL. 2.0 | ComPacT NS630bN - 4P - 630A - MicroLogic 2.0 - Icu 50kA - fixe - opérat. man. | ComPacT NS630bN - 4P - 630A - MicroLogic 2.0 - Icu 50kA - vast - manuele bed. | 4225 | 30 | 38 | 14873 | 37 | 1 | 1 |  |  |  | IT
|  | C063N42AFM | 4335 | 9 |  | 3606482097926 | P4 | ComPacT CCB >=630A | ComPacT CCB >=630A | 8536209090 | NS630bN 50kA 4P 630A FIXE MAN. 2.0A | NS630N 50KA 4P 630A VAST+MICROL. 2.0A | ComPacT NS630bN - 4P - 630A - MicroLogic 2.0A - Icu 50kA - fixe - opérat. man. | ComPacT NS630bN - 4P - 630A - MicroLogic 2.0A - Icu 50kA - vast - manuele bed. | 4335 | 37 | 30 | 14848 | 38 | 1 | 1 |  |  |  | IT
|  | C063N42EFM | 4370 | 9 |  | 3606482098022 | P4 | ComPacT CCB >=630A | ComPacT CCB >=630A | 8536209090 | NS630bN 50kA 4P 630A FIXE MAN. 2.0E | NS630N 50KA 4P 630A VAST+MICROL. 2.0E | ComPacT NS630bN - 4P - 630A - MicroLogic 2.0E - Icu 50kA - fixe - opérat. man. | ComPacT NS630bN - 4P - 630A - MicroLogic 2.0E - Icu 50kA - vast - manuele bed. | 4370 | 37 | 30 | 15700 | 38 | 1 | 1 |  |  |  | IT
|  | C063N450FM | 4511 | 9 |  | 3606482097629 | P4 | ComPacT CCB >=630A | ComPacT CCB >=630A | 8536209090 | NS630bN 50kA 4P 630A FIXE MAN. 5.0 | NS630N 50KA 4P 630A VAST+MICROL. 5.0 | ComPacT NS630bN - 4P - 630A - MicroLogic 5.0 - Icu 50kA - fixe - opérat. man. | ComPacT NS630bN - 4P - 630A - MicroLogic 5.0 - Icu 50kA - vast - manuele bed. | 4511 | 30 | 60 | 15762 | 40 | 1 | 1 |  |  |  | IT
|  | C063N45AFM | 4668 | 9 |  | 3606482097971 | P4 | ComPacT CCB >=630A | ComPacT CCB >=630A | 8536209090 | NS630bN 50kA 4P 630A FIXE MAN. 5.0A | NS630N 50KA 4P 630A VAST+MICROL. 5.0A | ComPacT NS630bN - 4P - 630A - MicroLogic 5.0A - Icu 50kA - fixe - opérat. man. | ComPacT NS630bN - 4P - 630A - MicroLogic 5.0A - Icu 50kA - vast - manuele bed. | 4668 | 37 | 30 | 14970 | 38 | 1 | 1 |  |  |  | IT
|  | C063N45EFM | 4719 | 9 |  | 3606482098077 | P4 | ComPacT CCB >=630A | ComPacT CCB >=630A | 8536209090 | NS630bN 50kA 4P 630A FIXE MAN. 5.0E | NS630N 50KA 4P 630A VAST+MICROL. 5.0E | ComPacT NS630bN - 4P - 630A - MicroLogic 5.0E - Icu 50kA - fixe - opérat. man. | ComPacT NS630bN - 4P - 630A - MicroLogic 5.0E - Icu 50kA - vast - manuele bed. | 4719 | 37 | 30 | 15970 | 38 | 1 | 1 |  |  |  | IT
|  | C063N460FM | 4797 | 9 |  | 3606482097674 | P4 | ComPacT CCB >=630A | ComPacT CCB >=630A | 8536209090 | NS630bN 50kA 4P 630A FIXE MAN. 6.0 | NS630bN 50kA 4P 630A VAST MAN. 6.0 | ComPacT NS630bN - 4P - 630A - MicroLogic 6.0 - Icu 50kA - fixe - opérat. man. | ComPacT NS630bN - 4P - 630A - MicroLogic 6.0 - Icu 50kA - vast - manuele bed. | 4797 | 37 | 30 | 15894 | 38 | 1 | 1 |  |  |  | IT
|  | C063N4FM | 2718 | 5 |  | 3606482098176 | P4 | ComPacT CCB >=630A | ComPacT CCB >=630A | 8536209090 | BLOC COUPURE NS630bN 4P 630A FIXE MAN. | NS630N 4P 630 ZONDER BEV. VAST | Bloc de coupure ComPacT NS630bN - 4P - 630A - 50kA - fixe - manuel - sans décl. | Basisframe ComPacT NS630bN - 4P - 630A - 50kA - vast - man. bed. - geen bev. | 2718 | 2 | 2 | 10 | 1 | 1 | 1 |  |  |  | IT
|  | C063N4WM | 3440 | 5 |  | 3606482098497 | P4 | ComPacT CCB >=630A | ComPacT CCB >=630A | 8536209090 | BLOC COUPURE NS630bN 4P 630A DEBRO MAN. | NS630N 4P 630 ZONDER BEV. UITTREKB | Bloc de coupure ComPacT NS630bN - 4P - 630A - 50kA - débro - manuel - sans décl. | Basisframe ComPacT NS630bN - 4P - 630A - 50kA - uitr. - man. bed. - geen bev. | 3440 | 2 | 2 | 10 | 1 | 1 | 1 |  |  |  | IT
|  | C063S3FM | 1339 | 5 |  | 3606482238404 | P4 | ComPacT CCB >=630A | ComPacT CCB >=630A | 8536508000 | BLOC SECTIONN. NS630bNA 3P 630A FIXE MAN | NS630NA 3P 630 ZONDER BEV. VAST | Bloc sectionneur ComPacT NS630b NA - 3P - 630A - fixe - opérat. manuelle | Basisframe ComPacT NS630b NA - 3P - 630A - vast - manuele bediening | 1339 | 2 | 2 | 10 | 1 | 1 | 1 |  |  |  | IT
|  | C063S3NAFM | 2109 | 9 |  | 3606482100671 | P4 | ComPacT CCB >=630A | ComPacT CCB >=630A | 8536508000 | NS630bNA 3P 630A FIXE MAN. NA | NS630NA 3P 630A LASTSCHAK. COMPLEET | ComPacT NS630b NA - 3P - 630A - Interrupteur-sectionneur - fixe - opérat. man. | ComPacT NS630b NA - 3P - 630A - Lastscheidingsschakelaar - vast - manuele bed. | 2109 | 30 | 60 | 11870 | 40 | 1 | 1 |  |  |  | IT
|  | C063S3WM | 2044 | 5 |  | 3606482238503 | P4 | ComPacT CCB >=630A | ComPacT CCB >=630A | 8536508000 | BLOC SECTION. NS630bNA 3P 630A DEBRO MAN | NS630NA 3P 630 ZONDER BEV. UITTREKB | Bloc sectionneur ComPacT NS630b NA - 3P - 630A - débro - opérat. manuelle | Basisframe ComPacT NS630b NA - 3P - 630A - uitr. - manuele bediening | 2044 | 2 | 2 | 10 | 1 | 1 | 1 |  |  |  | IT
|  | C063S4FM | 1700 | 5 |  | 3606482238459 | P4 | ComPacT CCB >=630A | ComPacT CCB >=630A | 8536508000 | BLOC SECTIONN. NS630bNA 4P 630A FIXE MAN | NS630NA 4P 630 ZONDER BEV. VAST | Bloc sectionneur ComPacT NS630b NA - 4P - 630A - fixe - opérat. manuelle | Basisframe ComPacT NS630b NA - 4P - 630A - vast - manuele bediening | 1700 | 2 | 2 | 10 | 1 | 1 | 1 |  |  |  | IT
|  | C063S4NAFM | 2538 | 9 |  | 3606482100985 | P4 | ComPacT CCB >=630A | ComPacT CCB >=630A | 8536508000 | NS630bNA 4P 630A FIXE MAN. NA | NS630NA 4P 630A LASTSCHAK. COMPLEET | ComPacT NS630b NA - 4P - 630A - Interrupteur-sectionneur - fixe - opérat. man. | ComPacT NS630b NA - 4P - 630A - Lastscheidingsschakelaar - vast - manuele bed. | 2538 | 32 | 30 | 14701 | 25 | 1 | 1 |  |  |  | IT
|  | C063S4WM | 2587 | 5 |  | 3606482238558 | P4 | ComPacT CCB >=630A | ComPacT CCB >=630A | 8536508000 | BLOC SECTION. NS630bNA 4P 630A DEBRO MAN | NS630NA 4P 630 ZONDER BEV. UITTREKB | Bloc sectionneur ComPacT NS630b NA - 4P - 630A - débro - opérat. manuelle | Basisframe ComPacT NS630b NA - 4P - 630A - uitr. - manuele bediening | 2587 | 2 | 2 | 10 | 1 | 1 | 1 |  |  |  | IT
|  | C080B3FM | 4504 | 5 |  | 3606482238008 | P4 | ComPacT CCB >=630A | ComPacT CCB >=630A | 8536209090 | BLOC COUPURE NS800LB 3P 800A FIXE MAN. | NS800LB 3P 800 ZONDER BEV. VAST | Bloc de coupure ComPacT NS800LB - 3P - 800A - 200kA - fixe - manuel - sans décl. | Basisframe ComPacT NS800LB - 3P - 800A - 200kA - vast - man. bed. - geen bev. | 4504 | 2 | 2 | 10 | 1 | 1 | 1 |  |  |  | IT
|  | C080B3WM | 5643 | 5 |  | 3606482238206 | P4 | ComPacT CCB >=630A | ComPacT CCB >=630A | 8536209090 | BLOC COUPURE NS800LB 3P 800A DEBRO MAN. | NS800LB 3P 800 ZONDER BEV. UITTREKB | Bloc de coupure ComPacT NS800LB - 3P - 800A - 200kA - débro - man. - sans décl. | Basisframe ComPacT NS800LB - 3P - 800A - 200kA - uitr. - man. bed. - geen bev. | 5643 | 2 | 2 | 10 | 1 | 1 | 1 |  |  |  | IT
|  | C080B4FM | 5716 | 5 |  | 3606482238107 | P4 | ComPacT CCB >=630A | ComPacT CCB >=630A | 8536209090 | BLOC COUPURE NS800LB 4P 800A FIXE MAN. | NS800LB 4P 800 ZONDER BEV. VAST | Bloc de coupure ComPacT NS800LB - 4P - 800A - 200kA - fixe - manuel - sans décl. | Basisframe ComPacT NS800LB - 4P - 800A - 200kA - vast - man. bed. - geen bev. | 5716 | 2 | 2 | 10 | 1 | 1 | 1 |  |  |  | IT
|  | C080B4WM | 7146 | 5 |  | 3606482238305 | P4 | ComPacT CCB >=630A | ComPacT CCB >=630A | 8536209090 | BLOC COUPURE NS800LB 4P 800A DEBRO MAN. | NS800LB 4P 800 ZONDER BEV. UITTREKB | Bloc de coupure ComPacT NS800LB - 4P - 800A - 200kA - débro - manuel - sans décl | Basisframe ComPacT NS800LB - 4P - 800A - 200kA - uitr. - man. bed. - geen bev. | 7146 | 2 | 2 | 10 | 1 | 1 | 1 |  |  |  | IT
|  | C080H320FM | 4307 | 7 |  | 3606482100008 | P4 | ComPacT CCB >=630A | ComPacT CCB >=630A | 8536209090 | NS800H 70kA 3P 800A FIXE MAN. 2.0 | NS800H 70KA 3P 800A VAST+MICROL. 2.0 | ComPacT NS800H - 3P - 800A - MicroLogic 2.0 - Icu 70kA - fixe - opérat. man. | ComPacT NS800H - 3P - 800A - MicroLogic 2.0 - Icu 70kA - vast - manuele bed. | 4307 | 30 | 60 | 12922 | 40 | 1 | 1 |  |  |  | IT
|  | C080H32AFM | 4418 | 9 |  | 3606482100428 | P4 | ComPacT CCB >=630A | ComPacT CCB >=630A | 8536209090 | NS800H 70kA 3P 800A FIXE MAN. 2.0A | NS800H 70KA 3P 800A VAST+MICROL. 2.0A | ComPacT NS800H - 3P - 800A - MicroLogic 2.0A - Icu 70kA - fixe - opérat. man. | ComPacT NS800H - 3P - 800A - MicroLogic 2.0A - Icu 70kA - vast - manuele bed. | 4418 | 37 | 23 | 11890 | 39.5 | 1 | 1 |  |  |  | IT
|  | C080H32EFM | 4452 | 9 |  | 3606482100589 | P4 | ComPacT CCB >=630A | ComPacT CCB >=630A | 8536209090 | NS800H 70kA 3P 800A FIXE MAN. 2.0E | NS800H 70KA 3P 800A VAST+MICROL. 2.0E | ComPacT NS800H - 3P - 800A - MicroLogic 2.0E - Icu 70kA - fixe - opérat. man. | ComPacT NS800H - 3P - 800A - MicroLogic 2.0E - Icu 70kA - vast - manuele bed. | 4452 | 30 | 60 | 12915 | 40 | 1 | 1 |  |  |  | IT
|  | C080H350FM | 4594 | 9 |  | 3606482100084 | P4 | ComPacT CCB >=630A | ComPacT CCB >=630A | 8536209090 | NS800H 70kA 3P 800A FIXE MAN. 5.0 | NS800H 70KA 3P 800A VAST+MICROL. 5.0 | ComPacT NS800H - 3P - 800A - MicroLogic 5.0 - Icu 70kA - fixe - opérat. man. | ComPacT NS800H - 3P - 800A - MicroLogic 5.0 - Icu 70kA - vast - manuele bed. | 4594 | 30 | 60 | 12864 | 40 | 1 | 1 |  |  |  | IT
|  | C080H35AFM | 4750 | 9 |  | 3606482100503 | P4 | ComPacT CCB >=630A | ComPacT CCB >=630A | 8536209090 | NS800H 70kA 3P 800A FIXE MAN. 5.0A | NS800H 70KA 3P 800A VAST+MICROL. 5.0A | ComPacT NS800H - 3P - 800A - MicroLogic 5.0A - Icu 70kA - fixe - opérat. man. | ComPacT NS800H - 3P - 800A - MicroLogic 5.0A - Icu 70kA - vast - manuele bed. | 4750 | 37 | 23 | 11892 | 39.5 | 1 | 1 |  |  |  | IT
|  | C080H35EFM | 4801 | 9 |  | 3606482100633 | P4 | ComPacT CCB >=630A | ComPacT CCB >=630A | 8536209090 | NS800H 70kA 3P 800A FIXE MAN. 5.0E | NS800H 70KA 3P 800A VAST+MICROL. 5.0E | ComPacT NS800H - 3P - 800A - MicroLogic 5.0E - Icu 70kA - fixe - opérat. man. | ComPacT NS800H - 3P - 800A - MicroLogic 5.0E - Icu 70kA - vast - manuele bed. | 4801 | 37 | 23 | 12246 | 39.5 | 1 | 1 |  |  |  | IT
|  | C080H360FM | 4880 | 9 |  | 3606482100169 | P4 | ComPacT CCB >=630A | ComPacT CCB >=630A | 8536209090 | NS800H 70kA 3P 800A FIXE MAN. 6.0 | NS800H 70kA 3P 800A VAST MAN. 6.0 | ComPacT NS800H - 3P - 800A - MicroLogic 6.0 - Icu 70kA - fixe - opérat. man. | ComPacT NS800H - 3P - 800A - MicroLogic 6.0 - Icu 70kA - vast - manuele bed. | 4880 | 23 | 39.5 | 11816 | 37 | 1 | 1 |  |  |  | IT
|  | C080H3FM | 2869 | 5 |  | 3606482237926 | P4 | ComPacT CCB >=630A | ComPacT CCB >=630A | 8536209090 | BLOC COUPURE NS800H 3P 800A FIXE MAN. | NS800H 3P 800 ZONDER BEV. VAST | Bloc de coupure ComPacT NS800H - 3P - 800A - 70kA - fixe - manuel - sans décl. | Basisframe ComPacT NS800H - 3P - 800A - 70kA - vast - man. bed. - geen bev. | 2869 | 2 | 2 | 10 | 1 | 1 | 1 |  |  |  | IT
|  | C080H3WM | 3615 | 5 |  | 3606482238121 | P4 | ComPacT CCB >=630A | ComPacT CCB >=630A | 8536209090 | BLOC COUPURE NS800H 3P 800A DEBRO MAN. | NS800H 3P 800 ZONDER BEV. UITTREKB | Bloc de coupure ComPacT NS800H - 3P - 800A - 70kA - débro - man. - sans décl. | Basisframe ComPacT NS800H - 3P - 800A - 70kA - uitr. - man. bed. - geen bev. | 3615 | 2 | 2 | 10 | 1 | 1 | 1 |  |  |  | IT
|  | C080H420FM | 5149 | 9 |  | 3606482100213 | P4 | ComPacT CCB >=630A | ComPacT CCB >=630A | 8536209090 | NS800H 70kA 4P 800A FIXE MAN. 2.0 | NS800H 70KA 4P 800A VAST+MICROL. 2.0 | ComPacT NS800H - 4P - 800A - MicroLogic 2.0 - Icu 70kA - fixe - opérat. man. | ComPacT NS800H - 4P - 800A - MicroLogic 2.0 - Icu 70kA - vast - manuele bed. | 5149 | 30 | 60 | 15523 | 40 | 1 | 1 |  |  |  | IT
|  | C080H42AFM | 5259 | 9 |  | 3606482100732 | P4 | ComPacT CCB >=630A | ComPacT CCB >=630A | 8536209090 | NS800H 70kA 4P 800A FIXE MAN. 2.0A | NS800H 70KA 4P 800A VAST+MICROL. 2.0A | ComPacT NS800H - 4P - 800A - MicroLogic 2.0A - Icu 70kA - fixe - opérat. man. | ComPacT NS800H - 4P - 800A - MicroLogic 2.0A - Icu 70kA - vast - manuele bed. | 5259 | 37 | 30 | 15615 | 38 | 1 | 1 |  |  |  | IT
|  | C080H42EFM | 5294 | 9 |  | 3606482100893 | P4 | ComPacT CCB >=630A | ComPacT CCB >=630A | 8536209090 | NS800H 70kA 4P 800A FIXE MAN. 2.0E | NS800H 70KA 4P 800A VAST+MICROL. 2.0E | ComPacT NS800H - 4P - 800A - MicroLogic 2.0E - Icu 70kA - fixe - opérat. man. | ComPacT NS800H - 4P - 800A - MicroLogic 2.0E - Icu 70kA - vast - manuele bed. | 5294 | 37 | 30 | 15968 | 38 | 1 | 1 |  |  |  | IT
|  | C080H450FM | 5436 | 9 |  | 3606482100299 | P4 | ComPacT CCB >=630A | ComPacT CCB >=630A | 8536209090 | NS800H 70kA 4P 800A FIXE MAN. 5.0 | NS800H 70KA 4P 800A VAST+MICROL. 5.0 | ComPacT NS800H - 4P - 800A - MicroLogic 5.0 - Icu 70kA - fixe - opérat. man. | ComPacT NS800H - 4P - 800A - MicroLogic 5.0 - Icu 70kA - vast - manuele bed. | 5436 | 30 | 60 | 16023 | 40 | 1 | 1 |  |  |  | IT
|  | C080H45AFM | 5592 | 9 |  | 3606482100817 | P4 | ComPacT CCB >=630A | ComPacT CCB >=630A | 8536209090 | NS800H 70kA 4P 800A FIXE MAN. 5.0A | NS800H 70KA 4P 800A VAST+MICROL. 5.0A | ComPacT NS800H - 4P - 800A - MicroLogic 5.0A - Icu 70kA - fixe - opérat. man. | ComPacT NS800H - 4P - 800A - MicroLogic 5.0A - Icu 70kA - vast - manuele bed. | 5592 | 37 | 30 | 15970 | 38 | 1 | 1 |  |  |  | IT
|  | C080H45EFM | 5643 | 9 |  | 3606482100947 | P4 | ComPacT CCB >=630A | ComPacT CCB >=630A | 8536209090 | NS800H 70kA 4P 800A FIXE MAN. 5.0E | NS800H 70KA 4P 800A VAST+MICROL. 5.0E | ComPacT NS800H - 4P - 800A - MicroLogic 5.0E - Icu 70kA - fixe - opérat. man. | ComPacT NS800H - 4P - 800A - MicroLogic 5.0E - Icu 70kA - vast - manuele bed. | 5643 | 37 | 30 | 15970 | 38 | 1 | 1 |  |  |  | IT
|  | C080H460FM | 5721 | 9 |  | 3606482100374 | P4 | ComPacT CCB >=630A | ComPacT CCB >=630A | 8536209090 | NS800H 70kA 4P 800A FIXE MAN. 6.0 | NS800H 70kA 4P 800A VAST MAN. 6.0 | ComPacT NS800H - 4P - 800A - MicroLogic 6.0 - Icu 70kA - fixe - opérat. man. | ComPacT NS800H - 4P - 800A - MicroLogic 6.0 - Icu 70kA - vast - manuele bed. | 5721 | 30 | 38 | 15894 | 37 | 1 | 1 |  |  |  | IT
|  | C080H4FM | 3643 | 5 |  | 3606482238022 | P4 | ComPacT CCB >=630A | ComPacT CCB >=630A | 8536209090 | BLOC COUPURE NS800H 4P 800A FIXE MAN. | NS800H 4P 800 ZONDER BEV. VAST | Bloc de coupure ComPacT NS800H - 4P - 800A - 70kA - fixe - manuel - sans décl. | Basisframe ComPacT NS800H - 4P - 800A - 70kA - vast - man. bed. - geen bev. | 3643 | 2 | 2 | 10 | 1 | 1 | 1 |  |  |  | IT
|  | C080H4WM | 4577 | 5 |  | 3606482238220 | P4 | ComPacT CCB >=630A | ComPacT CCB >=630A | 8536209090 | BLOC COUPURE NS800H 4P 800A DEBRO MAN. | NS800H 4P 800 ZONDER BEV. UITTREKB | Bloc de coupure ComPacT NS800H - 4P - 800A - 70kA - débro - manuel - sans décl. | Basisframe ComPacT NS800H - 4P - 800A - 70kA - uitr. - man. bed. - geen bev. | 4577 | 2 | 2 | 10 | 1 | 1 | 1 |  |  |  | IT
|  | C080L320FM | 5254 | 9 |  | 3606482100053 | P4 | ComPacT CCB >=630A | ComPacT CCB >=630A | 8536209090 | NS800L 150kA 3P 800A FIXE MAN. 2.0 | NS800L 150KA 3P 800A VAST+MICROL. 2.0 | ComPacT NS800L - 3P - 800A - MicroLogic 2.0 - Icu 150kA - fixe - opérat. man. | ComPacT NS800L - 3P - 800A - MicroLogic 2.0 - Icu 150kA - vast - manuele bed. | 5254 | 37 | 23 | 13227 | 39 | 1 | 1 |  |  |  | IT
|  | C080L32AFM | 5364 | 9 |  | 3606482100473 | P4 | ComPacT CCB >=630A | ComPacT CCB >=630A | 8536209090 | NS800L 150kA 3P 800A FIXE MAN. 2.0A | NS800L 150KA 3P 800A VAST+MICROL. 2.0A | ComPacT NS800L - 3P - 800A - MicroLogic 2.0A - Icu 150kA - fixe - opérat. man. | ComPacT NS800L - 3P - 800A - MicroLogic 2.0A - Icu 150kA - vast - manuele bed. | 5364 | 37 | 23 | 13266 | 39 | 1 | 1 |  |  |  | IT
|  | C080L350FM | 5541 | 9 |  | 3606482100138 | P4 | ComPacT CCB >=630A | ComPacT CCB >=630A | 8536209090 | NS800L 150kA 3P 800A FIXE MAN. 5.0 | NS800L 150KA 3P 800A VAST+MICROL. 5.0 | ComPacT NS800L - 3P - 800A - MicroLogic 5.0 - Icu 150kA - fixe - opérat. man. | ComPacT NS800L - 3P - 800A - MicroLogic 5.0 - Icu 150kA - vast - manuele bed. | 5541 | 29 | 62 | 13157 | 38.5 | 1 | 1 |  |  |  | IT
|  | C080L35AFM | 5697 | 9 |  | 3606482100558 | P4 | ComPacT CCB >=630A | ComPacT CCB >=630A | 8536209090 | NS800L 150kA 3P 800A FIXE MAN. 5.0A | NS800L 150KA 3P 800A VAST+MICROL. 5.0A | ComPacT NS800L - 3P - 800A - MicroLogic 5.0A - Icu 150kA - fixe - opérat. man. | ComPacT NS800L - 3P - 800A - MicroLogic 5.0A - Icu 150kA - vast - manuele bed. | 5697 | 37 | 23 | 13315 | 39 | 1 | 1 |  |  |  | IT
|  | C080L3FM | 3748 | 5 |  | 3606482237971 | P4 | ComPacT CCB >=630A | ComPacT CCB >=630A | 8536209090 | BLOC COUPURE NS800L 3P 800A FIXE MAN. | NS800L 3P 800 ZONDER BEV. VAST | Bloc de coupure ComPacT NS800L - 3P - 800A - 150kA - fixe - manuel - sans décl. | Basisframe ComPacT NS800L - 3P - 800A - 150kA - vast - man. bed. - geen bev. | 3748 | 2 | 2 | 10 | 1 | 1 | 1 |  |  |  | IT
|  | C080L3WM | 4705 | 5 |  | 3606482238176 | P4 | ComPacT CCB >=630A | ComPacT CCB >=630A | 8536209090 | BLOC COUPURE NS800L 3P 800A DEBRO MAN. | NS800L 3P 800 ZONDER BEV. UITTREKB | Bloc de coupure ComPacT NS800L - 3P - 800A - 150kA - débro - man. - sans décl. | Basisframe ComPacT NS800L - 3P - 800A - 150kA - uitr. - man. bed. - geen bev. | 4705 | 2 | 2 | 10 | 1 | 1 | 1 |  |  |  | IT
|  | C080L420FM | 6319 | 9 |  | 3606482100268 | P4 | ComPacT CCB >=630A | ComPacT CCB >=630A | 8536209090 | NS800L 150kA 4P 800A FIXE MAN. 2.0 | NS800L 150KA 4P 800A VAST+MICROL. 2.0 | ComPacT NS800L - 4P - 800A - MicroLogic 2.0 - Icu 150kA - fixe - opérat. man. | ComPacT NS800L - 4P - 800A - MicroLogic 2.0 - Icu 150kA - vast - manuele bed. | 6319 | 30 | 60 | 18060 | 40 | 1 | 1 |  |  |  | IT
|  | C080L42AFM | 6429 | 9 |  | 3606482100787 | P4 | ComPacT CCB >=630A | ComPacT CCB >=630A | 8536209090 | NS800L 150kA 4P 800A FIXE MAN. 2.0A | NS800L 150KA 4P 800A VAST+MICROL. 2.0A | ComPacT NS800L - 4P - 800A - MicroLogic 2.0A - Icu 150kA - fixe - opérat. man. | ComPacT NS800L - 4P - 800A - MicroLogic 2.0A - Icu 150kA - vast - manuele bed. | 6429 | 37 | 30 | 17505 | 38 | 1 | 1 |  |  |  | IT
|  | C080L450FM | 6606 | 9 |  | 3606482100343 | P4 | ComPacT CCB >=630A | ComPacT CCB >=630A | 8536209090 | NS800L 150kA 4P 800A FIXE MAN. 5.0 | NS800L 150KA 4P 800A VAST+MICROL. 5.0 | ComPacT NS800L - 4P - 800A - MicroLogic 5.0 - Icu 150kA - fixe - opérat. man. | ComPacT NS800L - 4P - 800A - MicroLogic 5.0 - Icu 150kA - vast - manuele bed. | 6606 | 37 | 30 | 17431 | 38 | 1 | 1 |  |  |  | IT
|  | C080L45AFM | 6762 | 9 |  | 3606482100862 | P4 | ComPacT CCB >=630A | ComPacT CCB >=630A | 8536209090 | NS800L 150kA 4P 800A FIXE MAN. 5.0A | NS800L 150KA 4P 800A VAST+MICROL. 5.0A | ComPacT NS800L - 4P - 800A - MicroLogic 5.0A - Icu 150kA - fixe - opérat. man. | ComPacT NS800L - 4P - 800A - MicroLogic 5.0A - Icu 150kA - vast - manuele bed. | 6762 | 37 | 30 | 17507 | 38 | 1 | 1 |  |  |  | IT
|  | C080L4FM | 4758 | 5 |  | 3606482238077 | P4 | ComPacT CCB >=630A | ComPacT CCB >=630A | 8536209090 | BLOC COUPURE NS800L 4P 800A FIXE MAN. | NS800L 4P 800 ZONDER BEV. VAST | Bloc de coupure ComPacT NS800L - 4P - 800A - 150kA - fixe - manuel - sans décl. | Basisframe ComPacT NS800L - 4P - 800A - 150kA - vast - man. bed. - geen bev. | 4758 | 2 | 2 | 10 | 1 | 1 | 1 |  |  |  | IT
|  | C080L4WM | 5958 | 5 |  | 3606482238275 | P4 | ComPacT CCB >=630A | ComPacT CCB >=630A | 8536209090 | BLOC COUPURE NS800L 4P 800A DEBRO MAN. | NS800L 4P 800 ZONDER BEV. UITTREKB | Bloc de coupure ComPacT NS800L - 4P - 800A - 150kA - débro - man. - sans décl. | Basisframe ComPacT NS800L - 4P - 800A - 150kA - uitr. - man. bed. - geen bev. | 5958 | 2 | 2 | 10 | 1 | 1 | 1 |  |  |  | IT
|  | C080N320FM | 3828 | 9 |  | 3606482097438 | P4 | ComPacT CCB >=630A | ComPacT CCB >=630A | 8536209090 | NS800N 50kA 3P 800A FIXE MAN. 2.0 | NS800N 50KA 3P 800A VAST+MICROL. 2.0 | ComPacT NS800N - 3P - 800A - MicroLogic 2.0 - Icu 50kA - fixe - opérat. man. | ComPacT NS800N - 3P - 800A - MicroLogic 2.0 - Icu 50kA - vast - manuele bed. | 3828 | 30 | 60 | 12506 | 40 | 1 | 1 |  |  |  | IT
|  | C080N32AFM | 3938 | 9 |  | 3606482097735 | P4 | ComPacT CCB >=630A | ComPacT CCB >=630A | 8536209090 | NS800N 50kA 3P 800A FIXE MAN. 2.0A | NS800N 50KA 3P 800A VAST+MICROL. 2.0A | ComPacT NS800N - 3P - 800A - MicroLogic 2.0A - Icu 50kA - fixe - opérat. man. | ComPacT NS800N - 3P - 800A - MicroLogic 2.0A - Icu 50kA - vast - manuele bed. | 3938 | 30 | 60 | 12667 | 40 | 1 | 1 |  |  |  | IT
|  | C080N32EFM | 3973 | 9 |  | 3606482097834 | P4 | ComPacT CCB >=630A | ComPacT CCB >=630A | 8536209090 | NS800N 50kA 3P 800A FIXE MAN. 2.0E | NS800N 50KA 3P 800A VAST+MICROL. 2.0E | ComPacT NS800N - 3P - 800A - MicroLogic 2.0E - Icu 50kA - fixe - opérat. man. | ComPacT NS800N - 3P - 800A - MicroLogic 2.0E - Icu 50kA - vast - manuele bed. | 3973 | 23 | 39.5 | 11715 | 37 | 1 | 1 |  |  |  | IT
|  | C080N350FM | 4115 | 9 |  | 3606482097483 | P4 | ComPacT CCB >=630A | ComPacT CCB >=630A | 8536209090 | NS800N 50kA 3P 800A FIXE MAN. 5.0 | NS800N 50KA 3P 800A VAST+MICROL. 5.0 | ComPacT NS800N - 3P - 800A - MicroLogic 5.0 - Icu 50kA - fixe - opérat. man. | ComPacT NS800N - 3P - 800A - MicroLogic 5.0 - Icu 50kA - vast - manuele bed. | 4115 | 30 | 60 | 12345 | 40 | 1 | 1 |  |  |  | IT
|  | C080N35AFM | 4271 | 9 |  | 3606482097780 | P4 | ComPacT CCB >=630A | ComPacT CCB >=630A | 8536209090 | NS800N 50kA 3P 800A FIXE MAN. 5.0A | NS800N 50KA 3P 800A VAST+MICROL. 5.0A | ComPacT NS800N - 3P - 800A - MicroLogic 5.0A - Icu 50kA - fixe - opérat. man. | ComPacT NS800N - 3P - 800A - MicroLogic 5.0A - Icu 50kA - vast - manuele bed. | 4271 | 37 | 23 | 11892 | 39.5 | 1 | 1 |  |  |  | IT
|  | C080N35EFM | 4322 | 9 |  | 3606482097889 | P4 | ComPacT CCB >=630A | ComPacT CCB >=630A | 8536209090 | NS800N 50kA 3P 800A FIXE MAN. 5.0E | NS800N 50KA 3P 800A VAST+MICROL. 5.0E | ComPacT NS800N - 3P - 800A - MicroLogic 5.0E - Icu 50kA - fixe - opérat. man. | ComPacT NS800N - 3P - 800A - MicroLogic 5.0E - Icu 50kA - vast - manuele bed. | 4322 | 37 | 23 | 12510 | 39.5 | 1 | 1 |  |  |  | IT
|  | C080N360FM | 4400 | 9 |  | 3606482097537 | P4 | ComPacT CCB >=630A | ComPacT CCB >=630A | 8536209090 | NS800N 50kA 3P 800A FIXE MAN. 6.0 | NS800N 50kA 3P 800A VAST MAN. 6.0 | ComPacT NS800N - 3P - 800A - MicroLogic 6.0 - Icu 50kA - fixe - opérat. man. | ComPacT NS800N - 3P - 800A - MicroLogic 6.0 - Icu 50kA - vast - manuele bed. | 4400 | 23 | 39.5 | 11816 | 37 | 1 | 1 |  |  |  | IT
|  | C080N3FM | 2390 | 5 |  | 3606482098138 | P4 | ComPacT CCB >=630A | ComPacT CCB >=630A | 8536209090 | BLOC COUPURE NS800N 3P 800A FIXE MAN. | NS800N 3P 800 ZONDER BEV. VAST | Bloc de coupure ComPacT NS800N - 3P - 800A - 50kA - fixe - manuel - sans décl. | Basisframe ComPacT NS800N - 3P - 800A - 50kA - vast - man. bed. - geen bev. | 2390 | 2 | 2 | 10 | 1 | 1 | 1 |  |  |  | IT
|  | C080N3WM | 3021 | 5 |  | 3606482098459 | P4 | ComPacT CCB >=630A | ComPacT CCB >=630A | 8536209090 | BLOC COUPURE NS800N 3P 800A DEBRO MAN. | NS800N 3P 800 ZONDER BEV. UITTREKB | Bloc de coupure ComPacT NS800N - 3P - 800A - 50kA - débro - man. - sans décl. | Basisframe ComPacT NS800N - 3P - 800A - 50kA - uitr. - man. bed. - geen bev. | 3021 | 2 | 2 | 10 | 1 | 1 | 1 |  |  |  | IT
|  | C080N420FM | 4534 | 9 |  | 3606482097582 | P4 | ComPacT CCB >=630A | ComPacT CCB >=630A | 8536209090 | NS800N 50kA 4P 800A FIXE MAN. 2.0 | NS800N 50KA 4P 800A VAST+MICROL. 2.0 | ComPacT NS800N - 4P - 800A - MicroLogic 2.0 - Icu 50kA - fixe - opérat. man. | ComPacT NS800N - 4P - 800A - MicroLogic 2.0 - Icu 50kA - vast - manuele bed. | 4534 | 30 | 60 | 15632 | 40 | 1 | 1 |  |  |  | IT
|  | C080N42AFM | 4644 | 9 |  | 3606482097933 | P4 | ComPacT CCB >=630A | ComPacT CCB >=630A | 8536209090 | NS800N 50kA 4P 800A FIXE MAN. 2.0A | NS800N 50KA 4P 800A VAST+MICROL. 2.0A | ComPacT NS800N - 4P - 800A - MicroLogic 2.0A - Icu 50kA - fixe - opérat. man. | ComPacT NS800N - 4P - 800A - MicroLogic 2.0A - Icu 50kA - vast - manuele bed. | 4644 | 30 | 60 | 16211 | 40 | 1 | 1 |  |  |  | IT
|  | C080N42EFM | 4679 | 9 |  | 3606482098039 | P4 | ComPacT CCB >=630A | ComPacT CCB >=630A | 8536209090 | NS800N 50kA 4P 800A FIXE MAN. 2.0E | NS800N 50KA 4P 800A VAST+MICROL. 2.0E | ComPacT NS800N - 4P - 800A - MicroLogic 2.0E - Icu 50kA - fixe - opérat. man. | ComPacT NS800N - 4P - 800A - MicroLogic 2.0E - Icu 50kA - vast - manuele bed. | 4679 | 30 | 60 | 15800 | 40 | 1 | 1 |  |  |  | IT
|  | C080N450FM | 4821 | 9 |  | 3606482097636 | P4 | ComPacT CCB >=630A | ComPacT CCB >=630A | 8536209090 | NS800N 50kA 4P 800A FIXE MAN. 5.0 | NS800N 50KA 4P 800A VAST+MICROL. 5.0 | ComPacT NS800N - 4P - 800A - MicroLogic 5.0 - Icu 50kA - fixe - opérat. man. | ComPacT NS800N - 4P - 800A - MicroLogic 5.0 - Icu 50kA - vast - manuele bed. | 4821 | 30 | 60 | 15790 | 40 | 1 | 1 |  |  |  | IT
|  | C080N45AFM | 4977 | 9 |  | 3606482097988 | P4 | ComPacT CCB >=630A | ComPacT CCB >=630A | 8536209090 | NS800N 50kA 4P 800A FIXE MAN. 5.0A | NS800N 50KA 4P 800A VAST+MICROL. 5.0A | ComPacT NS800N - 4P - 800A - MicroLogic 5.0A - Icu 50kA - fixe - opérat. man. | ComPacT NS800N - 4P - 800A - MicroLogic 5.0A - Icu 50kA - vast - manuele bed. | 4977 | 37 | 30 | 15970 | 38 | 1 | 1 |  |  |  | IT
|  | C080N45EFM | 5028 | 9 |  | 3606482098084 | P4 | ComPacT CCB >=630A | ComPacT CCB >=630A | 8536209090 | NS800N 50kA 4P 800A FIXE MAN. 5.0E | NS800N 50KA 4P 800A VAST+MICROL. 5.0E | ComPacT NS800N - 4P - 800A - MicroLogic 5.0E - Icu 50kA - fixe - opérat. man. | ComPacT NS800N - 4P - 800A - MicroLogic 5.0E - Icu 50kA - vast - manuele bed. | 5028 | 30 | 60 | 16331 | 40 | 1 | 1 |  |  |  | IT
|  | C080N460FM | 5106 | 9 |  | 3606482097681 | P4 | ComPacT CCB >=630A | ComPacT CCB >=630A | 8536209090 | NS800N 50kA 4P 800A FIXE MAN. 6.0 | NS800N 50kA 4P 800A VAST MAN. 6.0 | ComPacT NS800N - 4P - 800A - MicroLogic 6.0 - Icu 50kA - fixe - opérat. man. | ComPacT NS800N - 4P - 800A - MicroLogic 6.0 - Icu 50kA - vast - manuele bed. | 5106 | 30 | 38 | 15894 | 37 | 1 | 1 |  |  |  | IT
|  | C080N4FM | 3028 | 5 |  | 3606482098183 | P4 | ComPacT CCB >=630A | ComPacT CCB >=630A | 8536209090 | BLOC COUPURE NS800N 4P 800A FIXE MAN. | NS800N 4P 800 ZONDER BEV. VAST | Bloc de coupure ComPacT NS800N - 4P - 800A - 50kA - fixe - manuel - sans décl. | Basisframe ComPacT NS800N - 4P - 800A - 50kA - vast - man. bed. - geen bev. | 3028 | 2 | 2 | 10 | 1 | 1 | 1 |  |  |  | IT
|  | C080N4WM | 3824 | 5 |  | 3606482098503 | P4 | ComPacT CCB >=630A | ComPacT CCB >=630A | 8536209090 | BLOC COUPURE NS800N 4P 800A DEBRO MAN. | NS800N 4P 800 ZONDER BEV. UITTREKB | Bloc de coupure ComPacT NS800N - 4P - 800A - 50kA - débro - manuel - sans décl. | Basisframe ComPacT NS800N - 4P - 800A - 50kA - uitr. - man. bed. - geen bev. | 3824 | 2 | 2 | 10 | 1 | 1 | 1 |  |  |  | IT
|  | C080S3FM | 1663 | 5 |  | 3606482238411 | P4 | ComPacT CCB >=630A | ComPacT CCB >=630A | 8536508000 | BLOC SECTIONN. NS800NA 3P 800A FIXE MAN. | NS800NA 3P 800 ZONDER BEV. VAST | Bloc sectionneur ComPacT NS800 NA - 3P - 800A - fixe - opérat. manuelle | Basisframe ComPacT NS800 NA - 3P - 800A - vast - manuele bediening | 1663 | 2 | 2 | 10 | 1 | 1 | 1 |  |  |  | IT
|  | C080S3NAFM | 2433 | 9 |  | 3606482100688 | P4 | ComPacT CCB >=630A | ComPacT CCB >=630A | 8536508000 | NS800NA 3P 800A FIXE MAN. NA | NS800NA 3P 800A LASTSCHAK. COMPLEET | ComPacT NS800 NA - 3P - 800A - Interrupteur-sectionneur - fixe - opérat. man. | ComPacT NS800 NA - 3P - 800A - Lastscheidingsschakelaar - vast - manuele bed. | 2433 | 30 | 60 | 11964 | 40 | 1 | 1 |  |  |  | IT
|  | C080S3WM | 2522 | 5 |  | 3606482238510 | P4 | ComPacT CCB >=630A | ComPacT CCB >=630A | 8536508000 | BLOC SECTION. NS800NA 3P 800A DEBRO MAN. | NS800NA 3P 800 ZONDER BEV. UITTREKB | Bloc sectionneur ComPacT NS800 NA - 3P - 800A - débro - opérat. manuelle | Basisframe ComPacT NS800 NA - 3P - 800A - uitr. - manuele bediening | 2522 | 2 | 2 | 10 | 1 | 1 | 1 |  |  |  | IT
|  | C080S4FM | 2108 | 5 |  | 3606482238466 | P4 | ComPacT CCB >=630A | ComPacT CCB >=630A | 8536508000 | BLOC SECTIONN. NS800NA 4P 800A FIXE MAN. | NS800NA 4P 800 ZONDER BEV. VAST | Bloc sectionneur ComPacT NS800 NA - 4P - 800A - fixe - opérat. manuelle | Basisframe ComPacT NS800 NA - 4P - 800A - vast - manuele bediening | 2108 | 2 | 2 | 10 | 1 | 1 | 1 |  |  |  | IT
|  | C080S4NAFM | 2946 | 9 |  | 3606482100992 | P4 | ComPacT CCB >=630A | ComPacT CCB >=630A | 8536508000 | NS800NA 4P 800A FIXE MAN. NA | NS800NA 4P 800A LASTSCHAK. COMPLEET | ComPacT NS800 NA - 4P - 800A - Interrupteur-sectionneur - fixe - opérat. man. | ComPacT NS800 NA - 4P - 800A - Lastscheidingsschakelaar - vast - manuele bed. | 2946 | 30 | 60 | 15241 | 40 | 1 | 1 |  |  |  | IT
|  | C080S4WM | 3191 | 5 |  | 3606482238565 | P4 | ComPacT CCB >=630A | ComPacT CCB >=630A | 8536508000 | BLOC SECTION. NS800NA 4P 800A DEBRO MAN. | NS800NA 4P 800 ZONDER BEV. UITTREKB | Bloc sectionneur ComPacT NS800 NA - 4P - 800A - débro - opérat. manuelle | Basisframe ComPacT NS800 NA - 4P - 800A - uitr. - manuele bediening | 3191 | 2 | 2 | 10 | 1 | 1 | 1 |  |  |  | IT
|  | C100H320FM | 5149 | 9 |  | 3606482100015 | P4 | ComPacT CCB >=630A | ComPacT CCB >=630A | 8536209090 | NS1000H 70kA 3P 1000A FIXE MAN. 2.0 | NS1000H 70KA 3P 1000A VAST+MICROL. 2.0 | ComPacT NS1000H - 3P - 1000A - MicroLogic 2.0 - Icu 70kA - fixe - opérat. man. | ComPacT NS1000H - 3P - 1000A - MicroLogic 2.0 - Icu 70kA - vast - manuele bed. | 5149 | 30 | 60 | 12835 | 40 | 1 | 1 |  |  |  | IT
|  | C100H32AFM | 5259 | 9 |  | 3606482100435 | P4 | ComPacT CCB >=630A | ComPacT CCB >=630A | 8536209090 | NS1000H 70kA 3P 1000A FIXE MAN. 2.0A | NS1000H 70KA 3P 1000A VAST+MICROL. 2.0A | ComPacT NS1000H - 3P - 1000A - MicroLogic 2.0A - Icu 70kA - fixe - opérat. man. | ComPacT NS1000H - 3P - 1000A - MicroLogic 2.0A - Icu 70kA - vast - manuele bed. | 5259 | 37 | 23 | 12139 | 39.5 | 1 | 1 |  |  |  | IT
|  | C100H32EFM | 5294 | 9 |  | 3606482100596 | P4 | ComPacT CCB >=630A | ComPacT CCB >=630A | 8536209090 | NS1000H 70kA 3P 1000A FIXE MAN. 2.0E | NS1000H 70KA 3P 1000A VAST+MICROL. 2.0E | ComPacT NS1000H - 3P - 1000A - MicroLogic 2.0E - Icu 70kA - fixe - opérat. man. | ComPacT NS1000H - 3P - 1000A - MicroLogic 2.0E - Icu 70kA - vast - manuele bed. | 5294 | 37 | 23 | 12181 | 39.5 | 1 | 1 |  |  |  | IT
|  | C100H350FM | 5436 | 9 |  | 3606482100091 | P4 | ComPacT CCB >=630A | ComPacT CCB >=630A | 8536209090 | NS1000H 70kA 3P 1000A FIXE MAN. 5.0 | NS1000H 70KA 3P 1000A VAST+MICROL. 5.0 | ComPacT NS1000H - 3P - 1000A - MicroLogic 5.0 - Icu 70kA - fixe - opérat. man. | ComPacT NS1000H - 3P - 1000A - MicroLogic 5.0 - Icu 70kA - vast - manuele bed. | 5436 | 30 | 60 | 12881 | 40 | 1 | 1 |  |  |  | IT
|  | C100H35AFM | 5592 | 9 |  | 3606482100510 | P4 | ComPacT CCB >=630A | ComPacT CCB >=630A | 8536209090 | NS1000H 70kA 3P 1000A FIXE MAN. 5.0A | NS1000H 70KA 3P 1000A VAST+MICROL. 5.0A | ComPacT NS1000H - 3P - 1000A - MicroLogic 5.0A - Icu 70kA - fixe - opérat. man. | ComPacT NS1000H - 3P - 1000A - MicroLogic 5.0A - Icu 70kA - vast - manuele bed. | 5592 | 37 | 23 | 11892 | 39.5 | 1 | 1 |  |  |  | IT
|  | C100H35EFM | 5643 | 9 |  | 3606482100640 | P4 | ComPacT CCB >=630A | ComPacT CCB >=630A | 8536209090 | NS1000H 70kA 3P 1000A FIXE MAN. 5.0E | NS1000H 70KA 3P 1000A VAST+MICROL. 5.0E | ComPacT NS1000H - 3P - 1000A - MicroLogic 5.0E - Icu 70kA - fixe - opérat. man. | ComPacT NS1000H - 3P - 1000A - MicroLogic 5.0E - Icu 70kA - vast - manuele bed. | 5643 | 37 | 23 | 11892 | 39.5 | 1 | 1 |  |  |  | IT
|  | C100H360FM | 5721 | 9 |  | 3606482100176 | P4 | ComPacT CCB >=630A | ComPacT CCB >=630A | 8536209090 | NS1000H 70kA 3P 1000A FIXE MAN. 6.0 | NS1000H 70kA 3P 1000A VAST MAN. 6.0 | ComPacT NS1000H - 3P - 1000A - MicroLogic 6.0 - Icu 70kA - fixe - opérat. man. | ComPacT NS1000H - 3P - 1000A - MicroLogic 6.0 - Icu 70kA - vast - manuele bed. | 5721 | 23 | 39.5 | 11816 | 37 | 1 | 1 |  |  |  | IT
|  | C100H3FM | 3711 | 5 |  | 3606482237933 | P4 | ComPacT CCB >=630A | ComPacT CCB >=630A | 8536209090 | BLOC COUPURE NS1000H 3P 1000A FIXE MAN. | NS1000H 3P 1000 ZONDER BEV. VAST | Bloc de coupure ComPacT NS1000H - 3P - 1000A - 70kA - fixe - manuel - sans décl. | Basisframe ComPacT NS1000H - 3P - 1000A - 70kA - vast - man. bed. - geen bev. | 3711 | 2 | 2 | 10 | 1 | 1 | 1 |  |  |  | IT
|  | C100H3WM | 4658 | 5 |  | 3606482238138 | P4 | ComPacT CCB >=630A | ComPacT CCB >=630A | 8536209090 | BLOC COUPURE NS1000H 3P 1000A DEBRO MAN. | NS1000H 3P 1000 ZONDER BEV. UITTREKB | Bloc de coupure ComPacT NS1000H - 3P - 1000A - 70kA - débro - man. - sans décl. | Basisframe ComPacT NS1000H - 3P - 1000A - 70kA - uitr. - man. bed. - geen bev. | 4658 | 2 | 2 | 10 | 1 | 1 | 1 |  |  |  | IT
|  | C100H420FM | 6216 | 9 |  | 3606482100220 | P4 | ComPacT CCB >=630A | ComPacT CCB >=630A | 8536209090 | NS1000H 70kA 4P 1000A FIXE MAN. 2.0 | NS1000H 70KA 4P 1000A VAST+MICROL. 2.0 | ComPacT NS1000H - 4P - 1000A - MicroLogic 2.0 - Icu 70kA - fixe - opérat. man. | ComPacT NS1000H - 4P - 1000A - MicroLogic 2.0 - Icu 70kA - vast - manuele bed. | 6216 | 30 | 60 | 16460 | 40 | 1 | 1 |  |  |  | IT
|  | C100H42AFM | 6326 | 9 |  | 3606482100749 | P4 | ComPacT CCB >=630A | ComPacT CCB >=630A | 8536209090 | NS1000H 70kA 4P 1000A FIXE MAN. 2.0A | NS1000H 70KA 4P 1000A VAST+MICROL. 2.0A | ComPacT NS1000H - 4P - 1000A - MicroLogic 2.0A - Icu 70kA - fixe - opérat. man. | ComPacT NS1000H - 4P - 1000A - MicroLogic 2.0A - Icu 70kA - vast - manuele bed. | 6326 | 37 | 30 | 15557 | 38 | 1 | 1 |  |  |  | IT
|  | C100H42EFM | 6361 | 9 |  | 3606482100909 | P4 | ComPacT CCB >=630A | ComPacT CCB >=630A | 8536209090 | NS1000H 70kA 4P 1000A FIXE MAN. 2.0E | NS1000H 70KA 4P 1000A VAST+MICROL. 2.0E | ComPacT NS1000H - 4P - 1000A - MicroLogic 2.0E - Icu 70kA - fixe - opérat. man. | ComPacT NS1000H - 4P - 1000A - MicroLogic 2.0E - Icu 70kA - vast - manuele bed. | 6361 | 30 | 60 | 16504 | 40 | 1 | 1 |  |  |  | IT
|  | C100H450FM | 6503 | 9 |  | 3606482100305 | P4 | ComPacT CCB >=630A | ComPacT CCB >=630A | 8536209090 | NS1000H 70kA 4P 1000A FIXE MAN. 5.0 | NS1000H 70KA 4P 1000A VAST+MICROL. 5.0 | ComPacT NS1000H - 4P - 1000A - MicroLogic 5.0 - Icu 70kA - fixe - opérat. man. | ComPacT NS1000H - 4P - 1000A - MicroLogic 5.0 - Icu 70kA - vast - manuele bed. | 6503 | 37 | 30 | 15439 | 38 | 1 | 1 |  |  |  | IT
|  | C100H45AFM | 6659 | 9 |  | 3606482100824 | P4 | ComPacT CCB >=630A | ComPacT CCB >=630A | 8536209090 | NS1000H 70kA 4P 1000A FIXE MAN. 5.0A | NS1000H 70KA 4P 1000A VAST+MICROL. 5.0A | ComPacT NS1000H - 4P - 1000A - MicroLogic 5.0A - Icu 70kA - fixe - opérat. man. | ComPacT NS1000H - 4P - 1000A - MicroLogic 5.0A - Icu 70kA - vast - manuele bed. | 6659 | 37 | 30 | 15970 | 38 | 1 | 1 |  |  |  | IT
|  | C100H45EFM | 6710 | 9 |  | 3606482100954 | P4 | ComPacT CCB >=630A | ComPacT CCB >=630A | 8536209090 | NS1000H 70kA 4P 1000A FIXE MAN. 5.0E | NS1000H 70KA 4P 1000A VAST+MICROL. 5.0E | ComPacT NS1000H - 4P - 1000A - MicroLogic 5.0E - Icu 70kA - fixe - opérat. man. | ComPacT NS1000H - 4P - 1000A - MicroLogic 5.0E - Icu 70kA - vast - manuele bed. | 6710 | 37 | 30 | 15970 | 38 | 1 | 1 |  |  |  | IT
|  | C100H460FM | 6788 | 9 |  | 3606482100381 | P4 | ComPacT CCB >=630A | ComPacT CCB >=630A | 8536209090 | NS1000H 70kA 4P 1000A FIXE MAN. 6.0 | NS1000H 70kA 4P 1000A VAST MAN. 6.0 | ComPacT NS1000H - 4P - 1000A - MicroLogic 6.0 - Icu 70kA - fixe - opérat. man. | ComPacT NS1000H - 4P - 1000A - MicroLogic 6.0 - Icu 70kA - vast - manuele bed. | 6788 | 37 | 30 | 15894 | 38 | 1 | 1 |  |  |  | IT
|  | C100H4FM | 4710 | 5 |  | 3606482238039 | P4 | ComPacT CCB >=630A | ComPacT CCB >=630A | 8536209090 | BLOC COUPURE NS1000H 4P 1000A FIXE MAN. | NS1000H 4P 1000 ZONDER BEV. VAST | Bloc de coupure ComPacT NS1000H - 4P - 1000A - 70kA - fixe - manuel - sans décl. | Basisframe ComPacT NS1000H - 4P - 1000A - 70kA - vast - man. bed. - geen bev. | 4710 | 2 | 2 | 10 | 1 | 1 | 1 |  |  |  | IT
|  | C100H4WM | 5899 | 5 |  | 3606482238237 | P4 | ComPacT CCB >=630A | ComPacT CCB >=630A | 8536209090 | BLOC COUPURE NS1000H 4P 1000A DEBRO MAN. | NS1000H 4P 1000 ZONDER BEV. UITTREKB | Bloc de coupure ComPacT NS1000H - 4P - 1000A - 70kA - débro - manuel - sans décl | Basisframe ComPacT NS1000H - 4P - 1000A - 70kA - uitr. - man. bed. - geen bev. | 5899 | 2 | 2 | 10 | 1 | 1 | 1 |  |  |  | IT
|  | C100L320FM | 6292 | 9 |  | 3606482100060 | P4 | ComPacT CCB >=630A | ComPacT CCB >=630A | 8536209090 | NS1000L 150kA 3P 1000A FIXE MAN. 2.0 | NS1000L 150KA 3P 1000A VAST+MICROL. 2.0 | ComPacT NS1000L - 3P - 1000A - MicroLogic 2.0 - Icu 150kA - fixe - opérat. man. | ComPacT NS1000L - 3P - 1000A - MicroLogic 2.0 - Icu 150kA - vast - manuele bed. | 6292 | 37 | 23 | 13155 | 39 | 1 | 1 |  |  |  | IT
|  | C100L32AFM | 6403 | 9 |  | 3606482100480 | P4 | ComPacT CCB >=630A | ComPacT CCB >=630A | 8536209090 | NS1000L 150kA 3P 1000A FIXE MAN. 2.0A | NS1000L 150KA 3P 1000A VAST+MICROL. 2.0A | ComPacT NS1000L - 3P - 1000A - MicroLogic 2.0A - Icu 150kA - fixe - opérat. man. | ComPacT NS1000L - 3P - 1000A - MicroLogic 2.0A - Icu 150kA - vast - manuele bed. | 6403 | 37 | 23 | 13291 | 39 | 1 | 1 |  |  |  | IT
|  | C100L350FM | 6579 | 9 |  | 3606482100145 | P4 | ComPacT CCB >=630A | ComPacT CCB >=630A | 8536209090 | NS1000L 150kA 3P 1000A FIXE MAN. 5.0 | NS1000L 150KA 3P 1000A VAST+MICROL. 5.0 | ComPacT NS1000L - 3P - 1000A - MicroLogic 5.0 - Icu 150kA - fixe - opérat. man. | ComPacT NS1000L - 3P - 1000A - MicroLogic 5.0 - Icu 150kA - vast - manuele bed. | 6579 | 30 | 60 | 14019 | 40 | 1 | 1 |  |  |  | IT
|  | C100L35AFM | 6735 | 9 |  | 3606482100565 | P4 | ComPacT CCB >=630A | ComPacT CCB >=630A | 8536209090 | NS1000L 150kA 3P 1000A FIXE MAN. 5.0A | NS1000L 150KA 3P 1000A VAST+MICROL. 5.0A | ComPacT NS1000L - 3P - 1000A - MicroLogic 5.0A - Icu 150kA - fixe - opérat. man. | ComPacT NS1000L - 3P - 1000A - MicroLogic 5.0A - Icu 150kA - vast - manuele bed. | 6735 | 37 | 23 | 13293 | 39 | 1 | 1 |  |  |  | IT
|  | C100L3FM | 4786 | 5 |  | 3606482237988 | P4 | ComPacT CCB >=630A | ComPacT CCB >=630A | 8536209090 | BLOC COUPURE NS1000L 3P 1000A FIXE MAN. | NS1000L 3P 1000 ZONDER BEV. VAST | Bloc de coupure ComPacT NS1000L - 3P - 1000A - 150kA - fixe - manuel - sans décl | Basisframe ComPacT NS1000L - 3P - 1000A - 150kA - vast - man. bed. - geen bev. | 4786 | 2 | 2 | 10 | 1 | 1 | 1 |  |  |  | IT
|  | C100L3WM | 5994 | 5 |  | 3606482238183 | P4 | ComPacT CCB >=630A | ComPacT CCB >=630A | 8536209090 | BLOC COUPURE NS1000L 3P 1000A DEBRO MAN. | NS1000L 3P 1000 ZONDER BEV. UITTREKB | Bloc de coupure ComPacT NS1000L - 3P - 1000A - 150kA - débro - man. - sans décl. | Basisframe ComPacT NS1000L - 3P - 1000A - 150kA - uitr. - man. bed. - geen bev. | 5994 | 2 | 2 | 10 | 1 | 1 | 1 |  |  |  | IT
|  | C100L420FM | 7636 | 9 |  | 3606482100275 | P4 | ComPacT CCB >=630A | ComPacT CCB >=630A | 8536209090 | NS1000L 150kA 4P 1000A FIXE MAN. 2.0 | NS1000L 150KA 4P 1000A VAST+MICROL. 2.0 | ComPacT NS1000L - 4P - 1000A - MicroLogic 2.0 - Icu 150kA - fixe - opérat. man. | ComPacT NS1000L - 4P - 1000A - MicroLogic 2.0 - Icu 150kA - vast - manuele bed. | 7636 | 37 | 30 | 16980 | 38 | 1 | 1 |  |  |  | IT
|  | C100L42AFM | 7746 | 9 |  | 3606482100794 | P4 | ComPacT CCB >=630A | ComPacT CCB >=630A | 8536209090 | NS1000L 150kA 4P 1000A FIXE MAN. 2.0A | NS1000L 150KA 4P 1000A VAST+MICROL. 2.0A | ComPacT NS1000L - 4P - 1000A - MicroLogic 2.0A - Icu 150kA - fixe - opérat. man. | ComPacT NS1000L - 4P - 1000A - MicroLogic 2.0A - Icu 150kA - vast - manuele bed. | 7746 | 37 | 30 | 17505 | 38 | 1 | 1 |  |  |  | IT
|  | C100L450FM | 7922 | 9 |  | 3606482100350 | P4 | ComPacT CCB >=630A | ComPacT CCB >=630A | 8536209090 | NS1000L 150kA 4P 1000A FIXE MAN. 5.0 | NS1000L 150KA 4P 1000A VAST+MICROL. 5.0 | ComPacT NS1000L - 4P - 1000A - MicroLogic 5.0 - Icu 150kA - fixe - opérat. man. | ComPacT NS1000L - 4P - 1000A - MicroLogic 5.0 - Icu 150kA - vast - manuele bed. | 7922 | 37 | 30 | 17431 | 38 | 1 | 1 |  |  |  | IT
|  | C100L45AFM | 8078 | 9 |  | 3606482100879 | P4 | ComPacT CCB >=630A | ComPacT CCB >=630A | 8536209090 | NS1000L 150kA 4P 1000A FIXE MAN. 5.0A | NS1000L 150KA 4P 1000A VAST+MICROL. 5.0A | ComPacT NS1000L - 4P - 1000A - MicroLogic 5.0A - Icu 150kA - fixe - opérat. man. | ComPacT NS1000L - 4P - 1000A - MicroLogic 5.0A - Icu 150kA - vast - manuele bed. | 8078 | 37 | 30 | 17507 | 38 | 1 | 1 |  |  |  | IT
|  | C100L4FM | 6075 | 5 |  | 3606482238084 | P4 | ComPacT CCB >=630A | ComPacT CCB >=630A | 8536209090 | BLOC COUPURE NS1000L 4P 1000A FIXE MAN. | NS1000L 4P 1000 ZONDER BEV. VAST | Bloc de coupure ComPacT NS1000L - 4P - 1000A - 150kA - fixe - manuel - sans décl | Basisframe ComPacT NS1000L - 4P - 1000A - 150kA - vast - man. bed. - geen bev. | 6075 | 2 | 2 | 10 | 1 | 1 | 1 |  |  |  | IT
|  | C100L4WM | 7591 | 5 |  | 3606482238282 | P4 | ComPacT CCB >=630A | ComPacT CCB >=630A | 8536209090 | BLOC COUPURE NS1000L 4P 1000A DEBRO MAN. | NS1000L 4P 1000 ZONDER BEV. UITTREKB | Bloc de coupure ComPacT NS1000L - 4P - 1000A - 150kA - débro - man. - sans décl. | Basisframe ComPacT NS1000L - 4P - 1000A - 150kA - uitr. - man. bed. - geen bev. | 7591 | 2 | 2 | 10 | 1 | 1 | 1 |  |  |  | IT
|  | C100N320FM | 4652 | 9 |  | 3606482097445 | P4 | ComPacT CCB >=630A | ComPacT CCB >=630A | 8536209090 | NS1000N 50kA 3P 1000A FIXE MAN. 2.0 | NS1000N 50KA 3P 1000A VAST+MICROL. 2.0 | ComPacT NS1000N - 3P - 1000A - MicroLogic 2.0 - Icu 50kA - fixe - opérat. man. | ComPacT NS1000N - 3P - 1000A - MicroLogic 2.0 - Icu 50kA - vast - manuele bed. | 4652 | 30 | 60 | 12442 | 40 | 1 | 1 |  |  |  | IT
|  | C100N32AFM | 4762 | 9 |  | 3606482097742 | P4 | ComPacT CCB >=630A | ComPacT CCB >=630A | 8536209090 | NS1000N 50kA 3P 1000A FIXE MAN. 2.0A | NS1000N 50KA 3P 1000A VAST+MICROL. 2.0A | ComPacT NS1000N - 3P - 1000A - MicroLogic 2.0A - Icu 50kA - fixe - opérat. man. | ComPacT NS1000N - 3P - 1000A - MicroLogic 2.0A - Icu 50kA - vast - manuele bed. | 4762 | 30 | 60 | 12506 | 40 | 1 | 1 |  |  |  | IT
|  | C100N32EFM | 4797 | 9 |  | 3606482097841 | P4 | ComPacT CCB >=630A | ComPacT CCB >=630A | 8536209090 | NS1000N 50kA 3P 1000A FIXE MAN. 2.0E | NS1000N 50KA 3P 1000A VAST+MICROL. 2.0E | ComPacT NS1000N - 3P - 1000A - MicroLogic 2.0E - Icu 50kA - fixe - opérat. man. | ComPacT NS1000N - 3P - 1000A - MicroLogic 2.0E - Icu 50kA - vast - manuele bed. | 4797 | 30 | 60 | 12400 | 40 | 1 | 1 |  |  |  | IT
|  | C100N350FM | 4939 | 9 |  | 3606482097490 | P4 | ComPacT CCB >=630A | ComPacT CCB >=630A | 8536209090 | NS1000N 50kA 3P 1000A FIXE MAN. 5.0 | NS1000N 50KA 3P 1000A VAST+MICROL. 5.0 | ComPacT NS1000N - 3P - 1000A - MicroLogic 5.0 - Icu 50kA - fixe - opérat. man. | ComPacT NS1000N - 3P - 1000A - MicroLogic 5.0 - Icu 50kA - vast - manuele bed. | 4939 | 29.5 | 60 | 12600 | 39 | 1 | 1 |  |  |  | IT
|  | C100N35AFM | 5095 | 9 |  | 3606482097797 | P4 | ComPacT CCB >=630A | ComPacT CCB >=630A | 8536209090 | NS1000N 50kA 3P 1000A FIXE MAN. 5.0A | NS1000N 50KA 3P 1000A VAST+MICROL. 5.0A | ComPacT NS1000N - 3P - 1000A - MicroLogic 5.0A - Icu 50kA - fixe - opérat. man. | ComPacT NS1000N - 3P - 1000A - MicroLogic 5.0A - Icu 50kA - vast - manuele bed. | 5095 | 37 | 23 | 11670 | 39.5 | 1 | 1 |  |  |  | IT
|  | C100N35EFM | 5146 | 9 |  | 3606482097896 | P4 | ComPacT CCB >=630A | ComPacT CCB >=630A | 8536209090 | NS1000N 50kA 3P 1000A FIXE MAN. 5.0E | NS1000N 50KA 3P 1000A VAST+MICROL. 5.0E | ComPacT NS1000N - 3P - 1000A - MicroLogic 5.0E - Icu 50kA - fixe - opérat. man. | ComPacT NS1000N - 3P - 1000A - MicroLogic 5.0E - Icu 50kA - vast - manuele bed. | 5146 | 37 | 23 | 11892 | 39.5 | 1 | 1 |  |  |  | IT
|  | C100N360FM | 5224 | 9 |  | 3606482097544 | P4 | ComPacT CCB >=630A | ComPacT CCB >=630A | 8536209090 | NS1000N 50kA 3P 1000A FIXE MAN. 6.0 | NS1000N 50kA 3P 1000A VAST MAN. 6.0 | ComPacT NS1000N - 3P - 1000A - MicroLogic 6.0 - Icu 50kA - fixe - opérat. man. | ComPacT NS1000N - 3P - 1000A - MicroLogic 6.0 - Icu 50kA - vast - manuele bed. | 5224 | 23 | 39.5 | 12000 | 37 | 1 | 1 |  |  |  | IT
|  | C100N3FM | 3214 | 5 |  | 3606482098145 | P4 | ComPacT CCB >=630A | ComPacT CCB >=630A | 8536209090 | BLOC COUPURE NS1000N 3P 1000A FIXE MAN. | NS1000N 3P 1000 ZONDER BEV. VAST | Bloc de coupure ComPacT NS1000N - 3P - 1000A - 50kA - fixe - manuel - sans décl. | Basisframe ComPacT NS1000N - 3P - 1000A - 50kA - vast - man. bed. - geen bev. | 3214 | 2 | 2 | 10 | 1 | 1 | 1 |  |  |  | IT
|  | C100N3WM | 4042 | 5 |  | 3606482098466 | P4 | ComPacT CCB >=630A | ComPacT CCB >=630A | 8536209090 | BLOC COUPURE NS1000N 3P 1000A DEBRO MAN. | NS1000N 3P 1000 ZONDER BEV. UITTREKB | Bloc de coupure ComPacT NS1000N - 3P - 1000A - 50kA - débro - man. - sans décl. | Basisframe ComPacT NS1000N - 3P - 1000A - 50kA - uitr. - man. bed. - geen bev. | 4042 | 2 | 2 | 10 | 1 | 1 | 1 |  |  |  | IT
|  | C100N420FM | 5574 | 9 |  | 3606482097599 | P4 | ComPacT CCB >=630A | ComPacT CCB >=630A | 8536209090 | NS1000N 50kA 4P 1000A FIXE MAN. 2.0 | NS1000N 50KA 4P 1000A VAST+MICROL. 2.0 | ComPacT NS1000N - 4P - 1000A - MicroLogic 2.0 - Icu 50kA - fixe - opérat. man. | ComPacT NS1000N - 4P - 1000A - MicroLogic 2.0 - Icu 50kA - vast - manuele bed. | 5574 | 30 | 60 | 15749 | 40 | 1 | 1 |  |  |  | IT
|  | C100N42AFM | 5684 | 9 |  | 3606482097940 | P4 | ComPacT CCB >=630A | ComPacT CCB >=630A | 8536209090 | NS1000N 50kA 4P 1000A FIXE MAN. 2.0A | NS1000N 50KA 4P 1000A VAST+MICROL. 2.0A | ComPacT NS1000N - 4P - 1000A - MicroLogic 2.0A - Icu 50kA - fixe - opérat. man. | ComPacT NS1000N - 4P - 1000A - MicroLogic 2.0A - Icu 50kA - vast - manuele bed. | 5684 | 37 | 30 | 15968 | 38 | 1 | 1 |  |  |  | IT
|  | C100N42EFM | 5719 | 9 |  | 3606482098046 | P4 | ComPacT CCB >=630A | ComPacT CCB >=630A | 8536209090 | NS1000N 50kA 4P 1000A FIXE MAN. 2.0E | NS1000N 50KA 4P 1000A VAST+MICROL. 2.0E | ComPacT NS1000N - 4P - 1000A - MicroLogic 2.0E - Icu 50kA - fixe - opérat. man. | ComPacT NS1000N - 4P - 1000A - MicroLogic 2.0E - Icu 50kA - vast - manuele bed. | 5719 | 30 | 60 | 15800 | 40 | 1 | 1 |  |  |  | IT
|  | C100N450FM | 5861 | 9 |  | 3606482097643 | P4 | ComPacT CCB >=630A | ComPacT CCB >=630A | 8536209090 | NS1000N 50kA 4P 1000A FIXE MAN. 5.0 | NS1000N 50KA 4P 1000A VAST+MICROL. 5.0 | ComPacT NS1000N - 4P - 1000A - MicroLogic 5.0 - Icu 50kA - fixe - opérat. man. | ComPacT NS1000N - 4P - 1000A - MicroLogic 5.0 - Icu 50kA - vast - manuele bed. | 5861 | 30 | 58.6 | 15700 | 39 | 1 | 1 |  |  |  | IT
|  | C100N45AFM | 6017 | 9 |  | 3606482097995 | P4 | ComPacT CCB >=630A | ComPacT CCB >=630A | 8536209090 | NS1000N 50kA 4P 1000A FIXE MAN. 5.0A | NS1000N 50KA 4P 1000A VAST+MICROL. 5.0A | ComPacT NS1000N - 4P - 1000A - MicroLogic 5.0A - Icu 50kA - fixe - opérat. man. | ComPacT NS1000N - 4P - 1000A - MicroLogic 5.0A - Icu 50kA - vast - manuele bed. | 6017 | 30 | 60 | 15735 | 40 | 1 | 1 |  |  |  | IT
|  | C100N45EFM | 6068 | 9 |  | 3606482098091 | P4 | ComPacT CCB >=630A | ComPacT CCB >=630A | 8536209090 | NS1000N 50kA 4P 1000A FIXE MAN. 5.0E | NS1000N 50KA 4P 1000A VAST+MICROL. 5.0E | ComPacT NS1000N - 4P - 1000A - MicroLogic 5.0E - Icu 50kA - fixe - opérat. man. | ComPacT NS1000N - 4P - 1000A - MicroLogic 5.0E - Icu 50kA - vast - manuele bed. | 6068 | 37 | 30 | 15970 | 38 | 1 | 1 |  |  |  | IT
|  | C100N460FM | 6147 | 9 |  | 3606482097698 | P4 | ComPacT CCB >=630A | ComPacT CCB >=630A | 8536209090 | NS1000N 50kA 4P 1000A FIXE MAN. 6.0 | NS1000N 50kA 4P 1000A VAST MAN. 6.0 | ComPacT NS1000N - 4P - 1000A - MicroLogic 6.0 - Icu 50kA - fixe - opérat. man. | ComPacT NS1000N - 4P - 1000A - MicroLogic 6.0 - Icu 50kA - vast - manuele bed. | 6147 | 37 | 30 | 15894 | 38 | 1 | 1 |  |  |  | IT
|  | C100N4FM | 4068 | 5 |  | 3606482098190 | P4 | ComPacT CCB >=630A | ComPacT CCB >=630A | 8536209090 | BLOC COUPURE NS1000N 4P 1000A FIXE MAN. | NS1000N 4P 1000 ZONDER BEV. VAST | Bloc de coupure ComPacT NS1000N - 4P - 1000A - 50kA - fixe - manuel - sans décl. | Basisframe ComPacT NS1000N - 4P - 1000A - 50kA - vast - man. bed. - geen bev. | 4068 | 2 | 2 | 10 | 1 | 1 | 1 |  |  |  | IT
|  | C100N4WM | 5117 | 5 |  | 3606482098510 | P4 | ComPacT CCB >=630A | ComPacT CCB >=630A | 8536209090 | BLOC COUPURE NS1000N 4P 1000A DEBRO MAN. | NS1000N 4P 1000 ZONDER BEV. UITTREKB | Bloc de coupure ComPacT NS1000N - 4P - 1000A - 50kA - débro - manuel - sans décl | Basisframe ComPacT NS1000N - 4P - 1000A - 50kA - uitr. - man. bed. - geen bev. | 5117 | 2 | 2 | 10 | 1 | 1 | 1 |  |  |  | IT
|  | C100S3FM | 2152 | 5 |  | 3606482238428 | P4 | ComPacT CCB >=630A | ComPacT CCB >=630A | 8536508000 | BLOC SECTION. NS1000NA 3P 1000A FIXE MAN | NS1000NA 3P 1000 ZONDER BEV. VAST | Bloc sectionneur ComPacT NS1000 NA - 3P - 1000A - fixe - opérat. manuelle | Basisframe ComPacT NS1000 NA - 3P - 1000A - vast - manuele bediening | 2152 | 2 | 2 | 10 | 1 | 1 | 1 |  |  |  | IT
|  | C100S3NAFM | 2922 | 9 |  | 3606482100695 | P4 | ComPacT CCB >=630A | ComPacT CCB >=630A | 8536508000 | NS1000NA 3P 1000A FIXE MAN. NA | NS1000NA 3P 1000A LASTSCHAK. COMPLEET | ComPacT NS1000 NA - 3P - 1000A - Interrupteur-sectionneur - fixe - opérat. man. | ComPacT NS1000 NA - 3P - 1000A - Lastscheidingsschakelaar - vast - manuele bed. | 2922 | 30 | 60 | 11990 | 40 | 1 | 1 |  |  |  | IT
|  | C100S3WM | 3249 | 5 |  | 3606482238527 | P4 | ComPacT CCB >=630A | ComPacT CCB >=630A | 8536508000 | BLOC SECTION.NS1000NA 3P 1000A DEBRO MAN | NS1000NA 3P 1000 ZONDER BEV. UITTREKB | Bloc sectionneur ComPacT NS1000 NA - 3P - 1000A - débro - opérat. manuelle | Basisframe ComPacT NS1000 NA - 3P - 1000A - uitr. - manuele bediening | 3249 | 2 | 2 | 10 | 1 | 1 | 1 |  |  |  | IT
|  | C100S4FM | 2729 | 5 |  | 3606482238473 | P4 | ComPacT CCB >=630A | ComPacT CCB >=630A | 8536508000 | BLOC SECTION. NS1000NA 4P 1000A FIXE MAN | NS1000NA 4P 1000 ZONDER BEV. VAST | Bloc sectionneur ComPacT NS1000 NA - 4P - 1000A - fixe - opérat. manuelle | Basisframe ComPacT NS1000 NA - 4P - 1000A - vast - manuele bediening | 2729 | 2 | 2 | 10 | 1 | 1 | 1 |  |  |  | IT
|  | C100S4NAFM | 3567 | 9 |  | 3606482101005 | P4 | ComPacT CCB >=630A | ComPacT CCB >=630A | 8536508000 | NS1000NA 4P 1000A FIXE MAN. NA | NS1000NA 4P 1000A LASTSCHAK. COMPLEET | ComPacT NS1000 NA - 4P - 1000A - Interrupteur-sectionneur - fixe - opérat. man. | ComPacT NS1000 NA - 4P - 1000A - Lastscheidingsschakelaar - vast - manuele bed. | 3567 | 30 | 60 | 15241 | 40 | 1 | 1 |  |  |  | IT
|  | C100S4WM | 4112 | 5 |  | 3606482238572 | P4 | ComPacT CCB >=630A | ComPacT CCB >=630A | 8536508000 | BLOC SECTION.NS1000NA 4P 1000A DEBRO MAN | NS1000NA 4P 1000 ZONDER BEV. UITTREKB | Bloc sectionneur ComPacT NS1000 NA - 4P - 1000A - débro - opérat. manuelle | Basisframe ComPacT NS1000 NA - 4P - 1000A - uitr. - manuele bediening | 4112 | 2 | 2 | 10 | 1 | 1 | 1 |  |  |  | IT
|  | C102100S | 197.5 | 7 |  | 3606481999221 | P1 | ComPacT CCB <=630A | ComPacT CCB <=630A | 8536508000 | NSX100NA 2P 100A | SWITCH NSX100NA AC 2P 100A | ComPacT NSX100NA 2P 100A | ComPacT NSX100NA 2P 100A | 197.5 | 14 | 19 | 1724 | 11 | 1 | 1 |  |  |  | PL
|  | C103100S | 253 | 2 |  | 3606481999252 | P1 | ComPacT CCB <=630A | ComPacT CCB <=630A | 8536508000 | Sectionneur NSX100NA 3P 100A | SWITCH NSX100NA AC 3P 100A | ComPacT NSX100NA 3P 100A | ComPacT NSX100NA 3P 100A | 253 | 14 | 19 | 1732 | 11.2 | 1 | 1 |  |  |  | PL
|  | C1032D040 | 157 | 2 |  | 3606481999627 | P1 | ComPacT CCB <=630A | ComPacT CCB <=630A | 8536303000 | TU 3P 40A MicroLogic 2.2 | TRIP UNIT NSX100 AC 3P3D 40A 2.2 | Trip Unit 3P 40A MicroLogic 2.2 | Trip Unit 3P 40A MicroLogic 2.2 | 157 | 6.5 | 11 | 437.8 | 9.5 | 1 | 1 |  |  |  | FR
|  | C1032D100 | 186.5 | 2 |  | 3606481999634 | P1 | ComPacT CCB <=630A | ComPacT CCB <=630A | 8536303000 | TU 3P 100A MicroLogic 2.2 | TRIP UNIT NSX100 AC 3P3D 100A 2.2 | Trip Unit 3P 100A MicroLogic 2.2 | Trip Unit 3P 100A MicroLogic 2.2 | 186.5 | 6.7 | 11.2 | 424.9 | 9.7 | 1 | 1 |  |  |  | FR
|  | C1032G040 | 349 | 15 |  | 3606482000582 | P1 | ComPacT CCB <=630A | ComPacT CCB <=630A | 8536303000 | TU 3P 40A MicroLogic 2.2G | BEVEILIGING MICROLOGIC 2.2G 40A 3P | Trip Unit 3P 40A MicroLogic 2.2G | Trip Unit 3P 40A MicroLogic 2.2G | 349 | 12 | 21 | 555.5 | 14.5 | 1 | 1 |  |  |  | FR
|  | C1032G100 | 373 | 2 |  | 3606482000599 | P1 | ComPacT CCB <=630A | ComPacT CCB <=630A | 8536303000 | TU 3P 100A MicroLogic 2.2G | BEVEILIGING MICROLOGIC 2.2G 100A 3P | Trip Unit 3P 100A MicroLogic 2.2G | Trip Unit 3P 100A MicroLogic 2.2G | 373 | 6.5 | 11 | 432 | 9.5 | 1 | 1 |  |  |  | FR
|  | C1032M025 | 298 | 7 |  | 3606482000384 | P1 | ComPacT CCB <=630A | ComPacT CCB <=630A | 8536303000 | TU 3P 25A MicroLogic 2.2M | TRIP UNIT NSX100 AC 3P3D 25A 2.2M | Trip Unit 3P 25A MicroLogic 2.2M | Trip Unit 3P 25A MicroLogic 2.2M | 298 | 6.5 | 11 | 440 | 9.5 | 1 | 1 |  |  |  | FR
|  | C1032M050 | 298 | 7 |  | 3606482000391 | P1 | ComPacT CCB <=630A | ComPacT CCB <=630A | 8536303000 | TU 3P 50A MicroLogic 2.2M | TRIP UNIT NSX100 AC 3P3D 50A 2.2M | Trip Unit 3P 50A MicroLogic 2.2M | Trip Unit 3P 50A MicroLogic 2.2M | 298 | 6.6 | 11.4 | 434 | 9.8 | 1 | 1 |  |  |  | FR
|  | C1032M100 | 298 | 2 |  | 3606482000407 | P1 | ComPacT CCB <=630A | ComPacT CCB <=630A | 8536303000 | TU 3P 100A MicroLogic 2.2M | TRIP UNIT NSX100 AC 3P3D 100A 2.2M | Trip Unit 3P 100A MicroLogic 2.2M | Trip Unit 3P 100A MicroLogic 2.2M | 298 | 6.6 | 11.2 | 428 | 9.8 | 1 | 1 |  |  |  | FR
|  | C1034A040 | 1218 | 7 |  | 3606481993922 | P1 | ComPacT CCB <=630A | ComPacT CCB <=630A | 8536309000 | MICROLOGIC ALARM 4.2 3P 16-40A | TRIP UNIT NSX100 AC 3P3D 40A 4.2AL | Trip Unit 3P 40A MicroLogic Vigi 4.2 AL | Trip Unit 3P 40A MicroLogic Vigi 4.2 AL | 1218 | 9.5 | 15 | 598 | 11 | 1 | 1 |  |  |  | CN
|  | C1034A100 | 1253 | 43 |  | 3606481993939 | P1 | ComPacT CCB <=630A | ComPacT CCB <=630A | 8536303000 | MICROLOGIC ALARM 4.2 3P 40-100A | TRIP UNIT NSX100 AC 3P3D 100A 4.2AL | Trip Unit 3P 100A MicroLogic Vigi 4.2 AL | Trip Unit 3P 100A MicroLogic Vigi 4.2 AL | 1253 | 9.5 | 15 | 602 | 11 | 1 | 1 |  |  |  | CN
|  | C1034V040 | 1159 | 7 |  | 3606481993809 | P1 | ComPacT CCB <=630A | ComPacT CCB <=630A | 8536303000 | TU 3P 40A MicroLogic Vigi 4.2 | TRIP UNIT NSX100 AC 3P3D 40A 4.2 | Trip Unit 3P 40A MicroLogic Vigi 4.2 | Trip Unit 3P 40A MicroLogic Vigi 4.2 | 1159 | 9.5 | 15 | 602 | 11 | 1 | 1 |  |  |  | CN
|  | C1034V100 | 1193 | 7 |  | 3606481993816 | P1 | ComPacT CCB <=630A | ComPacT CCB <=630A | 8536309000 | TU 3P 100A MicroLogic Vigi 4.2 | TRIP UNIT NSX100 AC 3P3D 100A 4.2 | Trip Unit 3P 100A MicroLogic Vigi 4.2 | Trip Unit 3P 100A MicroLogic Vigi 4.2 | 1193 | 9.5 | 15 | 604.2 | 11 | 1 | 1 |  |  |  | CN
|  | C1035E040 | 580 | 7 |  | 3606481999665 | P1 | ComPacT CCB <=630A | ComPacT CCB <=630A | 8536303000 | TU 3P 40A MicroLogic 5.2E | TRIP UNIT NSX100 AC 3P3D 40A 5.2E | Trip Unit 3P 40A MicroLogic 5.2E | Trip Unit 3P 40A MicroLogic 5.2E | 580 | 9.5 | 15 | 561.8 | 11 | 1 | 1 |  |  |  | FR
|  | C1035E100 | 610 | 2 |  | 3606481999672 | P1 | ComPacT CCB <=630A | ComPacT CCB <=630A | 8536303000 | TU 3P 100A MicroLogic 5.2E | TRIP UNIT NSX100 AC 3P3D 100A 5.2E | Trip Unit 3P 100A MicroLogic 5.2E | Trip Unit 3P 100A MicroLogic 5.2E | 610 | 10 | 15 | 558 | 11 | 1 | 1 |  |  |  | FR
|  | C1036E040 | 717 | 7 |  | 3606481999702 | P1 | ComPacT CCB <=630A | ComPacT CCB <=630A | 8536303000 | TU 3P 40A MicroLogic 6.2E | TRIP UNIT NSX100 AC 3P3D 40A 6.2E | Trip Unit 3P 40A MicroLogic 6.2E | Trip Unit 3P 40A MicroLogic 6.2E | 717 | 9.5 | 15 | 559.2 | 11 | 1 | 1 |  |  |  | FR
|  | C1036E100 | 736 | 7 |  | 3606481999719 | P1 | ComPacT CCB <=630A | ComPacT CCB <=630A | 8536303000 | TU 3P 100A MicroLogic 6.2E | TRIP UNIT NSX100 AC 3P3D 100A 6.2E | Trip Unit 3P 100A MicroLogic 6.2E | Trip Unit 3P 100A MicroLogic 6.2E | 736 | 9.5 | 15 | 558.2 | 11 | 1 | 1 |  |  |  | FR
|  | C1036M025 | 701 | 7 |  | 3606482000438 | P1 | ComPacT CCB <=630A | ComPacT CCB <=630A | 8536303000 | TU 3P 25A MicroLogic 6.2E-M | BEVEILIGING MICROLOGIC 6.2EM 25A 3P | Trip Unit 3P 25A MicroLogic 6.2E-M | Trip Unit 3P 25A MicroLogic 6.2E-M | 701 | 9.8 | 15 | 540 | 11 | 1 | 1 |  |  |  | FR
|  | C1036M050 | 701 | 7 |  | 3606482000445 | P1 | ComPacT CCB <=630A | ComPacT CCB <=630A | 8536303000 | TU 3P 50A MicroLogic 6.2E-M | BEVEILIGING MICROLOGIC 6.2EM 50A 3P | Trip Unit 3P 50A MicroLogic 6.2E-M | Trip Unit 3P 50A MicroLogic 6.2E-M | 701 | 9.5 | 15 | 540 | 11 | 1 | 1 |  |  |  | FR
|  | C1036M080 | 701 | 7 |  | 3606482000452 | P1 | ComPacT CCB <=630A | ComPacT CCB <=630A | 8536303000 | TU 3P 100A MicroLogic 6.2E-M | BEVEILIGING MICROLOGIC 6.2EM 80A 3P | Trip Unit 3P 100A MicroLogic 6.2E-M | Trip Unit 3P 100A MicroLogic 6.2E-M | 701 | 9.8 | 15 | 540 | 11 | 1 | 1 |  |  |  | FR
|  | C103MA003 | 75 | 7 |  | 3606482000308 | P1 | ComPacT CCB <=630A | ComPacT CCB <=630A | 8536303000 | TU 3P MA2.5 | TRIP UNIT NSX100 AC 3P3D 2.5A MA | Trip Unit 3P MA2.5 | Trip Unit 3P MA2.5 | 75 | 6.8 | 11.5 | 412 | 10 | 1 | 1 |  |  |  | PL
|  | C103MA007 | 75 | 7 |  | 3606482000315 | P1 | ComPacT CCB <=630A | ComPacT CCB <=630A | 8536309000 | TU 3P MA6.3 | TRIP UNIT NSX100 AC 3P3D 6.3A MA | Trip Unit 3P MA6.3 | Trip Unit 3P MA6.3 | 75 | 7 | 11.5 | 432 | 10 | 1 | 1 |  |  |  | PL
|  | C103MA013 | 75 | 7 |  | 3606482000322 | P1 | ComPacT CCB <=630A | ComPacT CCB <=630A | 8536303000 | TU 3P MA12.5 | TRIP UNIT NSX100 AC 3P3D 12.5A MA | Trip Unit 3P MA12.5 | Trip Unit 3P MA12.5 | 75 | 7 | 11.5 | 414 | 10 | 1 | 1 |  |  |  | PL
|  | C103MA025 | 75 | 7 |  | 3606482000339 | P1 | ComPacT CCB <=630A | ComPacT CCB <=630A | 8536303000 | TU 3P MA25 | TRIP UNIT NSX100 AC 3P3D 25A MA | Trip Unit 3P MA25 | Trip Unit 3P MA25 | 75 | 6.5 | 11.5 | 398 | 10 | 1 | 1 |  |  |  | PL
|  | C103MA050 | 75 | 7 |  | 3606482000346 | P1 | ComPacT CCB <=630A | ComPacT CCB <=630A | 8536309000 | TU 3P MA50 | TRIP UNIT NSX100 AC 3P3D 50A MA | Trip Unit 3P MA50 | Trip Unit 3P MA50 | 75 | 6.5 | 11.5 | 426 | 10 | 1 | 1 |  |  |  | PL
|  | C103MA100 | 75 | 2 |  | 3606482000353 | P1 | ComPacT CCB <=630A | ComPacT CCB <=630A | 8536303000 | TU 3P MA100 | TRIP UNIT NSX100 AC 3P3D 100A MA | Trip Unit 3P MA100 | Trip Unit 3P MA100 | 75 | 6.9 | 11.7 | 411.8 | 10 | 1 | 1 |  |  |  | PL
|  | C103MG016 | 118.4 | 7 |  | 3606482000483 | P1 | ComPacT CCB <=630A | ComPacT CCB <=630A | 8536301000 | TU 3P TM16G | BEVEILIGING TMG16A 3P3L | Trip Unit 3P TM16G | Trip Unit 3P TM16G | 118.4 | 6.8 | 11.4 | 435 | 10 | 1 | 1 |  |  |  | PL
|  | C103MG025 | 118.4 | 7 |  | 3606482000490 | P1 | ComPacT CCB <=630A | ComPacT CCB <=630A | 8536303000 | TU 3P TM25G | BEVEILIGING TMG25A 3P3L | Trip Unit 3P TM25G | Trip Unit 3P TM25G | 118.4 | 6.8 | 11.4 | 438 | 10 | 1 | 1 |  |  |  | PL
|  | C103MG040 | 138.9 | 7 |  | 3606482000506 | P1 | ComPacT CCB <=630A | ComPacT CCB <=630A | 8536303000 | TU 3P TM40G | BEVEILIGING TMG40A 3P3L | Trip Unit 3P TM40G | Trip Unit 3P TM40G | 138.9 | 6.8 | 11.4 | 441 | 10 | 1 | 1 |  |  |  | PL
|  | C103MG063 | 138.9 | 7 |  | 3606482000513 | P1 | ComPacT CCB <=630A | ComPacT CCB <=630A | 8536303000 | TU 3P TM63G | BEVEILIGING TMG63A 3P3L | Trip Unit 3P TM63G | Trip Unit 3P TM63G | 138.9 | 6.8 | 11.5 | 445 | 10 | 1 | 1 |  |  |  | PL
|  | C103MG080 | 167 | 28 |  | 3606482000520 | P1 | ComPacT CCB <=630A | ComPacT CCB <=630A | 8536303000 | TU 3P TM80G | BEVEILIGING 3P3D TM80G NSX100-250 | Trip Unit 3P TM80G | Trip Unit 3P TM80G | 167 | 16 | 12 | 608 | 10 | 1 | 1 |  |  |  | CN
|  | C103MG100 | 167 | 89 |  | 3606482000537 | P1 | ComPacT CCB <=630A | ComPacT CCB <=630A | 8536303000 | TU 3P TM100G | BEVEILIGING 3P3D TM100G NSX100-250 | Trip Unit 3P TM100G | Trip Unit 3P TM100G | 167 | 16 | 10 | 457 | 12 | 1 | 1 |  |  |  | CN
|  | C103TM016 | 81.3 | 2 |  | 3606481999498 | P1 | ComPacT CCB <=630A | ComPacT CCB <=630A | 8536301000 | TU 3P TM16D | TRIP UNIT NSX100 AC 3P3D 16A TMD | Trip Unit 3P TM16D | Trip Unit 3P TM16D | 81.3 | 7 | 11.5 | 430.4 | 10 | 1 | 1 |  |  |  | PL
|  | C103TM025 | 81.3 | 2 |  | 3606481999504 | P1 | ComPacT CCB <=630A | ComPacT CCB <=630A | 8536303000 | TU 3P TM25D | TRIP UNIT NSX100 AC 3P3D 25A TMD | Trip Unit 3P TM25D | Trip Unit 3P TM25D | 81.3 | 7 | 11.5 | 436 | 10 | 1 | 1 |  |  |  | PL
|  | C103TM032 | 81.3 | 2 |  | 3606481999511 | P1 | ComPacT CCB <=630A | ComPacT CCB <=630A | 8536303000 | TU 3P TM32D | TRIP UNIT NSX100 AC 3P3D 32A TMD | Trip Unit 3P TM32D | Trip Unit 3P TM32D | 81.3 | 7 | 11.5 | 422 | 10 | 1 | 1 |  |  |  | PL
|  | C103TM040 | 81.3 | 2 |  | 3606481999528 | P1 | ComPacT CCB <=630A | ComPacT CCB <=630A | 8536303000 | TU 3P TM40D | TRIP UNIT NSX100 AC 3P3D 40A TMD | Trip Unit 3P TM40D | Trip Unit 3P TM40D | 81.3 | 7 | 11.5 | 417.7 | 10 | 1 | 1 |  |  |  | PL
|  | C103TM050 | 81.3 | 2 |  | 3606481999535 | P1 | ComPacT CCB <=630A | ComPacT CCB <=630A | 8536303000 | TU 3P TM50D | TRIP UNIT NSX100 AC 3P3D 50A TMD | Trip Unit 3P TM50D | Trip Unit 3P TM50D | 81.3 | 7 | 11.5 | 412 | 10 | 1 | 1 |  |  |  | PL
|  | C103TM063 | 81.3 | 2 |  | 3606481999542 | P1 | ComPacT CCB <=630A | ComPacT CCB <=630A | 8536303000 | TU 3P TM63D | TRIP UNIT NSX100 AC 3P3D 63A TMD | Trip Unit 3P TM63D | Trip Unit 3P TM63D | 81.3 | 6.8 | 11.5 | 377.4 | 10 | 1 | 1 |  |  |  | PL
|  | C103TM080 | 81.3 | 2 |  | 3606481999559 | P1 | ComPacT CCB <=630A | ComPacT CCB <=630A | 8536303000 | TU 3P TM80D | TRIP UNIT NSX100 AC 3P3D 80A TMD | Trip Unit 3P TM80D | Trip Unit 3P TM80D | 81.3 | 7 | 11.5 | 382.2 | 10 | 1 | 1 |  |  |  | PL
|  | C103TM080D | 124.4 | 7 |  | 3606481994875 | P1 | ComPacT CCB <=630A | ComPacT CCB <=630A | 8536303000 | DECLENCHEUR NSX100 DC 3P 80A TMD | BEVEILIGING NSX100 DC 3P 80A TMD | Déclencheur magnéto-thermique TMD/DC - 3P - 80A - Compact NSX100 DC | Thermisch-magnetische beveiliging TMD/DC - 3P - 80A - Compact NSX100 DC | 124.4 | 7 | 11.5 | 414 | 10 | 1 | 1 |  |  |  | PL
|  | C103TM100 | 142.1 | 2 |  | 3606481999566 | P1 | ComPacT CCB <=630A | ComPacT CCB <=630A | 8536303000 | TU 3P TM100D | TRIP UNIT NSX100 AC 3P3D 100A TMD | Trip Unit 3P TM100D | Trip Unit 3P TM100D | 142.1 | 7 | 11.5 | 384 | 10 | 1 | 1 |  |  |  | PL
|  | C103TM100D | 139.4 | 7 |  | 3606481994882 | P1 | ComPacT CCB <=630A | ComPacT CCB <=630A | 8536309000 | DECLENCHEUR NSX100 DC 3P 100A TMD | BEVEILIGING NSX100 DC 3P 100A TMD | Déclencheur magnéto-thermique TMD/DC - 3P - 100A - Compact NSX100 DC | Thermisch-magnetische beveiliging TMD/DC - 3P - 100A - Compact NSX100 DC | 139.4 | 7 | 11.5 | 422 | 10 | 1 | 1 |  |  |  | PL
|  | C104100D1S | 408 | 5 |  | 3606482003637 | P1 | ComPacT CCB <=630A | ComPacT CCB <=630A | 8536508000 | NSX100 NA DC PV 4P LEIST.TRENNER | SWITCH NSX100NA DCPV 4P 100A | Interrupteur ComPacT NSX100NA 4P 100A DC-PV | Schakelaar ComPacT NSX100NA 4P 100A DC-PV | 408 | 13 | 16 | 2800 | 14 | 1 | 1 |  |  |  | PL
|  | C104100S | 342 | 2 |  | 3606481999283 | P1 | ComPacT CCB <=630A | ComPacT CCB <=630A | 8536508000 | Sectionneur NSX100NA 4P 100A | SWITCH NSX100NA AC 4P 100A | ComPacT NSX100NA 4P 100A | ComPacT NSX100NA 4P 100A | 342 | 14 | 19 | 2292 | 14.4 | 1 | 1 |  |  |  | PL
|  | C1042D040 | 192 | 2 |  | 3606482000056 | P1 | ComPacT CCB <=630A | ComPacT CCB <=630A | 8536303000 | TU 4P 40A MicroLogic 2.2 | TRIP UNIT NSX100 AC 4P4D 40A 2.2 | Trip Unit 4P 40A MicroLogic 2.2 | Trip Unit 4P 40A MicroLogic 2.2 | 192 | 6.5 | 15 | 575.8 | 9.5 | 1 | 1 |  |  |  | FR
|  | C1042D100 | 245.5 | 2 |  | 3606482000063 | P1 | ComPacT CCB <=630A | ComPacT CCB <=630A | 8536303000 | TU 4P 100A MicroLogic 2.2 | TRIP UNIT NSX100 AC 4P4D 100A 2.2 | Trip Unit 4P 100A MicroLogic 2.2 | Trip Unit 4P 100A MicroLogic 2.2 | 245.5 | 6.5 | 15 | 568 | 9.5 | 1 | 1 |  |  |  | FR
|  | C1042G040 | 346 | 7 |  | 3606482000773 | P1 | ComPacT CCB <=630A | ComPacT CCB <=630A | 8536303000 | TU 4P 40A MicroLogic 2.2G | BEVEILIGING MICROLOGIC 2.2G 40A 4P | Trip Unit 4P 40A MicroLogic 2.2G | Trip Unit 4P 40A MicroLogic 2.2G | 346 | 6.6 | 15 | 576 | 9.7 | 1 | 1 |  |  |  | FR
|  | C1042G100 | 406 | 7 |  | 3606482000780 | P1 | ComPacT CCB <=630A | ComPacT CCB <=630A | 8536303000 | TU 4P 100A MicroLogic 2.2G | BEVEILIGING MICROLOGIC 2.2G 100A 4P | Trip Unit 4P 100A MicroLogic 2.2G | Trip Unit 4P 100A MicroLogic 2.2G | 406 | 6.6 | 15.1 | 565 | 9.8 | 1 | 1 |  |  |  | FR
|  | C1044A040 | 1282 | 7 |  | 3606481993960 | P1 | ComPacT CCB <=630A | ComPacT CCB <=630A | 8536309000 | MICROLOGIC 4.2 ALARM 4P 16-40A | TRIP UNIT NSX100 AC 4P4D 40A 4.2AL | Trip Unit 4P 40A MicroLogic Vigi 4.2 AL | Trip Unit 4P 40A MicroLogic Vigi 4.2 AL | 1282 | 9.5 | 15 | 772 | 11 | 1 | 1 |  |  |  | CN
|  | C1044A100 | 1333 | 7 |  | 3606481993977 | P1 | ComPacT CCB <=630A | ComPacT CCB <=630A | 8536303000 | MICROLOGIC ALARM 4.2 4P 40-100A | TRIP UNIT NSX100 AC 4P4D 100A 4.2AL | Trip Unit 4P 100A MicroLogic Vigi 4.2 AL | Trip Unit 4P 100A MicroLogic Vigi 4.2 AL | 1333 | 9.5 | 15 | 774 | 11 | 1 | 1 |  |  |  | CN
|  | C1044V040 | 1222 | 2 |  | 3606481993847 | P1 | ComPacT CCB <=630A | ComPacT CCB <=630A | 8536303000 | TU 4P 40A MicroLogic Vigi 4.2 | TRIP UNIT NSX100 AC 4P4D 40A 4.2 | Trip Unit 4P 40A MicroLogic Vigi 4.2 | Trip Unit 4P 40A MicroLogic Vigi 4.2 | 1222 | 9.5 | 15 | 781 | 11 | 1 | 1 |  |  |  | CN
|  | C1044V100 | 1270 | 2 |  | 3606481993854 | P1 | ComPacT CCB <=630A | ComPacT CCB <=630A | 8536309000 | TU 4P 100A MicroLogic Vigi 4.2 | TRIP UNIT NSX100 AC 4P4D 100A 4.2 | Trip Unit 4P 100A MicroLogic Vigi 4.2 | Trip Unit 4P 100A MicroLogic Vigi 4.2 | 1270 | 9.5 | 15 | 780 | 11 | 1 | 1 |  |  |  | CN
|  | C1045E040 | 621 | 2 |  | 3606482000094 | P1 | ComPacT CCB <=630A | ComPacT CCB <=630A | 8536303000 | TU 4P 40A MicroLogic 5.2E | TRIP UNIT NSX100 AC 4P4D 40A 5.2E | Trip Unit 4P 40A MicroLogic 5.2E | Trip Unit 4P 40A MicroLogic 5.2E | 621 | 9.8 | 15 | 668 | 11 | 1 | 1 |  |  |  | FR
|  | C1045E100 | 656 | 2 |  | 3606482000100 | P1 | ComPacT CCB <=630A | ComPacT CCB <=630A | 8536303000 | TU 4P 100A MicroLogic 5.2E | TRIP UNIT NSX100 AC 4P4D 100A 5.2E | Trip Unit 4P 100A MicroLogic 5.2E | Trip Unit 4P 100A MicroLogic 5.2E | 656 | 9.5 | 15 | 668 | 11 | 1 | 1 |  |  |  | FR
|  | C1046E040 | 880 | 7 |  | 3606482000131 | P1 | ComPacT CCB <=630A | ComPacT CCB <=630A | 8536303000 | TU 4P 40A MicroLogic 6.2E | TRIP UNIT NSX100 AC 4P4D 40A 6.2E | Trip Unit 4P 40A MicroLogic 6.2E | Trip Unit 4P 40A MicroLogic 6.2E | 880 | 9.5 | 15 | 666 | 11 | 1 | 1 |  |  |  | FR
|  | C1046E100 | 935 | 7 |  | 3606482000148 | P1 | ComPacT CCB <=630A | ComPacT CCB <=630A | 8536303000 | TU 4P 100A MicroLogic 6.2E | TRIP UNIT NSX100 AC 4P4D 100A 6.2E | Trip Unit 4P 100A MicroLogic 6.2E | Trip Unit 4P 100A MicroLogic 6.2E | 935 | 9.5 | 15 | 668.6 | 11 | 1 | 1 |  |  |  | FR
|  | C1047A040 | 1753 | 7 |  | 3606481994004 | P1 | ComPacT CCB <=630A | ComPacT CCB <=630A | 8536309000 | MICROLOGIC ALARM 7.2E 4P 16-40A | TRIP UNIT NSX100 AC 4P4D 40A 7.2E-AL | Trip Unit 4P 40A MicroLogic Vigi 7.2E AL | Trip Unit 4P 40A MicroLogic Vigi 7.2E AL | 1753 | 10 | 15 | 794 | 11 | 1 | 1 |  |  |  | CN
|  | C1047A100 | 1753 | 7 |  | 3606481994011 | P1 | ComPacT CCB <=630A | ComPacT CCB <=630A | 8536303000 | MICROLOGIC ALARM 7.2E 4P 40-100A | TRIP UNIT NSX100 AC 4P4D 100A 7.2E-AL | Trip Unit 4P 100A MicroLogic Vigi 7.2E AL | Trip Unit 4P 100A MicroLogic Vigi 7.2E AL | 1753 | 9.8 | 15 | 793 | 11 | 1 | 1 |  |  |  | CN
|  | C1047E040 | 1670 | 7 |  | 3606481993885 | P1 | ComPacT CCB <=630A | ComPacT CCB <=630A | 8536303000 | TU 4P 40A MicroLogic Vigi 7.2E | TRIP UNIT NSX100 AC 4P4D 40A 7.2E | Trip Unit 4P 40A MicroLogic Vigi 7.2E | Trip Unit 4P 40A MicroLogic Vigi 7.2E | 1670 | 10 | 15 | 795 | 11 | 1 | 1 |  |  |  | CN
|  | C1047E100 | 1670 | 2 |  | 3606481993892 | P1 | ComPacT CCB <=630A | ComPacT CCB <=630A | 8536303000 | TU 4P 100A MicroLogic Vigi 7.2E | TRIP UNIT NSX100 AC 4P4D 100A 7.2E | Trip Unit 4P 100A MicroLogic Vigi 7.2E | Trip Unit 4P 100A MicroLogic Vigi 7.2E | 1670 | 10 | 15.2 | 795 | 11 | 1 | 1 |  |  |  | CN
|  | C104MG016 | 175 | 8 |  | 3606482000674 | P1 | ComPacT CCB <=630A | ComPacT CCB <=630A | 8536301000 | TU 4P TM16G | BEVEILIGING TMG16A 4P4L | Trip Unit 4P TM16G | Trip Unit 4P TM16G | 175 | 6.6 | 15.1 | 563 | 9.8 | 1 | 1 |  |  |  | PL
|  | C104MG025 | 175 | 14 |  | 3606482000681 | P1 | ComPacT CCB <=630A | ComPacT CCB <=630A | 8536303000 | TU 4P TM25G | BEVEILIGING TMG25A 4P4L | Trip Unit 4P TM25G | Trip Unit 4P TM25G | 175 | 6.5 | 15 | 567 | 10 | 1 | 1 |  |  |  | PL
|  | C104MG040 | 182.5 | 14 |  | 3606482000698 | P1 | ComPacT CCB <=630A | ComPacT CCB <=630A | 8536303000 | TU 4P TM40G | BEVEILIGING TMG40A 4P4L | Trip Unit 4P TM40G | Trip Unit 4P TM40G | 182.5 | 6.6 | 15.2 | 575 | 9.8 | 1 | 1 |  |  |  | PL
|  | C104MG063 | 182.5 | 7 |  | 3606482000704 | P1 | ComPacT CCB <=630A | ComPacT CCB <=630A | 8536303000 | TU 4P TM63G | BEVEILIGING TMG63A 4P4L | Trip Unit 4P TM63G | Trip Unit 4P TM63G | 182.5 | 6.5 | 14.9 | 579 | 10 | 1 | 1 |  |  |  | PL
|  | C104MG080 | 217.5 | 89 |  | 3606482000711 | P1 | ComPacT CCB <=630A | ComPacT CCB <=630A | 8536303000 | TU 4P TM80G | BEVEILIGING 4P4D TM80G NSX100-250 | Trip Unit 4P TM80G | Trip Unit 4P TM80G | 217.5 | 16 | 16 | 1200 | 10 | 1 | 1 |  |  |  | CN
|  | C104MG100 | 217.5 | 28 |  | 3606482000728 | P1 | ComPacT CCB <=630A | ComPacT CCB <=630A | 8536303000 | TU 4P TM100G | BEVEILIGING 4P4D TM100G NSX100-250 | Trip Unit 4P TM100G | Trip Unit 4P TM100G | 217.5 | 16 | 16 | 1200 | 10 | 1 | 1 |  |  |  | CN
|  | C104TM016 | 140.6 | 7 |  | 3606482000179 | P1 | ComPacT CCB <=630A | ComPacT CCB <=630A | 8536301000 | TU 4P4d TM16D | TRIP UNIT NSX100 AC 4P4D 16A TMD | Trip Unit 4P4d TM16D | Trip Unit 4P4d TM16D | 140.6 | 6.5 | 15 | 562 | 9.5 | 1 | 1 |  |  |  | PL
|  | C104TM025 | 140.6 | 7 |  | 3606482000186 | P1 | ComPacT CCB <=630A | ComPacT CCB <=630A | 8536303000 | TU 4P4d TM25D | TRIP UNIT NSX100 AC 4P4D 25A TMD | Trip Unit 4P4d TM25D | Trip Unit 4P4d TM25D | 140.6 | 6.5 | 15 | 494 | 9.5 | 1 | 1 |  |  |  | PL
|  | C104TM032 | 140.6 | 8 |  | 3606482000193 | P1 | ComPacT CCB <=630A | ComPacT CCB <=630A | 8536303000 | TU 4P4d TM32D | TRIP UNIT NSX100 AC 4P4D 32A TMD | Trip Unit 4P4d TM32D | Trip Unit 4P4d TM32D | 140.6 | 6.5 | 15 | 548 | 9.5 | 1 | 1 |  |  |  | PL
|  | C104TM040 | 140.6 | 7 |  | 3606482000209 | P1 | ComPacT CCB <=630A | ComPacT CCB <=630A | 8536303000 | TU 4P4d TM40D | TRIP UNIT NSX100 AC 4P4D 40A TMD | Trip Unit 4P4d TM40D | Trip Unit 4P4d TM40D | 140.6 | 6.5 | 15 | 543.8 | 9.5 | 1 | 1 |  |  |  | PL
|  | C104TM050 | 140.6 | 8 |  | 3606482000216 | P1 | ComPacT CCB <=630A | ComPacT CCB <=630A | 8536303000 | TU 4P4d TM50D | TRIP UNIT NSX100 AC 4P4D 50A TMD | Trip Unit 4P4d TM50D | Trip Unit 4P4d TM50D | 140.6 | 6.5 | 15 | 534 | 9.5 | 1 | 1 |  |  |  | PL
|  | C104TM063 | 140.6 | 2 |  | 3606482000223 | P1 | ComPacT CCB <=630A | ComPacT CCB <=630A | 8536303000 | TU 4P4d TM63D | TRIP UNIT NSX100 AC 4P4D 63A TMD | Trip Unit 4P4d TM63D | Trip Unit 4P4d TM63D | 140.6 | 6.7 | 14.8 | 490 | 9.8 | 1 | 1 |  |  |  | PL
|  | C104TM080 | 140.6 | 2 |  | 3606482000230 | P1 | ComPacT CCB <=630A | ComPacT CCB <=630A | 8536303000 | TU 4P4d TM80D | TRIP UNIT NSX100 AC 4P4D 80A TMD | Trip Unit 4P4d TM80D | Trip Unit 4P4d TM80D | 140.6 | 6.7 | 14.8 | 496 | 9.8 | 1 | 1 |  |  |  | PL
|  | C104TM080D | 137.8 | 7 |  | 3606481994936 | P1 | ComPacT CCB <=630A | ComPacT CCB <=630A | 8536309000 | DECLENCHEUR NSX100 DC 4P 80A TMD | BEVEILIGING NSX100 DC 4P 80A TMD | Déclencheur magnéto-thermique TMD/DC - 4P - 80A - Compact NSX100 DC | Thermisch-magnetische beveiliging TMD/DC - 4P - 80A - Compact NSX100 DC | 137.8 | 6.5 | 15 | 543 | 9.5 | 1 | 1 |  |  |  | PL
|  | C104TM100 | 158 | 2 |  | 3606482000247 | P1 | ComPacT CCB <=630A | ComPacT CCB <=630A | 8536303000 | TU 4P4d TM100D | TRIP UNIT NSX100 AC 4P4D 100A TMD | Trip Unit 4P4d TM100D | Trip Unit 4P4d TM100D | 158 | 7 | 15 | 500 | 9.5 | 1 | 1 |  |  |  | PL
|  | C104TM100D | 154.5 | 7 |  | 3606481994943 | P1 | ComPacT CCB <=630A | ComPacT CCB <=630A | 8536303000 | DECLENCHEUR NSX100 DC 4P 100A TMD | BEVEILIGING NSX100 DC 4P 100A TMD | Déclencheur magnéto-thermique TMD/DC - 4P - 100A - Compact NSX100 DC | Thermisch-magnetische beveiliging TMD/DC - 4P - 100A - Compact NSX100 DC | 154.5 | 6.8 | 15 | 543 | 9.8 | 1 | 1 |  |  |  | PL
|  | C106MA100 | 98 | 7 |  | 3606482000643 | P1 | ComPacT CCB <=630A | ComPacT CCB <=630A | 8536303000 | TU 4P MA100 | MAGNETISCHE BEVEILIGING MA100A 4P3L | Trip Unit 4P MA100 | Trip Unit 4P MA100 | 98 | 6.8 | 15 | 508 | 9.8 | 1 | 1 |  |  |  | PL
|  | C106TM016 | 96.2 | 7 |  | 3606481999924 | P1 | ComPacT CCB <=630A | ComPacT CCB <=630A | 8536301000 | TU 4P3d TM16D | TRIP UNIT NSX100 AC 4P3D 16A TMD | Trip Unit 4P3d TM16D | Trip Unit 4P3d TM16D | 96.2 | 6.5 | 15 | 536 | 9.5 | 1 | 1 |  |  |  | PL
|  | C106TM025 | 96.2 | 7 |  | 3606481999931 | P1 | ComPacT CCB <=630A | ComPacT CCB <=630A | 8536303000 | TU 4P3d TM25D | TRIP UNIT NSX100 AC 4P3D 25A TMD | Trip Unit 4P3d TM25D | Trip Unit 4P3d TM25D | 96.2 | 6.5 | 15 | 538 | 9.5 | 1 | 1 |  |  |  | PL
|  | C106TM032 | 96.2 | 7 |  | 3606481999948 | P1 | ComPacT CCB <=630A | ComPacT CCB <=630A | 8536303000 | TU 4P3d TM32D | TRIP UNIT NSX100 AC 4P3D 32A TMD | Trip Unit 4P3d TM32D | Trip Unit 4P3d TM32D | 96.2 | 6.7 | 14.8 | 520 | 9.8 | 1 | 1 |  |  |  | PL
|  | C106TM040 | 96.2 | 8 |  | 3606481999955 | P1 | ComPacT CCB <=630A | ComPacT CCB <=630A | 8536303000 | TU 4P3d TM40D | TRIP UNIT NSX100 AC 4P3D 40A TMD | Trip Unit 4P3d TM40D | Trip Unit 4P3d TM40D | 96.2 | 6.5 | 15 | 494 | 9.5 | 1 | 1 |  |  |  | PL
|  | C106TM050 | 96.2 | 7 |  | 3606481999962 | P1 | ComPacT CCB <=630A | ComPacT CCB <=630A | 8536303000 | TU 4P3d TM50D | TRIP UNIT NSX100 AC 4P3D 50A TMD | Trip Unit 4P3d TM50D | Trip Unit 4P3d TM50D | 96.2 | 6.8 | 15 | 510 | 9.7 | 1 | 1 |  |  |  | PL
|  | C106TM063 | 96.2 | 2 |  | 3606481999979 | P1 | ComPacT CCB <=630A | ComPacT CCB <=630A | 8536303000 | TU 4P3d TM63D | TRIP UNIT NSX100 AC 4P3D 63A TMD | Trip Unit 4P3d TM63D | Trip Unit 4P3d TM63D | 96.2 | 6.6 | 15 | 484 | 9.8 | 1 | 1 |  |  |  | PL
|  | C106TM080 | 96.2 | 8 |  | 3606481999986 | P1 | ComPacT CCB <=630A | ComPacT CCB <=630A | 8536303000 | TU 4P3d TM80D | TRIP UNIT NSX100 AC 4P3D 80A TMD | Trip Unit 4P3d TM80D | Trip Unit 4P3d TM80D | 96.2 | 6.5 | 15 | 492 | 9.5 | 1 | 1 |  |  |  | PL
|  | C106TM100 | 148.4 | 2 |  | 3606481999993 | P1 | ComPacT CCB <=630A | ComPacT CCB <=630A | 8536303000 | TU 4P3d TM100D | TRIP UNIT NSX100 AC 4P3D 100A TMD | Trip Unit 4P3d TM100D | Trip Unit 4P3d TM100D | 148.4 | 6.5 | 15 | 488 | 9.5 | 1 | 1 |  |  |  | PL
|  | C10B3 | 169 | 2 |  | 3606481999313 | P1 | ComPacT CCB <=630A | ComPacT CCB <=630A | 8536209090 | Basic Frame NSX100B 3P Icu=25kA | BASIC FRAME NSX100B 25KA AC 3P 100A | Basic Frame ComPacT NSX100B 3P (25 kA 380/415 V) | Basic Frame ComPacT NSX100B 3P (25 kA 380/415 V) | 169 | 14 | 19.2 | 1100 | 11.2 | 1 | 1 |  |  |  | PL
|  | C10B4 | 217 | 2 |  | 3606481999740 | P1 | ComPacT CCB <=630A | ComPacT CCB <=630A | 8536209090 | Basic Frame NSX100B 4P Icu=25kA | BASIC FRAME NSX100B 25KA AC 4P 100A | Basic Frame ComPacT NSX100B 4P (25 kA 380/415 V) | Basic Frame ComPacT NSX100B 4P (25 kA 380/415 V) | 217 | 14.4 | 19.2 | 1320 | 14.8 | 1 | 1 |  |  |  | PL
|  | C10F1TM016 | 86.2 | 7 |  | 3606481995285 | P1 | ComPacT CCB <=630A | ComPacT CCB <=630A | 8536201090 | NSX100F 1P TM16D Icu=18 kA | NSX100F 18KA AC-DC 1P 16A TMD |  |  | 86.2 | 4.3 | 17.5 | 732 | 13 | 1 | 1 |  |  |  | PL
|  | C10F1TM020 | 86.2 | 7 |  | 3606481995292 | P1 | ComPacT CCB <=630A | ComPacT CCB <=630A | 8536201090 | NSX100F 1P TM20D Icu=18 kA | NSX100F 18KA AC-DC 1P 20A TMD |  |  | 86.2 | 4.1 | 17.6 | 742.8 | 13.1 | 1 | 1 |  |  |  | PL
|  | C10F1TM025 | 86.2 | 7 |  | 3606481995308 | P1 | ComPacT CCB <=630A | ComPacT CCB <=630A | 8536201090 | NSX100F 1P TM25D Icu=18 kA | NSX100F 18KA AC-DC 1P 25A TMD |  |  | 86.2 | 4.3 | 17.5 | 738 | 13 | 1 | 1 |  |  |  | PL
|  | C10F1TM030 | 86.2 | 7 |  | 3606481995315 | P1 | ComPacT CCB <=630A | ComPacT CCB <=630A | 8536201090 | NSX100F 1P TM30D Icu=18 kA | NSX100F 18KA AC-DC 1P 30A TMD |  |  | 86.2 | 4 | 17.5 | 746 | 13 | 1 | 1 |  |  |  | PL
|  | C10F1TM040 | 90.5 | 7 |  | 3606481995322 | P1 | ComPacT CCB <=630A | ComPacT CCB <=630A | 8536201090 | NSX100F 1P TM40D Icu=18 kA | NSX100F 18KA AC-DC 1P 40A TMD |  |  | 90.5 | 4 | 17.5 | 739 | 13 | 1 | 1 |  |  |  | PL
|  | C10F1TM050 | 86.2 | 14 |  | 3606481995339 | P1 | ComPacT CCB <=630A | ComPacT CCB <=630A | 8536201090 | NSX100F 1P TM50D Icu=18 kA | NSX100F 18KA AC-DC 1P 50A TMD |  |  | 86.2 | 4 | 17.5 | 732 | 13 | 1 | 1 |  |  |  | PL
|  | C10F1TM063 | 86.2 | 7 |  | 3606481995346 | P1 | ComPacT CCB <=630A | ComPacT CCB <=630A | 8536201090 | NSX100F 1P TM63D Icu=18 kA | NSX100F 18KA AC-DC 1P 63A TMD |  |  | 86.2 | 4.3 | 17.5 | 723 | 13 | 1 | 1 |  |  |  | PL
|  | C10F1TM080 | 90.5 | 14 |  | 3606481995353 | P1 | ComPacT CCB <=630A | ComPacT CCB <=630A | 8536209090 | NSX100F 1P TM80D Icu=18 kA | NSX100F 18KA AC-DC 1P 80A TMD |  |  | 90.5 | 5 | 18 | 750 | 13 | 1 | 1 |  |  |  | PL
|  | C10F1TM100 | 130.2 | 7 |  | 3606481995360 | P1 | ComPacT CCB <=630A | ComPacT CCB <=630A | 8536209090 | NSX100F 1P TM100D Icu=18 kA | NSX100F 18KA AC-DC 1P 100A TMD |  |  | 130.2 | 4.3 | 17.6 | 721 | 13 | 1 | 1 |  |  |  | PL
|  | C10F2TM016 | 173 | 7 |  | 3606481995377 | P1 | ComPacT CCB <=630A | ComPacT CCB <=630A | 8536201090 | NSX100F 2P TM16D Icu=18 kA | NSX100F 18KA AC-DC 2P 16A TMD |  |  | 173 | 8 | 17.5 | 1282 | 13 | 1 | 1 |  |  |  | PL
|  | C10F2TM020 | 182.5 | 7 |  | 3606481995384 | P1 | ComPacT CCB <=630A | ComPacT CCB <=630A | 8536201090 | NSX100F 2P TM20D Icu=18 kA | NSX100F 18KA AC-DC 2P 20A TMD |  |  | 182.5 | 8 | 17.5 | 1280 | 13 | 1 | 1 |  |  |  | PL
|  | C10F2TM025 | 164 | 7 |  | 3606481995391 | P1 | ComPacT CCB <=630A | ComPacT CCB <=630A | 8536201090 | NSX100F 2P TM25D Icu=18 kA | NSX100F 18KA AC-DC 2P 25A TMD |  |  | 164 | 8.2 | 17.6 | 1287 | 13 | 1 | 1 |  |  |  | PL
|  | C10F2TM030 | 173 | 7 |  | 3606481995407 | P1 | ComPacT CCB <=630A | ComPacT CCB <=630A | 8536201090 | NSX100F 2P TM30D Icu=18 kA | NSX100F 18KA AC-DC 2P 30A TMD |  |  | 173 | 8 | 17.5 | 1289 | 13.5 | 1 | 1 |  |  |  | PL
|  | C10F2TM040 | 164 | 7 |  | 3606481995414 | P1 | ComPacT CCB <=630A | ComPacT CCB <=630A | 8536201090 | NSX100F 2P TM40D Icu=18 kA | NSX100F 18KA AC-DC 2P 40A TMD |  |  | 164 | 7.9 | 17.6 | 1261 | 13.1 | 1 | 1 |  |  |  | PL
|  | C10F2TM050 | 164 | 7 |  | 3606481995421 | P1 | ComPacT CCB <=630A | ComPacT CCB <=630A | 8536201090 | NSX100F 2P TM50D Icu=18 kA | NSX100F 18KA AC-DC 2P 50A TMD |  |  | 164 | 8 | 17.5 | 1265 | 13.5 | 1 | 1 |  |  |  | PL
|  | C10F2TM063 | 172 | 7 |  | 3606481995438 | P1 | ComPacT CCB <=630A | ComPacT CCB <=630A | 8536201090 | NSX100F 2P TM63D Icu=18 kA | NSX100F 18KA AC-DC 2P 63A TMD |  |  | 172 | 7.9 | 17.6 | 1234 | 13.1 | 1 | 1 |  |  |  | PL
|  | C10F2TM080 | 164 | 7 |  | 3606481995445 | P1 | ComPacT CCB <=630A | ComPacT CCB <=630A | 8536209090 | NSX100F 2P TM80D Icu=18 kA | NSX100F 18KA AC-DC 2P 80A TMD |  |  | 164 | 7.9 | 17.6 | 1241 | 13 | 1 | 1 |  |  |  | PL
|  | C10F2TM100 | 207.5 | 7 |  | 3606481995452 | P1 | ComPacT CCB <=630A | ComPacT CCB <=630A | 8536209090 | NSX100F 2P TM100D Icu=18 kA | NSX100F 18KA AC-DC 2P 100A TMD |  |  | 207.5 | 7.9 | 17.6 | 1240 | 13 | 1 | 1 |  |  |  | PL
|  | C10F3 | 194.5 | 2 |  | 3606481999320 | P1 | ComPacT CCB <=630A | ComPacT CCB <=630A | 8536209090 | Basic Frame NSX100F 3P Icu=36kA | BASIC FRAME NSX100F 36KA AC 3P 100A | Basic Frame ComPacT NSX100F 3P (36 kA 380/415 V) | Basic Frame ComPacT NSX100F 3P (36 kA 380/415 V) | 194.5 | 11 | 19.5 | 1100 | 14 | 1 | 1 |  |  |  | PL
|  | C10F3D | 234 | 7 |  | 3606481994752 | P1 | ComPacT CCB <=630A | ComPacT CCB <=630A | 8536209090 | BLOC DE COUPURE NSX100F 36kA DC 3P 100A | BASISFRAME NSX100F 36kA DC 3P 100A | Bloc de coupure ComPacT NSX100F DC - 3P - 100A - 36kA - sans déclencheur | Basisframe ComPacT NSX100F DC - 3P - 100A - 36kA - zonder beveiliging | 234 | 14 | 19.4 | 1503 | 11.3 | 1 | 1 |  |  |  | PL
|  | C10F4 | 250 | 2 |  | 3606481999757 | P1 | ComPacT CCB <=630A | ComPacT CCB <=630A | 8536209090 | Basic Frame NSX100F 4P Icu=36kA | BASIC FRAME NSX100F 36KA AC 4P 100A | Basic Frame ComPacT NSX100F 4P (36 kA 380/415 V) | Basic Frame ComPacT NSX100F 4P (36 kA 380/415 V) | 250 | 14 | 19.5 | 1320 | 14.5 | 1 | 1 |  |  |  | PL
|  | C10F4D | 302 | 12 |  | 3606481994813 | P1 | ComPacT CCB <=630A | ComPacT CCB <=630A | 8536209090 | BLOC DE COUPURE NSX100F 36kA DC 4P 100A | BASISFRAME NSX100F 36kA DC 4P 100A | Bloc de coupure ComPacT NSX100F DC - 4P - 100A - 36kA - sans déclencheur | Basisframe ComPacT NSX100F DC - 4P - 100A - 36kA - zonder beveiliging | 302 | 14 | 19 | 2030 | 15 | 1 | 1 |  |  |  | PL
|  | C10F4TM080D1 | 877 | 5 |  | 3606482003552 | P1 | ComPacT CCB <=630A | ComPacT CCB <=630A | 8536209090 | NSX80 TM DC PV 4P LEIST.SCHALTER | NSX100F 36KA DCPV 4P 80A TMD | Disjoncteur ComPacT NSX100F 4P 80A 36kA TMD DC-PV | Vermogenschakelaar ComPacT NSX100F 4P 80A 36kA TMD DC-PV | 877 | 13.5 | 19 | 2611 | 14 | 1 | 1 |  |  |  | PL
|  | C10H3 | 447 | 2 |  | 3606481999344 | P1 | ComPacT CCB <=630A | ComPacT CCB <=630A | 8536209090 | Basic Frame NSX100H 3P Icu=70kA | BASIC FRAME NSX100H 70KA AC 3P 100A | Basic Frame ComPacT NSX100H 3P (70 kA 380/415 V) | Basic Frame ComPacT NSX100H 3P (70 kA 380/415 V) | 447 | 14 | 19.2 | 1100 | 11.4 | 1 | 1 |  |  |  | PL
|  | C10H4 | 551 | 2 |  | 3606481999771 | P1 | ComPacT CCB <=630A | ComPacT CCB <=630A | 8536209090 | Basic Frame NSX100H 4P Icu=70kA | BASIC FRAME NSX100H 70KA AC 4P 100A | Basic Frame ComPacT NSX100H 4P (70 kA 380/415 V) | Basic Frame ComPacT NSX100H 4P (70 kA 380/415 V) | 551 | 14 | 19 | 1320 | 14.5 | 1 | 1 |  |  |  | PL
|  | C10L3 | 643 | 2 |  | 3606481999368 | P1 | ComPacT CCB <=630A | ComPacT CCB <=630A | 8536209090 | Basic Frame NSX100L 3P Icu=150kA | BASIC FRAME NSX100L 150KA AC 3P 100A | Basic Frame ComPacT NSX100L 3P (150 kA 380/415 V) | Basic Frame ComPacT NSX100L 3P (150 kA 380/415 V) | 643 | 14 | 19.5 | 1454 | 11 | 1 | 1 |  |  |  | PL
|  | C10L4 | 816 | 8 |  | 3606481999795 | P1 | ComPacT CCB <=630A | ComPacT CCB <=630A | 8536209090 | Basic Frame NSX100L 4P Icu=150kA | BASIC FRAME NSX100L 150KA AC 4P 100A | Basic Frame ComPacT NSX100L 4P (150 kA 380/415 V) | Basic Frame ComPacT NSX100L 4P (150 kA 380/415 V) | 816 | 14 | 19 | 1894 | 11 | 1 | 1 |  |  |  | PL
|  | C10M1TM016 | 140.9 | 7 |  | 3606481995728 | P1 | ComPacT CCB <=630A | ComPacT CCB <=630A | 8536201090 | Basic Frame NSX100L 4P Icu=150kA | NSX100M 40KA AC-DC 1P 16A TMD |  |  | 140.9 | 4.4 | 17.7 | 740 | 13.2 | 1 | 1 |  |  |  | PL
|  | C10M1TM020 | 140.9 | 7 |  | 3606481995735 | P1 | ComPacT CCB <=630A | ComPacT CCB <=630A | 8536201090 | Basic Frame NSX100L 4P Icu=150kA | NSX100M 40KA AC-DC 1P 20A TMD |  |  | 140.9 | 4.3 | 17.7 | 742.2 | 13 | 1 | 1 |  |  |  | PL
|  | C10M1TM025 | 140.9 | 7 |  | 3606481995742 | P1 | ComPacT CCB <=630A | ComPacT CCB <=630A | 8536201090 | Basic Frame NSX100L 4P Icu=150kA | NSX100M 40KA AC-DC 1P 25A TMD |  |  | 140.9 | 4.5 | 17.5 | 738 | 13 | 1 | 1 |  |  |  | PL
|  | C10M1TM030 | 140.9 | 7 |  | 3606481995759 | P1 | ComPacT CCB <=630A | ComPacT CCB <=630A | 8536201090 | Basic Frame NSX100L 4P Icu=150kA | NSX100M 40KA AC-DC 1P 30A TMD |  |  | 140.9 | 4.2 | 17.5 | 739 | 13 | 1 | 1 |  |  |  | PL
|  | C10M1TM040 | 140.9 | 7 |  | 3606481995766 | P1 | ComPacT CCB <=630A | ComPacT CCB <=630A | 8536201090 | Basic Frame NSX100L 4P Icu=150kA | NSX100M 40KA AC-DC 1P 40A TMD |  |  | 140.9 | 4.1 | 17.3 | 731 | 12.9 | 1 | 1 |  |  |  | PL
|  | C10M1TM050 | 140.9 | 14 |  | 3606481995773 | P1 | ComPacT CCB <=630A | ComPacT CCB <=630A | 8536201090 | Basic Frame NSX100L 4P Icu=150kA | NSX100M 40KA AC-DC 1P 50A TMD |  |  | 140.9 | 5 | 18 | 730 | 13 | 1 | 1 |  |  |  | PL
|  | C10M1TM063 | 140.9 | 7 |  | 3606481995780 | P1 | ComPacT CCB <=630A | ComPacT CCB <=630A | 8536201090 | Basic Frame NSX100L 4P Icu=150kA | NSX100M 40KA AC-DC 1P 63A TMD |  |  | 140.9 | 4.2 | 17.6 | 718 | 13.1 | 1 | 1 |  |  |  | PL
|  | C10M1TM080 | 147.9 | 14 |  | 3606481995797 | P1 | ComPacT CCB <=630A | ComPacT CCB <=630A | 8536209090 | Basic Frame NSX100L 4P Icu=150kA | NSX100M 40KA AC-DC 1P 80A TMD |  |  | 147.9 | 5 | 18 | 720 | 13 | 1 | 1 |  |  |  | PL
|  | C10M1TM100 | 149.8 | 14 |  | 3606481995803 | P1 | ComPacT CCB <=630A | ComPacT CCB <=630A | 8536209090 | Basic Frame NSX100L 4P Icu=150kA | NSX100M 40KA AC-DC 1P 100A TMD |  |  | 149.8 | 4 | 17 | 710 | 13 | 1 | 1 |  |  |  | PL
|  | C10M2TM016 | 272 | 7 |  | 3606481995810 | P1 | ComPacT CCB <=630A | ComPacT CCB <=630A | 8536201090 | NSX100M DC 16A 2P 85KA 500V / 2P | NSX100M 25KA AC-DC 2P 16A TMD |  |  | 272 | 8 | 17.5 | 1257 | 13 | 1 | 1 |  |  |  | PL
|  | C10M2TM020 | 272 | 7 |  | 3606481995827 | P1 | ComPacT CCB <=630A | ComPacT CCB <=630A | 8536201090 | NSX100M DC 20A 2P 85KA 500V / 2P | NSX100M 25KA AC-DC 2P 20A TMD |  |  | 272 | 7.5 | 17.5 | 1286 | 13 | 1 | 1 |  |  |  | PL
|  | C10M2TM025 | 272 | 7 |  | 3606481995834 | P1 | ComPacT CCB <=630A | ComPacT CCB <=630A | 8536201090 | NSX100M DC 25A 2P 85KA 500V / 2P | NSX100M 25KA AC-DC 2P 25A TMD |  |  | 272 | 8 | 17.5 | 1273 | 13 | 1 | 1 |  |  |  | PL
|  | C10M2TM030 | 272 | 7 |  | 3606481995841 | P1 | ComPacT CCB <=630A | ComPacT CCB <=630A | 8536201090 | NSX100M DC 32A 2P 85KA 500V / 2P | NSX100M 25KA AC-DC 2P 30A TMD |  |  | 272 | 8 | 17.5 | 1291 | 13 | 1 | 1 |  |  |  | PL
|  | C10M2TM040 | 272 | 7 |  | 3606481995858 | P1 | ComPacT CCB <=630A | ComPacT CCB <=630A | 8536201090 | NSX100M DC 40A 2P 85KA 500V / 2P | NSX100M 25KA AC-DC 2P 40A TMD |  |  | 272 | 7.9 | 17.6 | 1272 | 13.1 | 1 | 1 |  |  |  | PL
|  | C10M2TM050 | 272 | 7 |  | 3606481995865 | P1 | ComPacT CCB <=630A | ComPacT CCB <=630A | 8536201090 | NSX100M DC 50A 2P 85KA 500V / 2P | NSX100M 25KA AC-DC 2P 50A TMD |  |  | 272 | 8.2 | 17.6 | 1256 | 13 | 1 | 1 |  |  |  | PL
|  | C10M2TM063 | 272 | 7 |  | 3606481995872 | P1 | ComPacT CCB <=630A | ComPacT CCB <=630A | 8536201090 | NSX100M DC 63A 2P 85KA 500V / 2P | NSX100M 25KA AC-DC 2P 63A TMD |  |  | 272 | 8 | 17.5 | 1254 | 13 | 1 | 1 |  |  |  | PL
|  | C10M2TM080 | 272 | 7 |  | 3606481995889 | P1 | ComPacT CCB <=630A | ComPacT CCB <=630A | 8536209090 | NSX100M DC 80A 2P 85KA 500V / 2P | NSX100M 25KA AC-DC 2P 80A TMD |  |  | 272 | 8 | 17.5 | 1254 | 13 | 1 | 1 |  |  |  | PL
|  | C10M2TM100 | 286 | 7 |  | 3606481995896 | P1 | ComPacT CCB <=630A | ComPacT CCB <=630A | 8536209090 | NSX100M DC 100A 2P 85KA 500V / 2P | NSX100M 25KA AC-DC 2P 100A TMD |  |  | 286 | 8 | 17.5 | 1245 | 13.5 | 1 | 1 |  |  |  | PL
|  | C10N1TM016 | 117.4 | 7 |  | 3606481995506 | P1 | ComPacT CCB <=630A | ComPacT CCB <=630A | 8536201090 | Basic Frame NSX100L 4P Icu=150kA | NSX100N 25KA AC-DC 1P 16A TMD |  |  | 117.4 | 4.3 | 17.7 | 743 | 13 | 1 | 1 |  |  |  | PL
|  | C10N1TM020 | 117.4 | 7 |  | 3606481995513 | P1 | ComPacT CCB <=630A | ComPacT CCB <=630A | 8536201090 | Basic Frame NSX100L 4P Icu=150kA | NSX100N 25KA AC-DC 1P 20A TMD |  |  | 117.4 | 4.2 | 17.6 | 731 | 13 | 1 | 1 |  |  |  | PL
|  | C10N1TM025 | 117.4 | 7 |  | 3606481995520 | P1 | ComPacT CCB <=630A | ComPacT CCB <=630A | 8536201090 | Basic Frame NSX100L 4P Icu=150kA | NSX100N 25KA AC-DC 1P 25A TMD |  |  | 117.4 | 4.5 | 17.6 | 736 | 13 | 1 | 1 |  |  |  | PL
|  | C10N1TM030 | 117.4 | 7 |  | 3606481995537 | P1 | ComPacT CCB <=630A | ComPacT CCB <=630A | 8536201090 | Basic Frame NSX100L 4P Icu=150kA | NSX100N 25KA AC-DC 1P 30A TMD |  |  | 117.4 | 4.5 | 18 | 734.8 | 13 | 1 | 1 |  |  |  | PL
|  | C10N1TM040 | 117.4 | 7 |  | 3606481995544 | P1 | ComPacT CCB <=630A | ComPacT CCB <=630A | 8536201090 | Basic Frame NSX100L 4P Icu=150kA | NSX100N 25KA AC-DC 1P 40A TMD |  |  | 117.4 | 4 | 17.5 | 737.2 | 13 | 1 | 1 |  |  |  | PL
|  | C10N1TM050 | 117.4 | 7 |  | 3606481995551 | P1 | ComPacT CCB <=630A | ComPacT CCB <=630A | 8536201090 | Basic Frame NSX100L 4P Icu=150kA | NSX100N 25KA AC-DC 1P 50A TMD |  |  | 117.4 | 4 | 17.5 | 732 | 13 | 1 | 1 |  |  |  | PL
|  | C10N1TM063 | 123.3 | 7 |  | 3606481995568 | P1 | ComPacT CCB <=630A | ComPacT CCB <=630A | 8536201090 | Basic Frame NSX100L 4P Icu=150kA | NSX100N 25KA AC-DC 1P 63A TMD |  |  | 123.3 | 4 | 17.5 | 717 | 13 | 1 | 1 |  |  |  | PL
|  | C10N1TM080 | 117.4 | 7 |  | 3606481995575 | P1 | ComPacT CCB <=630A | ComPacT CCB <=630A | 8536209090 | Basic Frame NSX100L 4P Icu=150kA | NSX100N 25KA AC-DC 1P 80A TMD |  |  | 117.4 | 4.2 | 17.6 | 728 | 13 | 1 | 1 |  |  |  | PL
|  | C10N1TM100 | 129.4 | 7 |  | 3606481995582 | P1 | ComPacT CCB <=630A | ComPacT CCB <=630A | 8536209090 | Basic Frame NSX100L 4P Icu=150kA | NSX100N 25KA AC-DC 1P 100A TMD |  |  | 129.4 | 4.2 | 17.7 | 726 | 13 | 1 | 1 |  |  |  | PL
|  | C10N3 | 281 | 2 |  | 3606481999337 | P1 | ComPacT CCB <=630A | ComPacT CCB <=630A | 8536209090 | Basic Frame NSX100N 3P Icu=50kA | BASIC FRAME NSX100N 50KA AC 3P 100A | Basic Frame ComPacT NSX100N 3P (50 kA 380/415 V) | Basic Frame ComPacT NSX100N 3P (50 kA 380/415 V) | 281 | 11.2 | 19.2 | 1100 | 14 | 1 | 1 |  |  |  | PL
|  | C10N4 | 348 | 2 |  | 3606481999764 | P1 | ComPacT CCB <=630A | ComPacT CCB <=630A | 8536209090 | Basic Frame NSX100N 4P Icu=50kA | BASIC FRAME NSX100N 50KA AC 4P 100A | Basic Frame ComPacT NSX100N 4P (50 kA 380/415 V) | Basic Frame ComPacT NSX100N 4P (50 kA 380/415 V) | 348 | 14 | 19 | 1320 | 14.5 | 1 | 1 |  |  |  | PL
|  | C10R32D040 | 959 | 7 |  | 3606482000933 | P1 | ComPacT CCB <=630A | ComPacT CCB <=630A | 8536201090 | NSX100R+ML2.2 3P3D 40A, 200KA/415VAC | NSX100R 200KA AC 3P 40A 2.2 | ComPacT NSX100R 3P 40A MicroLogic 2.2 Icu=200kA 380/415Vac - 45kA 690Vac | ComPacT NSX100R 3P 40A MicroLogic 2.2 Icu=200kA 380/415Vac - 45kA 690Vac | 959 | 11.3 | 19 | 1863 | 13.5 | 1 | 1 |  |  |  | PL
|  | C10R32D100 | 996 | 12 |  | 3606482000940 | P1 | ComPacT CCB <=630A | ComPacT CCB <=630A | 8536209090 | NSX100R+ML2.2 3P3D 100A, 200KA/415VAC | NSX100R 200KA AC 3P 100A 2.2 | ComPacT NSX100R 3P 100A MicroLogic 2.2 Icu=200kA 380/415Vac - 45kA 690Vac | ComPacT NSX100R 3P 100A MicroLogic 2.2 Icu=200kA 380/415Vac - 45kA 690Vac | 996 | 11 | 20 | 1894 | 14 | 1 | 1 |  |  |  | PL
|  | C10R32M025 | 1127 | 12 |  | 3606482001381 | P1 | ComPacT CCB <=630A | ComPacT CCB <=630A | 8536201090 | NSX100R+ML2.2M 3P3D 25A, 200KA/415VAC | NSX100R 200KA AC 3P 25A 2.2M | ComPacT NSX100R 3P 25A MicroLogic 2.2M Icu=200kA 380/415Vac - 45kA 690Vac | ComPacT NSX100R 3P 25A MicroLogic 2.2M Icu=200kA 380/415Vac - 45kA 690Vac | 1127 | 14 | 20 | 2100 | 11 | 1 | 1 |  |  |  | PL
|  | C10R32M050 | 1127 | 12 |  | 3606482001398 | P1 | ComPacT CCB <=630A | ComPacT CCB <=630A | 8536201090 | NSX100R+ML2.2M 3P3D 50A, 200KA/415VAC | NSX100R 200KA AC 3P 50A 2.2M | ComPacT NSX100R 3P 50A MicroLogic 2.2M Icu=200kA 380/415Vac - 45kA 690Vac | ComPacT NSX100R 3P 50A MicroLogic 2.2M Icu=200kA 380/415Vac - 45kA 690Vac | 1127 | 11 | 20 | 1920 | 14 | 1 | 1 |  |  |  | PL
|  | C10R32M100 | 1127 | 12 |  | 3606482001404 | P1 | ComPacT CCB <=630A | ComPacT CCB <=630A | 8536209090 | NSX100R+ML2.2M 3P3D 100A, 200KA/415VAC | NSX100R 200KA AC 3P 100A 2.2M | ComPacT NSX100R 3P 100A MicroLogic 2.2M Icu=200kA 380/415Vac - 45kA 690Vac | ComPacT NSX100R 3P 100A MicroLogic 2.2M Icu=200kA 380/415Vac - 45kA 690Vac | 1127 | 11 | 20 | 1939 | 14 | 1 | 1 |  |  |  | PL
|  | C10R35E040 | 1469 | 12 |  | 3606482000988 | P1 | ComPacT CCB <=630A | ComPacT CCB <=630A | 8536201090 | NSX100R+ML5.2E 3P3D 40A, 200KA/415VAC | NSX100R 200KA AC 3P 40A 5.2E | ComPacT NSX100R 3P 40A MicroLogic 5.2E Icu=200kA 380/415Vac - 45kA 690Vac | ComPacT NSX100R 3P 40A MicroLogic 5.2E Icu=200kA 380/415Vac - 45kA 690Vac | 1469 | 14 | 20 | 1950 | 11 | 1 | 1 |  |  |  | PL
|  | C10R35E100 | 1503 | 12 |  | 3606482000995 | P1 | ComPacT CCB <=630A | ComPacT CCB <=630A | 8536209090 | NSX100R+ML5.2E 3P3D 100A, 200KA/415VAC | NSX100R 200KA AC 3P 100A 5.2E | ComPacT NSX100R 3P 100A MicroLogic 5.2E Icu=200kA 380/415Vac - 45kA 690Vac | ComPacT NSX100R 3P 100A MicroLogic 5.2E Icu=200kA 380/415Vac - 45kA 690Vac | 1503 | 11 | 20 | 1988 | 14 | 1 | 1 |  |  |  | PL
|  | C10R36E040 | 1633 | 12 |  | 3606482001039 | P1 | ComPacT CCB <=630A | ComPacT CCB <=630A | 8536201090 | NSX100R+ML6.2E 3P3D 40A, 200KA/415VAC | NSX100R 200KA AC 3P 40A 6.2E | ComPacT NSX100R 3P 40A MicroLogic 6.2E Icu=200kA 380/415Vac - 45kA 690Vac | ComPacT NSX100R 3P 40A MicroLogic 6.2E Icu=200kA 380/415Vac - 45kA 690Vac | 1633 | 14 | 20 | 1890 | 11 | 1 | 1 |  |  |  | PL
|  | C10R36E100 | 1655 | 12 |  | 3606482001046 | P1 | ComPacT CCB <=630A | ComPacT CCB <=630A | 8536209090 | NSX100R+ML6.2E 3P3D 100A, 200KA/415VAC | NSX100R 200KA AC 3P 100A 6.2E | ComPacT NSX100R 3P 100A MicroLogic 6.2E Icu=200kA 380/415Vac - 45kA 690Vac | ComPacT NSX100R 3P 100A MicroLogic 6.2E Icu=200kA 380/415Vac - 45kA 690Vac | 1655 | 20 | 11 | 1950 | 14 | 1 | 1 |  |  |  | PL
|  | C10R36M025 | 1613 | 12 |  | 3606482001435 | P1 | ComPacT CCB <=630A | ComPacT CCB <=630A | 8536201090 | NSX100R+ML6.2M 3P3D 25A, 200KA/415VAC | NSX100R 200KA AC 3P 25A 6.2EM | ComPacT NSX100R 3P 25A MicroLogic 6.2E-M Icu=200kA 380/415Vac - 45kA 690Vac | ComPacT NSX100R 3P 25A MicroLogic 6.2E-M Icu=200kA 380/415Vac - 45kA 690Vac | 1613 | 14 | 20 | 1940 | 11 | 1 | 1 |  |  |  | PL
|  | C10R36M050 | 1613 | 12 |  | 3606482001442 | P1 | ComPacT CCB <=630A | ComPacT CCB <=630A | 8536201090 | NSX100R+ML6.2M 3P3D 50A, 200KA/415VAC | NSX100R 200KA AC 3P 50A 6.2EM | ComPacT NSX100R 3P 50A MicroLogic 6.2E-M Icu=200kA 380/415Vac - 45kA 690Vac | ComPacT NSX100R 3P 50A MicroLogic 6.2E-M Icu=200kA 380/415Vac - 45kA 690Vac | 1613 | 14 | 20 | 1890 | 11 | 1 | 1 |  |  |  | PL
|  | C10R36M080 | 1613 | 12 |  | 3606482001459 | P1 | ComPacT CCB <=630A | ComPacT CCB <=630A | 8536209090 | NSX100R+ML6.2M 3P3D 100A, 200KA/415VAC | NSX100R 200KA AC 3P 80A 6.2EM | ComPacT NSX100R 3P 100A MicroLogic 6.2E-M Icu=200kA 380/415Vac - 45kA 690Vac | ComPacT NSX100R 3P 100A MicroLogic 6.2E-M Icu=200kA 380/415Vac - 45kA 690Vac | 1613 | 14 | 20 | 1890 | 11 | 1 | 1 |  |  |  | PL
|  | C10R3MA013 | 861 | 12 |  | 3606482001329 | P1 | ComPacT CCB <=630A | ComPacT CCB <=630A | 8536209090 | NSX100R+MA12,5 3P3D 12,5A, 200KA/415VAC | NSX100R 200KA AC 3P 12.5A MA | ComPacT NSX100R 3P MA12.5 Icu=200kA 380/415Vac - 45kA 690Vac | ComPacT NSX100R 3P MA12.5 Icu=200kA 380/415Vac - 45kA 690Vac | 861 | 11.2 | 19 | 1816 | 13.7 | 1 | 1 |  |  |  | PL
|  | C10R3MA025 | 861 | 12 |  | 3606482001336 | P1 | ComPacT CCB <=630A | ComPacT CCB <=630A | 8536201090 | NSX100R+MA25 3P3D 25A, 200KA/415VAC | NSX100R 200KA AC 3P 25A MA | ComPacT NSX100R 3P MA25 Icu=200kA 380/415Vac - 45kA 690Vac | ComPacT NSX100R 3P MA25 Icu=200kA 380/415Vac - 45kA 690Vac | 861 | 14 | 19.5 | 1798 | 11.4 | 1 | 1 |  |  |  | PL
|  | C10R3MA050 | 861 | 7 |  | 3606482001343 | P1 | ComPacT CCB <=630A | ComPacT CCB <=630A | 8536201090 | NSX100R+MA50 3P3D 50A, 200KA/415VAC | NSX100R 200KA AC 3P 50A MA | ComPacT NSX100R 3P MA50 Icu=200kA 380/415Vac - 45kA 690Vac | ComPacT NSX100R 3P MA50 Icu=200kA 380/415Vac - 45kA 690Vac | 861 | 14 | 19.5 | 1836 | 11.4 | 1 | 1 |  |  |  | PL
|  | C10R3MA100 | 861 | 7 |  | 3606482001350 | P1 | ComPacT CCB <=630A | ComPacT CCB <=630A | 8536209090 | NSX100R+MA100 3P3D 100A, 200KA/415VAC | NSX100R 200KA AC 3P 100A MA | ComPacT NSX100R 3P MA100 Icu=200kA 380/415Vac - 45kA 690Vac | ComPacT NSX100R 3P MA100 Icu=200kA 380/415Vac - 45kA 690Vac | 861 | 11.5 | 19.5 | 1828 | 14 | 1 | 1 |  |  |  | PL
|  | C10R3TM040 | 868 | 7 |  | 3606482000841 | P1 | ComPacT CCB <=630A | ComPacT CCB <=630A | 8536201090 | NSX100R+TM40D 3P3D 28-40A, 200KA/415V | NSX100R 200KA AC 3P 40A TMD | ComPacT NSX100R 3P TM40D Icu=200kA 380/415Vac - 45kA 690Vac | ComPacT NSX100R 3P TM40D Icu=200kA 380/415Vac - 45kA 690Vac | 868 | 14 | 19.5 | 1820 | 11.2 | 1 | 1 |  |  |  | PL
|  | C10R3TM050 | 868 | 7 |  | 3606482000858 | P1 | ComPacT CCB <=630A | ComPacT CCB <=630A | 8536201090 | NSX100R+TM40D 3P3D 35-50A, 200KA/415V | NSX100R 200KA AC 3P 50A TMD | ComPacT NSX100R 3P TM50D Icu=200kA 380/415Vac - 45kA 690Vac | ComPacT NSX100R 3P TM50D Icu=200kA 380/415Vac - 45kA 690Vac | 868 | 13.9 | 19.4 | 1812 | 11.7 | 1 | 1 |  |  |  | PL
|  | C10R3TM063 | 868 | 7 |  | 3606482000865 | P1 | ComPacT CCB <=630A | ComPacT CCB <=630A | 8536201090 | NSX100R+TM63D 3P3D 44-63A, 200KA/415V | NSX100R 200KA AC 3P 63A TMD | ComPacT NSX100R 3P TM63D Icu=200kA 380/415Vac - 45kA 690Vac | ComPacT NSX100R 3P TM63D Icu=200kA 380/415Vac - 45kA 690Vac | 868 | 13.9 | 19.4 | 1782 | 11.4 | 1 | 1 |  |  |  | PL
|  | C10R3TM080 | 868 | 7 |  | 3606482000872 | P1 | ComPacT CCB <=630A | ComPacT CCB <=630A | 8536209090 | NSX100R+TM80D 3P3D 56-80A, 200KA/415V | NSX100R 200KA AC 3P 80A TMD | ComPacT NSX100R 3P TM80D Icu=200kA 380/415Vac - 45kA 690Vac | ComPacT NSX100R 3P TM80D Icu=200kA 380/415Vac - 45kA 690Vac | 868 | 14.2 | 19.5 | 1788 | 11.4 | 1 | 1 |  |  |  | PL
|  | C10R3TM100 | 941 | 7 |  | 3606482000889 | P1 | ComPacT CCB <=630A | ComPacT CCB <=630A | 8536209090 | NSX100R+TM100D 3P3D 70-100A,200KA/415VAC | NSX100R 200KA AC 3P 100A TMD | ComPacT NSX100R 3P TM100D Icu=200kA 380/415Vac - 45kA 690Vac | ComPacT NSX100R 3P TM100D Icu=200kA 380/415Vac - 45kA 690Vac | 941 | 14.2 | 19.3 | 1796 | 11.2 | 1 | 1 |  |  |  | PL
|  | C10R42D040 | 1209 | 12 |  | 3606482001176 | P1 | ComPacT CCB <=630A | ComPacT CCB <=630A | 8536201090 | NSX100R+ML2.2 4P4D 40A, 200KA/415VAC | NSX100R 200KA AC 4P 40A 2.2 | ComPacT NSX100R 4P 40A MicroLogic 2.2 Icu=200kA 380/415Vac - 45kA 690Vac | ComPacT NSX100R 4P 40A MicroLogic 2.2 Icu=200kA 380/415Vac - 45kA 690Vac | 1209 | 14 | 20 | 2430 | 15 | 1 | 1 |  |  |  | PL
|  | C10R42D100 | 1274 | 12 |  | 3606482001183 | P1 | ComPacT CCB <=630A | ComPacT CCB <=630A | 8536209090 | NSX100R+ML2.2 4P4D 100A, 200KA/415VAC | NSX100R 200KA AC 4P 100A 2.2 | ComPacT NSX100R 4P 100A MicroLogic 2.2 Icu=200kA 380/415Vac - 45kA 690Vac | ComPacT NSX100R 4P 100A MicroLogic 2.2 Icu=200kA 380/415Vac - 45kA 690Vac | 1274 | 14 | 20 | 2420 | 15 | 1 | 1 |  |  |  | PL
|  | C10R45E040 | 1725 | 12 |  | 3606482001220 | P1 | ComPacT CCB <=630A | ComPacT CCB <=630A | 8536201090 | NSX100R+ML5.2E 4P4D 40A, 200KA/415VAC | NSX100R 200KA AC 4P 40A 5.2E | ComPacT NSX100R 4P 40A MicroLogic 5.2E Icu=200kA 380/415Vac - 45kA 690Vac | ComPacT NSX100R 4P 40A MicroLogic 5.2E Icu=200kA 380/415Vac - 45kA 690Vac | 1725 | 14 | 20 | 2540 | 15 | 1 | 1 |  |  |  | PL
|  | C10R45E100 | 1768 | 12 |  | 3606482001237 | P1 | ComPacT CCB <=630A | ComPacT CCB <=630A | 8536209090 | NSX100R+ML5.2E 4P4D 100A, 200KA/415VAC | NSX100R 200KA AC 4P 100A 5.2E | ComPacT NSX100R 4P 100A MicroLogic 5.2E Icu=200kA 380/415Vac - 45kA 690Vac | ComPacT NSX100R 4P 100A MicroLogic 5.2E Icu=200kA 380/415Vac - 45kA 690Vac | 1768 | 14 | 20 | 2590 | 15 | 1 | 1 |  |  |  | PL
|  | C10R46E040 | 2036 | 12 |  | 3606482001275 | P1 | ComPacT CCB <=630A | ComPacT CCB <=630A | 8536201090 | NSX100R+ML6.2E 4P4D 40A, 200KA/415VAC | NSX100R 200KA AC 4P 40A 6.2E | ComPacT NSX100R 4P 40A MicroLogic 6.2E Icu=200kA 380/415Vac - 45kA 690Vac | ComPacT NSX100R 4P 40A MicroLogic 6.2E Icu=200kA 380/415Vac - 45kA 690Vac | 2036 | 14 | 20 | 2590 | 15 | 1 | 1 |  |  |  | PL
|  | C10R46E100 | 2102 | 12 |  | 3606482001282 | P1 | ComPacT CCB <=630A | ComPacT CCB <=630A | 8536209090 | NSX100R+ML6.2E 4P4D 100A, 200KA/415VAC | NSX100R 200KA AC 4P 100A 6.2E | ComPacT NSX100R 4P 100A MicroLogic 6.2E Icu=200kA 380/415Vac - 45kA 690Vac | ComPacT NSX100R 4P 100A MicroLogic 6.2E Icu=200kA 380/415Vac - 45kA 690Vac | 2102 | 14 | 20 | 2440 | 15 | 1 | 1 |  |  |  | PL
|  | C10R4TM040 | 1149 | 12 |  | 3606482001084 | P1 | ComPacT CCB <=630A | ComPacT CCB <=630A | 8536201090 | NSX100R+TM40D 4P4D 28-40A, 200KA/415V | NSX100R 200KA AC 4P 40A TMD | ComPacT NSX100R 4P TM40D Icu=200kA 380/415Vac - 45kA 690Vac | ComPacT NSX100R 4P TM40D Icu=200kA 380/415Vac - 45kA 690Vac | 1149 | 14 | 20 | 2450 | 15 | 1 | 1 |  |  |  | PL
|  | C10R4TM050 | 1149 | 12 |  | 3606482001091 | P1 | ComPacT CCB <=630A | ComPacT CCB <=630A | 8536201090 | NSX100R+TM50D 4P4D 35-50A, 200KA/415V | NSX100R 200KA AC 4P 50A TMD | ComPacT NSX100R 4P TM50D Icu=200kA 380/415Vac - 45kA 690Vac | ComPacT NSX100R 4P TM50D Icu=200kA 380/415Vac - 45kA 690Vac | 1149 | 14 | 20 | 2380 | 15 | 1 | 1 |  |  |  | PL
|  | C10R4TM063 | 1149 | 12 |  | 3606482001107 | P1 | ComPacT CCB <=630A | ComPacT CCB <=630A | 8536201090 | NSX100R+TM63D 4P4D 44-63A, 200KA/415V | NSX100R 200KA AC 4P 63A TMD | ComPacT NSX100R 4P TM63D Icu=200kA 380/415Vac - 45kA 690Vac | ComPacT NSX100R 4P TM63D Icu=200kA 380/415Vac - 45kA 690Vac | 1149 | 14 | 20 | 2381 | 15 | 1 | 1 |  |  |  | PL
|  | C10R4TM080 | 1149 | 12 |  | 3606482001114 | P1 | ComPacT CCB <=630A | ComPacT CCB <=630A | 8536209090 | NSX100R+TM80D 4P4D 56-80A, 200KA/415V | NSX100R 200KA AC 4P 80A TMD | ComPacT NSX100R 4P TM80D Icu=200kA 380/415Vac - 45kA 690Vac | ComPacT NSX100R 4P TM80D Icu=200kA 380/415Vac - 45kA 690Vac | 1149 | 14 | 20 | 2390 | 15 | 1 | 1 |  |  |  | PL
|  | C10R4TM100 | 1168 | 12 |  | 3606482001121 | P1 | ComPacT CCB <=630A | ComPacT CCB <=630A | 8536209090 | NSX100R+TM100D 4P4D 70-100A,200KA/415VAC | NSX100R 200KA AC 4P 100A TMD | ComPacT NSX100R 4P TM100D Icu=200kA 380/415Vac - 45kA 690Vac | ComPacT NSX100R 4P TM100D Icu=200kA 380/415Vac - 45kA 690Vac | 1168 | 20 | 15 | 2442 | 14 | 1 | 1 |  |  |  | PL
|  | C10S2TM016 | 284 | 7 |  | 3606482034303 | P1 | ComPacT CCB <=630A | ComPacT CCB <=630A | 8536201090 | Basic Frame NSX100L 4P Icu=150kA | NSX100S 70KA AC-DC 2P 16A TMD |  |  | 284 | 8 | 17.5 | 1278 | 13.3 | 1 | 1 |  |  |  | PL
|  | C10S2TM020 | 326 | 7 |  | 3606482034310 | P1 | ComPacT CCB <=630A | ComPacT CCB <=630A | 8536201090 | Basic Frame NSX100L 4P Icu=150kA | NSX100S 70KA AC-DC 2P 20A TMD |  |  | 326 | 8 | 17.5 | 1274 | 12.5 | 1 | 1 |  |  |  | PL
|  | C10S2TM025 | 326 | 14 |  | 3606482034327 | P1 | ComPacT CCB <=630A | ComPacT CCB <=630A | 8536201090 | Basic Frame NSX100L 4P Icu=150kA | NSX100S 70KA AC-DC 2P 25A TMD |  |  | 326 | 8 | 18 | 1281 | 13 | 1 | 1 |  |  |  | PL
|  | C10S2TM030 | 326 | 14 |  | 3606482034334 | P1 | ComPacT CCB <=630A | ComPacT CCB <=630A | 8536201090 | Basic Frame NSX100L 4P Icu=150kA | NSX100S 70KA AC-DC 2P 30A TMD |  |  | 326 | 8 | 18 | 1281 | 13 | 1 | 1 |  |  |  | PL
|  | C10S2TM040 | 326 | 14 |  | 3606482034341 | P1 | ComPacT CCB <=630A | ComPacT CCB <=630A | 8536201090 | Basic Frame NSX100L 4P Icu=150kA | NSX100S 70KA AC-DC 2P 40A TMD |  |  | 326 | 8 | 18 | 1281 | 13 | 1 | 1 |  |  |  | PL
|  | C10S2TM050 | 326 | 14 |  | 3606482034358 | P1 | ComPacT CCB <=630A | ComPacT CCB <=630A | 8536201090 | Basic Frame NSX100L 4P Icu=150kA | NSX100S 70KA AC-DC 2P 50A TMD |  |  | 326 | 8 | 18 | 1281 | 13 | 1 | 1 |  |  |  | PL
|  | C10S2TM063 | 326 | 14 |  | 3606482034365 | P1 | ComPacT CCB <=630A | ComPacT CCB <=630A | 8536201090 | Basic Frame NSX100L 4P Icu=150kA | NSX100S 70KA AC-DC 2P 63A TMD |  |  | 326 | 8 | 13 | 1281 | 18 | 1 | 1 |  |  |  | PL
|  | C10S2TM080 | 344 | 7 |  | 3606482034372 | P1 | ComPacT CCB <=630A | ComPacT CCB <=630A | 8536209090 | Basic Frame NSX100L 4P Icu=150kA | NSX100S 70KA AC-DC 2P 80A TMD |  |  | 344 | 7.9 | 17.6 | 1238 | 13.1 | 1 | 1 |  |  |  | PL
|  | C10S2TM100 | 357 | 14 |  | 3606482034389 | P1 | ComPacT CCB <=630A | ComPacT CCB <=630A | 8536209090 | Basic Frame NSX100L 4P Icu=150kA | NSX100S 70KA AC-DC 2P 100A TMD |  |  | 357 | 8 | 13 | 1281 | 18 | 1 | 1 |  |  |  | PL
|  | C10S3 | 514 | 2 |  | 3606481999351 | P1 | ComPacT CCB <=630A | ComPacT CCB <=630A | 8536209090 | Basic Frame NSX100S 3P Icu=100kA | BASIC FRAME NSX100S 100KA AC 3P 100A | Basic Frame ComPacT NSX100S 3P (100 kA 380/415 V) | Basic Frame ComPacT NSX100S 3P (100 kA 380/415 V) | 514 | 14 | 19.5 | 1414 | 11 | 1 | 1 |  |  |  | PL
|  | C10S3D | 617 | 7 |  | 3606481994783 | P1 | ComPacT CCB <=630A | ComPacT CCB <=630A | 8536209090 | Basic Frame NSX100S 3P DC Icu=100kA | BASIC FRAME NSX100S 100KA DC 3P 100A | Basic Frame NSX100S 3P DC (100kA) | Basic Frame NSX100S 3P DC (100kA) | 617 | 14.4 | 19.3 | 1489 | 11.4 | 1 | 1 |  |  |  | PL
|  | C10S4 | 647 | 2 |  | 3606481999788 | P1 | ComPacT CCB <=630A | ComPacT CCB <=630A | 8536209090 | Basic Frame NSX100S 4P Icu=100kA | BASIC FRAME NSX100S 100KA AC 4P 100A | Basic Frame ComPacT NSX100S 4P (100 kA 380/415 V) | Basic Frame ComPacT NSX100S 4P (100 kA 380/415 V) | 647 | 14 | 19 | 1892 | 15 | 1 | 1 |  |  |  | PL
|  | C10S4D | 764 | 7 |  | 3606481994844 | P1 | ComPacT CCB <=630A | ComPacT CCB <=630A | 8536209090 | Basic Frame NSX100S 4P DC Icu=100kA | BASIC FRAME NSX100S 100KA DC 4P 100A | Basic Frame NSX100S 4P DC (100kA) | Basic Frame NSX100S 4P DC (100kA) | 764 | 14.2 | 19.3 | 2012 | 14.7 | 1 | 1 |  |  |  | PL
|  | C10V32D040 | 1276 | 7 |  | 3606482001572 | P1 | ComPacT CCB <=630A | ComPacT CCB <=630A | 8536201090 | NSX100HB1+ML2.2 3P3D 40A, 75KA/690V | NSX100HB1 75KA AC 3P 40A 2.2 | ComPacT NSX100HB1 3P 40A MicroLogic 2.2 Icu=85kA 500Vac - 75kA 690Vac | ComPacT NSX100HB1 3P 40A MicroLogic 2.2 Icu=85kA 500Vac - 75kA 690Vac | 1276 | 13.9 | 19.2 | 1857 | 11.3 | 1 | 1 |  |  |  | PL
|  | C10V32D100 | 1323 | 7 |  | 3606482001589 | P1 | ComPacT CCB <=630A | ComPacT CCB <=630A | 8536209090 | NSX100HB1+ML2.2 3P3D 100A, 75KA/690VAC | NSX100HB1 75KA AC 3P 100A 2.2 | ComPacT NSX100HB1 3P 100A MicroLogic 2.2 Icu=85kA 500Vac - 75kA 690Vac | ComPacT NSX100HB1 3P 100A MicroLogic 2.2 Icu=85kA 500Vac - 75kA 690Vac | 1323 | 11 | 19 | 1843 | 13.7 | 1 | 1 |  |  |  | PL
|  | C10V32M025 | 1498 | 12 |  | 3606482002029 | P1 | ComPacT CCB <=630A | ComPacT CCB <=630A | 8536201090 | NSX100HB1+ML2.2M 3P3D 25A, 75KA/690VAC | NSX100HB1 75KA AC 3P 25A 2.2M | ComPacT NSX100HB1 3P 25A MicroLogic 2.2M Icu=85kA 500V - 75kA 690Vac | ComPacT NSX100HB1 3P 25A MicroLogic 2.2M Icu=85kA 500V - 75kA 690Vac | 1498 | 12 | 19 | 1871 | 14 | 1 | 1 |  |  |  | PL
|  | C10V32M050 | 1498 | 12 |  | 3606482002036 | P1 | ComPacT CCB <=630A | ComPacT CCB <=630A | 8536201090 | NSX100HB1+ML2.2M 3P3D 50A, 75KA/690VAC | NSX100HB1 75KA AC 3P 50A 2.2M | ComPacT NSX100HB1 3P 50A MicroLogic 2.2M Icu=85kA 500V - 75kA 690Vac | ComPacT NSX100HB1 3P 50A MicroLogic 2.2M Icu=85kA 500V - 75kA 690Vac | 1498 | 11 | 14 | 1877 | 20 | 1 | 1 |  |  |  | PL
|  | C10V32M100 | 1498 | 12 |  | 3606482002043 | P1 | ComPacT CCB <=630A | ComPacT CCB <=630A | 8536209090 | NSX100HB1+ML2.2M 3P3D 100A, 75KA/690VAC | NSX100HB1 75KA AC 3P 100A 2.2M | ComPacT NSX100HB1 3P 100A MicroLogic 2.2M Icu=85kA 500V - 75kA 690Vac | ComPacT NSX100HB1 3P 100A MicroLogic 2.2M Icu=85kA 500V - 75kA 690Vac | 1498 | 11 | 20 | 1967 | 14 | 1 | 1 |  |  |  | PL
|  | C10V35E040 | 1952 | 12 |  | 3606482001626 | P1 | ComPacT CCB <=630A | ComPacT CCB <=630A | 8536201090 | NSX100HB1+ML5.2E 3P3D 40A, 75KA/690VAC | NSX100HB1 75KA AC 3P 40A 5.2E | ComPacT NSX100HB1 3P 40A MicroLogic 5.2E Icu=85kA 500Vac - 75kA 690Vac | ComPacT NSX100HB1 3P 40A MicroLogic 5.2E Icu=85kA 500Vac - 75kA 690Vac | 1952 | 14 | 20 | 1950 | 11 | 1 | 1 |  |  |  | PL
|  | C10V35E100 | 1999 | 12 |  | 3606482001633 | P1 | ComPacT CCB <=630A | ComPacT CCB <=630A | 8536209090 | NSX100HB1+ML5.2E 3P3D 100A, 75KA/690VAC | NSX100HB1 75KA AC 3P 100A 5.2E | ComPacT NSX100HB1 3P 100A MicroLogic 5.2E Icu=85kA 500Vac - 75kA 690Vac | ComPacT NSX100HB1 3P 100A MicroLogic 5.2E Icu=85kA 500Vac - 75kA 690Vac | 1999 | 11 | 20 | 1992 | 14 | 1 | 1 |  |  |  | PL
|  | C10V36E040 | 2170 | 12 |  | 3606482001671 | P1 | ComPacT CCB <=630A | ComPacT CCB <=630A | 8536201090 | NSX100HB1+ML6.2E 3P3D 40A, 75KA/690VAC | NSX100HB1 75KA AC 3P 40A 6.2E | ComPacT NSX100HB1 3P 40A MicroLogic 6.2E Icu=85kA 500Vac - 75kA 690Vac | ComPacT NSX100HB1 3P 40A MicroLogic 6.2E Icu=85kA 500Vac - 75kA 690Vac | 2170 | 14 | 20 | 1890 | 11 | 1 | 1 |  |  |  | PL
|  | C10V36E100 | 2201 | 12 |  | 3606482001688 | P1 | ComPacT CCB <=630A | ComPacT CCB <=630A | 8536209090 | NSX100HB1+ML6.2E 3P3D 100A, 75KA/690VAC | NSX100HB1 75KA AC 3P 100A 6.2E | ComPacT NSX100HB1 3P 100A MicroLogic 6.2E Icu=85kA 500Vac - 75kA 690Vac | ComPacT NSX100HB1 3P 100A MicroLogic 6.2E Icu=85kA 500Vac - 75kA 690Vac | 2201 | 11 | 20 | 1943 | 14 | 1 | 1 |  |  |  | PL
|  | C10V36M025 | 2145 | 12 |  | 3606482002074 | P1 | ComPacT CCB <=630A | ComPacT CCB <=630A | 8536201090 | NSX100HB1+ML6.2EM 3P3D 25A, 75KA/690VAC | NSX100HB1 75KA AC 3P 25A 6.2EM | ComPacT NSX100HB1 3P 25A MicroLogic 6.2E-M Icu=85kA 500V - 75kA 690Vac | ComPacT NSX100HB1 3P 25A MicroLogic 6.2E-M Icu=85kA 500V - 75kA 690Vac | 2145 | 11 | 20 | 2019 | 14 | 1 | 1 |  |  |  | PL
|  | C10V36M050 | 2145 | 12 |  | 3606482002081 | P1 | ComPacT CCB <=630A | ComPacT CCB <=630A | 8536201090 | NSX100HB1+ML6.2EM 3P3D 50A, 75KA/690VAC | NSX100HB1 75KA AC 3P 50A 6.2EM | ComPacT NSX100HB1 3P 50A MicroLogic 6.2E-M Icu=85kA 500V - 75kA 690Vac | ComPacT NSX100HB1 3P 50A MicroLogic 6.2E-M Icu=85kA 500V - 75kA 690Vac | 2145 | 14 | 20 | 1890 | 11 | 1 | 1 |  |  |  | PL
|  | C10V36M080 | 2145 | 12 |  | 3606482002098 | P1 | ComPacT CCB <=630A | ComPacT CCB <=630A | 8536209090 | NSX100HB1+ML6.2EM 3P3D 100A, 75KA/690VAC | NSX100HB1 75KA AC 3P 80A 6.2EM | ComPacT NSX100HB1 3P 80A MicroLogic 6.2E-M Icu=85kA 500V - 75kA 690Vac | ComPacT NSX100HB1 3P 80A MicroLogic 6.2E-M Icu=85kA 500V - 75kA 690Vac | 2145 | 11 | 20 | 2009 | 14 | 1 | 1 |  |  |  | PL
|  | C10V3MA013 | 1145 | 7 |  | 3606482001961 | P1 | ComPacT CCB <=630A | ComPacT CCB <=630A | 8536209090 | NSX100HB1+MA12,5 3P3D 12,5A, 75KA/690VAC | NSX100HB1 75KA AC 3P 12.5A MA | ComPacT NSX100HB1 3P MA12.5 Icu=85kA 500V - 75kA 690Vac | ComPacT NSX100HB1 3P MA12.5 Icu=85kA 500V - 75kA 690Vac | 1145 | 14.2 | 19.4 | 1818 | 11.5 | 1 | 1 |  |  |  | PL
|  | C10V3MA025 | 1145 | 7 |  | 3606482001978 | P1 | ComPacT CCB <=630A | ComPacT CCB <=630A | 8536201090 | NSX100HB1+MA25 3P3D 25A, 75KA/690VAC | NSX100HB1 75KA AC 3P 25A MA | ComPacT NSX100HB1 3P MA25 Icu=85kA 500V - 75kA 690Vac | ComPacT NSX100HB1 3P MA25 Icu=85kA 500V - 75kA 690Vac | 1145 | 14.4 | 19.5 | 1796 | 11.4 | 1 | 1 |  |  |  | PL
|  | C10V3MA050 | 1145 | 7 |  | 3606482001985 | P1 | ComPacT CCB <=630A | ComPacT CCB <=630A | 8536201090 | NSX100HB1+MA50 3P3D 50A, 75KA/690VAC | NSX100HB1 75KA AC 3P 50A MA | ComPacT NSX100HB1 3P MA50 Icu=85kA 500V - 75kA 690Vac | ComPacT NSX100HB1 3P MA50 Icu=85kA 500V - 75kA 690Vac | 1145 | 11.5 | 19 | 1859 | 14 | 1 | 1 |  |  |  | PL
|  | C10V3MA100 | 1145 | 7 |  | 3606482001992 | P1 | ComPacT CCB <=630A | ComPacT CCB <=630A | 8536209090 | NSX100HB1+MA100 3P3D 100A, 75KA/690VAC | NSX100HB1 75KA AC 3P 100A MA | ComPacT NSX100HB1 3P MA100 Icu=85kA 500V - 75kA 690Vac | ComPacT NSX100HB1 3P MA100 Icu=85kA 500V - 75kA 690Vac | 1145 | 11 | 19 | 1841 | 14 | 1 | 1 |  |  |  | PL
|  | C10V3TM040 | 1155 | 7 |  | 3606482001480 | P1 | ComPacT CCB <=630A | ComPacT CCB <=630A | 8536201090 | NSX100HB1+TM40D 3P3D 28-40A, 75KA/690V | NSX100HB1 75KA AC 3P 40A TMD | ComPacT NSX100HB1 3P TM40D Icu=85kA 500Vac - 75kA 690Vac | ComPacT NSX100HB1 3P TM40D Icu=85kA 500Vac - 75kA 690Vac | 1155 | 14 | 19.5 | 1810 | 11.5 | 1 | 1 |  |  |  | PL
|  | C10V3TM050 | 1155 | 7 |  | 3606482001497 | P1 | ComPacT CCB <=630A | ComPacT CCB <=630A | 8536201090 | NSX100HB1+TM50D 3P3D 35-50A, 75KA/690V | NSX100HB1 75KA AC 3P 50A TMD | ComPacT NSX100HB1 3P TM50D Icu=85kA 500Vac - 75kA 690Vac | ComPacT NSX100HB1 3P TM50D Icu=85kA 500Vac - 75kA 690Vac | 1155 | 14.2 | 19.3 | 1807 | 11.3 | 1 | 1 |  |  |  | PL
|  | C10V3TM063 | 1155 | 7 |  | 3606482001503 | P1 | ComPacT CCB <=630A | ComPacT CCB <=630A | 8536201090 | NSX100HB1+TM63D 3P3D 44-63A, 75KA/690V | NSX100HB1 75KA AC 3P 63A TMD | ComPacT NSX100HB1 3P TM63D Icu=85kA 500Vac - 75kA 690Vac | ComPacT NSX100HB1 3P TM63D Icu=85kA 500Vac - 75kA 690Vac | 1155 | 14.3 | 19.4 | 1784 | 11.5 | 1 | 1 |  |  |  | PL
|  | C10V3TM080 | 1155 | 7 |  | 3606482001510 | P1 | ComPacT CCB <=630A | ComPacT CCB <=630A | 8536209090 | NSX100HB1+TM80D 3P3D 56-80A, 75KA/690V | NSX100HB1 75KA AC 3P 80A TMD | ComPacT NSX100HB1 3P TM80D Icu=85kA 500Vac - 75kA 690Vac | ComPacT NSX100HB1 3P TM80D Icu=85kA 500Vac - 75kA 690Vac | 1155 | 14.2 | 19.3 | 1793 | 11.4 | 1 | 1 |  |  |  | PL
|  | C10V3TM100 | 1252 | 7 |  | 3606482001527 | P1 | ComPacT CCB <=630A | ComPacT CCB <=630A | 8536209090 | NSX100HB1+TM100D 3P3D 70-100A, 75KA/690V | NSX100HB1 75KA AC 3P 100A TMD | ComPacT NSX100HB1 3P TM100D Icu=85kA 500Vac - 75kA 690Vac | ComPacT NSX100HB1 3P TM100D Icu=85kA 500Vac - 75kA 690Vac | 1252 | 14 | 19.4 | 1792 | 11.4 | 1 | 1 |  |  |  | PL
|  | C10V42D040 | 1608 | 12 |  | 3606482001817 | P1 | ComPacT CCB <=630A | ComPacT CCB <=630A | 8536201090 | NSX100HB1+ML2.2 4P3D 40A, 75KA/690VAC | NSX100HB1 75KA AC 4P 40A 2.2 | ComPacT NSX100HB1 4P 40A MicroLogic 2.2 Icu=85kA 500Vac - 75kA 690Vac | ComPacT NSX100HB1 4P 40A MicroLogic 2.2 Icu=85kA 500Vac - 75kA 690Vac | 1608 | 20 | 15 | 2486 | 14 | 1 | 1 |  |  |  | PL
|  | C10V42D100 | 1694 | 12 |  | 3606482001824 | P1 | ComPacT CCB <=630A | ComPacT CCB <=630A | 8536209090 | NSX100HB1+ML2.2 4P3D 100A, 75KA/690VAC | NSX100HB1 75KA AC 4P 100A 2.2 | ComPacT NSX100HB1 4P 100A MicroLogic 2.2 Icu=85kA 500Vac - 75kA 690Vac | ComPacT NSX100HB1 4P 100A MicroLogic 2.2 Icu=85kA 500Vac - 75kA 690Vac | 1694 | 14 | 20 | 2420 | 15 | 1 | 1 |  |  |  | PL
|  | C10V45E040 | 2294 | 12 |  | 3606482001862 | P1 | ComPacT CCB <=630A | ComPacT CCB <=630A | 8536201090 | NSX100HB1+ML5.2E 4P3D 40A, 75KA/690VAC | NSX100HB1 75KA AC 4P 40A 5.2E | ComPacT NSX100HB1 4P 40A MicroLogic 5.2E Icu=85kA 500Vac - 75kA 690Vac | ComPacT NSX100HB1 4P 40A MicroLogic 5.2E Icu=85kA 500Vac - 75kA 690Vac | 2294 | 14 | 20 | 2540 | 15 | 1 | 1 |  |  |  | PL
|  | C10V45E100 | 2350 | 12 |  | 3606482001879 | P1 | ComPacT CCB <=630A | ComPacT CCB <=630A | 8536209090 | NSX100HB1+ML5.2E 4P3D 100A, 75KA/690VAC | NSX100HB1 75KA AC 4P 100A 5.2E | ComPacT NSX100HB1 4P 100A MicroLogic 5.2E Icu=85kA 500Vac - 75kA 690Vac | ComPacT NSX100HB1 4P 100A MicroLogic 5.2E Icu=85kA 500Vac - 75kA 690Vac | 2350 | 14 | 20 | 2568 | 15 | 1 | 1 |  |  |  | PL
|  | C10V46E040 | 2708 | 12 |  | 3606482001916 | P1 | ComPacT CCB <=630A | ComPacT CCB <=630A | 8536201090 | NSX100HB1+ML6.2E 4P3D 40A, 75KA/690VAC | NSX100HB1 75KA AC 4P 40A 6.2E | ComPacT NSX100HB1 4P 40A MicroLogic 6.2E Icu=85kA 500Vac - 75kA 690Vac | ComPacT NSX100HB1 4P 40A MicroLogic 6.2E Icu=85kA 500Vac - 75kA 690Vac | 2708 | 14 | 20 | 2590 | 15 | 1 | 1 |  |  |  | PL
|  | C10V46E100 | 2796 | 12 |  | 3606482001923 | P1 | ComPacT CCB <=630A | ComPacT CCB <=630A | 8536209090 | NSX100HB1+ML6.2E 4P3D 100A, 75KA/690VAC | NSX100HB1 75KA AC 4P 100A 6.2E | ComPacT NSX100HB1 4P 100A MicroLogic 6.2E Icu=85kA 500Vac - 75kA 690Vac | ComPacT NSX100HB1 4P 100A MicroLogic 6.2E Icu=85kA 500Vac - 75kA 690Vac | 2796 | 14 | 20 | 2440 | 15 | 1 | 1 |  |  |  | PL
|  | C10V4TM040 | 1527 | 12 |  | 3606482001725 | P1 | ComPacT CCB <=630A | ComPacT CCB <=630A | 8536201090 | NSX100HB1+TM40D 4P4D 28-40A, 75KA/690VAC | NSX100HB1 75KA AC 4P 40A TMD | ComPacT NSX100HB1 4P TM40D Icu=85kA 500Vac - 75kA 690Vac | ComPacT NSX100HB1 4P TM40D Icu=85kA 500Vac - 75kA 690Vac | 1527 | 14 | 20 | 2450 | 15 | 1 | 1 |  |  |  | PL
|  | C10V4TM050 | 1527 | 12 |  | 3606482001732 | P1 | ComPacT CCB <=630A | ComPacT CCB <=630A | 8536201090 | NSX100HB1+TM50D 4P4D 35-50A, 75KA/690VAC | NSX100HB1 75KA AC 4P 50A TMD | ComPacT NSX100HB1 4P TM50D Icu=85kA 500Vac - 75kA 690Vac | ComPacT NSX100HB1 4P TM50D Icu=85kA 500Vac - 75kA 690Vac | 1527 | 14 | 20 | 2410 | 15 | 1 | 1 |  |  |  | PL
|  | C10V4TM063 | 1527 | 12 |  | 3606482001749 | P1 | ComPacT CCB <=630A | ComPacT CCB <=630A | 8536201090 | NSX100HB1+TM63D 4P4D 44-63A, 75KA/690VAC | NSX100HB1 75KA AC 4P 63A TMD | ComPacT NSX100HB1 4P TM63D Icu=85kA 500Vac - 75kA 690Vac | ComPacT NSX100HB1 4P TM63D Icu=85kA 500Vac - 75kA 690Vac | 1527 | 14 | 20 | 2427 | 15 | 1 | 1 |  |  |  | PL
|  | C10V4TM080 | 1527 | 12 |  | 3606482001756 | P1 | ComPacT CCB <=630A | ComPacT CCB <=630A | 8536209090 | NSX100HB1+TM80D 4P4D 56-80A, 75KA/690VAC | NSX100HB1 75KA AC 4P 80A TMD | ComPacT NSX100HB1 4P TM80D Icu=85kA 500Vac - 75kA 690Vac | ComPacT NSX100HB1 4P TM80D Icu=85kA 500Vac - 75kA 690Vac | 1527 | 14 | 20 | 2390 | 15 | 1 | 1 |  |  |  | PL
|  | C10V4TM100 | 1554 | 12 |  | 3606482001763 | P1 | ComPacT CCB <=630A | ComPacT CCB <=630A | 8536209090 | NSX100HB1+TM100D 4P4D 70-100A, 75KA/690V | NSX100HB1 75KA AC 4P 100A TMD | ComPacT NSX100HB1 4P TM100D Icu=85kA 500Vac - 75kA 690Vac | ComPacT NSX100HB1 4P TM100D Icu=85kA 500Vac - 75kA 690Vac | 1554 | 14 | 20 | 2412 | 15 | 1 | 1 |  |  |  | PL
|  | C10W32D040 | 1696 | 12 |  | 3606482002197 | P1 | ComPacT CCB <=630A | ComPacT CCB <=630A | 8536201090 | NSX100HB2+ML2.2 3P3D 40A, 100KA/690VAC | NSX100HB2 100KA AC 3P 40A 2.2 | ComPacT NSX100HB2 3P 40A MicroLogic 2.2 Icu=100kA 500Vac - 100kA 690Vac | ComPacT NSX100HB2 3P 40A MicroLogic 2.2 Icu=100kA 500Vac - 100kA 690Vac | 1696 | 14 | 20 | 1941 | 11 | 1 | 1 |  |  |  | PL
|  | C10W32D100 | 1761 | 12 |  | 3606482002203 | P1 | ComPacT CCB <=630A | ComPacT CCB <=630A | 8536209090 | NSX100HB2+ML2.2 3P3D 100A, 100KA/690VAC | NSX100HB2 100KA AC 3P 100A 2.2 | ComPacT NSX100HB2 3P 100A MicroLogic 2.2 Icu=100kA 500Vac - 100kA 690Vac | ComPacT NSX100HB2 3P 100A MicroLogic 2.2 Icu=100kA 500Vac - 100kA 690Vac | 1761 | 14 | 20 | 1800 | 11 | 1 | 1 |  |  |  | PL
|  | C10W32M025 | 1993 | 12 |  | 3606482002524 | P1 | ComPacT CCB <=630A | ComPacT CCB <=630A | 8536201090 | NSX100HB2+ML2.2M 3P3D 25A, 100KA/690VAC | NSX100HB2 100KA AC 3P 25A 2.2M | ComPacT NSX100HB2 3P 25A MicroLogic 2.2M Icu=100kA 500Vac - 100kA 690Vac | ComPacT NSX100HB2 3P 25A MicroLogic 2.2M Icu=100kA 500Vac - 100kA 690Vac | 1993 | 14 | 20 | 2100 | 11 | 1 | 1 |  |  |  | PL
|  | C10W32M050 | 1993 | 12 |  | 3606482002531 | P1 | ComPacT CCB <=630A | ComPacT CCB <=630A | 8536201090 | NSX100HB2+ML2.2M 3P3D 50A, 100KA/690VAC | NSX100HB2 100KA AC 3P 50A 2.2M | ComPacT NSX100HB2 3P 50A MicroLogic 2.2M Icu=100kA 500Vac - 100kA 690Vac | ComPacT NSX100HB2 3P 50A MicroLogic 2.2M Icu=100kA 500Vac - 100kA 690Vac | 1993 | 14 | 20 | 1800 | 11 | 1 | 1 |  |  |  | PL
|  | C10W32M100 | 1993 | 12 |  | 3606482002548 | P1 | ComPacT CCB <=630A | ComPacT CCB <=630A | 8536209090 | NSX100HB2+ML2.2M 3P3D 100A, 100KA/690VAC | NSX100HB2 100KA AC 3P 100A 2.2M | ComPacT NSX100HB2 3P 100A MicroLogic 2.2M Icu=100kA 500Vac - 100kA 690Vac | ComPacT NSX100HB2 3P 100A MicroLogic 2.2M Icu=100kA 500Vac - 100kA 690Vac | 1993 | 14 | 20 | 1800 | 11 | 1 | 1 |  |  |  | PL
|  | C10W35E040 | 1952 | 12 |  | 3606482002241 | P1 | ComPacT CCB <=630A | ComPacT CCB <=630A | 8536201090 | NSX100HB2+ML5.2E 3P3D 40A, 100KA/690VAC | NSX100HB2 100KA AC 3P 40A 5.2E | ComPacT NSX100HB2 3P 40A MicroLogic 5.2E Icu=100kA 500Vac - 100kA 690Vac | ComPacT NSX100HB2 3P 40A MicroLogic 5.2E Icu=100kA 500Vac - 100kA 690Vac | 1952 | 14 | 20 | 1948 | 11 | 1 | 1 |  |  |  | PL
|  | C10W35E100 | 1999 | 12 |  | 3606482002258 | P1 | ComPacT CCB <=630A | ComPacT CCB <=630A | 8536209090 | NSX100HB2+ML5.2E 3P3D 100A, 100KA/690VAC | NSX100HB2 100KA AC 3P 100A 5.2E | ComPacT NSX100HB2 3P 100A MicroLogic 5.2E Icu=100kA 500Vac - 100kA 690Vac | ComPacT NSX100HB2 3P 100A MicroLogic 5.2E Icu=100kA 500Vac - 100kA 690Vac | 1999 | 12 | 20 | 1936 | 14 | 1 | 1 |  |  |  | PL
|  | C10W36E040 | 2170 | 12 |  | 3606482013629 | P1 | ComPacT CCB <=630A | ComPacT CCB <=630A | 8536201090 | NSX100HB2+ML6.2E 3P3D 40A, 100KA/690VAC | NSX100HB2 100KA AC 3P3D 40A 6.2E | ComPacT NSX100HB2 3P 40A MicroLogic 6.2E Icu=100kA 500Vac - 100kA 690Vac | ComPacT NSX100HB2 3P 40A MicroLogic 6.2E Icu=100kA 500Vac - 100kA 690Vac | 2170 | 14 | 20 | 1890 | 11 | 1 | 1 |  |  |  | PL
|  | C10W36E100 | 2201 | 12 |  | 3606482013636 | P1 | ComPacT CCB <=630A | ComPacT CCB <=630A | 8536209090 | NSX100HB2+ML6.2E 3P3D 100A, 100KA/690VAC | NSX100HB2 100KA AC 3P3D 100A 6.2E | ComPacT NSX100HB2 3P 100A MicroLogic 6.2E Icu=100kA 500Vac - 100kA 690Vac | ComPacT NSX100HB2 3P 100A MicroLogic 6.2E Icu=100kA 500Vac - 100kA 690Vac | 2201 | 14 | 20 | 1950 | 11 | 1 | 1 |  |  |  | PL
|  | C10W36M025 | 2852 | 12 |  | 3606482013674 | P1 | ComPacT CCB <=630A | ComPacT CCB <=630A | 8536201090 | NSX100HB2+ML6.2EM 3P3D 25A, 100KA/690VAC | NSX100HB2 100KA AC 3P3D 25A 6.2EM | ComPacT NSX100HB2 3P 25A MicroLogic 6.2E-M Icu=100kA 500Vac - 100kA 690Vac | ComPacT NSX100HB2 3P 25A MicroLogic 6.2E-M Icu=100kA 500Vac - 100kA 690Vac | 2852 | 14 | 20 | 1940 | 11 | 1 | 1 |  |  |  | PL
|  | C10W36M050 | 2852 | 12 |  | 3606482013681 | P1 | ComPacT CCB <=630A | ComPacT CCB <=630A | 8536201090 | NSX100HB2+ML6.2EM 3P3D 50A, 100KA/690VAC | NSX100HB2 100KA AC 3P3D 50A 6.2EM | ComPacT NSX100HB2 3P 50A MicroLogic 6.2E-M Icu=100kA 500Vac - 100kA 690Vac | ComPacT NSX100HB2 3P 50A MicroLogic 6.2E-M Icu=100kA 500Vac - 100kA 690Vac | 2852 | 14 | 20 | 1890 | 11 | 1 | 1 |  |  |  | PL
|  | C10W36M080 | 2852 | 12 |  | 3606482013698 | P1 | ComPacT CCB <=630A | ComPacT CCB <=630A | 8536209090 | NSX100HB2+ML6.2EM 3P3D 100A,100KA/690VAC | NSX100HB2 100KA AC 3P3D 80A 6.2EM | ComPacT NSX100HB2 3P 80A MicroLogic 6.2E-M Icu=100kA 500Vac - 100kA 690Vac | ComPacT NSX100HB2 3P 80A MicroLogic 6.2E-M Icu=100kA 500Vac - 100kA 690Vac | 2852 | 14 | 20 | 1890 | 11 | 1 | 1 |  |  |  | PL
|  | C10W3MA013 | 1523 | 12 |  | 3606482002463 | P1 | ComPacT CCB <=630A | ComPacT CCB <=630A | 8536201090 | NSX100HB2+MA12,5 3P3D 12,5A,100KA/690VAC | NSX100HB2 100KA AC 3P 12.5A MA | ComPacT NSX100HB2 3P MA12.5 Icu=100kA 500Vac - 100kA 690Vac | ComPacT NSX100HB2 3P MA12.5 Icu=100kA 500Vac - 100kA 690Vac | 1523 | 14 | 20 | 1810 | 11 | 1 | 1 |  |  |  | PL
|  | C10W3MA025 | 1523 | 12 |  | 3606482002470 | P1 | ComPacT CCB <=630A | ComPacT CCB <=630A | 8536201090 | NSX100HB2+MA25 3P3D 25A, 100KA/690VAC | NSX100HB2 100KA AC 3P 25A MA | ComPacT NSX100HB2 3P MA25 Icu=100kA 500Vac - 100kA 690Vac | ComPacT NSX100HB2 3P MA25 Icu=100kA 500Vac - 100kA 690Vac | 1523 | 14 | 20 | 1810 | 11 | 1 | 1 |  |  |  | PL
|  | C10W3MA050 | 1523 | 7 |  | 3606482002487 | P1 | ComPacT CCB <=630A | ComPacT CCB <=630A | 8536201090 | NSX100HB2+MA50 3P3D 50A, 100KA/690VAC | NSX100HB2 100KA AC 3P 50A MA | ComPacT NSX100HB2 3P MA50 Icu=100kA 500Vac - 100kA 690Vac | ComPacT NSX100HB2 3P MA50 Icu=100kA 500Vac - 100kA 690Vac | 1523 | 14 | 19 | 1834 | 11 | 1 | 1 |  |  |  | PL
|  | C10W3MA100 | 1523 | 12 |  | 3606482002494 | P1 | ComPacT CCB <=630A | ComPacT CCB <=630A | 8536209090 | NSX100HB2+MA100 3P3D 100A, 100KA/690VAC | NSX100HB2 100KA AC 3P 100A MA | ComPacT NSX100HB2 3P MA100 Icu=100kA 500Vac - 100kA 690Vac | ComPacT NSX100HB2 3P MA100 Icu=100kA 500Vac - 100kA 690Vac | 1523 | 14 | 20 | 1810 | 11 | 1 | 1 |  |  |  | PL
|  | C10W3TM063 | 1536 | 12 |  | 3606482002128 | P1 | ComPacT CCB <=630A | ComPacT CCB <=630A | 8536201090 | NSX100HB2+TM63D 3P3D 44-63A, 100KA/690V | NSX100HB2 100KA AC 3P 63A TMD | ComPacT NSX100HB2 3P TM63D Icu=100kA 500Vac - 100kA 690Vac | ComPacT NSX100HB2 3P TM63D Icu=100kA 500Vac - 100kA 690Vac | 1536 | 11 | 19 | 1797 | 14 | 1 | 1 |  |  |  | PL
|  | C10W3TM080 | 1536 | 12 |  | 3606482002135 | P1 | ComPacT CCB <=630A | ComPacT CCB <=630A | 8536209090 | NSX100HB2+TM80D 3P3D 56-80A, 100KA/690V | NSX100HB2 100KA AC 3P 80A TMD | ComPacT NSX100HB2 3P TM80D Icu=100kA 500Vac - 100kA 690Vac | ComPacT NSX100HB2 3P TM80D Icu=100kA 500Vac - 100kA 690Vac | 1536 | 11 | 19 | 1800 | 14 | 1 | 1 |  |  |  | PL
|  | C10W3TM100 | 1665 | 12 |  | 3606482002142 | P1 | ComPacT CCB <=630A | ComPacT CCB <=630A | 8536209090 | NSX100HB2+TM100D 3P3D 70-100A,100KA/690V | NSX100HB2 100KA AC 3P 100A TMD | ComPacT NSX100HB2 3P TM100D Icu=100kA 500Vac - 100kA 690Vac | ComPacT NSX100HB2 3P TM100D Icu=100kA 500Vac - 100kA 690Vac | 1665 | 14 | 20 | 1804 | 11 | 1 | 1 |  |  |  | PL
|  | C10W42D040 | 2139 | 12 |  | 3606482002364 | P1 | ComPacT CCB <=630A | ComPacT CCB <=630A | 8536201090 | NSX100HB2+ML2.2 4P3D 40A, 100KA/690VAC | NSX100HB2 100KA AC 4P 40A 2.2 | ComPacT NSX100HB2 4P 40A MicroLogic 2.2 Icu=100kA 500Vac - 100kA 690Vac | ComPacT NSX100HB2 4P 40A MicroLogic 2.2 Icu=100kA 500Vac - 100kA 690Vac | 2139 | 14 | 20 | 2524 | 15 | 1 | 1 |  |  |  | PL
|  | C10W42D100 | 2252 | 12 |  | 3606482002371 | P1 | ComPacT CCB <=630A | ComPacT CCB <=630A | 8536209090 | NSX100HB2+ML2.2 4P3D 100A, 100KA/690VAC | NSX100HB2 100KA AC 4P 100A 2.2 | ComPacT NSX100HB2 4P 100A MicroLogic 2.2 Icu=100kA 500Vac - 100kA 690Vac | ComPacT NSX100HB2 4P 100A MicroLogic 2.2 Icu=100kA 500Vac - 100kA 690Vac | 2252 | 14 | 20 | 2420 | 15 | 1 | 1 |  |  |  | PL
|  | C10W45E040 | 3050 | 12 |  | 3606482002418 | P1 | ComPacT CCB <=630A | ComPacT CCB <=630A | 8536201090 | NSX100HB2+ML5.2E 4P3D 40A, 100KA/690VAC | NSX100HB2 100KA AC 4P 40A 5.2E | ComPacT NSX100HB2 4P 40A MicroLogic 5.2E Icu=100kA 500Vac - 100kA 690Vac | ComPacT NSX100HB2 4P 40A MicroLogic 5.2E Icu=100kA 500Vac - 100kA 690Vac | 3050 | 20 | 15 | 2540 | 14 | 1 | 1 |  |  |  | PL
|  | C10W45E100 | 3125 | 12 |  | 3606482002425 | P1 | ComPacT CCB <=630A | ComPacT CCB <=630A | 8536209090 | NSX100HB2+ML5.2E 4P3D 100A, 100KA/690VAC | NSX100HB2 100KA AC 4P 100A 5.2E | ComPacT NSX100HB2 4P 100A MicroLogic 5.2E Icu=100kA 500Vac - 100kA 690Vac | ComPacT NSX100HB2 4P 100A MicroLogic 5.2E Icu=100kA 500Vac - 100kA 690Vac | 3125 | 14 | 20 | 2590 | 15 | 1 | 1 |  |  |  | PL
|  | C10W46E040 | 3602 | 12 |  | 3606482013759 | P1 | ComPacT CCB <=630A | ComPacT CCB <=630A | 8536201090 | NSX100HB2+ML6.2E 4P3D 40A, 100KA/690VAC | NSX100HB2 100KA AC 4P4D 40A 6.2E | ComPacT NSX100HB2 4P 40A MicroLogic 6.2E Icu=100kA 500Vac - 100kA 690Vac | ComPacT NSX100HB2 4P 40A MicroLogic 6.2E Icu=100kA 500Vac - 100kA 690Vac | 3602 | 14 | 20 | 2590 | 15 | 1 | 1 |  |  |  | PL
|  | C10W46E100 | 3718 | 12 |  | 3606482013766 | P1 | ComPacT CCB <=630A | ComPacT CCB <=630A | 8536209090 | NSX100HB2+ML6.2E 4P3D 100A, 100KA/690VAC | NSX100HB2 100KA AC 4P4D 100A 6.2E | ComPacT NSX100HB2 4P 100A MicroLogic 6.2E Icu=100kA 500Vac - 100kA 690Vac | ComPacT NSX100HB2 4P 100A MicroLogic 6.2E Icu=100kA 500Vac - 100kA 690Vac | 3718 | 14 | 20 | 2440 | 15 | 1 | 1 |  |  |  | PL
|  | C10W4TM063 | 2030 | 12 |  | 3606482002296 | P1 | ComPacT CCB <=630A | ComPacT CCB <=630A | 8536201090 | NSX100HB2+TM63D 4P4D 44-63A, 100KA/690V | NSX100HB2 100KA AC 4P 63A TMD | ComPacT NSX100HB2 4P TM63D Icu=100kA 500Vac - 100kA 690Vac | ComPacT NSX100HB2 4P TM63D Icu=100kA 500Vac - 100kA 690Vac | 2030 | 14 | 20 | 2450 | 15 | 1 | 1 |  |  |  | PL
|  | C10W4TM080 | 2030 | 12 |  | 3606482002302 | P1 | ComPacT CCB <=630A | ComPacT CCB <=630A | 8536209090 | NSX100HB2+TM80D 4P4D 56-80A, 100KA/690V | NSX100HB2 100KA AC 4P 80A TMD | ComPacT NSX100HB2 4P TM80D Icu=100kA 500Vac - 100kA 690Vac | ComPacT NSX100HB2 4P TM80D Icu=100kA 500Vac - 100kA 690Vac | 2030 | 14 | 20 | 2390 | 15 | 1 | 1 |  |  |  | PL
|  | C10W4TM100 | 2067 | 12 |  | 3606482002319 | P1 | ComPacT CCB <=630A | ComPacT CCB <=630A | 8536209090 | NSX100HB2+TM100D 4P4D 70-100A,100KA/690V | NSX100HB2 100KA AC 4P 100A TMD | ComPacT NSX100HB2 4P TM100D Icu=100kA 500Vac - 100kA 690Vac | ComPacT NSX100HB2 4P TM100D Icu=100kA 500Vac - 100kA 690Vac | 2067 | 14 | 20 | 2390 | 15 | 1 | 1 |  |  |  | PL
|  | C113050BS | 262 | 16 |  | 3606481993229 | P1 | ComPacT CCB <=630A | ComPacT CCB <=630A | 8536508000 | ComPacTNSXm NA 3P 100A Lug/Busbar | SWITCH NSXm50NA AC 3P 50A BUSBAR | ComPacT NSXm NA 3P 100A Lug/Busbar | ComPacT NSXm NA 3P 100A Lug/Busbar | 262 | 9 | 21.5 | 1068 | 12 | 1 | 1 |  |  |  | PL
|  | C113050LS | 214.5 | 7 |  | 3606481993168 | P1 | ComPacT CCB <=630A | ComPacT CCB <=630A | 8536508000 | ComPacTNSXm NA 3P 50A EverLink | SWITCH NSXm50NA AC 3P 50A ELINK | ComPacT NSXm NA 3P 50A EverLink | ComPacT NSXm NA 3P 50A EverLink | 214.5 | 12 | 21 | 1190 | 9 | 1 | 1 |  |  |  | PL
|  | C113100BS | 310 | 16 |  | 3606481995124 | P1 | ComPacT CCB <=630A | ComPacT CCB <=630A | 8536508000 | ComPacTNSXm NA 3P 125A Lug/Busbar | SWITCH NSXM100NA AC 3P 100A BUSBAR | ComPacT NSXm NA 3P 125A Lug/Busbar | ComPacT NSXm NA 3P 125A Lug/Busbar | 310 | 9 | 22 | 1086 | 13 | 1 | 1 |  |  |  | PL
|  | C113100LS | 320 | 7 |  | 3606481993175 | P1 | ComPacT CCB <=630A | ComPacT CCB <=630A | 8536508000 | ComPacTNSXm NA 3P 100A EverLink | SWITCH NSXM100NA AC 3P 100A ELINK | ComPacT NSXm NA 3P 100A EverLink | ComPacT NSXm NA 3P 100A EverLink | 320 | 12 | 21 | 1194 | 9 | 1 | 1 |  |  |  | PL
|  | C114050BS | 346 | 16 |  | 3606481993236 | P1 | ComPacT CCB <=630A | ComPacT CCB <=630A | 8536508000 | ComPacTNSXm NA 4P 100A Lug/Busbar | SWITCH NSXm50NA AC 4P 50A BUSBAR | ComPacT NSXm NA 4P 100A Lug/Busbar | ComPacT NSXm NA 4P 100A Lug/Busbar | 346 | 13 | 22 | 1600 | 12 | 1 | 1 |  |  |  | PL
|  | C114050LS | 326 | 7 |  | 3606481993199 | P1 | ComPacT CCB <=630A | ComPacT CCB <=630A | 8536508000 | ComPacTNSXm NA 4P 50A EverLink | SWITCH NSXm50NA AC 4P 50A ELINK | ComPacT NSXm NA 4P 50A EverLink | ComPacT NSXm NA 4P 50A EverLink | 326 | 12 | 21 | 1528 | 11.5 | 1 | 1 |  |  |  | PL
|  | C114100BS | 413 | 16 |  | 3606481995148 | P1 | ComPacT CCB <=630A | ComPacT CCB <=630A | 8536508000 | ComPacTNSXm NA 4P 125A Lug/Busbar | SWITCH NSXM100NA AC 4P 100A BUSBAR | ComPacT NSXm NA 4P 125A Lug/Busbar | ComPacT NSXm NA 4P 125A Lug/Busbar | 413 | 13 | 22 | 1600 | 12 | 1 | 1 |  |  |  | PL
|  | C114100LS | 341 | 7 |  | 3606481993205 | P1 | ComPacT CCB <=630A | ComPacT CCB <=630A | 8536508000 | ComPacTNSXm NA 4P 100A EverLink | SWITCH NSXM100NA AC 4P 100A ELINK | ComPacT NSXm NA 4P 100A EverLink | ComPacT NSXm NA 4P 100A EverLink | 341 | 12 | 21 | 1508 | 11.5 | 1 | 1 |  |  |  | PL
|  | C11B34V025B | 1111 | 16 |  | 3606481992604 | P1 | ComPacT CCB <=630A | ComPacT CCB <=630A | 8536201090 | ComPacTNSXm µL 4.1 B 3P 25A Lug/Busbar | NSXm63B 25KA AC 3P 25A 4.1 BUSBAR | ComPacT NSXm µL 4.1 B 3P 25A Lug/Busbar | ComPacT NSXm MicroLogic 4.1 B 3P 25A Lug/Busbar | 1111 | 14 | 20 | 1600 | 16 | 1 | 1 |  |  |  | PL
|  | C11B34V025L | 1111 | 16 |  | 3606481992529 | P1 | ComPacT CCB <=630A | ComPacT CCB <=630A | 8536201090 | ComPacTNSXm µL 4.1 B 3P 25A EverLink | NSXm63B 25KA AC 3P 25A 4.1 ELINK | ComPacT NSXm µL 4.1 B 3P 25A EverLink | ComPacT NSXm MicroLogic 4.1 B 3P 25A EverLink | 1111 | 14 | 15 | 1664 | 19 | 1 | 1 |  |  |  | PL
|  | C11B34V050B | 1111 | 16 |  | 3606481992611 | P1 | ComPacT CCB <=630A | ComPacT CCB <=630A | 8536201090 | ComPacTNSXm µL 4.1 B 3P 50A Lug/Busbar | NSXm63B 25KA AC 3P 50A 4.1 BUSBAR | ComPacT NSXm µL 4.1 B 3P 50A Lug/Busbar | ComPacT NSXm MicroLogic 4.1 B 3P 50A Lug/Busbar | 1111 | 14 | 19 | 1602 | 16 | 1 | 1 |  |  |  | PL
|  | C11B34V050L | 1111 | 16 |  | 3606481992536 | P1 | ComPacT CCB <=630A | ComPacT CCB <=630A | 8536201090 | ComPacTNSXm µL 4.1 B 3P 50A EverLink | NSXm63B 25KA AC 3P 50A 4.1 ELINK | ComPacT NSXm µL 4.1 B 3P 50A EverLink | ComPacT NSXm MicroLogic 4.1 B 3P 50A EverLink | 1111 | 15 | 19 | 1606 | 13.5 | 1 | 1 |  |  |  | PL
|  | C11B34V100B | 1171 | 16 |  | 3606481992628 | P1 | ComPacT CCB <=630A | ComPacT CCB <=630A | 8536209090 | ComPacTNSXm µL 4.1 B 3P 100A Lug/Busbar | NSXm160B 25KA AC 3P 100A 4.1 BUSBAR | ComPacT NSXm µL 4.1 B 3P 100A Lug/Busbar | ComPacT NSXm MicroLogic 4.1 B 3P 100A Lug/Busbar | 1171 | 14 | 19 | 1606 | 16 | 1 | 1 |  |  |  | PL
|  | C11B34V100L | 1171 | 7 |  | 3606481992543 | P1 | ComPacT CCB <=630A | ComPacT CCB <=630A | 8536209090 | ComPacTNSXm µL 4.1 B 3P 100A EverLink | NSXm160B 25KA AC 3P 100A 4.1 ELINK | ComPacT NSXm µL 4.1 B 3P 100A EverLink | ComPacT NSXm MicroLogic 4.1 B 3P 100A EverLink | 1171 | 15 | 19 | 1613 | 13 | 1 | 1 |  |  |  | PL
|  | C11B3TM016B | 228.5 | 16 |  | 3606481990266 | P1 | ComPacT CCB <=630A | ComPacT CCB <=630A | 8536201090 | ComPacTNSXm B 3P TM16D Lug/Busbar | NSXm63B 25KA AC 3P 16A TMD BUSBAR | ComPacT NSXm B 3P TM16D Lug/Busbar | ComPacT NSXm B 3P TM16D Lug/Busbar | 228.5 | 9 | 13 | 1300 | 22 | 1 | 1 |  |  |  | PL
|  | C11B3TM016L | 228.5 | 7 |  | 3606481989963 | P1 | ComPacT CCB <=630A | ComPacT CCB <=630A | 8536201090 | ComPacTNSXm B 3P TM16D EverLink | NSXm63B 25KA AC 3P 16A TMD ELINK | ComPacT NSXm B 3P TM16D EverLink | ComPacT NSXm B 3P TM16D EverLink | 228.5 | 12 | 21.2 | 1214 | 9 | 1 | 1 |  |  |  | PL
|  | C11B3TM025B | 228.5 | 16 |  | 3606481990273 | P1 | ComPacT CCB <=630A | ComPacT CCB <=630A | 8536201090 | ComPacTNSXm B 3P TM25D Lug/Busbar | NSXm63B 25KA AC 3P 25A TMD BUSBAR | ComPacT NSXm B 3P TM25D Lug/Busbar | ComPacT NSXm B 3P TM25D Lug/Busbar | 228.5 | 13 | 22 | 1300 | 9 | 1 | 1 |  |  |  | PL
|  | C11B3TM025L | 228.5 | 7 |  | 3606481989970 | P1 | ComPacT CCB <=630A | ComPacT CCB <=630A | 8536201090 | ComPacTNSXm B 3P TM25D EverLink | NSXm63B 25KA AC 3P 25A TMD ELINK | ComPacT NSXm B 3P TM25D EverLink | ComPacT NSXm B 3P TM25D EverLink | 228.5 | 12.2 | 21.4 | 1204 | 9 | 1 | 1 |  |  |  | PL
|  | C11B3TM032B | 228.5 | 16 |  | 3606481990280 | P1 | ComPacT CCB <=630A | ComPacT CCB <=630A | 8536201090 | ComPacTNSXm B 3P TM32D Lug/Busbar | NSXm63B 25KA AC 3P 32A TMD BUSBAR | ComPacT NSXm B 3P TM32D Lug/Busbar | ComPacT NSXm B 3P TM32D Lug/Busbar | 228.5 | 9 | 22 | 1200 | 13 | 1 | 1 |  |  |  | PL
|  | C11B3TM032L | 228.5 | 7 |  | 3606481989987 | P1 | ComPacT CCB <=630A | ComPacT CCB <=630A | 8536201090 | ComPacTNSXm B 3P TM32D EverLink | NSXm63B 25KA AC 3P 32A TMD ELINK | ComPacT NSXm B 3P TM32D EverLink | ComPacT NSXm B 3P TM32D EverLink | 228.5 | 12 | 21 | 1208 | 9 | 1 | 1 |  |  |  | PL
|  | C11B3TM040B | 228.5 | 16 |  | 3606481990297 | P1 | ComPacT CCB <=630A | ComPacT CCB <=630A | 8536201090 | ComPacTNSXm B 3P TM40D Lug/Busbar | NSXm63B 25KA AC 3P 40A TMD BUSBAR | ComPacT NSXm B 3P TM40D Lug/Busbar | ComPacT NSXm B 3P TM40D Lug/Busbar | 228.5 | 9 | 22 | 1300 | 13 | 1 | 1 |  |  |  | PL
|  | C11B3TM040L | 228.5 | 7 |  | 3606481989994 | P1 | ComPacT CCB <=630A | ComPacT CCB <=630A | 8536201090 | ComPacTNSXm B 3P TM40D EverLink | NSXm63B 25KA AC 3P 40A TMD ELINK | ComPacT NSXm B 3P TM40D EverLink | ComPacT NSXm B 3P TM40D EverLink | 228.5 | 12 | 21 | 1210 | 9 | 1 | 1 |  |  |  | PL
|  | C11B3TM050B | 228.5 | 16 |  | 3606481990303 | P1 | ComPacT CCB <=630A | ComPacT CCB <=630A | 8536201090 | ComPacTNSXm B 3P TM50D Lug/Busbar | NSXm63B 25KA AC 3P 50A TMD BUSBAR | ComPacT NSXm B 3P TM50D Lug/Busbar | ComPacT NSXm B 3P TM50D Lug/Busbar | 228.5 | 9 | 22 | 1300 | 12 | 1 | 1 |  |  |  | PL
|  | C11B3TM050L | 228.5 | 7 |  | 3606481990006 | P1 | ComPacT CCB <=630A | ComPacT CCB <=630A | 8536201090 | ComPacTNSXm B 3P TM50D EverLink | NSXm63B 25KA AC 3P 50A TMD ELINK | ComPacT NSXm B 3P TM50D EverLink | ComPacT NSXm B 3P TM50D EverLink | 228.5 | 12 | 21 | 1210 | 9 | 1 | 1 |  |  |  | PL
|  | C11B3TM063B | 228.5 | 16 |  | 3606481990310 | P1 | ComPacT CCB <=630A | ComPacT CCB <=630A | 8536201090 | ComPacTNSXm B 3P TM63D Lug/Busbar | NSXm63B 25KA AC 3P 63A TMD BUSBAR | ComPacT NSXm B 3P TM63D Lug/Busbar | ComPacT NSXm B 3P TM63D Lug/Busbar | 228.5 | 9 | 22 | 1140 | 13 | 1 | 1 |  |  |  | PL
|  | C11B3TM063L | 228.5 | 2 |  | 3606481990013 | P1 | ComPacT CCB <=630A | ComPacT CCB <=630A | 8536201090 | ComPacTNSXm B 3P TM63D EverLink | NSXm63B 25KA AC 3P 63A TMD ELINK | ComPacT NSXm B 3P TM63D EverLink | ComPacT NSXm B 3P TM63D EverLink | 228.5 | 12 | 21 | 1190 | 9 | 1 | 1 |  |  |  | PL
|  | C11B3TM080B | 228.5 | 16 |  | 3606481990327 | P1 | ComPacT CCB <=630A | ComPacT CCB <=630A | 8536209090 | ComPacTNSXm B 3P TM80D Lug/Busbar | NSXm160B 25KA AC 3P 80A TMD BUSBAR | ComPacT NSXm B 3P TM80D Lug/Busbar | ComPacT NSXm B 3P TM80D Lug/Busbar | 228.5 | 13 | 22 | 1300 | 9 | 1 | 1 |  |  |  | PL
|  | C11B3TM080L | 228.5 | 2 |  | 3606481990020 | P1 | ComPacT CCB <=630A | ComPacT CCB <=630A | 8536209090 | ComPacTNSXm B 3P TM80D EverLink | NSXm160B 25KA AC 3P 80A TMD ELINK | ComPacT NSXm B 3P TM80D EverLink | ComPacT NSXm B 3P TM80D EverLink | 228.5 | 12 | 21 | 1206 | 9 | 1 | 1 |  |  |  | PL
|  | C11B3TM100B | 290 | 7 |  | 3606481990334 | P1 | ComPacT CCB <=630A | ComPacT CCB <=630A | 8536209090 | ComPacTNSXm B 3P TM100D Lug/Busbar | NSXm160B 25KA AC 3P 100A TMD BUSBAR | ComPacT NSXm B 3P TM100D Lug/Busbar | ComPacT NSXm B 3P TM100D Lug/Busbar | 290 | 12 | 21 | 1098 | 9 | 1 | 1 |  |  |  | PL
|  | C11B3TM100L | 290 | 7 |  | 3606481990037 | P1 | ComPacT CCB <=630A | ComPacT CCB <=630A | 8536209090 | ComPacTNSXm B 3P TM100D EverLink | NSXm160B 25KA AC 3P 100A TMD ELINK | ComPacT NSXm B 3P TM100D EverLink | ComPacT NSXm B 3P TM100D EverLink | 290 | 12 | 21 | 1188 | 9 | 1 | 1 |  |  |  | PL
|  | C11B44V025B | 1217 | 16 |  | 3606481992642 | P1 | ComPacT CCB <=630A | ComPacT CCB <=630A | 8536201090 | ComPacTNSXm µL 4.1 B 4P 25A Lug/Busbar | NSXm63B 25KA AC 4P 25A 4.1 BUSBAR | ComPacT NSXm µL 4.1 B 4P 25A Lug/Busbar | ComPacT NSXm MicroLogic 4.1 B 4P 25A Lug/Busbar | 1217 | 13 | 19 | 1765 | 16 | 1 | 1 |  |  |  | PL
|  | C11B44V025L | 1217 | 7 |  | 3606481992567 | P1 | ComPacT CCB <=630A | ComPacT CCB <=630A | 8536201090 | ComPacTNSXm µL 4.1 B 4P 25A EverLink | NSXm63B 25KA AC 4P 25A 4.1 ELINK | ComPacT NSXm µL 4.1 B 4P 25A EverLink | ComPacT NSXm MicroLogic 4.1 B 4P 25A EverLink | 1217 | 15 | 19 | 1796 | 13 | 1 | 1 |  |  |  | PL
|  | C11B44V050B | 1217 | 16 |  | 3606481992659 | P1 | ComPacT CCB <=630A | ComPacT CCB <=630A | 8536201090 | ComPacTNSXm µL 4.1 B 4P 50A Lug/Busbar | NSXm63B 25KA AC 4P 50A 4.1 BUSBAR | ComPacT NSXm µL 4.1 B 4P 50A Lug/Busbar | ComPacT NSXm MicroLogic 4.1 B 4P 50A Lug/Busbar | 1217 | 15 | 19 | 1632 | 13.3 | 1 | 1 |  |  |  | PL
|  | C11B44V050L | 1217 | 7 |  | 3606481992574 | P1 | ComPacT CCB <=630A | ComPacT CCB <=630A | 8536201090 | ComPacTNSXm µL 4.1 B 4P 50A EverLink | NSXm63B 25KA AC 4P 50A 4.1 ELINK | ComPacT NSXm µL 4.1 B 4P 50A EverLink | ComPacT NSXm MicroLogic 4.1 B 4P 50A EverLink | 1217 | 15.2 | 18.9 | 1777 | 13.2 | 1 | 1 |  |  |  | PL
|  | C11B44V100B | 1280 | 7 |  | 3606481992666 | P1 | ComPacT CCB <=630A | ComPacT CCB <=630A | 8536209090 | ComPacTNSXm µL 4.1 B 4P 100A Lug/Busbar | NSXm160B 25KA AC 4P 100A 4.1 BUSBAR | ComPacT NSXm µL 4.1 B 4P 100A Lug/Busbar | ComPacT NSXm MicroLogic 4.1 B 4P 100A Lug/Busbar | 1280 | 15 | 19 | 1684 | 13 | 1 | 1 |  |  |  | PL
|  | C11B44V100L | 1280 | 2 |  | 3606481992581 | P1 | ComPacT CCB <=630A | ComPacT CCB <=630A | 8536209090 | ComPacTNSXm µL 4.1 B 4P 100A EverLink | NSXm160B 25KA AC 4P 100A 4.1 ELINK | ComPacT NSXm µL 4.1 B 4P 100A EverLink | ComPacT NSXm MicroLogic 4.1 B 4P 100A EverLink | 1280 | 15 | 19 | 1790 | 13 | 1 | 1 |  |  |  | PL
|  | C11B4TM016B | 337 | 16 |  | 3606481990464 | P1 | ComPacT CCB <=630A | ComPacT CCB <=630A | 8536201090 | ComPacTNSXm B 4P4d TM16D Lug/Busbar | NSXm63B 25KA AC 4P4D 16A TMD BUSBAR | ComPacT NSXm B 4P4d TM16D Lug/Busbar | ComPacT NSXm B 4P4d TM16D Lug/Busbar | 337 | 12 | 22 | 1534 | 13 | 1 | 1 |  |  |  | PL
|  | C11B4TM016L | 337 | 16 |  | 3606481990167 | P1 | ComPacT CCB <=630A | ComPacT CCB <=630A | 8536201090 | ComPacTNSXm B 4P4d TM16D EverLink | NSXm63B 25KA AC 4P4D 16A TMD ELINK | ComPacT NSXm B 4P4d TM16D EverLink | ComPacT NSXm B 4P4d TM16D EverLink | 337 | 13 | 12 | 1607 | 22 | 1 | 1 |  |  |  | PL
|  | C11B4TM025B | 337 | 16 |  | 3606481990471 | P1 | ComPacT CCB <=630A | ComPacT CCB <=630A | 8536201090 | ComPacTNSXm B 4P4d TM25D Lug/Busbar | NSXm63B 25KA AC 4P4D 25A TMD BUSBAR | ComPacT NSXm B 4P4d TM25D Lug/Busbar | ComPacT NSXm B 4P4d TM25D Lug/Busbar | 337 | 12 | 22 | 1530 | 13 | 1 | 1 |  |  |  | PL
|  | C11B4TM025L | 337 | 7 |  | 3606481990174 | P1 | ComPacT CCB <=630A | ComPacT CCB <=630A | 8536201090 | ComPacTNSXm B 4P4d TM25D EverLink | NSXm63B 25KA AC 4P4D 25A TMD ELINK | ComPacT NSXm B 4P4d TM25D EverLink | ComPacT NSXm B 4P4d TM25D EverLink | 337 | 12 | 21 | 1548 | 11.5 | 1 | 1 |  |  |  | PL
|  | C11B4TM032B | 337 | 16 |  | 3606481990488 | P1 | ComPacT CCB <=630A | ComPacT CCB <=630A | 8536201090 | ComPacTNSXm B 4P4d TM32D Lug/Busbar | NSXm63B 25KA AC 4P4D 32A TMD BUSBAR | ComPacT NSXm B 4P4d TM32D Lug/Busbar | ComPacT NSXm B 4P4d TM32D Lug/Busbar | 337 | 12 | 22 | 1600 | 13 | 1 | 1 |  |  |  | PL
|  | C11B4TM032L | 337 | 7 |  | 3606481990181 | P1 | ComPacT CCB <=630A | ComPacT CCB <=630A | 8536201090 | ComPacTNSXm B 4P4d TM32D EverLink | NSXm63B 25KA AC 4P4D 32A TMD ELINK | ComPacT NSXm B 4P4d TM32D EverLink | ComPacT NSXm B 4P4d TM32D EverLink | 337 | 12 | 21 | 1554 | 11.5 | 1 | 1 |  |  |  | PL
|  | C11B4TM040B | 337 | 16 |  | 3606481990495 | P1 | ComPacT CCB <=630A | ComPacT CCB <=630A | 8536201090 | ComPacTNSXm B 4P4d TM40D Lug/Busbar | NSXm63B 25KA AC 4P4D 40A TMD BUSBAR | ComPacT NSXm B 4P4d TM40D Lug/Busbar | ComPacT NSXm B 4P4d TM40D Lug/Busbar | 337 | 12 | 22 | 1600 | 12 | 1 | 1 |  |  |  | PL
|  | C11B4TM040L | 337 | 2 |  | 3606481990198 | P1 | ComPacT CCB <=630A | ComPacT CCB <=630A | 8536201090 | ComPacTNSXm B 4P4d TM40D EverLink | NSXm63B 25KA AC 4P4D 40A TMD ELINK | ComPacT NSXm B 4P4d TM40D EverLink | ComPacT NSXm B 4P4d TM40D EverLink | 337 | 11.8 | 21.2 | 1525 | 12.2 | 1 | 1 |  |  |  | PL
|  | C11B4TM050B | 337 | 16 |  | 3606481990501 | P1 | ComPacT CCB <=630A | ComPacT CCB <=630A | 8536201090 | ComPacTNSXm B 4P4d TM50D Lug/Busbar | NSXm63B 25KA AC 4P4D 50A TMD BUSBAR | ComPacT NSXm B 4P4d TM50D Lug/Busbar | ComPacT NSXm B 4P4d TM50D Lug/Busbar | 337 | 12 | 22 | 1600 | 13 | 1 | 1 |  |  |  | PL
|  | C11B4TM050L | 337 | 7 |  | 3606481990204 | P1 | ComPacT CCB <=630A | ComPacT CCB <=630A | 8536201090 | ComPacTNSXm B 4P4d TM50D EverLink | NSXm63B 25KA AC 4P4D 50A TMD ELINK | ComPacT NSXm B 4P4d TM50D EverLink | ComPacT NSXm B 4P4d TM50D EverLink | 337 | 12 | 21 | 1550 | 11.5 | 1 | 1 |  |  |  | PL
|  | C11B4TM063B | 337 | 16 |  | 3606481990518 | P1 | ComPacT CCB <=630A | ComPacT CCB <=630A | 8536201090 | ComPacTNSXm B 4P4d TM63D Lug/Busbar | NSXm63B 25KA AC 4P4D 63A TMD BUSBAR | ComPacT NSXm B 4P4d TM63D Lug/Busbar | ComPacT NSXm B 4P4d TM63D Lug/Busbar | 337 | 12 | 22 | 1600 | 12 | 1 | 1 |  |  |  | PL
|  | C11B4TM063L | 337 | 2 |  | 3606481990211 | P1 | ComPacT CCB <=630A | ComPacT CCB <=630A | 8536201090 | ComPacTNSXm B 4P4d TM63D EverLink | NSXm63B 25KA AC 4P4D 63A TMD ELINK | ComPacT NSXm B 4P4d TM63D EverLink | ComPacT NSXm B 4P4d TM63D EverLink | 337 | 12 | 21.5 | 1550 | 11.5 | 1 | 1 |  |  |  | PL
|  | C11B4TM080B | 337 | 16 |  | 3606481990525 | P1 | ComPacT CCB <=630A | ComPacT CCB <=630A | 8536209090 | ComPacTNSXm B 4P4d TM80D Lug/Busbar | NSXm160B 25KA AC 4P4D 80A TMD BUSBAR | ComPacT NSXm B 4P4d TM80D Lug/Busbar | ComPacT NSXm B 4P4d TM80D Lug/Busbar | 337 | 12 | 21 | 1381 | 11.7 | 1 | 1 |  |  |  | PL
|  | C11B4TM080L | 337 | 2 |  | 3606481990228 | P1 | ComPacT CCB <=630A | ComPacT CCB <=630A | 8536209090 | ComPacTNSXm B 4P4d TM80D EverLink | NSXm160B 25KA AC 4P4D 80A TMD ELINK | ComPacT NSXm B 4P4d TM80D EverLink | ComPacT NSXm B 4P4d TM80D EverLink | 337 | 12 | 21 | 1546 | 11.5 | 1 | 1 |  |  |  | PL
|  | C11B4TM100B | 344 | 7 |  | 3606481990532 | P1 | ComPacT CCB <=630A | ComPacT CCB <=630A | 8536209090 | ComPacTNSXm B 4P4d TM100D Lug/Busbar | NSXm160B 25KA AC 4P4D 100A TMD BUSBAR | ComPacT NSXm B 4P4d TM100D Lug/Busbar | ComPacT NSXm B 4P4d TM100D Lug/Busbar | 344 | 12 | 21 | 1406 | 11.5 | 1 | 1 |  |  |  | PL
|  | C11B4TM100L | 344 | 2 |  | 3606481990235 | P1 | ComPacT CCB <=630A | ComPacT CCB <=630A | 8536209090 | ComPacTNSXm B 4P4d TM100D EverLink | NSXm160B 25KA AC 4P4D 100A TMD ELINK | ComPacT NSXm B 4P4d TM100D EverLink | ComPacT NSXm B 4P4d TM100D EverLink | 344 | 12 | 21 | 1527 | 11.5 | 1 | 1 |  |  |  | PL
|  | C11B6TM016B | 290 | 16 |  | 3606481990365 | P1 | ComPacT CCB <=630A | ComPacT CCB <=630A | 8536201090 | ComPacTNSXm B 4P3d TM16D Lug/Busbar | NSXm63B 25KA AC 4P3D 16A TMD BUSBAR | ComPacT NSXm B 4P3d TM16D Lug/Busbar | ComPacT NSXm B 4P3d TM16D Lug/Busbar | 290 | 12 | 22 | 1600 | 13 | 1 | 1 |  |  |  | PL
|  | C11B6TM016L | 290 | 16 |  | 3606481990068 | P1 | ComPacT CCB <=630A | ComPacT CCB <=630A | 8536201090 | ComPacTNSXm B 4P3d TM16D EverLink | NSXm63B 25KA AC 4P3D 16A TMD ELINK | ComPacT NSXm B 4P3d TM16D EverLink | ComPacT NSXm B 4P3d TM16D EverLink | 290 | 12 | 22 | 1626 | 13 | 1 | 1 |  |  |  | PL
|  | C11B6TM025B | 290 | 16 |  | 3606481990372 | P1 | ComPacT CCB <=630A | ComPacT CCB <=630A | 8536201090 | ComPacTNSXm B 4P3d TM25D Lug/Busbar | NSXm63B 25KA AC 4P3D 25A TMD BUSBAR | ComPacT NSXm B 4P3d TM25D Lug/Busbar | ComPacT NSXm B 4P3d TM25D Lug/Busbar | 290 | 13 | 21 | 1480 | 13 | 1 | 1 |  |  |  | PL
|  | C11B6TM025L | 290 | 16 |  | 3606481990075 | P1 | ComPacT CCB <=630A | ComPacT CCB <=630A | 8536201090 | ComPacTNSXm B 4P3d TM25D EverLink | NSXm63B 25KA AC 4P3D 25A TMD ELINK | ComPacT NSXm B 4P3d TM25D EverLink | ComPacT NSXm B 4P3d TM25D EverLink | 290 | 12 | 22 | 1600 | 13 | 1 | 1 |  |  |  | PL
|  | C11B6TM032B | 290 | 16 |  | 3606481990389 | P1 | ComPacT CCB <=630A | ComPacT CCB <=630A | 8536201090 | ComPacTNSXm B 4P3d TM32D Lug/Busbar | NSXm63B 25KA AC 4P3D 32A TMD BUSBAR | ComPacT NSXm B 4P3d TM32D Lug/Busbar | ComPacT NSXm B 4P3d TM32D Lug/Busbar | 290 | 12 | 21 | 1367 | 12 | 1 | 1 |  |  |  | PL
|  | C11B6TM032L | 290 | 16 |  | 3606481990082 | P1 | ComPacT CCB <=630A | ComPacT CCB <=630A | 8536201090 | ComPacTNSXm B 4P3d TM32D EverLink | NSXm63B 25KA AC 4P3D 32A TMD ELINK | ComPacT NSXm B 4P3d TM32D EverLink | ComPacT NSXm B 4P3d TM32D EverLink | 290 | 12 | 22 | 1600 | 13 | 1 | 1 |  |  |  | PL
|  | C11B6TM040B | 290 | 16 |  | 3606481990396 | P1 | ComPacT CCB <=630A | ComPacT CCB <=630A | 8536201090 | ComPacTNSXm B 4P3d TM40D Lug/Busbar | NSXm63B 25KA AC 4P3D 40A TMD BUSBAR | ComPacT NSXm B 4P3d TM40D Lug/Busbar | ComPacT NSXm B 4P3d TM40D Lug/Busbar | 290 | 12 | 22 | 1600 | 13 | 1 | 1 |  |  |  | PL
|  | C11B6TM040L | 290 | 16 |  | 3606481990099 | P1 | ComPacT CCB <=630A | ComPacT CCB <=630A | 8536201090 | ComPacTNSXm B 4P3d TM40D EverLink | NSXm63B 25KA AC 4P3D 40A TMD ELINK | ComPacT NSXm B 4P3d TM40D EverLink | ComPacT NSXm B 4P3d TM40D EverLink | 290 | 12 | 22 | 1600 | 13 | 1 | 1 |  |  |  | PL
|  | C11B6TM050B | 290 | 16 |  | 3606481990402 | P1 | ComPacT CCB <=630A | ComPacT CCB <=630A | 8536201090 | ComPacTNSXm B 4P3d TM50D Lug/Busbar | NSXm63B 25KA AC 4P3D 50A TMD BUSBAR | ComPacT NSXm B 4P3d TM50D Lug/Busbar | ComPacT NSXm B 4P3d TM50D Lug/Busbar | 290 | 12 | 22 | 1600 | 13 | 1 | 1 |  |  |  | PL
|  | C11B6TM050L | 290 | 7 |  | 3606481990105 | P1 | ComPacT CCB <=630A | ComPacT CCB <=630A | 8536201090 | ComPacTNSXm B 4P3d TM50D EverLink | NSXm63B 25KA AC 4P3D 50A TMD ELINK | ComPacT NSXm B 4P3d TM50D EverLink | ComPacT NSXm B 4P3d TM50D EverLink | 290 | 12 | 21 | 1524 | 11.5 | 1 | 1 |  |  |  | PL
|  | C11B6TM063B | 290 | 16 |  | 3606481990419 | P1 | ComPacT CCB <=630A | ComPacT CCB <=630A | 8536201090 | ComPacTNSXm B 4P3d TM63D Lug/Busbar | NSXm63B 25KA AC 4P3D 63A TMD BUSBAR | ComPacT NSXm B 4P3d TM63D Lug/Busbar | ComPacT NSXm B 4P3d TM63D Lug/Busbar | 290 | 12 | 22 | 1600 | 13 | 1 | 1 |  |  |  | PL
|  | C11B6TM063L | 290 | 7 |  | 3606481990112 | P1 | ComPacT CCB <=630A | ComPacT CCB <=630A | 8536201090 | ComPacTNSXm B 4P3d TM63D EverLink | NSXm63B 25KA AC 4P3D 63A TMD ELINK | ComPacT NSXm B 4P3d TM63D EverLink | ComPacT NSXm B 4P3d TM63D EverLink | 290 | 12 | 21 | 1528 | 11.5 | 1 | 1 |  |  |  | PL
|  | C11B6TM080B | 290 | 16 |  | 3606481990426 | P1 | ComPacT CCB <=630A | ComPacT CCB <=630A | 8536209090 | ComPacTNSXm B 4P3d TM80D Lug/Busbar | NSXm160B 25KA AC 4P3D 80A TMD BUSBAR | ComPacT NSXm B 4P3d TM80D Lug/Busbar | ComPacT NSXm B 4P3d TM80D Lug/Busbar | 290 | 13 | 22 | 1698 | 12 | 1 | 1 |  |  |  | PL
|  | C11B6TM080L | 290 | 7 |  | 3606481990129 | P1 | ComPacT CCB <=630A | ComPacT CCB <=630A | 8536209090 | ComPacTNSXm B 4P3d TM80D EverLink | NSXm160B 25KA AC 4P3D 80A TMD ELINK | ComPacT NSXm B 4P3d TM80D EverLink | ComPacT NSXm B 4P3d TM80D EverLink | 290 | 12 | 21 | 1526 | 11.5 | 1 | 1 |  |  |  | PL
|  | C11B6TM100B | 310 | 16 |  | 3606481990433 | P1 | ComPacT CCB <=630A | ComPacT CCB <=630A | 8536209090 | ComPacTNSXm B 4P3d TM100D Lug/Busbar | NSXm160B 25KA AC 4P3D 100A TMD BUSBAR | ComPacT NSXm B 4P3d TM100D Lug/Busbar | ComPacT NSXm B 4P3d TM100D Lug/Busbar | 310 | 12 | 22 | 1600 | 12 | 1 | 1 |  |  |  | PL
|  | C11B6TM100L | 310 | 7 |  | 3606481990136 | P1 | ComPacT CCB <=630A | ComPacT CCB <=630A | 8536209090 | ComPacTNSXm B 4P3d TM100D EverLink | NSXm160B 25KA AC 4P3D 100A TMD ELINK | ComPacT NSXm B 4P3d TM100D EverLink | ComPacT NSXm B 4P3d TM100D EverLink | 310 | 12 | 21 | 1532 | 11.5 | 1 | 1 |  |  |  | PL
|  | C11E34V025B | 950 | 16 |  | 3606481992444 | P1 | ComPacT CCB <=630A | ComPacT CCB <=630A | 8536201090 | ComPacTNSXm µL 4.1 E 3P 25A Lug/Busbar | NSXm63E 16KA AC 3P 25A 4.1 BUSBAR | ComPacT NSXm µL 4.1 E 3P 25A Lug/Busbar | ComPacT NSXm MicroLogic 4.1 E 3P 25A Lug/Busbar | 950 | 15 | 19 | 1592 | 13 | 1 | 1 |  |  |  | PL
|  | C11E34V025L | 950 | 16 |  | 3606481992369 | P1 | ComPacT CCB <=630A | ComPacT CCB <=630A | 8536201090 | ComPacTNSXm µL 4.1 E 3P 25A EverLink | NSXm63E 16KA AC 3P 25A 4.1 ELINK | ComPacT NSXm µL 4.1 E 3P 25A EverLink | ComPacT NSXm MicroLogic 4.1 E 3P 25A EverLink | 950 | 14 | 19 | 1755 | 16 | 1 | 1 |  |  |  | PL
|  | C11E34V050B | 950 | 16 |  | 3606481992451 | P1 | ComPacT CCB <=630A | ComPacT CCB <=630A | 8536201090 | ComPacTNSXm µL 4.1 E 3P 50A Lug/Busbar | NSXm63E 16KA AC 3P 50A 4.1 BUSBAR | ComPacT NSXm µL 4.1 E 3P 50A Lug/Busbar | ComPacT NSXm MicroLogic 4.1 E 3P 50A Lug/Busbar | 950 | 14 | 19 | 1602 | 15 | 1 | 1 |  |  |  | PL
|  | C11E34V050L | 950 | 16 |  | 3606481992376 | P1 | ComPacT CCB <=630A | ComPacT CCB <=630A | 8536201090 | ComPacTNSXm µL 4.1 E 3P 50A EverLink | NSXm63E 16KA AC 3P 50A 4.1 ELINK | ComPacT NSXm µL 4.1 E 3P 50A EverLink | ComPacT NSXm MicroLogic 4.1 E 3P 50A EverLink | 950 | 10 | 14 | 2184 | 11 | 1 | 1 |  |  |  | PL
|  | C11E34V100B | 1001 | 16 |  | 3606481992468 | P1 | ComPacT CCB <=630A | ComPacT CCB <=630A | 8536209090 | ComPacTNSXm µL 4.1 E 3P 100A Lug/Busbar | NSXm160E 16KA AC 3P 100A 4.1 BUSBAR | ComPacT NSXm µL 4.1 E 3P 100A Lug/Busbar | ComPacT NSXm MicroLogic 4.1 E 3P 100A Lug/Busbar | 1001 | 14 | 20 | 1606 | 16 | 1 | 1 |  |  |  | PL
|  | C11E34V100L | 1001 | 7 |  | 3606481992383 | P1 | ComPacT CCB <=630A | ComPacT CCB <=630A | 8536209090 | ComPacTNSXm µL 4.1 E 3P 100A EverLink | NSXm160E 16KA AC 3P 100A 4.1 ELINK | ComPacT NSXm µL 4.1 E 3P 100A EverLink | ComPacT NSXm MicroLogic 4.1 E 3P 100A EverLink | 1001 | 15 | 19 | 1620 | 13 | 1 | 1 |  |  |  | PL
|  | C11E3TM016B | 196 | 16 |  | 3606481989666 | P1 | ComPacT CCB <=630A | ComPacT CCB <=630A | 8536201090 | ComPacTNSXm E 3P TM16D Lug/Busbar | NSXm63E 16KA AC 3P 16A TMD BUSBAR | ComPacT NSXm E 3P TM16D Lug/Busbar | ComPacT NSXm E 3P TM16D Lug/Busbar | 196 | 9 | 13 | 1300 | 22 | 1 | 1 |  |  |  | PL
|  | C11E3TM016L | 196 | 7 |  | 3606481989369 | P1 | ComPacT CCB <=630A | ComPacT CCB <=630A | 8536201090 | ComPacTNSXm E 3P TM16D EverLink | NSXm63E 16KA AC 3P 16A TMD ELINK | ComPacT NSXm E 3P TM16D EverLink | ComPacT NSXm E 3P TM16D EverLink | 196 | 12 | 21 | 1210 | 9 | 1 | 1 |  |  |  | PL
|  | C11E3TM025B | 196 | 16 |  | 3606481989673 | P1 | ComPacT CCB <=630A | ComPacT CCB <=630A | 8536201090 | ComPacTNSXm E 3P TM25D Lug/Busbar | NSXm63E 16KA AC 3P 25A TMD BUSBAR | ComPacT NSXm E 3P TM25D Lug/Busbar | ComPacT NSXm E 3P TM25D Lug/Busbar | 196 | 9 | 13 | 1300 | 22 | 1 | 1 |  |  |  | PL
|  | C11E3TM025L | 196 | 7 |  | 3606481989376 | P1 | ComPacT CCB <=630A | ComPacT CCB <=630A | 8536201090 | ComPacTNSXm E 3P TM25D EverLink | NSXm63E 16KA AC 3P 25A TMD ELINK | ComPacT NSXm E 3P TM25D EverLink | ComPacT NSXm E 3P TM25D EverLink | 196 | 12.2 | 21.4 | 1204 | 9 | 1 | 1 |  |  |  | PL
|  | C11E3TM032B | 196 | 16 |  | 3606481989680 | P1 | ComPacT CCB <=630A | ComPacT CCB <=630A | 8536201090 | ComPacTNSXm E 3P TM32D Lug/Busbar | NSXm63E 16KA AC 3P 32A TMD BUSBAR | ComPacT NSXm E 3P TM32D Lug/Busbar | ComPacT NSXm E 3P TM32D Lug/Busbar | 196 | 9 | 13 | 1275 | 22 | 1 | 1 |  |  |  | PL
|  | C11E3TM032L | 196 | 7 |  | 3606481989383 | P1 | ComPacT CCB <=630A | ComPacT CCB <=630A | 8536201090 | ComPacTNSXm E 3P TM32D EverLink | NSXm63E 16KA AC 3P 32A TMD ELINK | ComPacT NSXm E 3P TM32D EverLink | ComPacT NSXm E 3P TM32D EverLink | 196 | 12 | 21 | 1208 | 9 | 1 | 1 |  |  |  | PL
|  | C11E3TM040B | 196 | 16 |  | 3606481989697 | P1 | ComPacT CCB <=630A | ComPacT CCB <=630A | 8536201090 | ComPacTNSXm E 3P TM40D Lug/Busbar | NSXm63E 16KA AC 3P 40A TMD BUSBAR | ComPacT NSXm E 3P TM40D Lug/Busbar | ComPacT NSXm E 3P TM40D Lug/Busbar | 196 | 13 | 22 | 1300 | 9 | 1 | 1 |  |  |  | PL
|  | C11E3TM040L | 196 | 7 |  | 3606481989390 | P1 | ComPacT CCB <=630A | ComPacT CCB <=630A | 8536201090 | ComPacTNSXm E 3P TM40D EverLink | NSXm63E 16KA AC 3P 40A TMD ELINK | ComPacT NSXm E 3P TM40D EverLink | ComPacT NSXm E 3P TM40D EverLink | 196 | 12 | 21 | 1210 | 9 | 1 | 1 |  |  |  | PL
|  | C11E3TM050B | 196 | 16 |  | 3606481989703 | P1 | ComPacT CCB <=630A | ComPacT CCB <=630A | 8536201090 | ComPacTNSXm E 3P TM50D Lug/Busbar | NSXm63E 16KA AC 3P 50A TMD BUSBAR | ComPacT NSXm E 3P TM50D Lug/Busbar | ComPacT NSXm E 3P TM50D Lug/Busbar | 196 | 9 | 22 | 1300 | 13 | 1 | 1 |  |  |  | PL
|  | C11E3TM050L | 196 | 16 |  | 3606481989406 | P1 | ComPacT CCB <=630A | ComPacT CCB <=630A | 8536201090 | ComPacTNSXm E 3P TM50D EverLink | NSXm63E 16KA AC 3P 50A TMD ELINK | ComPacT NSXm E 3P TM50D EverLink | ComPacT NSXm E 3P TM50D EverLink | 196 | 9 | 22 | 1220 | 13 | 1 | 1 |  |  |  | PL
|  | C11E3TM063B | 196 | 16 |  | 3606481989710 | P1 | ComPacT CCB <=630A | ComPacT CCB <=630A | 8536201090 | ComPacTNSXm E 3P TM63D Lug/Busbar | NSXm63E 16KA AC 3P 63A TMD BUSBAR | ComPacT NSXm E 3P TM63D Lug/Busbar | ComPacT NSXm E 3P TM63D Lug/Busbar | 196 | 13 | 22 | 1217 | 9 | 1 | 1 |  |  |  | PL
|  | C11E3TM063L | 196 | 7 |  | 3606481989413 | P1 | ComPacT CCB <=630A | ComPacT CCB <=630A | 8536201090 | ComPacTNSXm E 3P TM63D EverLink | NSXm63E 16KA AC 3P 63A TMD ELINK | ComPacT NSXm E 3P TM63D EverLink | ComPacT NSXm E 3P TM63D EverLink | 196 | 12 | 21 | 1212 | 9 | 1 | 1 |  |  |  | PL
|  | C11E3TM080B | 196 | 16 |  | 3606481989727 | P1 | ComPacT CCB <=630A | ComPacT CCB <=630A | 8536209090 | ComPacTNSXm E 3P TM80D Lug/Busbar | NSXm160E 16KA AC 3P 80A TMD BUSBAR | ComPacT NSXm E 3P TM80D Lug/Busbar | ComPacT NSXm E 3P TM80D Lug/Busbar | 196 | 9 | 22 | 1300 | 13 | 1 | 1 |  |  |  | PL
|  | C11E3TM080L | 196 | 7 |  | 3606481989420 | P1 | ComPacT CCB <=630A | ComPacT CCB <=630A | 8536209090 | ComPacTNSXm E 3P TM80D EverLink | NSXm160E 16KA AC 3P 80A TMD ELINK | ComPacT NSXm E 3P TM80D EverLink | ComPacT NSXm E 3P TM80D EverLink | 196 | 12 | 21 | 1206 | 9 | 1 | 1 |  |  |  | PL
|  | C11E3TM100B | 247.5 | 16 |  | 3606481989734 | P1 | ComPacT CCB <=630A | ComPacT CCB <=630A | 8536209090 | ComPacTNSXm E 3P TM100D Lug/Busbar | NSXm160E 16KA AC 3P 100A TMD BUSBAR | ComPacT NSXm E 3P TM100D Lug/Busbar | ComPacT NSXm E 3P TM100D Lug/Busbar | 247.5 | 9 | 21 | 1100 | 12 | 1 | 1 |  |  |  | PL
|  | C11E3TM100L | 247.5 | 7 |  | 3606481989437 | P1 | ComPacT CCB <=630A | ComPacT CCB <=630A | 8536209090 | ComPacTNSXm E 3P TM100D EverLink | NSXm160E 16KA AC 3P 100A TMD ELINK | ComPacT NSXm E 3P TM100D EverLink | ComPacT NSXm E 3P TM100D EverLink | 247.5 | 12 | 21 | 1204 | 9 | 1 | 1 |  |  |  | PL
|  | C11E44V025B | 1039 | 16 |  | 3606481992482 | P1 | ComPacT CCB <=630A | ComPacT CCB <=630A | 8536201090 | ComPacTNSXm µL 4.1 E 4P 25A Lug/Busbar | NSXm63E 16KA AC 4P 25A 4.1 BUSBAR | ComPacT NSXm µL 4.1 E 4P 25A Lug/Busbar | ComPacT NSXm MicroLogic 4.1 E 4P 25A Lug/Busbar | 1039 | 13 | 19 | 1617 | 15 | 1 | 1 |  |  |  | PL
|  | C11E44V025L | 1039 | 7 |  | 3606481992406 | P1 | ComPacT CCB <=630A | ComPacT CCB <=630A | 8536201090 | ComPacTNSXm µL 4.1 E 4P 25A EverLink | NSXm63E 16KA AC 4P 25A 4.1 ELINK | ComPacT NSXm µL 4.1 E 4P 25A EverLink | ComPacT NSXm MicroLogic 4.1 E 4P 25A EverLink | 1039 | 15 | 19 | 1800 | 13 | 1 | 1 |  |  |  | PL
|  | C11E44V050B | 1039 | 17 |  | 3606481992499 | P1 | ComPacT CCB <=630A | ComPacT CCB <=630A | 8536201090 | ComPacTNSXm µL 4.1 E 4P 50A Lug/Busbar | NSXm63E 16KA AC 4P 50A 4.1 BUSBAR | ComPacT NSXm µL 4.1 E 4P 50A Lug/Busbar | ComPacT NSXm MicroLogic 4.1 E 4P 50A Lug/Busbar | 1039 | 13 | 19 | 1825 | 16 | 1 | 1 |  |  |  | PL
|  | C11E44V050L | 1039 | 7 |  | 3606481992413 | P1 | ComPacT CCB <=630A | ComPacT CCB <=630A | 8536201090 | ComPacTNSXm µL 4.1 E 4P 50A EverLink | NSXm63E 16KA AC 4P 50A 4.1 ELINK | ComPacT NSXm µL 4.1 E 4P 50A EverLink | ComPacT NSXm MicroLogic 4.1 E 4P 50A EverLink | 1039 | 15 | 19 | 1783 | 13 | 1 | 1 |  |  |  | PL
|  | C11E44V100B | 1095 | 7 |  | 3606481992505 | P1 | ComPacT CCB <=630A | ComPacT CCB <=630A | 8536209090 | ComPacTNSXm µL 4.1 E 4P 100A Lug/Busbar | NSXm160E 16KA AC 4P 100A 4.1 BUSBAR | ComPacT NSXm µL 4.1 E 4P 100A Lug/Busbar | ComPacT NSXm MicroLogic 4.1 E 4P 100A Lug/Busbar | 1095 | 15 | 19 | 1684 | 13 | 1 | 1 |  |  |  | PL
|  | C11E44V100L | 1095 | 7 |  | 3606481992420 | P1 | ComPacT CCB <=630A | ComPacT CCB <=630A | 8536209090 | ComPacTNSXm µL 4.1 E 4P 100A EverLink | NSXm160E 16KA AC 4P 100A 4.1 ELINK | ComPacT NSXm µL 4.1 E 4P 100A EverLink | ComPacT NSXm MicroLogic 4.1 E 4P 100A EverLink | 1095 | 15 | 19 | 1787 | 13 | 1 | 1 |  |  |  | PL
|  | C11E4TM016B | 288 | 16 |  | 3606481989864 | P1 | ComPacT CCB <=630A | ComPacT CCB <=630A | 8536201090 | ComPacTNSXm E 4P4d TM16D Lug/Busbar | NSXm63E 16KA AC 4P4D 16A TMD BUSBAR | ComPacT NSXm E 4P4d TM16D Lug/Busbar | ComPacT NSXm E 4P4d TM16D Lug/Busbar | 288 | 14 | 19.5 | 1773 | 11 | 1 | 1 |  |  |  | PL
|  | C11E4TM016L | 288 | 16 |  | 3606481989567 | P1 | ComPacT CCB <=630A | ComPacT CCB <=630A | 8536201090 | ComPacTNSXm E 4P4d TM16D EverLink | NSXm63E 16KA AC 4P4D 16A TMD ELINK | ComPacT NSXm E 4P4d TM16D EverLink | ComPacT NSXm E 4P4d TM16D EverLink | 288 | 13 | 22 | 1600 | 12 | 1 | 1 |  |  |  | PL
|  | C11E4TM025B | 288 | 16 |  | 3606481989871 | P1 | ComPacT CCB <=630A | ComPacT CCB <=630A | 8536201090 | ComPacTNSXm E 4P4d TM25D Lug/Busbar | NSXm63E 16KA AC 4P4D 25A TMD BUSBAR | ComPacT NSXm E 4P4d TM25D Lug/Busbar | ComPacT NSXm E 4P4d TM25D Lug/Busbar | 288 | 12 | 22 | 1531 | 13 | 1 | 1 |  |  |  | PL
|  | C11E4TM025L | 288 | 7 |  | 3606481989574 | P1 | ComPacT CCB <=630A | ComPacT CCB <=630A | 8536201090 | ComPacTNSXm E 4P4d TM25D EverLink | NSXm63E 16KA AC 4P4D 25A TMD ELINK | ComPacT NSXm E 4P4d TM25D EverLink | ComPacT NSXm E 4P4d TM25D EverLink | 288 | 12 | 21 | 1518 | 11.5 | 1 | 1 |  |  |  | PL
|  | C11E4TM032B | 288 | 16 |  | 3606481989888 | P1 | ComPacT CCB <=630A | ComPacT CCB <=630A | 8536201090 | ComPacTNSXm E 4P4d TM32D Lug/Busbar | NSXm63E 16KA AC 4P4D 32A TMD BUSBAR | ComPacT NSXm E 4P4d TM32D Lug/Busbar | ComPacT NSXm E 4P4d TM32D Lug/Busbar | 288 | 12 | 21 | 1409 | 12 | 1 | 1 |  |  |  | PL
|  | C11E4TM032L | 288 | 16 |  | 3606481989581 | P1 | ComPacT CCB <=630A | ComPacT CCB <=630A | 8536201090 | ComPacTNSXm E 4P4d TM32D EverLink | NSXm63E 16KA AC 4P4D 32A TMD ELINK | ComPacT NSXm E 4P4d TM32D EverLink | ComPacT NSXm E 4P4d TM32D EverLink | 288 | 12 | 22 | 1600 | 13 | 1 | 1 |  |  |  | PL
|  | C11E4TM040B | 288 | 16 |  | 3606481989895 | P1 | ComPacT CCB <=630A | ComPacT CCB <=630A | 8536201090 | ComPacTNSXm E 4P4d TM40D Lug/Busbar | NSXm63E 16KA AC 4P4D 40A TMD BUSBAR | ComPacT NSXm E 4P4d TM40D Lug/Busbar | ComPacT NSXm E 4P4d TM40D Lug/Busbar | 288 | 12 | 22 | 1600 | 13 | 1 | 1 |  |  |  | PL
|  | C11E4TM040L | 288 | 7 |  | 3606481989598 | P1 | ComPacT CCB <=630A | ComPacT CCB <=630A | 8536201090 | ComPacTNSXm E 4P4d TM40D EverLink | NSXm63E 16KA AC 4P4D 40A TMD ELINK | ComPacT NSXm E 4P4d TM40D EverLink | ComPacT NSXm E 4P4d TM40D EverLink | 288 | 12 | 21 | 1554 | 11.5 | 1 | 1 |  |  |  | PL
|  | C11E4TM050B | 288 | 16 |  | 3606481989901 | P1 | ComPacT CCB <=630A | ComPacT CCB <=630A | 8536201090 | ComPacTNSXm E 4P4d TM50D Lug/Busbar | NSXm63E 16KA AC 4P4D 50A TMD BUSBAR | ComPacT NSXm E 4P4d TM50D Lug/Busbar | ComPacT NSXm E 4P4d TM50D Lug/Busbar | 288 | 12 | 22 | 1600 | 13 | 1 | 1 |  |  |  | PL
|  | C11E4TM050L | 288 | 16 |  | 3606481989604 | P1 | ComPacT CCB <=630A | ComPacT CCB <=630A | 8536201090 | ComPacTNSXm E 4P4d TM50D EverLink | NSXm63E 16KA AC 4P4D 50A TMD ELINK | ComPacT NSXm E 4P4d TM50D EverLink | ComPacT NSXm E 4P4d TM50D EverLink | 288 | 12 | 21 | 1526 | 11.5 | 1 | 1 |  |  |  | PL
|  | C11E4TM063B | 288 | 7 |  | 3606481989918 | P1 | ComPacT CCB <=630A | ComPacT CCB <=630A | 8536201090 | ComPacTNSXm E 4P4d TM63D Lug/Busbar | NSXm63E 16KA AC 4P4D 63A TMD BUSBAR | ComPacT NSXm E 4P4d TM63D Lug/Busbar | ComPacT NSXm E 4P4d TM63D Lug/Busbar | 288 | 12.2 | 21.3 | 1387 | 11.7 | 1 | 1 |  |  |  | PL
|  | C11E4TM063L | 288 | 2 |  | 3606481989611 | P1 | ComPacT CCB <=630A | ComPacT CCB <=630A | 8536201090 | ComPacTNSXm E 4P4d TM63D EverLink | NSXm63E 16KA AC 4P4D 63A TMD ELINK | ComPacT NSXm E 4P4d TM63D EverLink | ComPacT NSXm E 4P4d TM63D EverLink | 288 | 12 | 21 | 1552 | 11.5 | 1 | 1 |  |  |  | PL
|  | C11E4TM080B | 288 | 16 |  | 3606481989925 | P1 | ComPacT CCB <=630A | ComPacT CCB <=630A | 8536209090 | ComPacTNSXm E 4P4d TM80D Lug/Busbar | NSXm160E 16KA AC 4P4D 80A TMD BUSBAR | ComPacT NSXm E 4P4d TM80D Lug/Busbar | ComPacT NSXm E 4P4d TM80D Lug/Busbar | 288 | 12 | 22 | 1166 | 13 | 1 | 1 |  |  |  | PL
|  | C11E4TM080L | 288 | 2 |  | 3606481989628 | P1 | ComPacT CCB <=630A | ComPacT CCB <=630A | 8536209090 | ComPacTNSXm E 4P4d TM80D EverLink | NSXm160E 16KA AC 4P4D 80A TMD ELINK | ComPacT NSXm E 4P4d TM80D EverLink | ComPacT NSXm E 4P4d TM80D EverLink | 288 | 12 | 21 | 1546 | 11.5 | 1 | 1 |  |  |  | PL
|  | C11E4TM100B | 322 | 7 |  | 3606481989932 | P1 | ComPacT CCB <=630A | ComPacT CCB <=630A | 8536209090 | ComPacTNSXm E 4P4d TM100D Lug/Busbar | NSXm160E 16KA AC 4P4D 100A TMD BUSBAR | ComPacT NSXm E 4P4d TM100D Lug/Busbar | ComPacT NSXm E 4P4d TM100D Lug/Busbar | 322 | 12.4 | 21.4 | 1402 | 11.6 | 1 | 1 |  |  |  | PL
|  | C11E4TM100L | 322 | 2 |  | 3606481989635 | P1 | ComPacT CCB <=630A | ComPacT CCB <=630A | 8536209090 | ComPacTNSXm E 4P4d TM100D EverLink | NSXm160E 16KA AC 4P4D 100A TMD ELINK | ComPacT NSXm E 4P4d TM100D EverLink | ComPacT NSXm E 4P4d TM100D EverLink | 322 | 12 | 21 | 1526 | 11.5 | 1 | 1 |  |  |  | PL
|  | C11E6TM016B | 247.5 | 16 |  | 3606481989765 | P1 | ComPacT CCB <=630A | ComPacT CCB <=630A | 8536201090 | ComPacTNSXm E 4P3d TM16D Lug/Busbar | NSXm63E 16KA AC 4P3D 16A TMD BUSBAR | ComPacT NSXm E 4P3d TM16D Lug/Busbar | ComPacT NSXm E 4P3d TM16D Lug/Busbar | 247.5 | 12 | 22 | 1600 | 13 | 1 | 1 |  |  |  | PL
|  | C11E6TM016L | 247.5 | 16 |  | 3606481989468 | P1 | ComPacT CCB <=630A | ComPacT CCB <=630A | 8536201090 | ComPacTNSXm E 4P3d TM16D EverLink | NSXm63E 16KA AC 4P3D 16A TMD ELINK | ComPacT NSXm E 4P3d TM16D EverLink | ComPacT NSXm E 4P3d TM16D EverLink | 247.5 | 12 | 22 | 1634 | 12 | 1 | 1 |  |  |  | PL
|  | C11E6TM025B | 247.5 | 16 |  | 3606481989772 | P1 | ComPacT CCB <=630A | ComPacT CCB <=630A | 8536201090 | ComPacTNSXm E 4P3d TM25D Lug/Busbar | NSXm63E 16KA AC 4P3D 25A TMD BUSBAR | ComPacT NSXm E 4P3d TM25D Lug/Busbar | ComPacT NSXm E 4P3d TM25D Lug/Busbar | 247.5 | 12 | 22 | 1600 | 13 | 1 | 1 |  |  |  | PL
|  | C11E6TM025L | 247.5 | 16 |  | 3606481989475 | P1 | ComPacT CCB <=630A | ComPacT CCB <=630A | 8536201090 | ComPacTNSXm E 4P3d TM25D EverLink | NSXm63E 16KA AC 4P3D 25A TMD ELINK | ComPacT NSXm E 4P3d TM25D EverLink | ComPacT NSXm E 4P3d TM25D EverLink | 247.5 | 12 | 22 | 1600 | 13 | 1 | 1 |  |  |  | PL
|  | C11E6TM032B | 247.5 | 16 |  | 3606481989789 | P1 | ComPacT CCB <=630A | ComPacT CCB <=630A | 8536201090 | ComPacTNSXm E 4P3d TM32D Lug/Busbar | NSXm63E 16KA AC 4P3D 32A TMD BUSBAR | ComPacT NSXm E 4P3d TM32D Lug/Busbar | ComPacT NSXm E 4P3d TM32D Lug/Busbar | 247.5 | 13 | 21 | 1480 | 13 | 1 | 1 |  |  |  | PL
|  | C11E6TM032L | 247.5 | 16 |  | 3606481989482 | P1 | ComPacT CCB <=630A | ComPacT CCB <=630A | 8536201090 | ComPacTNSXm E 4P3d TM32D EverLink | NSXm63E 16KA AC 4P3D 32A TMD ELINK | ComPacT NSXm E 4P3d TM32D EverLink | ComPacT NSXm E 4P3d TM32D EverLink | 247.5 | 13 | 22 | 1600 | 12 | 1 | 1 |  |  |  | PL
|  | C11E6TM040B | 247.5 | 16 |  | 3606481989796 | P1 | ComPacT CCB <=630A | ComPacT CCB <=630A | 8536201090 | ComPacTNSXm E 4P3d TM40D Lug/Busbar | NSXm63E 16KA AC 4P3D 40A TMD BUSBAR | ComPacT NSXm E 4P3d TM40D Lug/Busbar | ComPacT NSXm E 4P3d TM40D Lug/Busbar | 247.5 | 12 | 22 | 1600 | 13 | 1 | 1 |  |  |  | PL
|  | C11E6TM040L | 247.5 | 16 |  | 3606481989499 | P1 | ComPacT CCB <=630A | ComPacT CCB <=630A | 8536201090 | ComPacTNSXm E 4P3d TM40D EverLink | NSXm63E 16KA AC 4P3D 40A TMD ELINK | ComPacT NSXm E 4P3d TM40D EverLink | ComPacT NSXm E 4P3d TM40D EverLink | 247.5 | 12 | 22 | 1600 | 13 | 1 | 1 |  |  |  | PL
|  | C11E6TM050B | 247.5 | 16 |  | 3606481989802 | P1 | ComPacT CCB <=630A | ComPacT CCB <=630A | 8536201090 | ComPacTNSXm E 4P3d TM50D Lug/Busbar | NSXm63E 16KA AC 4P3D 50A TMD BUSBAR | ComPacT NSXm E 4P3d TM50D Lug/Busbar | ComPacT NSXm E 4P3d TM50D Lug/Busbar | 247.5 | 13 | 22 | 1600 | 12 | 1 | 1 |  |  |  | PL
|  | C11E6TM050L | 247.5 | 16 |  | 3606481989505 | P1 | ComPacT CCB <=630A | ComPacT CCB <=630A | 8536201090 | ComPacTNSXm E 4P3d TM50D EverLink | NSXm63E 16KA AC 4P3D 50A TMD ELINK | ComPacT NSXm E 4P3d TM50D EverLink | ComPacT NSXm E 4P3d TM50D EverLink | 247.5 | 13 | 22 | 1600 | 12 | 1 | 1 |  |  |  | PL
|  | C11E6TM063B | 247.5 | 16 |  | 3606481989819 | P1 | ComPacT CCB <=630A | ComPacT CCB <=630A | 8536201090 | ComPacTNSXm E 4P3d TM63D Lug/Busbar | NSXm63E 16KA AC 4P3D 63A TMD BUSBAR | ComPacT NSXm E 4P3d TM63D Lug/Busbar | ComPacT NSXm E 4P3d TM63D Lug/Busbar | 247.5 | 13 | 22 | 1600 | 12 | 1 | 1 |  |  |  | PL
|  | C11E6TM063L | 247.5 | 16 |  | 3606481989512 | P1 | ComPacT CCB <=630A | ComPacT CCB <=630A | 8536201090 | ComPacTNSXm E 4P3d TM63D EverLink | NSXm63E 16KA AC 4P3D 63A TMD ELINK | ComPacT NSXm E 4P3d TM63D EverLink | ComPacT NSXm E 4P3d TM63D EverLink | 247.5 | 13 | 22 | 1600 | 12 | 1 | 1 |  |  |  | PL
|  | C11E6TM080B | 247.5 | 16 |  | 3606481989826 | P1 | ComPacT CCB <=630A | ComPacT CCB <=630A | 8536209090 | ComPacTNSXm E 4P3d TM80D Lug/Busbar | NSXm160E 16KA AC 4P3D 80A TMD BUSBAR | ComPacT NSXm E 4P3d TM80D Lug/Busbar | ComPacT NSXm E 4P3d TM80D Lug/Busbar | 247.5 | 12 | 22 | 1572 | 13 | 1 | 1 |  |  |  | PL
|  | C11E6TM080L | 247.5 | 20 |  | 3606481989529 | P1 | ComPacT CCB <=630A | ComPacT CCB <=630A | 8536209090 | ComPacTNSXm E 4P3d TM80D EverLink | NSXm160E 16KA AC 4P3D 80A TMD ELINK | ComPacT NSXm E 4P3d TM80D EverLink | ComPacT NSXm E 4P3d TM80D EverLink | 247.5 | 12 | 21 | 1522 | 11.5 | 1 | 1 |  |  |  | PL
|  | C11E6TM100B | 296 | 16 |  | 3606481989833 | P1 | ComPacT CCB <=630A | ComPacT CCB <=630A | 8536209090 | ComPacTNSXm E 4P3d TM100D Lug/Busbar | NSXm160E 16KA AC 4P3D 100A TMD BUSBAR | ComPacT NSXm E 4P3d TM100D Lug/Busbar | ComPacT NSXm E 4P3d TM100D Lug/Busbar | 296 | 12 | 22 | 1600 | 13 | 1 | 1 |  |  |  | PL
|  | C11E6TM100L | 266 | 16 |  | 3606481989536 | P1 | ComPacT CCB <=630A | ComPacT CCB <=630A | 8536209090 | ComPacTNSXm E 4P3d TM100D EverLink | NSXm160E 16KA AC 4P3D 100A TMD ELINK | ComPacT NSXm E 4P3d TM100D EverLink | ComPacT NSXm E 4P3d TM100D EverLink | 266 | 12 | 22 | 1600 | 13 | 1 | 1 |  |  |  | PL
|  | C11F34V025B | 1187 | 16 |  | 3606481992765 | P1 | ComPacT CCB <=630A | ComPacT CCB <=630A | 8536201090 | ComPacTNSXm µL 4.1 F 3P 25A Lug/Busbar | NSXm63F 36KA AC 3P 25A 4.1 BUSBAR | ComPacT NSXm µL 4.1 F 3P 25A Lug/Busbar | ComPacT NSXm MicroLogic 4.1 F 3P 25A Lug/Busbar | 1187 | 15 | 19 | 1586 | 13 | 1 | 1 |  |  |  | PL
|  | C11F34V025L | 1187 | 16 |  | 3606481992680 | P1 | ComPacT CCB <=630A | ComPacT CCB <=630A | 8536201090 | ComPacTNSXm µL 4.1 F 3P 25A EverLink | NSXm63F 36KA AC 3P 25A 4.1 ELINK | ComPacT NSXm µL 4.1 F 3P 25A EverLink | ComPacT NSXm MicroLogic 4.1 F 3P 25A EverLink | 1187 | 14 | 19 | 1729 | 16 | 1 | 1 |  |  |  | PL
|  | C11F34V050B | 1187 | 16 |  | 3606481992772 | P1 | ComPacT CCB <=630A | ComPacT CCB <=630A | 8536201090 | ComPacTNSXm µL 4.1 F 3P 50A Lug/Busbar | NSXm63F 36KA AC 3P 50A 4.1 BUSBAR | ComPacT NSXm µL 4.1 F 3P 50A Lug/Busbar | ComPacT NSXm MicroLogic 4.1 F 3P 50A Lug/Busbar | 1187 | 14 | 19 | 1600 | 16 | 1 | 1 |  |  |  | PL
|  | C11F34V050L | 1187 | 16 |  | 3606481992697 | P1 | ComPacT CCB <=630A | ComPacT CCB <=630A | 8536201090 | ComPacTNSXm µL 4.1 F 3P 50A EverLink | NSXm63F 36KA AC 3P 50A 4.1 ELINK | ComPacT NSXm µL 4.1 F 3P 50A EverLink | ComPacT NSXm MicroLogic 4.1 F 3P 50A EverLink | 1187 | 13 | 19 | 1700 | 16 | 1 | 1 |  |  |  | PL
|  | C11F34V100B | 1253 | 16 |  | 3606481992789 | P1 | ComPacT CCB <=630A | ComPacT CCB <=630A | 8536209090 | ComPacTNSXm µL 4.1 F 3P 100A Lug/Busbar | NSXm160F 36KA AC 3P 100A 4.1 BUSBAR | ComPacT NSXm µL 4.1 F 3P 100A Lug/Busbar | ComPacT NSXm MicroLogic 4.1 F 3P 100A Lug/Busbar | 1253 | 15.2 | 19 | 1513 | 13 | 1 | 1 |  |  |  | PL
|  | C11F34V100L | 1253 | 16 |  | 3606481992703 | P1 | ComPacT CCB <=630A | ComPacT CCB <=630A | 8536209090 | ComPacTNSXm µL 4.1 F 3P 100A EverLink | NSXm160F 36KA AC 3P 100A 4.1 ELINK | ComPacT NSXm µL 4.1 F 3P 100A EverLink | ComPacT NSXm MicroLogic 4.1 F 3P 100A EverLink | 1253 | 15 | 19 | 1636 | 13 | 1 | 1 |  |  |  | PL
|  | C11F3TM016B | 263 | 16 |  | 3606481990860 | P1 | ComPacT CCB <=630A | ComPacT CCB <=630A | 8536201090 | ComPacTNSXm F 3P TM16D Lug/Busbar | NSXm63F 36KA AC 3P 16A TMD BUSBAR | ComPacT NSXm F 3P TM16D Lug/Busbar | ComPacT NSXm F 3P TM16D Lug/Busbar | 263 | 9 | 22 | 1300 | 13 | 1 | 1 |  |  |  | PL
|  | C11F3TM016L | 263 | 7 |  | 3606481990563 | P1 | ComPacT CCB <=630A | ComPacT CCB <=630A | 8536201090 | ComPacTNSXm F 3P TM16D EverLink | NSXm63F 36KA AC 3P 16A TMD ELINK | ComPacT NSXm F 3P TM16D EverLink | ComPacT NSXm F 3P TM16D EverLink | 263 | 12 | 21 | 1210 | 9 | 1 | 1 |  |  |  | PL
|  | C11F3TM025B | 263 | 16 |  | 3606481990877 | P1 | ComPacT CCB <=630A | ComPacT CCB <=630A | 8536201090 | ComPacTNSXm F 3P TM25D Lug/Busbar | NSXm63F 36KA AC 3P 25A TMD BUSBAR | ComPacT NSXm F 3P TM25D Lug/Busbar | ComPacT NSXm F 3P TM25D Lug/Busbar | 263 | 8.1 | 8 | 1150 | 13.7 | 1 | 1 |  |  |  | PL
|  | C11F3TM025L | 263 | 7 |  | 3606481990570 | P1 | ComPacT CCB <=630A | ComPacT CCB <=630A | 8536201090 | ComPacTNSXm F 3P TM25D EverLink | NSXm63F 36KA AC 3P 25A TMD ELINK | ComPacT NSXm F 3P TM25D EverLink | ComPacT NSXm F 3P TM25D EverLink | 263 | 12.2 | 21.5 | 1204 | 9 | 1 | 1 |  |  |  | PL
|  | C11F3TM032B | 263 | 16 |  | 3606481990884 | P1 | ComPacT CCB <=630A | ComPacT CCB <=630A | 8536201090 | ComPacTNSXm F 3P TM32D Lug/Busbar | NSXm63F 36KA AC 3P 32A TMD BUSBAR | ComPacT NSXm F 3P TM32D Lug/Busbar | ComPacT NSXm F 3P TM32D Lug/Busbar | 263 | 9 | 22 | 1146 | 12 | 1 | 1 |  |  |  | PL
|  | C11F3TM032L | 263 | 7 |  | 3606481990587 | P1 | ComPacT CCB <=630A | ComPacT CCB <=630A | 8536201090 | ComPacTNSXm F 3P TM32D EverLink | NSXm63F 36KA AC 3P 32A TMD ELINK | ComPacT NSXm F 3P TM32D EverLink | ComPacT NSXm F 3P TM32D EverLink | 263 | 12 | 21 | 1208 | 9 | 1 | 1 |  |  |  | PL
|  | C11F3TM040B | 263 | 16 |  | 3606481990891 | P1 | ComPacT CCB <=630A | ComPacT CCB <=630A | 8536201090 | ComPacTNSXm F 3P TM40D Lug/Busbar | NSXm63F 36KA AC 3P 40A TMD BUSBAR | ComPacT NSXm F 3P TM40D Lug/Busbar | ComPacT NSXm F 3P TM40D Lug/Busbar | 263 | 8.1 | 8 | 1155 | 13.7 | 1 | 1 |  |  |  | PL
|  | C11F3TM040L | 263 | 7 |  | 3606481990594 | P1 | ComPacT CCB <=630A | ComPacT CCB <=630A | 8536201090 | ComPacTNSXm F 3P TM40D EverLink | NSXm63F 36KA AC 3P 40A TMD ELINK | ComPacT NSXm F 3P TM40D EverLink | ComPacT NSXm F 3P TM40D EverLink | 263 | 12 | 21 | 1210 | 9 | 1 | 1 |  |  |  | PL
|  | C11F3TM050B | 263 | 16 |  | 3606481990907 | P1 | ComPacT CCB <=630A | ComPacT CCB <=630A | 8536201090 | ComPacTNSXm F 3P TM50D Lug/Busbar | NSXm63F 36KA AC 3P 50A TMD BUSBAR | ComPacT NSXm F 3P TM50D Lug/Busbar | ComPacT NSXm F 3P TM50D Lug/Busbar | 263 | 10 | 22 | 1155 | 13 | 1 | 1 |  |  |  | PL
|  | C11F3TM050L | 263 | 7 |  | 3606481990600 | P1 | ComPacT CCB <=630A | ComPacT CCB <=630A | 8536201090 | ComPacTNSXm F 3P TM50D EverLink | NSXm63F 36KA AC 3P 50A TMD ELINK | ComPacT NSXm F 3P TM50D EverLink | ComPacT NSXm F 3P TM50D EverLink | 263 | 12 | 21 | 1206 | 9 | 1 | 1 |  |  |  | PL
|  | C11F3TM063B | 263 | 16 |  | 3606481990914 | P1 | ComPacT CCB <=630A | ComPacT CCB <=630A | 8536201090 | ComPacTNSXm F 3P TM63D Lug/Busbar | NSXm63F 36KA AC 3P 63A TMD BUSBAR | ComPacT NSXm F 3P TM63D Lug/Busbar | ComPacT NSXm F 3P TM63D Lug/Busbar | 263 | 8.1 | 8 | 1153 | 13.7 | 1 | 1 |  |  |  | PL
|  | C11F3TM063L | 263 | 2 |  | 3606481990617 | P1 | ComPacT CCB <=630A | ComPacT CCB <=630A | 8536201090 | ComPacTNSXm F 3P TM63D EverLink | NSXm63F 36KA AC 3P 63A TMD ELINK | ComPacT NSXm F 3P TM63D EverLink | ComPacT NSXm F 3P TM63D EverLink | 263 | 12 | 21 | 1202 | 9 | 1 | 1 |  |  |  | PL
|  | C11F3TM080B | 263 | 16 |  | 3606481990921 | P1 | ComPacT CCB <=630A | ComPacT CCB <=630A | 8536209090 | ComPacTNSXm F 3P TM80D Lug/Busbar | NSXm160F 36KA AC 3P 80A TMD BUSBAR | ComPacT NSXm F 3P TM80D Lug/Busbar | ComPacT NSXm F 3P TM80D Lug/Busbar | 263 | 8.1 | 8 | 1152 | 13.7 | 1 | 1 |  |  |  | PL
|  | C11F3TM080L | 263 | 7 |  | 3606481990624 | P1 | ComPacT CCB <=630A | ComPacT CCB <=630A | 8536209090 | ComPacTNSXm F 3P TM80D EverLink | NSXm160F 36KA AC 3P 80A TMD ELINK | ComPacT NSXm F 3P TM80D EverLink | ComPacT NSXm F 3P TM80D EverLink | 263 | 12 | 21 | 1206 | 9 | 1 | 1 |  |  |  | PL
|  | C11F3TM100B | 310 | 16 |  | 3606481990938 | P1 | ComPacT CCB <=630A | ComPacT CCB <=630A | 8536209090 | ComPacTNSXm F 3P TM100D Lug/Busbar | NSXm160F 36KA AC 3P 100A TMD BUSBAR | ComPacT NSXm F 3P TM100D Lug/Busbar | ComPacT NSXm F 3P TM100D Lug/Busbar | 310 | 8.1 | 8 | 1149 | 13.7 | 1 | 1 |  |  |  | PL
|  | C11F3TM100L | 310 | 8 |  | 3606481990631 | P1 | ComPacT CCB <=630A | ComPacT CCB <=630A | 8536209090 | ComPacTNSXm F 3P TM100D EverLink | NSXm160F 36KA AC 3P 100A TMD ELINK | ComPacT NSXm F 3P TM100D EverLink | ComPacT NSXm F 3P TM100D EverLink | 310 | 12 | 21 | 1204 | 9 | 1 | 1 |  |  |  | PL
|  | C11F44V025B | 1303 | 16 |  | 3606481992802 | P1 | ComPacT CCB <=630A | ComPacT CCB <=630A | 8536201090 | ComPacTNSXm µL 4.1 F 4P 25A Lug/Busbar | NSXm63F 36KA AC 4P 25A 4.1 BUSBAR | ComPacT NSXm µL 4.1 F 4P 25A Lug/Busbar | ComPacT NSXm MicroLogic 4.1 F 4P 25A Lug/Busbar | 1303 | 13 | 19 | 1617 | 15 | 1 | 1 |  |  |  | PL
|  | C11F44V025L | 1303 | 7 |  | 3606481992727 | P1 | ComPacT CCB <=630A | ComPacT CCB <=630A | 8536201090 | ComPacTNSXm µL 4.1 F 4P 25A EverLink | NSXm63F 36KA AC 4P 25A 4.1 ELINK | ComPacT NSXm µL 4.1 F 4P 25A EverLink | ComPacT NSXm MicroLogic 4.1 F 4P 25A EverLink | 1303 | 15 | 19 | 1800 | 13 | 1 | 1 |  |  |  | PL
|  | C11F44V050B | 1303 | 16 |  | 3606481992819 | P1 | ComPacT CCB <=630A | ComPacT CCB <=630A | 8536201090 | ComPacTNSXm µL 4.1 F 4P 50A Lug/Busbar | NSXm63F 36KA AC 4P 50A 4.1 BUSBAR | ComPacT NSXm µL 4.1 F 4P 50A Lug/Busbar | ComPacT NSXm MicroLogic 4.1 F 4P 50A Lug/Busbar | 1303 | 13 | 19 | 1831 | 16 | 1 | 1 |  |  |  | PL
|  | C11F44V050L | 1303 | 7 |  | 3606481992734 | P1 | ComPacT CCB <=630A | ComPacT CCB <=630A | 8536201090 | ComPacTNSXm µL 4.1 F 4P 50A EverLink | NSXm63F 36KA AC 4P 50A 4.1 ELINK | ComPacT NSXm µL 4.1 F 4P 50A EverLink | ComPacT NSXm MicroLogic 4.1 F 4P 50A EverLink | 1303 | 15 | 19 | 1778 | 13 | 1 | 1 |  |  |  | PL
|  | C11F44V100B | 1371 | 7 |  | 3606481992826 | P1 | ComPacT CCB <=630A | ComPacT CCB <=630A | 8536209090 | ComPacTNSXm µL 4.1 F 4P 100A Lug/Busbar | NSXm160F 36KA AC 4P 100A 4.1 BUSBAR | ComPacT NSXm µL 4.1 F 4P 100A Lug/Busbar | ComPacT NSXm MicroLogic 4.1 F 4P 100A Lug/Busbar | 1371 | 15 | 19 | 1686 | 13 | 1 | 1 |  |  |  | PL
|  | C11F44V100L | 1371 | 7 |  | 3606481992741 | P1 | ComPacT CCB <=630A | ComPacT CCB <=630A | 8536209090 | ComPacTNSXm µL 4.1 F 4P 100A EverLink | NSXm160F 36KA AC 4P 100A 4.1 ELINK | ComPacT NSXm µL 4.1 F 4P 100A EverLink | ComPacT NSXm MicroLogic 4.1 F 4P 100A EverLink | 1371 | 15 | 19 | 1790 | 13 | 1 | 1 |  |  |  | PL
|  | C11F4TM016B | 363 | 16 |  | 3606481991065 | P1 | ComPacT CCB <=630A | ComPacT CCB <=630A | 8536201090 | ComPacTNSXm F 4P4d TM16D Lug/Busbar | NSXm63F 36KA AC 4P4D 16A TMD BUSBAR | ComPacT NSXm F 4P4d TM16D Lug/Busbar | ComPacT NSXm F 4P4d TM16D Lug/Busbar | 363 | 12 | 22 | 1600 | 12 | 1 | 1 |  |  |  | PL
|  | C11F4TM016L | 363 | 16 |  | 3606481990761 | P1 | ComPacT CCB <=630A | ComPacT CCB <=630A | 8536201090 | ComPacTNSXm F 4P4d TM16D EverLink | NSXm63F 36KA AC 4P4D 16A TMD ELINK | ComPacT NSXm F 4P4d TM16D EverLink | ComPacT NSXm F 4P4d TM16D EverLink | 363 | 12 | 22 | 1600 | 13 | 1 | 1 |  |  |  | PL
|  | C11F4TM025B | 363 | 16 |  | 3606481991072 | P1 | ComPacT CCB <=630A | ComPacT CCB <=630A | 8536201090 | ComPacTNSXm F 4P4d TM25D Lug/Busbar | NSXm63F 36KA AC 4P4D 25A TMD BUSBAR | ComPacT NSXm F 4P4d TM25D Lug/Busbar | ComPacT NSXm F 4P4d TM25D Lug/Busbar | 363 | 13 | 22 | 1599 | 12 | 1 | 1 |  |  |  | PL
|  | C11F4TM025L | 363 | 7 |  | 3606481990778 | P1 | ComPacT CCB <=630A | ComPacT CCB <=630A | 8536201090 | ComPacTNSXm F 4P4d TM25D EverLink | NSXm63F 36KA AC 4P4D 25A TMD ELINK | ComPacT NSXm F 4P4d TM25D EverLink | ComPacT NSXm F 4P4d TM25D EverLink | 363 | 12 | 21 | 1550 | 11.5 | 1 | 1 |  |  |  | PL
|  | C11F4TM032B | 363 | 16 |  | 3606481991089 | P1 | ComPacT CCB <=630A | ComPacT CCB <=630A | 8536201090 | ComPacTNSXm F 4P4d TM32D Lug/Busbar | NSXm63F 36KA AC 4P4D 32A TMD BUSBAR | ComPacT NSXm F 4P4d TM32D Lug/Busbar | ComPacT NSXm F 4P4d TM32D Lug/Busbar | 363 | 12 | 22 | 1600 | 13 | 1 | 1 |  |  |  | PL
|  | C11F4TM032L | 363 | 7 |  | 3606481990785 | P1 | ComPacT CCB <=630A | ComPacT CCB <=630A | 8536201090 | ComPacTNSXm F 4P4d TM32D EverLink | NSXm63F 36KA AC 4P4D 32A TMD ELINK | ComPacT NSXm F 4P4d TM32D EverLink | ComPacT NSXm F 4P4d TM32D EverLink | 363 | 12 | 21 | 1550 | 11.5 | 1 | 1 |  |  |  | PL
|  | C11F4TM040B | 363 | 16 |  | 3606481991096 | P1 | ComPacT CCB <=630A | ComPacT CCB <=630A | 8536201090 | ComPacTNSXm F 4P4d TM40D Lug/Busbar | NSXm63F 36KA AC 4P4D 40A TMD BUSBAR | ComPacT NSXm F 4P4d TM40D Lug/Busbar | ComPacT NSXm F 4P4d TM40D Lug/Busbar | 363 | 13 | 22 | 1600 | 12 | 1 | 1 |  |  |  | PL
|  | C11F4TM040L | 363 | 7 |  | 3606481990792 | P1 | ComPacT CCB <=630A | ComPacT CCB <=630A | 8536201090 | ComPacTNSXm F 4P4d TM40D EverLink | NSXm63F 36KA AC 4P4D 40A TMD ELINK | ComPacT NSXm F 4P4d TM40D EverLink | ComPacT NSXm F 4P4d TM40D EverLink | 363 | 12.2 | 21.2 | 1553 | 11.8 | 1 | 1 |  |  |  | PL
|  | C11F4TM050B | 363 | 16 |  | 3606481991102 | P1 | ComPacT CCB <=630A | ComPacT CCB <=630A | 8536201090 | ComPacTNSXm F 4P4d TM50D Lug/Busbar | NSXm63F 36KA AC 4P4D 50A TMD BUSBAR | ComPacT NSXm F 4P4d TM50D Lug/Busbar | ComPacT NSXm F 4P4d TM50D Lug/Busbar | 363 | 13 | 22 | 1600 | 12 | 1 | 1 |  |  |  | PL
|  | C11F4TM050L | 363 | 7 |  | 3606481990808 | P1 | ComPacT CCB <=630A | ComPacT CCB <=630A | 8536201090 | ComPacTNSXm F 4P4d TM50D EverLink | NSXm63F 36KA AC 4P4D 50A TMD ELINK | ComPacT NSXm F 4P4d TM50D EverLink | ComPacT NSXm F 4P4d TM50D EverLink | 363 | 12 | 21 | 1548 | 11.5 | 1 | 1 |  |  |  | PL
|  | C11F4TM063B | 363 | 16 |  | 3606481991119 | P1 | ComPacT CCB <=630A | ComPacT CCB <=630A | 8536201090 | ComPacTNSXm F 4P4d TM63D Lug/Busbar | NSXm63F 36KA AC 4P4D 63A TMD BUSBAR | ComPacT NSXm F 4P4d TM63D Lug/Busbar | ComPacT NSXm F 4P4d TM63D Lug/Busbar | 363 | 13 | 22 | 1600 | 12 | 1 | 1 |  |  |  | PL
|  | C11F4TM063L | 363 | 7 |  | 3606481990815 | P1 | ComPacT CCB <=630A | ComPacT CCB <=630A | 8536201090 | ComPacTNSXm F 4P4d TM63D EverLink | NSXm63F 36KA AC 4P4D 63A TMD ELINK | ComPacT NSXm F 4P4d TM63D EverLink | ComPacT NSXm F 4P4d TM63D EverLink | 363 | 12 | 21.2 | 1548 | 11.9 | 1 | 1 |  |  |  | PL
|  | C11F4TM080B | 363 | 7 |  | 3606481991126 | P1 | ComPacT CCB <=630A | ComPacT CCB <=630A | 8536209090 | ComPacTNSXm F 4P4d TM80D Lug/Busbar | NSXm160F 36KA AC 4P4D 80A TMD BUSBAR | ComPacT NSXm F 4P4d TM80D Lug/Busbar | ComPacT NSXm F 4P4d TM80D Lug/Busbar | 363 | 12 | 21 | 1402 | 11.5 | 1 | 1 |  |  |  | PL
|  | C11F4TM080L | 363 | 7 |  | 3606481990822 | P1 | ComPacT CCB <=630A | ComPacT CCB <=630A | 8536209090 | ComPacTNSXm F 4P4d TM80D EverLink | NSXm160F 36KA AC 4P4D 80A TMD ELINK | ComPacT NSXm F 4P4d TM80D EverLink | ComPacT NSXm F 4P4d TM80D EverLink | 363 | 12 | 21 | 1544 | 11.5 | 1 | 1 |  |  |  | PL
|  | C11F4TM100B | 377 | 7 |  | 3606481991133 | P1 | ComPacT CCB <=630A | ComPacT CCB <=630A | 8536209090 | ComPacTNSXm F 4P4d TM100D Lug/Busbar | NSXm160F 36KA AC 4P4D 100A TMD BUSBAR | ComPacT NSXm F 4P4d TM100D Lug/Busbar | ComPacT NSXm F 4P4d TM100D Lug/Busbar | 377 | 11.4 | 21.3 | 1402 | 11.9 | 1 | 1 |  |  |  | PL
|  | C11F4TM100L | 377 | 7 |  | 3606481990839 | P1 | ComPacT CCB <=630A | ComPacT CCB <=630A | 8536209090 | ComPacTNSXm F 4P4d TM100D EverLink | NSXm160F 36KA AC 4P4D 100A TMD ELINK | ComPacT NSXm F 4P4d TM100D EverLink | ComPacT NSXm F 4P4d TM100D EverLink | 377 | 12 | 21.2 | 1527 | 11.5 | 1 | 1 |  |  |  | PL
|  | C11F6TM016B | 333 | 16 |  | 3606481990969 | P1 | ComPacT CCB <=630A | ComPacT CCB <=630A | 8536201090 | ComPacTNSXm F 4P3d TM16D Lug/Busbar | NSXm63F 36KA AC 4P3D 16A TMD BUSBAR | ComPacT NSXm F 4P3d TM16D Lug/Busbar | ComPacT NSXm F 4P3d TM16D Lug/Busbar | 333 | 12 | 22 | 1600 | 13 | 1 | 1 |  |  |  | PL
|  | C11F6TM016L | 333 | 16 |  | 3606481990662 | P1 | ComPacT CCB <=630A | ComPacT CCB <=630A | 8536201090 | ComPacTNSXm F 4P3d TM16D EverLink | NSXm63F 36KA AC 4P3D 16A TMD ELINK | ComPacT NSXm F 4P3d TM16D EverLink | ComPacT NSXm F 4P3d TM16D EverLink | 333 | 12 | 22 | 1624 | 13 | 1 | 1 |  |  |  | PL
|  | C11F6TM025B | 333 | 16 |  | 3606481990976 | P1 | ComPacT CCB <=630A | ComPacT CCB <=630A | 8536201090 | ComPacTNSXm F 4P3d TM25D Lug/Busbar | NSXm63F 36KA AC 4P3D 25A TMD BUSBAR | ComPacT NSXm F 4P3d TM25D Lug/Busbar | ComPacT NSXm F 4P3d TM25D Lug/Busbar | 333 | 13 | 21 | 1480 | 13 | 1 | 1 |  |  |  | PL
|  | C11F6TM025L | 333 | 16 |  | 3606481990679 | P1 | ComPacT CCB <=630A | ComPacT CCB <=630A | 8536201090 | ComPacTNSXm F 4P3d TM25D EverLink | NSXm63F 36KA AC 4P3D 25A TMD ELINK | ComPacT NSXm F 4P3d TM25D EverLink | ComPacT NSXm F 4P3d TM25D EverLink | 333 | 13 | 22 | 1600 | 12 | 1 | 1 |  |  |  | PL
|  | C11F6TM032B | 333 | 16 |  | 3606481990983 | P1 | ComPacT CCB <=630A | ComPacT CCB <=630A | 8536201090 | ComPacTNSXm F 4P3d TM32D Lug/Busbar | NSXm63F 36KA AC 4P3D 32A TMD BUSBAR | ComPacT NSXm F 4P3d TM32D Lug/Busbar | ComPacT NSXm F 4P3d TM32D Lug/Busbar | 333 | 12 | 22 | 1600 | 13 | 1 | 1 |  |  |  | PL
|  | C11F6TM032L | 333 | 16 |  | 3606481990686 | P1 | ComPacT CCB <=630A | ComPacT CCB <=630A | 8536201090 | ComPacTNSXm F 4P3d TM32D EverLink | NSXm63F 36KA AC 4P3D 32A TMD ELINK | ComPacT NSXm F 4P3d TM32D EverLink | ComPacT NSXm F 4P3d TM32D EverLink | 333 | 12 | 22 | 1600 | 13 | 1 | 1 |  |  |  | PL
|  | C11F6TM040B | 333 | 16 |  | 3606481990990 | P1 | ComPacT CCB <=630A | ComPacT CCB <=630A | 8536201090 | ComPacTNSXm F 4P3d TM40D Lug/Busbar | NSXm63F 36KA AC 4P3D 40A TMD BUSBAR | ComPacT NSXm F 4P3d TM40D Lug/Busbar | ComPacT NSXm F 4P3d TM40D Lug/Busbar | 333 | 13 | 21 | 1480 | 13 | 1 | 1 |  |  |  | PL
|  | C11F6TM040L | 333 | 16 |  | 3606481990693 | P1 | ComPacT CCB <=630A | ComPacT CCB <=630A | 8536201090 | ComPacTNSXm F 4P3d TM40D EverLink | NSXm63F 36KA AC 4P3D 40A TMD ELINK | ComPacT NSXm F 4P3d TM40D EverLink | ComPacT NSXm F 4P3d TM40D EverLink | 333 | 12 | 22 | 1600 | 12 | 1 | 1 |  |  |  | PL
|  | C11F6TM050B | 333 | 16 |  | 3606481991003 | P1 | ComPacT CCB <=630A | ComPacT CCB <=630A | 8536201090 | ComPacTNSXm F 4P3d TM50D Lug/Busbar | NSXm63F 36KA AC 4P3D 50A TMD BUSBAR | ComPacT NSXm F 4P3d TM50D Lug/Busbar | ComPacT NSXm F 4P3d TM50D Lug/Busbar | 333 | 12 | 22 | 1600 | 13 | 1 | 1 |  |  |  | PL
|  | C11F6TM050L | 333 | 16 |  | 3606481990709 | P1 | ComPacT CCB <=630A | ComPacT CCB <=630A | 8536201090 | ComPacTNSXm F 4P3d TM50D EverLink | NSXm63F 36KA AC 4P3D 50A TMD ELINK | ComPacT NSXm F 4P3d TM50D EverLink | ComPacT NSXm F 4P3d TM50D EverLink | 333 | 13 | 22 | 1578 | 12 | 1 | 1 |  |  |  | PL
|  | C11F6TM063B | 333 | 16 |  | 3606481991010 | P1 | ComPacT CCB <=630A | ComPacT CCB <=630A | 8536201090 | ComPacTNSXm F 4P3d TM63D Lug/Busbar | NSXm63F 36KA AC 4P3D 63A TMD BUSBAR | ComPacT NSXm F 4P3d TM63D Lug/Busbar | ComPacT NSXm F 4P3d TM63D Lug/Busbar | 333 | 10.8 | 8 | 1505 | 13.7 | 1 | 1 |  |  |  | PL
|  | C11F6TM063L | 333 | 16 |  | 3606481990716 | P1 | ComPacT CCB <=630A | ComPacT CCB <=630A | 8536201090 | ComPacTNSXm F 4P3d TM63D EverLink | NSXm63F 36KA AC 4P3D 63A TMD ELINK | ComPacT NSXm F 4P3d TM63D EverLink | ComPacT NSXm F 4P3d TM63D EverLink | 333 | 12 | 22 | 1600 | 13 | 1 | 1 |  |  |  | PL
|  | C11F6TM080B | 333 | 16 |  | 3606481991027 | P1 | ComPacT CCB <=630A | ComPacT CCB <=630A | 8536209090 | ComPacTNSXm F 4P3d TM80D Lug/Busbar | NSXm160F 36KA AC 4P3D 80A TMD BUSBAR | ComPacT NSXm F 4P3d TM80D Lug/Busbar | ComPacT NSXm F 4P3d TM80D Lug/Busbar | 333 | 12 | 22 | 1600 | 12 | 1 | 1 |  |  |  | PL
|  | C11F6TM080L | 333 | 16 |  | 3606481990723 | P1 | ComPacT CCB <=630A | ComPacT CCB <=630A | 8536209090 | ComPacTNSXm F 4P3d TM80D EverLink | NSXm160F 36KA AC 4P3D 80A TMD ELINK | ComPacT NSXm F 4P3d TM80D EverLink | ComPacT NSXm F 4P3d TM80D EverLink | 333 | 12 | 22 | 1600 | 12 | 1 | 1 |  |  |  | PL
|  | C11F6TM100B | 344 | 16 |  | 3606481991034 | P1 | ComPacT CCB <=630A | ComPacT CCB <=630A | 8536209090 | ComPacTNSXm F 4P3d TM100D Lug/Busbar | NSXm160F 36KA AC 4P3D 100A TMD BUSBAR | ComPacT NSXm F 4P3d TM100D Lug/Busbar | ComPacT NSXm F 4P3d TM100D Lug/Busbar | 344 | 12 | 22 | 1600 | 13 | 1 | 1 |  |  |  | PL
|  | C11F6TM100L | 344 | 7 |  | 3606481990730 | P1 | ComPacT CCB <=630A | ComPacT CCB <=630A | 8536209090 | ComPacTNSXm F 4P3d TM100D EverLink | NSXm160F 36KA AC 4P3D 100A TMD ELINK | ComPacT NSXm F 4P3d TM100D EverLink | ComPacT NSXm F 4P3d TM100D EverLink | 344 | 12 | 21 | 1526 | 11.5 | 1 | 1 |  |  |  | PL
|  | C11H34V025B | 1379 | 16 |  | 3606481993083 | P1 | ComPacT CCB <=630A | ComPacT CCB <=630A | 8536201090 | ComPacTNSXm µL 4.1 H 3P 25A Lug/Busbar | NSXm63H 70KA AC 3P 25A 4.1 BUSBAR | ComPacT NSXm µL 4.1 H 3P 25A Lug/Busbar | ComPacT NSXm MicroLogic 4.1 H 3P 25A Lug/Busbar | 1379 | 10 | 14 | 1200 | 11 | 1 | 1 |  |  |  | PL
|  | C11H34V025L | 1379 | 16 |  | 3606481993007 | P1 | ComPacT CCB <=630A | ComPacT CCB <=630A | 8536201090 | ComPacTNSXm µL 4.1 H 3P 25A EverLink | NSXm63H 70KA AC 3P 25A 4.1 ELINK | ComPacT NSXm µL 4.1 H 3P 25A EverLink | ComPacT NSXm MicroLogic 4.1 H 3P 25A EverLink | 1379 | 13 | 19 | 1594 | 15.5 | 1 | 1 |  |  |  | PL
|  | C11H34V050B | 1379 | 16 |  | 3606481993090 | P1 | ComPacT CCB <=630A | ComPacT CCB <=630A | 8536201090 | ComPacTNSXm µL 4.1 H 3P 50A Lug/Busbar | NSXm63H 70KA AC 3P 50A 4.1 BUSBAR | ComPacT NSXm µL 4.1 H 3P 50A Lug/Busbar | ComPacT NSXm MicroLogic 4.1 H 3P 50A Lug/Busbar | 1379 | 14 | 19 | 1600 | 15 | 1 | 1 |  |  |  | PL
|  | C11H34V050L | 1379 | 16 |  | 3606481993014 | P1 | ComPacT CCB <=630A | ComPacT CCB <=630A | 8536201090 | ComPacTNSXm µL 4.1 H 3P 50A EverLink | NSXm63H 70KA AC 3P 50A 4.1 ELINK | ComPacT NSXm µL 4.1 H 3P 50A EverLink | ComPacT NSXm MicroLogic 4.1 H 3P 50A EverLink | 1379 | 13 | 19 | 1706 | 16 | 1 | 1 |  |  |  | PL
|  | C11H34V100B | 1452 | 16 |  | 3606481993106 | P1 | ComPacT CCB <=630A | ComPacT CCB <=630A | 8536209090 | ComPacTNSXm µL 4.1 H 3P 100A Lug/Busbar | NSXm160H 70KA AC 3P 100A 4.1 BUSBAR | ComPacT NSXm µL 4.1 H 3P 100A Lug/Busbar | ComPacT NSXm MicroLogic 4.1 H 3P 100A Lug/Busbar | 1452 | 14 | 19 | 1600 | 16 | 1 | 1 |  |  |  | PL
|  | C11H34V100L | 1452 | 16 |  | 3606481993021 | P1 | ComPacT CCB <=630A | ComPacT CCB <=630A | 8536209090 | ComPacTNSXm µL 4.1 H 3P 100A EverLink | NSXm160H 70KA AC 3P 100A 4.1 ELINK | ComPacT NSXm µL 4.1 H 3P 100A EverLink | ComPacT NSXm MicroLogic 4.1 H 3P 100A EverLink | 1452 | 14 | 19 | 1708 | 15 | 1 | 1 |  |  |  | PL
|  | C11H3TM016B | 486 | 16 |  | 3606481992062 | P1 | ComPacT CCB <=630A | ComPacT CCB <=630A | 8536201090 | ComPacTNSXm 3P TM16D Lug/Busbar | NSXm63H 70KA AC 3P 16A TMD BUSBAR | ComPacT NSXm H 3P TM16D Lug/Busbar | ComPacT NSXm H 3P TM16D Lug/Busbar | 486 | 13 | 22 | 1300 | 9 | 1 | 1 |  |  |  | PL
|  | C11H3TM016L | 486 | 16 |  | 3606481991768 | P1 | ComPacT CCB <=630A | ComPacT CCB <=630A | 8536201090 | ComPacTNSXm 3P TM16D EverLink | NSXm63H 70KA AC 3P 16A TMD ELINK | ComPacT NSXm H 3P TM16D EverLink | ComPacT NSXm H 3P TM16D EverLink | 486 | 9 | 22 | 1300 | 13 | 1 | 1 |  |  |  | PL
|  | C11H3TM025B | 486 | 16 |  | 3606481992079 | P1 | ComPacT CCB <=630A | ComPacT CCB <=630A | 8536201090 | ComPacTNSXm 3P TM25D Lug/Busbar | NSXm63H 70KA AC 3P 25A TMD BUSBAR | ComPacT NSXm H 3P TM25D Lug/Busbar | ComPacT NSXm H 3P TM25D Lug/Busbar | 486 | 8.1 | 8 | 1154 | 13.7 | 1 | 1 |  |  |  | PL
|  | C11H3TM025L | 486 | 7 |  | 3606481991775 | P1 | ComPacT CCB <=630A | ComPacT CCB <=630A | 8536201090 | ComPacTNSXm 3P TM25D EverLink | NSXm63H 70KA AC 3P 25A TMD ELINK | ComPacT NSXm H 3P TM25D EverLink | ComPacT NSXm H 3P TM25D EverLink | 486 | 12.2 | 21.4 | 1204 | 9 | 1 | 1 |  |  |  | PL
|  | C11H3TM032B | 486 | 16 |  | 3606481992086 | P1 | ComPacT CCB <=630A | ComPacT CCB <=630A | 8536201090 | ComPacTNSXm 3P TM32D Lug/Busbar | NSXm63H 70KA AC 3P 32A TMD BUSBAR | ComPacT NSXm H 3P TM32D Lug/Busbar | ComPacT NSXm H 3P TM32D Lug/Busbar | 486 | 9 | 13 | 1300 | 22 | 1 | 1 |  |  |  | PL
|  | C11H3TM032L | 486 | 16 |  | 3606481991782 | P1 | ComPacT CCB <=630A | ComPacT CCB <=630A | 8536201090 | ComPacTNSXm 3P TM32D EverLink | NSXm63H 70KA AC 3P 32A TMD ELINK | ComPacT NSXm H 3P TM32D EverLink | ComPacT NSXm H 3P TM32D EverLink | 486 | 9 | 22 | 1300 | 13 | 1 | 1 |  |  |  | PL
|  | C11H3TM040B | 486 | 16 |  | 3606481992093 | P1 | ComPacT CCB <=630A | ComPacT CCB <=630A | 8536201090 | ComPacTNSXm 3P TM40D Lug/Busbar | NSXm63H 70KA AC 3P 40A TMD BUSBAR | ComPacT NSXm H 3P TM40D Lug/Busbar | ComPacT NSXm H 3P TM40D Lug/Busbar | 486 | 9 | 13 | 1300 | 22 | 1 | 1 |  |  |  | PL
|  | C11H3TM040L | 486 | 7 |  | 3606481991799 | P1 | ComPacT CCB <=630A | ComPacT CCB <=630A | 8536201090 | ComPacTNSXm 3P TM40D EverLink | NSXm63H 70KA AC 3P 40A TMD ELINK | ComPacT NSXm H 3P TM40D EverLink | ComPacT NSXm H 3P TM40D EverLink | 486 | 12 | 21 | 1210 | 9 | 1 | 1 |  |  |  | PL
|  | C11H3TM050B | 486 | 16 |  | 3606481992109 | P1 | ComPacT CCB <=630A | ComPacT CCB <=630A | 8536201090 | ComPacTNSXm 3P TM50D Lug/Busbar | NSXm63H 70KA AC 3P 50A TMD BUSBAR | ComPacT NSXm H 3P TM50D Lug/Busbar | ComPacT NSXm H 3P TM50D Lug/Busbar | 486 | 9 | 13 | 1300 | 22 | 1 | 1 |  |  |  | PL
|  | C11H3TM050L | 486 | 7 |  | 3606481991805 | P1 | ComPacT CCB <=630A | ComPacT CCB <=630A | 8536201090 | ComPacTNSXm 3P TM50D EverLink | NSXm63H 70KA AC 3P 50A TMD ELINK | ComPacT NSXm H 3P TM50D EverLink | ComPacT NSXm H 3P TM50D EverLink | 486 | 12 | 21 | 1207 | 9 | 1 | 1 |  |  |  | PL
|  | C11H3TM063B | 486 | 16 |  | 3606481992116 | P1 | ComPacT CCB <=630A | ComPacT CCB <=630A | 8536201090 | ComPacTNSXm 3P TM63D Lug/Busbar | NSXm63H 70KA AC 3P 63A TMD BUSBAR | ComPacT NSXm H 3P TM63D Lug/Busbar | ComPacT NSXm H 3P TM63D Lug/Busbar | 486 | 9 | 21 | 1300 | 13 | 1 | 1 |  |  |  | PL
|  | C11H3TM063L | 486 | 7 |  | 3606481991812 | P1 | ComPacT CCB <=630A | ComPacT CCB <=630A | 8536201090 | ComPacTNSXm 3P TM63D EverLink | NSXm63H 70KA AC 3P 63A TMD ELINK | ComPacT NSXm H 3P TM63D EverLink | ComPacT NSXm H 3P TM63D EverLink | 486 | 12 | 21 | 1210 | 9 | 1 | 1 |  |  |  | PL
|  | C11H3TM080B | 486 | 16 |  | 3606481992123 | P1 | ComPacT CCB <=630A | ComPacT CCB <=630A | 8536209090 | ComPacTNSXm 3P TM80D Lug/Busbar | NSXm160H 70KA AC 3P 80A TMD BUSBAR | ComPacT NSXm H 3P TM80D Lug/Busbar | ComPacT NSXm H 3P TM80D Lug/Busbar | 486 | 8.1 | 8 | 1149 | 13.7 | 1 | 1 |  |  |  | PL
|  | C11H3TM080L | 486 | 7 |  | 3606481991829 | P1 | ComPacT CCB <=630A | ComPacT CCB <=630A | 8536209090 | ComPacTNSXm 3P TM80D EverLink | NSXm160H 70KA AC 3P 80A TMD ELINK | ComPacT NSXm H 3P TM80D EverLink | ComPacT NSXm H 3P TM80D EverLink | 486 | 12 | 21 | 1206 | 9 | 1 | 1 |  |  |  | PL
|  | C11H3TM100B | 541 | 16 |  | 3606481992130 | P1 | ComPacT CCB <=630A | ComPacT CCB <=630A | 8536209090 | ComPacTNSXm 3P TM100D Lug/Busbar | NSXm160H 70KA AC 3P 100A TMD BUSBAR | ComPacT NSXm H 3P TM100D Lug/Busbar | ComPacT NSXm H 3P TM100D Lug/Busbar | 541 | 9 | 13 | 1300 | 22 | 1 | 1 |  |  |  | PL
|  | C11H3TM100L | 541 | 7 |  | 3606481991836 | P1 | ComPacT CCB <=630A | ComPacT CCB <=630A | 8536209090 | ComPacTNSXm 3P TM100D EverLink | NSXm160H 70KA AC 3P 100A TMD ELINK | ComPacT NSXm H 3P TM100D EverLink | ComPacT NSXm H 3P TM100D EverLink | 541 | 12 | 21 | 1210 | 9 | 1 | 1 |  |  |  | PL
|  | C11H44V025B | 1601 | 16 |  | 3606481993120 | P1 | ComPacT CCB <=630A | ComPacT CCB <=630A | 8536201090 | ComPacTNSXm µL 4.1 H 4P 25A Lug/Busbar | NSXm63H 70KA AC 4P 25A 4.1 BUSBAR | ComPacT NSXm µL 4.1 H 4P 25A Lug/Busbar | ComPacT NSXm MicroLogic 4.1 H 4P 25A Lug/Busbar | 1601 | 15 | 19 | 1174 | 14 | 1 | 1 |  |  |  | PL
|  | C11H44V025L | 1601 | 16 |  | 3606481993045 | P1 | ComPacT CCB <=630A | ComPacT CCB <=630A | 8536201090 | ComPacTNSXm µL 4.1 H 4P 25A EverLink | NSXm63H 70KA AC 4P 25A 4.1 ELINK | ComPacT NSXm µL 4.1 H 4P 25A EverLink | ComPacT NSXm MicroLogic 4.1 H 4P 25A EverLink | 1601 | 15 | 19 | 1858 | 14 | 1 | 1 |  |  |  | PL
|  | C11H44V050B | 1601 | 16 |  | 3606481993137 | P1 | ComPacT CCB <=630A | ComPacT CCB <=630A | 8536201090 | ComPacTNSXm µL 4.1 H 4P 50A Lug/Busbar | NSXm63H 70KA AC 4P 50A 4.1 BUSBAR | ComPacT NSXm µL 4.1 H 4P 50A Lug/Busbar | ComPacT NSXm MicroLogic 4.1 H 4P 50A Lug/Busbar | 1601 | 10 | 14 | 1200 | 11 | 1 | 1 |  |  |  | PL
|  | C11H44V050L | 1601 | 16 |  | 3606481993052 | P1 | ComPacT CCB <=630A | ComPacT CCB <=630A | 8536201090 | ComPacTNSXm µL 4.1 H 4P 50A EverLink | NSXm63H 70KA AC 4P 50A 4.1 ELINK | ComPacT NSXm µL 4.1 H 4P 50A EverLink | ComPacT NSXm MicroLogic 4.1 H 4P 50A EverLink | 1601 | 10 | 14 | 1200 | 11 | 1 | 1 |  |  |  | PL
|  | C11H44V100B | 1686 | 16 |  | 3606481993144 | P1 | ComPacT CCB <=630A | ComPacT CCB <=630A | 8536209090 | ComPacTNSXm µL 4.1 H 4P 100A Lug/Busbar | NSXm160H 70KA AC 4P 100A 4.1 BUSBAR | ComPacT NSXm µL 4.1 H 4P 100A Lug/Busbar | ComPacT NSXm MicroLogic 4.1 H 4P 100A Lug/Busbar | 1686 | 13 | 19 | 1200 | 16 | 1 | 1 |  |  |  | PL
|  | C11H44V100L | 1686 | 7 |  | 3606481993069 | P1 | ComPacT CCB <=630A | ComPacT CCB <=630A | 8536209090 | ComPacTNSXm µL 4.1 H 4P 100A EverLink | NSXm160H 70KA AC 4P 100A 4.1 ELINK | ComPacT NSXm µL 4.1 H 4P 100A EverLink | ComPacT NSXm MicroLogic 4.1 H 4P 100A EverLink | 1686 | 15 | 19 | 1808 | 13 | 1 | 1 |  |  |  | PL
|  | C11H4TM016B | 647 | 16 |  | 3606481992260 | P1 | ComPacT CCB <=630A | ComPacT CCB <=630A | 8536201090 | ComPacTNSXm 4P4d TM16D Lug/Busbar | NSXm63H 70KA AC 4P4D 16A TMD BUSBAR | ComPacT NSXm H 4P4d TM16D Lug/Busbar | ComPacT NSXm H 4P4d TM16D Lug/Busbar | 647 | 12 | 21 | 1387 | 12 | 1 | 1 |  |  |  | PL
|  | C11H4TM016L | 647 | 16 |  | 3606481991966 | P1 | ComPacT CCB <=630A | ComPacT CCB <=630A | 8536201090 | ComPacTNSXm 4P4d TM16D EverLink | NSXm63H 70KA AC 4P4D 16A TMD ELINK | ComPacT NSXm H 4P4d TM16D EverLink | ComPacT NSXm H 4P4d TM16D EverLink | 647 | 13 | 22 | 1600 | 12 | 1 | 1 |  |  |  | PL
|  | C11H4TM025B | 647 | 16 |  | 3606481992277 | P1 | ComPacT CCB <=630A | ComPacT CCB <=630A | 8536201090 | ComPacTNSXm 4P4d TM25D Lug/Busbar | NSXm63H 70KA AC 4P4D 25A TMD BUSBAR | ComPacT NSXm H 4P4d TM25D Lug/Busbar | ComPacT NSXm H 4P4d TM25D Lug/Busbar | 647 | 13 | 22 | 1600 | 12 | 1 | 1 |  |  |  | PL
|  | C11H4TM025L | 647 | 16 |  | 3606481991973 | P1 | ComPacT CCB <=630A | ComPacT CCB <=630A | 8536201090 | ComPacTNSXm 4P4d TM25D EverLink | NSXm63H 70KA AC 4P4D 25A TMD ELINK | ComPacT NSXm H 4P4d TM25D EverLink | ComPacT NSXm H 4P4d TM25D EverLink | 647 | 12 | 21 | 1600 | 12 | 1 | 1 |  |  |  | PL
|  | C11H4TM032B | 647 | 16 |  | 3606481992284 | P1 | ComPacT CCB <=630A | ComPacT CCB <=630A | 8536201090 | ComPacTNSXm 4P4d TM32D Lug/Busbar | NSXm63H 70KA AC 4P4D 32A TMD BUSBAR | ComPacT NSXm H 4P4d TM32D Lug/Busbar | ComPacT NSXm H 4P4d TM32D Lug/Busbar | 647 | 13 | 22 | 1600 | 12 | 1 | 1 |  |  |  | PL
|  | C11H4TM032L | 647 | 16 |  | 3606481991980 | P1 | ComPacT CCB <=630A | ComPacT CCB <=630A | 8536201090 | ComPacTNSXm 4P4d TM32D EverLink | NSXm63H 70KA AC 4P4D 32A TMD ELINK | ComPacT NSXm H 4P4d TM32D EverLink | ComPacT NSXm H 4P4d TM32D EverLink | 647 | 12 | 22 | 1596 | 12 | 1 | 1 |  |  |  | PL
|  | C11H4TM040B | 647 | 16 |  | 3606481992291 | P1 | ComPacT CCB <=630A | ComPacT CCB <=630A | 8536201090 | ComPacTNSXm 4P4d TM40D Lug/Busbar | NSXm63H 70KA AC 4P4D 40A TMD BUSBAR | ComPacT NSXm H 4P4d TM40D Lug/Busbar | ComPacT NSXm H 4P4d TM40D Lug/Busbar | 647 | 13 | 22 | 1600 | 12 | 1 | 1 |  |  |  | PL
|  | C11H4TM040L | 647 | 16 |  | 3606481991997 | P1 | ComPacT CCB <=630A | ComPacT CCB <=630A | 8536201090 | ComPacTNSXm 4P4d TM40D EverLink | NSXm63H 70KA AC 4P4D 40A TMD ELINK | ComPacT NSXm H 4P4d TM40D EverLink | ComPacT NSXm H 4P4d TM40D EverLink | 647 | 12 | 22 | 1600 | 12 | 1 | 1 |  |  |  | PL
|  | C11H4TM050B | 647 | 16 |  | 3606481992307 | P1 | ComPacT CCB <=630A | ComPacT CCB <=630A | 8536201090 | ComPacTNSXm 4P4d TM50D Lug/Busbar | NSXm63H 70KA AC 4P4D 50A TMD BUSBAR | ComPacT NSXm H 4P4d TM50D Lug/Busbar | ComPacT NSXm H 4P4d TM50D Lug/Busbar | 647 | 13 | 22 | 1600 | 12 | 1 | 1 |  |  |  | PL
|  | C11H4TM050L | 647 | 16 |  | 3606481992000 | P1 | ComPacT CCB <=630A | ComPacT CCB <=630A | 8536201090 | ComPacTNSXm 4P4d TM50D EverLink | NSXm63H 70KA AC 4P4D 50A TMD ELINK | ComPacT NSXm H 4P4d TM50D EverLink | ComPacT NSXm H 4P4d TM50D EverLink | 647 | 12 | 22 | 1600 | 12 | 1 | 1 |  |  |  | PL
|  | C11H4TM063B | 647 | 16 |  | 3606481992314 | P1 | ComPacT CCB <=630A | ComPacT CCB <=630A | 8536201090 | ComPacTNSXm 4P4d TM63D Lug/Busbar | NSXm63H 70KA AC 4P4D 63A TMD BUSBAR | ComPacT NSXm H 4P4d TM63D Lug/Busbar | ComPacT NSXm H 4P4d TM63D Lug/Busbar | 647 | 13 | 22 | 1600 | 12 | 1 | 1 |  |  |  | PL
|  | C11H4TM063L | 647 | 16 |  | 3606481992017 | P1 | ComPacT CCB <=630A | ComPacT CCB <=630A | 8536201090 | ComPacTNSXm 4P4d TM63D EverLink | NSXm63H 70KA AC 4P4D 63A TMD ELINK | ComPacT NSXm H 4P4d TM63D EverLink | ComPacT NSXm H 4P4d TM63D EverLink | 647 | 13 | 22 | 1600 | 12 | 1 | 1 |  |  |  | PL
|  | C11H4TM080B | 647 | 16 |  | 3606481992321 | P1 | ComPacT CCB <=630A | ComPacT CCB <=630A | 8536209090 | ComPacTNSXm 4P4d TM80D Lug/Busbar | NSXm160H 70KA AC 4P4D 80A TMD BUSBAR | ComPacT NSXm H 4P4d TM80D Lug/Busbar | ComPacT NSXm H 4P4d TM80D Lug/Busbar | 647 | 13 | 22 | 1600 | 12 | 1 | 1 |  |  |  | PL
|  | C11H4TM080L | 647 | 16 |  | 3606481992024 | P1 | ComPacT CCB <=630A | ComPacT CCB <=630A | 8536209090 | ComPacTNSXm 4P4d TM80D EverLink | NSXm160H 70KA AC 4P4D 80A TMD ELINK | ComPacT NSXm H 4P4d TM80D EverLink | ComPacT NSXm H 4P4d TM80D EverLink | 647 | 12 | 22 | 1600 | 13 | 1 | 1 |  |  |  | PL
|  | C11H4TM100B | 671 | 16 |  | 3606481992338 | P1 | ComPacT CCB <=630A | ComPacT CCB <=630A | 8536209090 | ComPacTNSXm 4P4d TM100D Lug/Busbar | NSXm160H 70KA AC 4P4D 100A TMD BUSBAR | ComPacT NSXm H 4P4d TM100D Lug/Busbar | ComPacT NSXm H 4P4d TM100D Lug/Busbar | 671 | 13 | 22 | 1600 | 12 | 1 | 1 |  |  |  | PL
|  | C11H4TM100L | 671 | 16 |  | 3606481992031 | P1 | ComPacT CCB <=630A | ComPacT CCB <=630A | 8536209090 | ComPacTNSXm 4P4d TM100D EverLink | NSXm160H 70KA AC 4P4D 100A TMD ELINK | ComPacT NSXm H 4P4d TM100D EverLink | ComPacT NSXm H 4P4d TM100D EverLink | 671 | 12 | 22 | 1600 | 13 | 1 | 1 |  |  |  | PL
|  | C11H6TM016B | 600 | 16 |  | 3606481992161 | P1 | ComPacT CCB <=630A | ComPacT CCB <=630A | 8536201090 | ComPacTNSXm 4P3d TM16D Lug/Busbar | NSXm63H 70KA AC 4P3D 16A TMD BUSBAR | ComPacT NSXm H 4P3d TM16D Lug/Busbar | ComPacT NSXm H 4P3d TM16D Lug/Busbar | 600 | 13 | 22 | 1600 | 12 | 1 | 1 |  |  |  | PL
|  | C11H6TM016L | 600 | 16 |  | 3606481991867 | P1 | ComPacT CCB <=630A | ComPacT CCB <=630A | 8536201090 | ComPacTNSXm 4P3d TM16D EverLink | NSXm63H 70KA AC 4P3D 16A TMD ELINK | ComPacT NSXm H 4P3d TM16D EverLink | ComPacT NSXm H 4P3d TM16D EverLink | 600 | 13 | 22 | 1582 | 12 | 1 | 1 |  |  |  | PL
|  | C11H6TM025B | 600 | 16 |  | 3606481992178 | P1 | ComPacT CCB <=630A | ComPacT CCB <=630A | 8536201090 | ComPacTNSXm 4P3d TM25D Lug/Busbar | NSXm63H 70KA AC 4P3D 25A TMD BUSBAR | ComPacT NSXm H 4P3d TM25D Lug/Busbar | ComPacT NSXm H 4P3d TM25D Lug/Busbar | 600 | 13 | 22 | 1600 | 12 | 1 | 1 |  |  |  | PL
|  | C11H6TM025L | 600 | 16 |  | 3606481991874 | P1 | ComPacT CCB <=630A | ComPacT CCB <=630A | 8536201090 | ComPacTNSXm 4P3d TM25D EverLink | NSXm63H 70KA AC 4P3D 25A TMD ELINK | ComPacT NSXm H 4P3d TM25D EverLink | ComPacT NSXm H 4P3d TM25D EverLink | 600 | 13 | 21 | 1480 | 13 | 1 | 1 |  |  |  | PL
|  | C11H6TM032B | 600 | 16 |  | 3606481992185 | P1 | ComPacT CCB <=630A | ComPacT CCB <=630A | 8536201090 | ComPacTNSXm 4P3d TM32D Lug/Busbar | NSXm63H 70KA AC 4P3D 32A TMD BUSBAR | ComPacT NSXm H 4P3d TM32D Lug/Busbar | ComPacT NSXm H 4P3d TM32D Lug/Busbar | 600 | 12 | 22 | 1600 | 12 | 1 | 1 |  |  |  | PL
|  | C11H6TM032L | 600 | 16 |  | 3606481991881 | P1 | ComPacT CCB <=630A | ComPacT CCB <=630A | 8536201090 | ComPacTNSXm 4P3d TM32D EverLink | NSXm63H 70KA AC 4P3D 32A TMD ELINK | ComPacT NSXm H 4P3d TM32D EverLink | ComPacT NSXm H 4P3d TM32D EverLink | 600 | 13 | 22 | 1600 | 12 | 1 | 1 |  |  |  | PL
|  | C11H6TM040B | 600 | 16 |  | 3606481992192 | P1 | ComPacT CCB <=630A | ComPacT CCB <=630A | 8536201090 | ComPacTNSXm 4P3d TM40D Lug/Busbar | NSXm63H 70KA AC 4P3D 40A TMD BUSBAR | ComPacT NSXm H 4P3d TM40D Lug/Busbar | ComPacT NSXm H 4P3d TM40D Lug/Busbar | 600 | 12 | 22 | 1600 | 12 | 1 | 1 |  |  |  | PL
|  | C11H6TM040L | 600 | 16 |  | 3606481991898 | P1 | ComPacT CCB <=630A | ComPacT CCB <=630A | 8536201090 | ComPacTNSXm 4P3d TM40D EverLink | NSXm63H 70KA AC 4P3D 40A TMD ELINK | ComPacT NSXm H 4P3d TM40D EverLink | ComPacT NSXm H 4P3d TM40D EverLink | 600 | 13 | 21 | 1480 | 13 | 1 | 1 |  |  |  | PL
|  | C11H6TM050B | 600 | 16 |  | 3606481992208 | P1 | ComPacT CCB <=630A | ComPacT CCB <=630A | 8536201090 | ComPacTNSXm 4P3d TM50D Lug/Busbar | NSXm63H 70KA AC 4P3D 50A TMD BUSBAR | ComPacT NSXm H 4P3d TM50D Lug/Busbar | ComPacT NSXm H 4P3d TM50D Lug/Busbar | 600 | 12 | 22 | 1600 | 13 | 1 | 1 |  |  |  | PL
|  | C11H6TM050L | 600 | 16 |  | 3606481991904 | P1 | ComPacT CCB <=630A | ComPacT CCB <=630A | 8536201090 | ComPacTNSXm 4P3d TM50D EverLink | NSXm63H 70KA AC 4P3D 50A TMD ELINK | ComPacT NSXm H 4P3d TM50D EverLink | ComPacT NSXm H 4P3d TM50D EverLink | 600 | 13 | 22 | 1600 | 12 | 1 | 1 |  |  |  | PL
|  | C11H6TM063B | 600 | 16 |  | 3606481992215 | P1 | ComPacT CCB <=630A | ComPacT CCB <=630A | 8536201090 | ComPacTNSXm 4P3d TM63D Lug/Busbar | NSXm63H 70KA AC 4P3D 63A TMD BUSBAR | ComPacT NSXm H 4P3d TM63D Lug/Busbar | ComPacT NSXm H 4P3d TM63D Lug/Busbar | 600 | 13 | 22 | 1600 | 12 | 1 | 1 |  |  |  | PL
|  | C11H6TM063L | 600 | 16 |  | 3606481991911 | P1 | ComPacT CCB <=630A | ComPacT CCB <=630A | 8536201090 | ComPacTNSXm 4P3d TM63D EverLink | NSXm63H 70KA AC 4P3D 63A TMD ELINK | ComPacT NSXm H 4P3d TM63D EverLink | ComPacT NSXm H 4P3d TM63D EverLink | 600 | 13 | 22 | 1600 | 12 | 1 | 1 |  |  |  | PL
|  | C11H6TM080B | 600 | 16 |  | 3606481992222 | P1 | ComPacT CCB <=630A | ComPacT CCB <=630A | 8536209090 | ComPacTNSXm 4P3d TM80D Lug/Busbar | NSXm160H 70KA AC 4P3D 80A TMD BUSBAR | ComPacT NSXm H 4P3d TM80D Lug/Busbar | ComPacT NSXm H 4P3d TM80D Lug/Busbar | 600 | 13 | 22 | 1600 | 12 | 1 | 1 |  |  |  | PL
|  | C11H6TM080L | 600 | 16 |  | 3606481991928 | P1 | ComPacT CCB <=630A | ComPacT CCB <=630A | 8536209090 | ComPacTNSXm 4P3d TM80D EverLink | NSXm160H 70KA AC 4P3D 80A TMD ELINK | ComPacT NSXm H 4P3d TM80D EverLink | ComPacT NSXm H 4P3d TM80D EverLink | 600 | 12 | 22 | 1582 | 13 | 1 | 1 |  |  |  | PL
|  | C11H6TM100B | 612 | 16 |  | 3606481992239 | P1 | ComPacT CCB <=630A | ComPacT CCB <=630A | 8536209090 | ComPacTNSXm 4P3d TM100D Lug/Busbar | NSXm160H 70KA AC 4P3D 100A TMD BUSBAR | ComPacT NSXm H 4P3d TM100D Lug/Busbar | ComPacT NSXm H 4P3d TM100D Lug/Busbar | 612 | 13 | 22 | 1600 | 12 | 1 | 1 |  |  |  | PL
|  | C11H6TM100L | 612 | 16 |  | 3606481991935 | P1 | ComPacT CCB <=630A | ComPacT CCB <=630A | 8536209090 | ComPacTNSXm 4P3d TM100D EverLink | NSXm160H 70KA AC 4P3D 100A TMD ELINK | ComPacT NSXm H 4P3d TM100D EverLink | ComPacT NSXm H 4P3d TM100D EverLink | 612 | 12 | 22 | 1600 | 13 | 1 | 1 |  |  |  | PL
|  | C11N34V025B | 1271 | 16 |  | 3606481992925 | P1 | ComPacT CCB <=630A | ComPacT CCB <=630A | 8536201090 | ComPacTNSXm µL 4.1 N 3P 25A Lug/Busbar | NSXm63N 50KA AC 3P 25A 4.1 BUSBAR | ComPacT NSXm µL 4.1 N 3P 25A Lug/Busbar | ComPacT NSXm MicroLogic 4.1 N 3P 25A Lug/Busbar | 1271 | 10 | 14 | 1200 | 11 | 1 | 1 |  |  |  | PL
|  | C11N34V025L | 1271 | 16 |  | 3606481992840 | P1 | ComPacT CCB <=630A | ComPacT CCB <=630A | 8536201090 | ComPacTNSXm µL 4.1 N 3P 25A EverLink | NSXm63N 50KA AC 3P 25A 4.1 ELINK | ComPacT NSXm µL 4.1 N 3P 25A EverLink | ComPacT NSXm MicroLogic 4.1 N 3P 25A EverLink | 1271 | 15 | 18.8 | 1588 | 13 | 1 | 1 |  |  |  | PL
|  | C11N34V050B | 1271 | 16 |  | 3606481992932 | P1 | ComPacT CCB <=630A | ComPacT CCB <=630A | 8536201090 | ComPacTNSXm µL 4.1 N 3P 50A Lug/Busbar | NSXm63N 50KA AC 3P 50A 4.1 BUSBAR | ComPacT NSXm µL 4.1 N 3P 50A Lug/Busbar | ComPacT NSXm MicroLogic 4.1 N 3P 50A Lug/Busbar | 1271 | 15 | 19 | 1612 | 13 | 1 | 1 |  |  |  | PL
|  | C11N34V050L | 1271 | 7 |  | 3606481992857 | P1 | ComPacT CCB <=630A | ComPacT CCB <=630A | 8536201090 | ComPacTNSXm µL 4.1 N 3P 50A EverLink | NSXm63N 50KA AC 3P 50A 4.1 ELINK | ComPacT NSXm µL 4.1 N 3P 50A EverLink | ComPacT NSXm MicroLogic 4.1 N 3P 50A EverLink | 1271 | 15 | 19 | 1634 | 13 | 1 | 1 |  |  |  | PL
|  | C11N34V100B | 1340 | 16 |  | 3606481992949 | P1 | ComPacT CCB <=630A | ComPacT CCB <=630A | 8536209090 | ComPacTNSXm µL 4.1 N 3P 100A Lug/Busbar | NSXm160N 50KA AC 3P 100A 4.1 BUSBAR | ComPacT NSXm µL 4.1 N 3P 100A Lug/Busbar | ComPacT NSXm MicroLogic 4.1 N 3P 100A Lug/Busbar | 1340 | 14 | 20 | 1574 | 15 | 1 | 1 |  |  |  | PL
|  | C11N34V100L | 1340 | 16 |  | 3606481992864 | P1 | ComPacT CCB <=630A | ComPacT CCB <=630A | 8536209090 | ComPacTNSXm µL 4.1 N 3P 100A EverLink | NSXm160N 50KA AC 3P 100A 4.1 ELINK | ComPacT NSXm µL 4.1 N 3P 100A EverLink | ComPacT NSXm MicroLogic 4.1 N 3P 100A EverLink | 1340 | 15 | 18.8 | 1612 | 13.5 | 1 | 1 |  |  |  | PL
|  | C11N3TM016B | 344 | 16 |  | 3606481991461 | P1 | ComPacT CCB <=630A | ComPacT CCB <=630A | 8536201090 | ComPacTNSXm N 3P TM16D Lug/Busbar | NSXm63N 50KA AC 3P 16A TMD BUSBAR | ComPacT NSXm N 3P TM16D Lug/Busbar | ComPacT NSXm N 3P TM16D Lug/Busbar | 344 | 9 | 22 | 1159 | 13 | 1 | 1 |  |  |  | PL
|  | C11N3TM016L | 344 | 7 |  | 3606481991164 | P1 | ComPacT CCB <=630A | ComPacT CCB <=630A | 8536201090 | ComPacTNSXm N 3P TM16D EverLink | NSXm63N 50KA AC 3P 16A TMD ELINK | ComPacT NSXm N 3P TM16D EverLink | ComPacT NSXm N 3P TM16D EverLink | 344 | 12 | 21 | 1210 | 9 | 1 | 1 |  |  |  | PL
|  | C11N3TM025B | 344 | 16 |  | 3606481991478 | P1 | ComPacT CCB <=630A | ComPacT CCB <=630A | 8536201090 | ComPacTNSXm N 3P TM25D Lug/Busbar | NSXm63N 50KA AC 3P 25A TMD BUSBAR | ComPacT NSXm N 3P TM25D Lug/Busbar | ComPacT NSXm N 3P TM25D Lug/Busbar | 344 | 13 | 22 | 1300 | 9 | 1 | 1 |  |  |  | PL
|  | C11N3TM025L | 344 | 7 |  | 3606481991171 | P1 | ComPacT CCB <=630A | ComPacT CCB <=630A | 8536201090 | ComPacTNSXm N 3P TM25D EverLink | NSXm63N 50KA AC 3P 25A TMD ELINK | ComPacT NSXm N 3P TM25D EverLink | ComPacT NSXm N 3P TM25D EverLink | 344 | 12.2 | 21.4 | 1204 | 9 | 1 | 1 |  |  |  | PL
|  | C11N3TM032B | 344 | 16 |  | 3606481991485 | P1 | ComPacT CCB <=630A | ComPacT CCB <=630A | 8536201090 | ComPacTNSXm N 3P TM32D Lug/Busbar | NSXm63N 50KA AC 3P 32A TMD BUSBAR | ComPacT NSXm N 3P TM32D Lug/Busbar | ComPacT NSXm N 3P TM32D Lug/Busbar | 344 | 10 | 22 | 1155 | 13 | 1 | 1 |  |  |  | PL
|  | C11N3TM032L | 344 | 7 |  | 3606481991188 | P1 | ComPacT CCB <=630A | ComPacT CCB <=630A | 8536201090 | ComPacTNSXm N 3P TM32D EverLink | NSXm63N 50KA AC 3P 32A TMD ELINK | ComPacT NSXm N 3P TM32D EverLink | ComPacT NSXm N 3P TM32D EverLink | 344 | 12 | 21 | 1208 | 9 | 1 | 1 |  |  |  | PL
|  | C11N3TM040B | 344 | 16 |  | 3606481991492 | P1 | ComPacT CCB <=630A | ComPacT CCB <=630A | 8536201090 | ComPacTNSXm N 3P TM40D Lug/Busbar | NSXm63N 50KA AC 3P 40A TMD BUSBAR | ComPacT NSXm N 3P TM40D Lug/Busbar | ComPacT NSXm N 3P TM40D Lug/Busbar | 344 | 10 | 22 | 1162 | 13 | 1 | 1 |  |  |  | PL
|  | C11N3TM040L | 344 | 7 |  | 3606481991195 | P1 | ComPacT CCB <=630A | ComPacT CCB <=630A | 8536201090 | ComPacTNSXm N 3P TM40D EverLink | NSXm63N 50KA AC 3P 40A TMD ELINK | ComPacT NSXm N 3P TM40D EverLink | ComPacT NSXm N 3P TM40D EverLink | 344 | 12 | 21 | 1208 | 9 | 1 | 1 |  |  |  | PL
|  | C11N3TM050B | 344 | 17 |  | 3606481991508 | P1 | ComPacT CCB <=630A | ComPacT CCB <=630A | 8536201090 | ComPacTNSXm N 3P TM50D Lug/Busbar | NSXm63N 50KA AC 3P 50A TMD BUSBAR | ComPacT NSXm N 3P TM50D Lug/Busbar | ComPacT NSXm N 3P TM50D Lug/Busbar | 344 | 9 | 22 | 1300 | 13 | 1 | 1 |  |  |  | PL
|  | C11N3TM050L | 344 | 7 |  | 3606481991201 | P1 | ComPacT CCB <=630A | ComPacT CCB <=630A | 8536201090 | ComPacTNSXm N 3P TM50D EverLink | NSXm63N 50KA AC 3P 50A TMD ELINK | ComPacT NSXm N 3P TM50D EverLink | ComPacT NSXm N 3P TM50D EverLink | 344 | 12 | 21 | 1206 | 9 | 1 | 1 |  |  |  | PL
|  | C11N3TM063B | 344 | 16 |  | 3606481991515 | P1 | ComPacT CCB <=630A | ComPacT CCB <=630A | 8536201090 | ComPacTNSXm N 3P TM63D Lug/Busbar | NSXm63N 50KA AC 3P 63A TMD BUSBAR | ComPacT NSXm N 3P TM63D Lug/Busbar | ComPacT NSXm N 3P TM63D Lug/Busbar | 344 | 9 | 22 | 1300 | 13 | 1 | 1 |  |  |  | PL
|  | C11N3TM063L | 344 | 7 |  | 3606481991218 | P1 | ComPacT CCB <=630A | ComPacT CCB <=630A | 8536201090 | ComPacTNSXm N 3P TM63D EverLink | NSXm63N 50KA AC 3P 63A TMD ELINK | ComPacT NSXm N 3P TM63D EverLink | ComPacT NSXm N 3P TM63D EverLink | 344 | 12 | 21 | 1208 | 9 | 1 | 1 |  |  |  | PL
|  | C11N3TM080B | 344 | 7 |  | 3606481991522 | P1 | ComPacT CCB <=630A | ComPacT CCB <=630A | 8536209090 | ComPacTNSXm N 3P TM80D Lug/Busbar | NSXm160N 50KA AC 3P 80A TMD BUSBAR | ComPacT NSXm N 3P TM80D Lug/Busbar | ComPacT NSXm N 3P TM80D Lug/Busbar | 344 | 12 | 21 | 1100 | 9 | 1 | 1 |  |  |  | PL
|  | C11N3TM080L | 344 | 16 |  | 3606481991225 | P1 | ComPacT CCB <=630A | ComPacT CCB <=630A | 8536209090 | ComPacTNSXm N 3P TM80D EverLink | NSXm160N 50KA AC 3P 80A TMD ELINK | ComPacT NSXm N 3P TM80D EverLink | ComPacT NSXm N 3P TM80D EverLink | 344 | 12 | 22 | 1206 | 9 | 1 | 1 |  |  |  | PL
|  | C11N3TM100B | 416 | 16 |  | 3606481991539 | P1 | ComPacT CCB <=630A | ComPacT CCB <=630A | 8536209090 | ComPacTNSXm N 3P TM100D Lug/Busbar | NSXm160N 50KA AC 3P 100A TMD BUSBAR | ComPacT NSXm N 3P TM100D Lug/Busbar | ComPacT NSXm N 3P TM100D Lug/Busbar | 416 | 9 | 21 | 1300 | 13 | 1 | 1 |  |  |  | PL
|  | C11N3TM100L | 416 | 7 |  | 3606481991232 | P1 | ComPacT CCB <=630A | ComPacT CCB <=630A | 8536209090 | ComPacTNSXm N 3P TM100D EverLink | NSXm160N 50KA AC 3P 100A TMD ELINK | ComPacT NSXm N 3P TM100D EverLink | ComPacT NSXm N 3P TM100D EverLink | 416 | 12.2 | 21.6 | 1206 | 9.2 | 1 | 1 |  |  |  | PL
|  | C11N44V025B | 1392 | 16 |  | 3606481992963 | P1 | ComPacT CCB <=630A | ComPacT CCB <=630A | 8536201090 | ComPacTNSXm µL 4.1 N 4P 25A Lug/Busbar | NSXm63N 50KA AC 4P 25A 4.1 BUSBAR | ComPacT NSXm µL 4.1 N 4P 25A Lug/Busbar | ComPacT NSXm MicroLogic 4.1 N 4P 25A Lug/Busbar | 1392 | 10 | 14 | 1200 | 11 | 1 | 1 |  |  |  | PL
|  | C11N44V025L | 1392 | 7 |  | 3606481992888 | P1 | ComPacT CCB <=630A | ComPacT CCB <=630A | 8536201090 | ComPacTNSXm µL 4.1 N 4P 25A EverLink | NSXm63N 50KA AC 4P 25A 4.1 ELINK | ComPacT NSXm µL 4.1 N 4P 25A EverLink | ComPacT NSXm MicroLogic 4.1 N 4P 25A EverLink | 1392 | 15 | 19 | 1766 | 13 | 1 | 1 |  |  |  | PL
|  | C11N44V050B | 1392 | 16 |  | 3606481992970 | P1 | ComPacT CCB <=630A | ComPacT CCB <=630A | 8536201090 | ComPacTNSXm µL 4.1 N 4P 50A Lug/Busbar | NSXm63N 50KA AC 4P 50A 4.1 BUSBAR | ComPacT NSXm µL 4.1 N 4P 50A Lug/Busbar | ComPacT NSXm MicroLogic 4.1 N 4P 50A Lug/Busbar | 1392 | 15 | 19 | 1664 | 13.2 | 1 | 1 |  |  |  | PL
|  | C11N44V050L | 1392 | 7 |  | 3606481992895 | P1 | ComPacT CCB <=630A | ComPacT CCB <=630A | 8536201090 | ComPacTNSXm µL 4.1 N 4P 50A EverLink | NSXm63N 50KA AC 4P 50A 4.1 ELINK | ComPacT NSXm µL 4.1 N 4P 50A EverLink | ComPacT NSXm MicroLogic 4.1 N 4P 50A EverLink | 1392 | 15 | 19 | 1788 | 13 | 1 | 1 |  |  |  | PL
|  | C11N44V100B | 1467 | 16 |  | 3606481992987 | P1 | ComPacT CCB <=630A | ComPacT CCB <=630A | 8536209090 | ComPacTNSXm µL 4.1 N 4P 100A Lug/Busbar | NSXm160N 50KA AC 4P 100A 4.1 BUSBAR | ComPacT NSXm µL 4.1 N 4P 100A Lug/Busbar | ComPacT NSXm MicroLogic 4.1 N 4P 100A Lug/Busbar | 1467 | 15 | 18.5 | 1650 | 13 | 1 | 1 |  |  |  | PL
|  | C11N44V100L | 1467 | 7 |  | 3606481992901 | P1 | ComPacT CCB <=630A | ComPacT CCB <=630A | 8536209090 | ComPacTNSXm µL 4.1 N 4P 100A EverLink | NSXm160N 50KA AC 4P 100A 4.1 ELINK | ComPacT NSXm µL 4.1 N 4P 100A EverLink | ComPacT NSXm MicroLogic 4.1 N 4P 100A EverLink | 1467 | 15 | 19 | 1816 | 13 | 1 | 1 |  |  |  | PL
|  | C11N4TM016B | 452 | 16 |  | 3606481991669 | P1 | ComPacT CCB <=630A | ComPacT CCB <=630A | 8536201090 | ComPacTNSXm N 4P4d TM16D Lug/Busbar | NSXm63N 50KA AC 4P4D 16A TMD BUSBAR | ComPacT NSXm N 4P4d TM16D Lug/Busbar | ComPacT NSXm N 4P4d TM16D Lug/Busbar | 452 | 13 | 22 | 1600 | 12 | 1 | 1 |  |  |  | PL
|  | C11N4TM016L | 452 | 16 |  | 3606481991362 | P1 | ComPacT CCB <=630A | ComPacT CCB <=630A | 8536201090 | ComPacTNSXm N 4P4d TM16D EverLink | NSXm63N 50KA AC 4P4D 16A TMD ELINK | ComPacT NSXm N 4P4d TM16D EverLink | ComPacT NSXm N 4P4d TM16D EverLink | 452 | 12 | 22 | 1600 | 12 | 1 | 1 |  |  |  | PL
|  | C11N4TM025B | 452 | 16 |  | 3606481991676 | P1 | ComPacT CCB <=630A | ComPacT CCB <=630A | 8536201090 | ComPacTNSXm N 4P4d TM25D Lug/Busbar | NSXm63N 50KA AC 4P4D 25A TMD BUSBAR | ComPacT NSXm N 4P4d TM25D Lug/Busbar | ComPacT NSXm N 4P4d TM25D Lug/Busbar | 452 | 12 | 22 | 1456 | 13 | 1 | 1 |  |  |  | PL
|  | C11N4TM025L | 452 | 7 |  | 3606481991379 | P1 | ComPacT CCB <=630A | ComPacT CCB <=630A | 8536201090 | ComPacTNSXm N 4P4d TM25D EverLink | NSXm63N 50KA AC 4P4D 25A TMD ELINK | ComPacT NSXm N 4P4d TM25D EverLink | ComPacT NSXm N 4P4d TM25D EverLink | 452 | 12 | 21 | 1544 | 11.5 | 1 | 1 |  |  |  | PL
|  | C11N4TM032B | 452 | 16 |  | 3606481991683 | P1 | ComPacT CCB <=630A | ComPacT CCB <=630A | 8536201090 | ComPacTNSXm N 4P4d TM32D Lug/Busbar | NSXm63N 50KA AC 4P4D 32A TMD BUSBAR | ComPacT NSXm N 4P4d TM32D Lug/Busbar | ComPacT NSXm N 4P4d TM32D Lug/Busbar | 452 | 13 | 22 | 1600 | 12 | 1 | 1 |  |  |  | PL
|  | C11N4TM032L | 452 | 16 |  | 3606481991386 | P1 | ComPacT CCB <=630A | ComPacT CCB <=630A | 8536201090 | ComPacTNSXm N 4P4d TM32D EverLink | NSXm63N 50KA AC 4P4D 32A TMD ELINK | ComPacT NSXm N 4P4d TM32D EverLink | ComPacT NSXm N 4P4d TM32D EverLink | 452 | 12 | 22 | 1600 | 13 | 1 | 1 |  |  |  | PL
|  | C11N4TM040B | 452 | 16 |  | 3606481991690 | P1 | ComPacT CCB <=630A | ComPacT CCB <=630A | 8536201090 | ComPacTNSXm N 4P4d TM40D Lug/Busbar | NSXm63N 50KA AC 4P4D 40A TMD BUSBAR | ComPacT NSXm N 4P4d TM40D Lug/Busbar | ComPacT NSXm N 4P4d TM40D Lug/Busbar | 452 | 13 | 22 | 1600 | 12 | 1 | 1 |  |  |  | PL
|  | C11N4TM040L | 452 | 16 |  | 3606481991393 | P1 | ComPacT CCB <=630A | ComPacT CCB <=630A | 8536201090 | ComPacTNSXm N 4P4d TM40D EverLink | NSXm63N 50KA AC 4P4D 40A TMD ELINK | ComPacT NSXm N 4P4d TM40D EverLink | ComPacT NSXm N 4P4d TM40D EverLink | 452 | 12 | 21.5 | 1544 | 11.5 | 1 | 1 |  |  |  | PL
|  | C11N4TM050B | 452 | 16 |  | 3606481991706 | P1 | ComPacT CCB <=630A | ComPacT CCB <=630A | 8536201090 | ComPacTNSXm N 4P4d TM50D Lug/Busbar | NSXm63N 50KA AC 4P4D 50A TMD BUSBAR | ComPacT NSXm N 4P4d TM50D Lug/Busbar | ComPacT NSXm N 4P4d TM50D Lug/Busbar | 452 | 13 | 22 | 1600 | 12 | 1 | 1 |  |  |  | PL
|  | C11N4TM050L | 452 | 16 |  | 3606481991409 | P1 | ComPacT CCB <=630A | ComPacT CCB <=630A | 8536201090 | ComPacTNSXm N 4P4d TM50D EverLink | NSXm63N 50KA AC 4P4D 50A TMD ELINK | ComPacT NSXm N 4P4d TM50D EverLink | ComPacT NSXm N 4P4d TM50D EverLink | 452 | 12 | 21 | 1522 | 11.5 | 1 | 1 |  |  |  | PL
|  | C11N4TM063B | 452 | 16 |  | 3606481991713 | P1 | ComPacT CCB <=630A | ComPacT CCB <=630A | 8536201090 | ComPacTNSXm N 4P4d TM63D Lug/Busbar | NSXm63N 50KA AC 4P4D 63A TMD BUSBAR | ComPacT NSXm N 4P4d TM63D Lug/Busbar | ComPacT NSXm N 4P4d TM63D Lug/Busbar | 452 | 13 | 22 | 1600 | 12 | 1 | 1 |  |  |  | PL
|  | C11N4TM063L | 452 | 7 |  | 3606481991416 | P1 | ComPacT CCB <=630A | ComPacT CCB <=630A | 8536201090 | ComPacTNSXm N 4P4d TM63D EverLink | NSXm63N 50KA AC 4P4D 63A TMD ELINK | ComPacT NSXm N 4P4d TM63D EverLink | ComPacT NSXm N 4P4d TM63D EverLink | 452 | 12.2 | 21.6 | 1550 | 12 | 1 | 1 |  |  |  | PL
|  | C11N4TM080B | 452 | 16 |  | 3606481991720 | P1 | ComPacT CCB <=630A | ComPacT CCB <=630A | 8536209090 | ComPacTNSXm N 4P4d TM80D Lug/Busbar | NSXm160N 50KA AC 4P4D 80A TMD BUSBAR | ComPacT NSXm N 4P4d TM80D Lug/Busbar | ComPacT NSXm N 4P4d TM80D Lug/Busbar | 452 | 13 | 22 | 1600 | 12 | 1 | 1 |  |  |  | PL
|  | C11N4TM080L | 452 | 16 |  | 3606481991423 | P1 | ComPacT CCB <=630A | ComPacT CCB <=630A | 8536209090 | ComPacTNSXm N 4P4d TM80D EverLink | NSXm160N 50KA AC 4P4D 80A TMD ELINK | ComPacT NSXm N 4P4d TM80D EverLink | ComPacT NSXm N 4P4d TM80D EverLink | 452 | 12 | 21 | 1522 | 11.8 | 1 | 1 |  |  |  | PL
|  | C11N4TM100B | 464 | 16 |  | 3606481991737 | P1 | ComPacT CCB <=630A | ComPacT CCB <=630A | 8536209090 | ComPacTNSXm N 4P4d TM100D Lug/Busbar | NSXm160N 50KA AC 4P4D 100A TMD BUSBAR | ComPacT NSXm N 4P4d TM100D Lug/Busbar | ComPacT NSXm N 4P4d TM100D Lug/Busbar | 464 | 13 | 22 | 1600 | 12 | 1 | 1 |  |  |  | PL
|  | C11N4TM100L | 464 | 7 |  | 3606481991430 | P1 | ComPacT CCB <=630A | ComPacT CCB <=630A | 8536209090 | ComPacTNSXm N 4P4d TM100D EverLink | NSXm160N 50KA AC 4P4D 100A TMD ELINK | ComPacT NSXm N 4P4d TM100D EverLink | ComPacT NSXm N 4P4d TM100D EverLink | 464 | 12.4 | 21.4 | 1544 | 11.6 | 1 | 1 |  |  |  | PL
|  | C11N6TM016B | 415 | 16 |  | 3606481991560 | P1 | ComPacT CCB <=630A | ComPacT CCB <=630A | 8536201090 | ComPacTNSXm N 4P3d TM16D Lug/Busbar | NSXm63N 50KA AC 4P3D 16A TMD BUSBAR | ComPacT NSXm N 4P3d TM16D Lug/Busbar | ComPacT NSXm N 4P3d TM16D Lug/Busbar | 415 | 13 | 22 | 1600 | 12 | 1 | 1 |  |  |  | PL
|  | C11N6TM016L | 415 | 16 |  | 3606481991263 | P1 | ComPacT CCB <=630A | ComPacT CCB <=630A | 8536201090 | ComPacTNSXm N 4P3d TM16D EverLink | NSXm63N 50KA AC 4P3D 16A TMD ELINK | ComPacT NSXm N 4P3d TM16D EverLink | ComPacT NSXm N 4P3d TM16D EverLink | 415 | 12 | 13 | 1600 | 22 | 1 | 1 |  |  |  | PL
|  | C11N6TM025B | 415 | 16 |  | 3606481991577 | P1 | ComPacT CCB <=630A | ComPacT CCB <=630A | 8536201090 | ComPacTNSXm N 4P3d TM25D Lug/Busbar | NSXm63N 50KA AC 4P3D 25A TMD BUSBAR | ComPacT NSXm N 4P3d TM25D Lug/Busbar | ComPacT NSXm N 4P3d TM25D Lug/Busbar | 415 | 12.5 | 21.2 | 1342 | 11.8 | 1 | 1 |  |  |  | PL
|  | C11N6TM025L | 415 | 16 |  | 3606481991270 | P1 | ComPacT CCB <=630A | ComPacT CCB <=630A | 8536201090 | ComPacTNSXm N 4P3d TM25D EverLink | NSXm63N 50KA AC 4P3D 25A TMD ELINK | ComPacT NSXm N 4P3d TM25D EverLink | ComPacT NSXm N 4P3d TM25D EverLink | 415 | 12 | 22 | 1600 | 13 | 1 | 1 |  |  |  | PL
|  | C11N6TM032B | 415 | 16 |  | 3606481991584 | P1 | ComPacT CCB <=630A | ComPacT CCB <=630A | 8536201090 | ComPacTNSXm N 4P3d TM32D Lug/Busbar | NSXm63N 50KA AC 4P3D 32A TMD BUSBAR | ComPacT NSXm N 4P3d TM32D Lug/Busbar | ComPacT NSXm N 4P3d TM32D Lug/Busbar | 415 | 13 | 21 | 1480 | 13 | 1 | 1 |  |  |  | PL
|  | C11N6TM032L | 415 | 16 |  | 3606481991287 | P1 | ComPacT CCB <=630A | ComPacT CCB <=630A | 8536201090 | ComPacTNSXm N 4P3d TM32D EverLink | NSXm63N 50KA AC 4P3D 32A TMD ELINK | ComPacT NSXm N 4P3d TM32D EverLink | ComPacT NSXm N 4P3d TM32D EverLink | 415 | 22 | 12 | 1600 | 13 | 1 | 1 |  |  |  | PL
|  | C11N6TM040B | 415 | 16 |  | 3606481991591 | P1 | ComPacT CCB <=630A | ComPacT CCB <=630A | 8536201090 | ComPacTNSXm N 4P3d TM40D Lug/Busbar | NSXm63N 50KA AC 4P3D 40A TMD BUSBAR | ComPacT NSXm N 4P3d TM40D Lug/Busbar | ComPacT NSXm N 4P3d TM40D Lug/Busbar | 415 | 13 | 21 | 1480 | 13 | 1 | 1 |  |  |  | PL
|  | C11N6TM040L | 415 | 16 |  | 3606481991294 | P1 | ComPacT CCB <=630A | ComPacT CCB <=630A | 8536201090 | ComPacTNSXm N 4P3d TM40D EverLink | NSXm63N 50KA AC 4P3D 40A TMD ELINK | ComPacT NSXm N 4P3d TM40D EverLink | ComPacT NSXm N 4P3d TM40D EverLink | 415 | 12 | 21 | 1500 | 12 | 1 | 1 |  |  |  | PL
|  | C11N6TM050B | 415 | 16 |  | 3606481991607 | P1 | ComPacT CCB <=630A | ComPacT CCB <=630A | 8536201090 | ComPacTNSXm N 4P3d TM50D Lug/Busbar | NSXm63N 50KA AC 4P3D 50A TMD BUSBAR | ComPacT NSXm N 4P3d TM50D Lug/Busbar | ComPacT NSXm N 4P3d TM50D Lug/Busbar | 415 | 13 | 21 | 1480 | 13 | 1 | 1 |  |  |  | PL
|  | C11N6TM050L | 415 | 16 |  | 3606481991300 | P1 | ComPacT CCB <=630A | ComPacT CCB <=630A | 8536201090 | ComPacTNSXm N 4P3d TM50D EverLink | NSXm63N 50KA AC 4P3D 50A TMD ELINK | ComPacT NSXm N 4P3d TM50D EverLink | ComPacT NSXm N 4P3d TM50D EverLink | 415 | 12 | 22 | 1600 | 13 | 1 | 1 |  |  |  | PL
|  | C11N6TM063B | 415 | 16 |  | 3606481991614 | P1 | ComPacT CCB <=630A | ComPacT CCB <=630A | 8536201090 | ComPacTNSXm N 4P3d TM63D Lug/Busbar | NSXm63N 50KA AC 4P3D 63A TMD BUSBAR | ComPacT NSXm N 4P3d TM63D Lug/Busbar | ComPacT NSXm N 4P3d TM63D Lug/Busbar | 415 | 13 | 21 | 1480 | 13 | 1 | 1 |  |  |  | PL
|  | C11N6TM063L | 415 | 16 |  | 3606481991317 | P1 | ComPacT CCB <=630A | ComPacT CCB <=630A | 8536201090 | ComPacTNSXm N 4P3d TM63D EverLink | NSXm63N 50KA AC 4P3D 63A TMD ELINK | ComPacT NSXm N 4P3d TM63D EverLink | ComPacT NSXm N 4P3d TM63D EverLink | 415 | 12 | 22 | 1600 | 13 | 1 | 1 |  |  |  | PL
|  | C11N6TM080B | 415 | 16 |  | 3606481991621 | P1 | ComPacT CCB <=630A | ComPacT CCB <=630A | 8536209090 | ComPacTNSXm N 4P3d TM80D Lug/Busbar | NSXm160N 50KA AC 4P3D 80A TMD BUSBAR | ComPacT NSXm N 4P3d TM80D Lug/Busbar | ComPacT NSXm N 4P3d TM80D Lug/Busbar | 415 | 13 | 21 | 1480 | 13 | 1 | 1 |  |  |  | PL
|  | C11N6TM080L | 415 | 16 |  | 3606481991324 | P1 | ComPacT CCB <=630A | ComPacT CCB <=630A | 8536209090 | ComPacTNSXm N 4P3d TM80D EverLink | NSXm160N 50KA AC 4P3D 80A TMD ELINK | ComPacT NSXm N 4P3d TM80D EverLink | ComPacT NSXm N 4P3d TM80D EverLink | 415 | 12 | 22 | 1600 | 13 | 1 | 1 |  |  |  | PL
|  | C11N6TM100B | 438 | 16 |  | 3606481991638 | P1 | ComPacT CCB <=630A | ComPacT CCB <=630A | 8536209090 | ComPacTNSXm N 4P3d TM100D Lug/Busbar | NSXm160N 50KA AC 4P3D 100A TMD BUSBAR | ComPacT NSXm N 4P3d TM100D Lug/Busbar | ComPacT NSXm N 4P3d TM100D Lug/Busbar | 438 | 13 | 22 | 1600 | 12 | 1 | 1 |  |  |  | PL
|  | C11N6TM100L | 438 | 7 |  | 3606481991331 | P1 | ComPacT CCB <=630A | ComPacT CCB <=630A | 8536209090 | ComPacTNSXm N 4P3d TM100D EverLink | NSXm160N 50KA AC 4P3D 100A TMD ELINK | ComPacT NSXm N 4P3d TM100D EverLink | ComPacT NSXm N 4P3d TM100D EverLink | 438 | 12.3 | 21.5 | 1526 | 11.4 | 1 | 1 |  |  |  | PL
|  | C123160BS | 380 | 16 |  | 3606481995131 | P1 | ComPacT CCB <=630A | ComPacT CCB <=630A | 8536508000 | ComPacTNSXm NA 3P 160A Lug/Busbar | SWITCH NSXM160NA AC 3P 160A BUSBAR | ComPacT NSXm NA 3P 160A Lug/Busbar | ComPacT NSXm NA 3P 160A Lug/Busbar | 380 | 13 | 22 | 1300 | 9 | 1 | 1 |  |  |  | PL
|  | C123160LS | 375 | 7 |  | 3606481993182 | P1 | ComPacT CCB <=630A | ComPacT CCB <=630A | 8536508000 | ComPacTNSXm NA 3P 160A EverLink | SWITCH NSXM160NA AC 3P 160A ELINK | ComPacT NSXm NA 3P 160A EverLink | ComPacT NSXm NA 3P 160A EverLink | 375 | 12 | 21 | 1194 | 9 | 1 | 1 |  |  |  | PL
|  | C124160BS | 531 | 16 |  | 3606481995155 | P1 | ComPacT CCB <=630A | ComPacT CCB <=630A | 8536508000 | ComPacTNSXm NA 4P 160A Lug/Busbar | SWITCH NSXM160NA AC 4P 160A BUSBAR | ComPacT NSXm NA 4P 160A Lug/Busbar | ComPacT NSXm NA 4P 160A Lug/Busbar | 531 | 12 | 22 | 1440 | 13 | 1 | 1 |  |  |  | PL
|  | C124160LS | 523 | 7 |  | 3606481993212 | P1 | ComPacT CCB <=630A | ComPacT CCB <=630A | 8536508000 | ComPacTNSXm NA 4P 160A EverLink | SWITCH NSXM160NA AC 4P 160A ELINK | ComPacT NSXm NA 4P 160A EverLink | ComPacT NSXm NA 4P 160A EverLink | 523 | 12 | 21 | 1505 | 11.5 | 1 | 1 |  |  |  | PL
|  | C125H320FM | 5787 | 9 |  | 3606482100022 | P4 | ComPacT CCB >=630A | ComPacT CCB >=630A | 8536209090 | NS1250H 70kA 3P 1250A FIXE MAN. 2.0 | NS1250H 70KA 3P 1250A VAST+MICROL. 2.0 | ComPacT NS1250H - 3P - 1250A - MicroLogic 2.0 - Icu 70kA - fixe - opérat. man. | ComPacT NS1250H - 3P - 1250A - MicroLogic 2.0 - Icu 70kA - vast - manuele bed. | 5787 | 30 | 60 | 12099 | 40 | 1 | 1 |  |  |  | IT
|  | C125H32AFM | 5898 | 9 |  | 3606482100442 | P4 | ComPacT CCB >=630A | ComPacT CCB >=630A | 8536209090 | NS1250H 70kA 3P 1250A FIXE MAN. 2.0A | NS1250H 70KA 3P 1250A VAST+MICROL. 2.0A | ComPacT NS1250H - 3P - 1250A - MicroLogic 2.0A - Icu 70kA - fixe - opérat. man. | ComPacT NS1250H - 3P - 1250A - MicroLogic 2.0A - Icu 70kA - vast - manuele bed. | 5898 | 37 | 23 | 12244 | 39.5 | 1 | 1 |  |  |  | IT
|  | C125H32EFM | 5932 | 9 |  | 3606482100602 | P4 | ComPacT CCB >=630A | ComPacT CCB >=630A | 8536209090 | NS1250H 70kA 3P 1250A FIXE MAN. 2.0E | NS1250H 70KA 3P 1250A VAST+MICROL. 2.0E | ComPacT NS1250H - 3P - 1250A - MicroLogic 2.0E - Icu 70kA - fixe - opérat. man. | ComPacT NS1250H - 3P - 1250A - MicroLogic 2.0E - Icu 70kA - vast - manuele bed. | 5932 | 37 | 23 | 12149 | 39.5 | 1 | 1 |  |  |  | IT
|  | C125H350FM | 6074 | 9 |  | 3606482100107 | P4 | ComPacT CCB >=630A | ComPacT CCB >=630A | 8536209090 | NS1250H 70kA 3P 1250A FIXE MAN. 5.0 | NS1250H 70KA 3P 1250A VAST+MICROL. 5.0 | ComPacT NS1250H - 3P - 1250A - MicroLogic 5.0 - Icu 70kA - fixe - opérat. man. | ComPacT NS1250H - 3P - 1250A - MicroLogic 5.0 - Icu 70kA - vast - manuele bed. | 6074 | 37 | 23 | 12061 | 39.5 | 1 | 1 |  |  |  | IT
|  | C125H35AFM | 6230 | 9 |  | 3606482100527 | P4 | ComPacT CCB >=630A | ComPacT CCB >=630A | 8536209090 | NS1250H 70kA 3P 1250A FIXE MAN. 5.0A | NS1250H 70KA 3P 1250A VAST+MICROL. 5.0A | ComPacT NS1250H - 3P - 1250A - MicroLogic 5.0A - Icu 70kA - fixe - opérat. man. | ComPacT NS1250H - 3P - 1250A - MicroLogic 5.0A - Icu 70kA - vast - manuele bed. | 6230 | 37 | 23 | 12241 | 39.5 | 1 | 1 |  |  |  | IT
|  | C125H35EFM | 6281 | 9 |  | 3606482100657 | P4 | ComPacT CCB >=630A | ComPacT CCB >=630A | 8536209090 | NS1250H 70kA 3P 1250A FIXE MAN. 5.0E | NS1250H 70KA 3P 1250A VAST+MICROL. 5.0E | ComPacT NS1250H - 3P - 1250A - MicroLogic 5.0E - Icu 70kA - fixe - opérat. man. | ComPacT NS1250H - 3P - 1250A - MicroLogic 5.0E - Icu 70kA - vast - manuele bed. | 6281 | 37 | 23 | 12246 | 39.5 | 1 | 1 |  |  |  | IT
|  | C125H360FM | 6360 | 9 |  | 3606482100183 | P4 | ComPacT CCB >=630A | ComPacT CCB >=630A | 8536209090 | NS1250H 70kA 3P 1250A FIXE MAN. 6.0 | NS1250H 70kA 3P 1250A VAST MAN. 6.0 | ComPacT NS1250H - 3P - 1250A - MicroLogic 6.0 - Icu 70kA - fixe - opérat. man. | ComPacT NS1250H - 3P - 1250A - MicroLogic 6.0 - Icu 70kA - vast - manuele bed. | 6360 | 23 | 39.5 | 12125 | 37 | 1 | 1 |  |  |  | IT
|  | C125H3FM | 4281 | 5 |  | 3606482237940 | P4 | ComPacT CCB >=630A | ComPacT CCB >=630A | 8536209090 | BLOC COUPURE NS1250H 3P 1250A FIXE MAN. | NS1250H 3P 1250 ZONDER BEV. VAST | Bloc de coupure ComPacT NS1250H - 3P - 1250A - 70kA - fixe - manuel - sans décl. | Basisframe ComPacT NS1250H - 3P - 1250A - 70kA - vast - man. bed. - geen bev. | 4281 | 2 | 2 | 10 | 1 | 1 | 1 |  |  |  | IT
|  | C125H3WM | 5368 | 5 |  | 3606482238145 | P4 | ComPacT CCB >=630A | ComPacT CCB >=630A | 8536209090 | BLOC COUPURE NS1250H 3P 1250A DEBRO MAN. | NS1250H 3P 1250 ZONDER BEV. UITTREKB | Bloc de coupure ComPacT NS1250H - 3P - 1250A - 70kA - débro - man. - sans décl. | Basisframe ComPacT NS1250H - 3P - 1250A - 70kA - uitr. - man. bed. - geen bev. | 5368 | 2 | 2 | 10 | 1 | 1 | 1 |  |  |  | IT
|  | C125H420FM | 6996 | 9 |  | 3606482100237 | P4 | ComPacT CCB >=630A | ComPacT CCB >=630A | 8536209090 | NS1250H 70kA 4P 1250A FIXE MAN. 2.0 | NS1250H 70KA 4P 1250A VAST+MICROL. 2.0 | ComPacT NS1250H - 4P - 1250A - MicroLogic 2.0 - Icu 70kA - fixe - opérat. man. | ComPacT NS1250H - 4P - 1250A - MicroLogic 2.0 - Icu 70kA - vast - manuele bed. | 6996 | 30 | 60 | 16844 | 40 | 1 | 1 |  |  |  | IT
|  | C125H42AFM | 7106 | 9 |  | 3606482100756 | P4 | ComPacT CCB >=630A | ComPacT CCB >=630A | 8536209090 | NS1250H 70kA 4P 1250A FIXE MAN. 2.0A | NS1250H 70KA 4P 1250A VAST+MICROL. 2.0A | ComPacT NS1250H - 4P - 1250A - MicroLogic 2.0A - Icu 70kA - fixe - opérat. man. | ComPacT NS1250H - 4P - 1250A - MicroLogic 2.0A - Icu 70kA - vast - manuele bed. | 7106 | 37 | 30 | 16440 | 38 | 1 | 1 |  |  |  | IT
|  | C125H42EFM | 7141 | 9 |  | 3606482100916 | P4 | ComPacT CCB >=630A | ComPacT CCB >=630A | 8536209090 | NS1250H 70kA 4P 1250A FIXE MAN. 2.0E | NS1250H 70KA 4P 1250A VAST+MICROL. 2.0E | ComPacT NS1250H - 4P - 1250A - MicroLogic 2.0E - Icu 70kA - fixe - opérat. man. | ComPacT NS1250H - 4P - 1250A - MicroLogic 2.0E - Icu 70kA - vast - manuele bed. | 7141 | 37 | 30 | 16440 | 38 | 1 | 1 |  |  |  | IT
|  | C125H450FM | 7283 | 9 |  | 3606482100312 | P4 | ComPacT CCB >=630A | ComPacT CCB >=630A | 8536209090 | NS1250H 70kA 4P 1250A FIXE MAN. 5.0 | NS1250H 70KA 4P 1250A VAST+MICROL. 5.0 | ComPacT NS1250H - 4P - 1250A - MicroLogic 5.0 - Icu 70kA - fixe - opérat. man. | ComPacT NS1250H - 4P - 1250A - MicroLogic 5.0 - Icu 70kA - vast - manuele bed. | 7283 | 37 | 30 | 16366 | 38 | 1 | 1 |  |  |  | IT
|  | C125H45AFM | 7439 | 9 |  | 3606482100831 | P4 | ComPacT CCB >=630A | ComPacT CCB >=630A | 8536209090 | NS1250H 70kA 4P 1250A FIXE MAN. 5.0A | NS1250H 70KA 4P 1250A VAST+MICROL. 5.0A | ComPacT NS1250H - 4P - 1250A - MicroLogic 5.0A - Icu 70kA - fixe - opérat. man. | ComPacT NS1250H - 4P - 1250A - MicroLogic 5.0A - Icu 70kA - vast - manuele bed. | 7439 | 30 | 60 | 17600 | 40 | 1 | 1 |  |  |  | IT
|  | C125H45EFM | 7490 | 9 |  | 3606482100961 | P4 | ComPacT CCB >=630A | ComPacT CCB >=630A | 8536209090 | NS1250H 70kA 4P 1250A FIXE MAN. 5.0E | NS1250H 70KA 4P 1250A VAST+MICROL. 5.0E | ComPacT NS1250H - 4P - 1250A - MicroLogic 5.0E - Icu 70kA - fixe - opérat. man. | ComPacT NS1250H - 4P - 1250A - MicroLogic 5.0E - Icu 70kA - vast - manuele bed. | 7490 | 37 | 30 | 15511 | 38 | 1 | 1 |  |  |  | IT
|  | C125H460FM | 7568 | 9 |  | 3606482100398 | P4 | ComPacT CCB >=630A | ComPacT CCB >=630A | 8536209090 | NS1250H 70kA 4P 1250A FIXE MAN. 6.0 | NS1250H 70kA 4P 1250A VAST MAN. 6.0 | ComPacT NS1250H - 4P - 1250A - MicroLogic 6.0 - Icu 70kA - fixe - opérat. man. | ComPacT NS1250H - 4P - 1250A - MicroLogic 6.0 - Icu 70kA - vast - manuele bed. | 7568 | 37 | 30 | 16366 | 38 | 1 | 1 |  |  |  | IT
|  | C125H4FM | 5436 | 5 |  | 3606482238046 | P4 | ComPacT CCB >=630A | ComPacT CCB >=630A | 8536209090 | BLOC COUPURE NS1250H 4P 1250A FIXE MAN. | NS1250H 4P 1250 ZONDER BEV. VAST | Bloc de coupure ComPacT NS1250H - 4P - 1250A - 70kA - fixe - manuel - sans décl. | Basisframe ComPacT NS1250H - 4P - 1250A - 70kA - vast - man. bed. - geen bev. | 5436 | 2 | 2 | 10 | 1 | 1 | 1 |  |  |  | IT
|  | C125H4WM | 6798 | 5 |  | 3606482238244 | P4 | ComPacT CCB >=630A | ComPacT CCB >=630A | 8536209090 | BLOC COUPURE NS1250H 4P 1250A DEBRO MAN. | NS1250H 4P 1250 ZONDER BEV. UITTREKB | Bloc de coupure ComPacT NS1250H - 4P - 1250A - 70kA - débro - manuel - sans décl | Basisframe ComPacT NS1250H - 4P - 1250A - 70kA - uitr. - man. bed. - geen bev. | 6798 | 2 | 2 | 10 | 1 | 1 | 1 |  |  |  | IT
|  | C125N320FM | 5143 | 9 |  | 3606482097452 | P4 | ComPacT CCB >=630A | ComPacT CCB >=630A | 8536209090 | NS1250N 50kA 3P 1250A FIXE MAN. 2.0 | NS1250N 50KA 3P 1250A VAST+MICROL. 2.0 | ComPacT NS1250N - 3P - 1250A - MicroLogic 2.0 - Icu 50kA - fixe - opérat. man. | ComPacT NS1250N - 3P - 1250A - MicroLogic 2.0 - Icu 50kA - vast - manuele bed. | 5143 | 30 | 60 | 12832 | 40 | 1 | 1 |  |  |  | IT
|  | C125N32AFM | 5253 | 9 |  | 3606482097759 | P4 | ComPacT CCB >=630A | ComPacT CCB >=630A | 8536209090 | NS1250N 50kA 3P 1250A FIXE MAN. 2.0A | NS1250N 50KA 3P 1250A VAST+MICROL. 2.0A | ComPacT NS1250N - 3P - 1250A - MicroLogic 2.0A - Icu 50kA - fixe - opérat. man. | ComPacT NS1250N - 3P - 1250A - MicroLogic 2.0A - Icu 50kA - vast - manuele bed. | 5253 | 37 | 23 | 12244 | 39.5 | 1 | 1 |  |  |  | IT
|  | C125N32EFM | 5288 | 9 |  | 3606482097858 | P4 | ComPacT CCB >=630A | ComPacT CCB >=630A | 8536209090 | NS1250N 50kA 3P 1250A FIXE MAN. 2.0E | NS1250N 50KA 3P 1250A VAST+MICROL. 2.0E | ComPacT NS1250N - 3P - 1250A - MicroLogic 2.0E - Icu 50kA - fixe - opérat. man. | ComPacT NS1250N - 3P - 1250A - MicroLogic 2.0E - Icu 50kA - vast - manuele bed. | 5288 | 37 | 23 | 12244 | 39.5 | 1 | 1 |  |  |  | IT
|  | C125N350FM | 5429 | 9 |  | 3606482097506 | P4 | ComPacT CCB >=630A | ComPacT CCB >=630A | 8536209090 | NS1250N 50kA 3P 1250A FIXE MAN. 5.0 | NS1250N 50KA 3P 1250A VAST+MICROL. 5.0 | ComPacT NS1250N - 3P - 1250A - MicroLogic 5.0 - Icu 50kA - fixe - opérat. man. | ComPacT NS1250N - 3P - 1250A - MicroLogic 5.0 - Icu 50kA - vast - manuele bed. | 5429 | 29 | 59 | 12313 | 39 | 1 | 1 |  |  |  | IT
|  | C125N35AFM | 5586 | 9 |  | 3606482097803 | P4 | ComPacT CCB >=630A | ComPacT CCB >=630A | 8536209090 | NS1250N 50kA 3P 1250A FIXE MAN. 5.0A | NS1250N 50KA 3P 1250A VAST+MICROL. 5.0A | ComPacT NS1250N - 3P - 1250A - MicroLogic 5.0A - Icu 50kA - fixe - opérat. man. | ComPacT NS1250N - 3P - 1250A - MicroLogic 5.0A - Icu 50kA - vast - manuele bed. | 5586 | 37 | 23 | 12246 | 39.5 | 1 | 1 |  |  |  | IT
|  | C125N35EFM | 5637 | 9 |  | 3606482097902 | P4 | ComPacT CCB >=630A | ComPacT CCB >=630A | 8536209090 | NS1250N 50kA 3P 1250A FIXE MAN. 5.0E | NS1250N 50KA 3P 1250A VAST+MICROL. 5.0E | ComPacT NS1250N - 3P - 1250A - MicroLogic 5.0E - Icu 50kA - fixe - opérat. man. | ComPacT NS1250N - 3P - 1250A - MicroLogic 5.0E - Icu 50kA - vast - manuele bed. | 5637 | 37 | 23 | 20200 | 39.5 | 1 | 1 |  |  |  | IT
|  | C125N360FM | 5715 | 9 |  | 3606482097551 | P4 | ComPacT CCB >=630A | ComPacT CCB >=630A | 8536209090 | NS1250N 50kA 3P 1250A FIXE MAN. 6.0 | NS1250N 50kA 3P 1250A VAST MAN. 6.0 | ComPacT NS1250N - 3P - 1250A - MicroLogic 6.0 - Icu 50kA - fixe - opérat. man. | ComPacT NS1250N - 3P - 1250A - MicroLogic 6.0 - Icu 50kA - vast - manuele bed. | 5715 | 23 | 38 | 12170 | 35 | 1 | 1 |  |  |  | IT
|  | C125N3FM | 3636 | 5 |  | 3606482098152 | P4 | ComPacT CCB >=630A | ComPacT CCB >=630A | 8536209090 | BLOC COUPURE NS1250N 3P 1250A FIXE MAN. | NS1250N 3P 1250 ZONDER BEV. VAST | Bloc de coupure ComPacT NS1250N - 3P - 1250A - 50kA - fixe - manuel - sans décl. | Basisframe ComPacT NS1250N - 3P - 1250A - 50kA - vast - man. bed. - geen bev. | 3636 | 2 | 2 | 10 | 1 | 1 | 1 |  |  |  | IT
|  | C125N3WM | 4568 | 5 |  | 3606482098473 | P4 | ComPacT CCB >=630A | ComPacT CCB >=630A | 8536209090 | BLOC COUPURE NS1250N 3P 1250A DEBRO MAN. | NS1250N 3P 1250 ZONDER BEV. UITTREKB | Bloc de coupure ComPacT NS1250N - 3P - 1250A - 50kA - dÃ©bro - man. - sans dÃ©cl | Basisframe ComPacT NS1250N - 3P - 1250A - 50kA - uitr. - man. bed. - geen bev. | 4568 | 2 | 2 | 10 | 1 | 1 | 1 |  |  |  | IT
|  | C125N420FM | 6178 | 9 |  | 3606482097605 | P4 | ComPacT CCB >=630A | ComPacT CCB >=630A | 8536209090 | NS1250N 50kA 4P 1250A FIXE MAN. 2.0 | NS1250N 50KA 4P 1250A VAST+MICROL. 2.0 | ComPacT NS1250N - 4P - 1250A - MicroLogic 2.0 - Icu 50kA - fixe - opérat. man. | ComPacT NS1250N - 4P - 1250A - MicroLogic 2.0 - Icu 50kA - vast - manuele bed. | 6178 | 29 | 59 | 16600 | 38 | 1 | 1 |  |  |  | IT
|  | C125N42AFM | 6288 | 9 |  | 3606482097957 | P4 | ComPacT CCB >=630A | ComPacT CCB >=630A | 8536209090 | NS1250N 50kA 4P 1250A FIXE MAN. 2.0A | NS1250N 50KA 4P 1250A VAST+MICROL. 2.0A | ComPacT NS1250N - 4P - 1250A - MicroLogic 2.0A - Icu 50kA - fixe - opérat. man. | ComPacT NS1250N - 4P - 1250A - MicroLogic 2.0A - Icu 50kA - vast - manuele bed. | 6288 | 30 | 60 | 16400 | 40 | 1 | 1 |  |  |  | IT
|  | C125N42EFM | 6323 | 9 |  | 3606482098053 | P4 | ComPacT CCB >=630A | ComPacT CCB >=630A | 8536209090 | NS1250N 50kA 4P 1250A FIXE MAN. 2.0E | NS1250N 50KA 4P 1250A VAST+MICROL. 2.0E | ComPacT NS1250N - 4P - 1250A - MicroLogic 2.0E - Icu 50kA - fixe - opérat. man. | ComPacT NS1250N - 4P - 1250A - MicroLogic 2.0E - Icu 50kA - vast - manuele bed. | 6323 | 30 | 60 | 16600 | 40 | 1 | 1 |  |  |  | IT
|  | C125N450FM | 6465 | 9 |  | 3606482097650 | P4 | ComPacT CCB >=630A | ComPacT CCB >=630A | 8536209090 | NS1250N 50kA 4P 1250A FIXE MAN. 5.0 | NS1250N 50KA 4P 1250A VAST+MICROL. 5.0 | ComPacT NS1250N - 4P - 1250A - MicroLogic 5.0 - Icu 50kA - fixe - opérat. man. | ComPacT NS1250N - 4P - 1250A - MicroLogic 5.0 - Icu 50kA - vast - manuele bed. | 6465 | 30 | 60 | 17045 | 40 | 1 | 1 |  |  |  | IT
|  | C125N45AFM | 6621 | 9 |  | 3606482098008 | P4 | ComPacT CCB >=630A | ComPacT CCB >=630A | 8536209090 | NS1250N 50kA 4P 1250A FIXE MAN. 5.0A | NS1250N 50KA 4P 1250A VAST+MICROL. 5.0A | ComPacT NS1250N - 4P - 1250A - MicroLogic 5.0A - Icu 50kA - fixe - opérat. man. | ComPacT NS1250N - 4P - 1250A - MicroLogic 5.0A - Icu 50kA - vast - manuele bed. | 6621 | 37 | 30 | 16442 | 38 | 1 | 1 |  |  |  | IT
|  | C125N45EFM | 6672 | 9 |  | 3606482098107 | P4 | ComPacT CCB >=630A | ComPacT CCB >=630A | 8536209090 | NS1250N 50kA 4P 1250A FIXE MAN. 5.0E | NS1250N 50KA 4P 1250A VAST+MICROL. 5.0E | ComPacT NS1250N - 4P - 1250A - MicroLogic 5.0E - Icu 50kA - fixe - opérat. man. | ComPacT NS1250N - 4P - 1250A - MicroLogic 5.0E - Icu 50kA - vast - manuele bed. | 6672 | 37 | 30 | 15584 | 38 | 1 | 1 |  |  |  | IT
|  | C125N460FM | 6750 | 9 |  | 3606482097704 | P4 | ComPacT CCB >=630A | ComPacT CCB >=630A | 8536209090 | NS1250N 50kA 4P 1250A FIXE MAN. 6.0 | NS1250N 50kA 4P 1250A VAST MAN. 6.0 | ComPacT NS1250N - 4P - 1250A - MicroLogic 6.0 - Icu 50kA - fixe - opérat. man. | ComPacT NS1250N - 4P - 1250A - MicroLogic 6.0 - Icu 50kA - vast - manuele bed. | 6750 | 37 | 30 | 16366 | 38 | 1 | 1 |  |  |  | IT
|  | C125N4FM | 4618 | 5 |  | 3606482098206 | P4 | ComPacT CCB >=630A | ComPacT CCB >=630A | 8536209090 | BLOC COUPURE NS1250N 4P 1250A FIXE MAN. | NS1250N 4P 1250 ZONDER BEV. VAST | Bloc de coupure ComPacT NS1250N - 4P - 1250A - 50kA - fixe - manuel - sans décl. | Basisframe ComPacT NS1250N - 4P - 1250A - 50kA - vast - man. bed. - geen bev. | 4618 | 2 | 2 | 10 | 1 | 1 | 1 |  |  |  | IT
|  | C125N4WM | 5783 | 5 |  | 3606482098527 | P4 | ComPacT CCB >=630A | ComPacT CCB >=630A | 8536209090 | BLOC COUPURE NS1250N 4P 1250A DEBRO MAN. | NS1250N 4P 1250 ZONDER BEV. UITTREKB | Bloc de coupure ComPacT NS1250N - 4P - 1250A - 50kA - débro - manuel - sans décl | Basisframe ComPacT NS1250N - 4P - 1250A - 50kA - uitr. - man. bed. - geen bev. | 5783 | 2 | 2 | 10 | 1 | 1 | 1 |  |  |  | IT
|  | C125S3FM | 2486 | 5 |  | 3606482238435 | P4 | ComPacT CCB >=630A | ComPacT CCB >=630A | 8536508000 | BLOC SECTION. NS1250NA 3P 1250A FIXE MAN | NS1250NA 3P 1250 ZONDER BEV. VAST | Bloc sectionneur ComPacT NS1250 NA - 3P - 1250A - fixe - opérat. manuelle | Basisframe ComPacT NS1250 NA - 3P - 1250A - vast - manuele bediening | 2486 | 2 | 2 | 10 | 1 | 1 | 1 |  |  |  | IT
|  | C125S3NAFM | 3324 | 9 |  | 3606482100701 | P4 | ComPacT CCB >=630A | ComPacT CCB >=630A | 8536508000 | NS1250NA 3P 1250A FIXE MAN. NA | NS1250NA 3P 1250A LASTSCHAK. COMPLEET | ComPacT NS1250 NA - 3P - 1250A - Interrupteur-sectionneur - fixe - opérat. man. | ComPacT NS1250 NA - 3P - 1250A - Lastscheidingsschakelaar - vast - manuele bed. | 3324 | 30 | 60 | 12308 | 40 | 1 | 1 |  |  |  | IT
|  | C125S3WM | 3742 | 5 |  | 3606482238534 | P4 | ComPacT CCB >=630A | ComPacT CCB >=630A | 8536508000 | BLOC SECTION.NS1250NA 3P 1250A DEBRO MAN | NS1250NA 3P 1250 ZONDER BEV. UITTREKB | Bloc sectionneur ComPacT NS1250 NA - 3P - 1250A - débro - opérat. manuelle | Basisframe ComPacT NS1250 NA - 3P - 1250A - uitr. - manuele bediening | 3742 | 2 | 2 | 10 | 1 | 1 | 1 |  |  |  | IT
|  | C125S4FM | 3152 | 5 |  | 3606482238480 | P4 | ComPacT CCB >=630A | ComPacT CCB >=630A | 8536508000 | BLOC SECTION. NS1250NA 4P 1250A FIXE MAN | NS1250NA 4P 1250 ZONDER BEV. VAST | Bloc sectionneur ComPacT NS1250 NA - 4P - 1250A - fixe - opérat. manuelle | Basisframe ComPacT NS1250 NA - 4P - 1250A - vast - manuele bediening | 3152 | 2 | 2 | 10 | 1 | 1 | 1 |  |  |  | IT
|  | C125S4NAFM | 4044 | 9 |  | 3606482101012 | P4 | ComPacT CCB >=630A | ComPacT CCB >=630A | 8536508000 | NS1250NA 4P 1250A FIXE MAN. NA | NS1250NA 4P 1250A LASTSCHAK. COMPLEET | ComPacT NS1250 NA - 4P - 1250A - Interrupteur-sectionneur - fixe - opérat. man. | ComPacT NS1250 NA - 4P - 1250A - Lastscheidingsschakelaar - vast - manuele bed. | 4044 | 30 | 60 | 15311 | 40 | 1 | 1 |  |  |  | IT
|  | C125S4WM | 4737 | 5 |  | 3606482238589 | P4 | ComPacT CCB >=630A | ComPacT CCB >=630A | 8536508000 | BLOC SECTION.NS1250NA 4P 1250A DEBRO MAN | NS1250NA 4P 1250 ZONDER BEV. UITTREKB | Bloc sectionneur ComPacT NS1250 NA - 4P - 1250A - débro - opérat. manuelle | Basisframe ComPacT NS1250 NA - 4P - 1250A - uitr. - manuele bediening | 4737 | 2 | 2 | 10 | 1 | 1 | 1 |  |  |  | IT
|  | C12B34V160B | 1346 | 16 |  | 3606481992635 | P1 | ComPacT CCB <=630A | ComPacT CCB <=630A | 8536209090 | ComPacTNSXm µL 4.1 B 3P 160A Lug/Busbar | NSXM160B 25KA AC 3P 160A 4.1 BUSBAR | ComPacT NSXm µL 4.1 B 3P 160A Lug/Busbar | ComPacT NSXm MicroLogic 4.1 B 3P 160A Lug/Busbar | 1346 | 13.5 | 19 | 1606 | 15.5 | 1 | 1 |  |  |  | PL
|  | C12B34V160L | 1346 | 7 |  | 3606481992550 | P1 | ComPacT CCB <=630A | ComPacT CCB <=630A | 8536209090 | ComPacTNSXm µL 4.1 B 3P 160A EverLink | NSXM160B 25KA AC 3P 160A 4.1 ELINK | ComPacT NSXm µL 4.1 B 3P 160A EverLink | ComPacT NSXm MicroLogic 4.1 B 3P 160A EverLink | 1346 | 15 | 19 | 1644 | 13 | 1 | 1 |  |  |  | PL
|  | C12B3TM125B | 493 | 16 |  | 3606481990341 | P1 | ComPacT CCB <=630A | ComPacT CCB <=630A | 8536209090 | ComPacTNSXm B 3P TM125D Lug/Busbar | NSXM160B 25KA AC 3P 125A TMD BUSBAR | ComPacT NSXm B 3P TM125D Lug/Busbar | ComPacT NSXm B 3P TM125D Lug/Busbar | 493 | 13 | 22 | 1078 | 9 | 1 | 1 |  |  |  | PL
|  | C12B3TM125L | 493 | 7 |  | 3606481990044 | P1 | ComPacT CCB <=630A | ComPacT CCB <=630A | 8536209090 | ComPacTNSXm B 3P TM125D EverLink | NSXM160B 25KA AC 3P 125A TMD ELINK | ComPacT NSXm B 3P TM125D EverLink | ComPacT NSXm B 3P TM125D EverLink | 493 | 12 | 21 | 1208 | 9 | 1 | 1 |  |  |  | PL
|  | C12B3TM160B | 580 | 7 |  | 3606481990358 | P1 | ComPacT CCB <=630A | ComPacT CCB <=630A | 8536209090 | ComPacTNSXm B 3P TM160D Lug/Busbar | NSXM160B 25KA AC 3P 160A TMD BUSBAR | ComPacT NSXm B 3P TM160D Lug/Busbar | ComPacT NSXm B 3P TM160D Lug/Busbar | 580 | 12 | 21 | 1098 | 9 | 1 | 1 |  |  |  | PL
|  | C12B3TM160L | 580 | 7 |  | 3606481990051 | P1 | ComPacT CCB <=630A | ComPacT CCB <=630A | 8536209090 | ComPacTNSXm B 3P TM160D EverLink | NSXM160B 25KA AC 3P 160A TMD ELINK | ComPacT NSXm B 3P TM160D EverLink | ComPacT NSXm B 3P TM160D EverLink | 580 | 12 | 21 | 1186 | 9 | 1 | 1 |  |  |  | PL
|  | C12B44V160B | 1615 | 7 |  | 3606481992673 | P1 | ComPacT CCB <=630A | ComPacT CCB <=630A | 8536209090 | ComPacTNSXm µL 4.1 B 4P 160A Lug/Busbar | NSXM160B 25KA AC 4P 160A 4.1 BUSBAR | ComPacT NSXm µL 4.1 B 4P 160A Lug/Busbar | ComPacT NSXm MicroLogic 4.1 B 4P 160A Lug/Busbar | 1615 | 15 | 19 | 1641 | 13 | 1 | 1 |  |  |  | PL
|  | C12B44V160L | 1615 | 7 |  | 3606481992598 | P1 | ComPacT CCB <=630A | ComPacT CCB <=630A | 8536209090 | ComPacTNSXm µL 4.1 B 4P 160A EverLink | NSXM160B 25KA AC 4P 160A 4.1 ELINK | ComPacT NSXm µL 4.1 B 4P 160A EverLink | ComPacT NSXm MicroLogic 4.1 B 4P 160A EverLink | 1615 | 15 | 19 | 1787 | 13 | 1 | 1 |  |  |  | PL
|  | C12B4TM125B | 767 | 16 |  | 3606481990549 | P1 | ComPacT CCB <=630A | ComPacT CCB <=630A | 8536209090 | ComPacTNSXm B 4P4d TM125D Lug/Busbar | NSXM160B 25KA AC 4P4D 125A TMD BUSBAR | ComPacT NSXm B 4P4d TM125D Lug/Busbar | ComPacT NSXm B 4P4d TM125D Lug/Busbar | 767 | 12 | 21 | 1380 | 11.6 | 1 | 1 |  |  |  | PL
|  | C12B4TM125L | 767 | 2 |  | 3606481990242 | P1 | ComPacT CCB <=630A | ComPacT CCB <=630A | 8536209090 | ComPacTNSXm B 4P4d TM125D EverLink | NSXM160B 25KA AC 4P4D 125A TMD ELINK | ComPacT NSXm B 4P4d TM125D EverLink | ComPacT NSXm B 4P4d TM125D EverLink | 767 | 12 | 21 | 1550 | 11.5 | 1 | 1 |  |  |  | PL
|  | C12B4TM160B | 936 | 16 |  | 3606481990556 | P1 | ComPacT CCB <=630A | ComPacT CCB <=630A | 8536209090 | ComPacTNSXm B 4P4d TM160D Lug/Busbar | NSXM160B 25KA AC 4P4D 160A TMD BUSBAR | ComPacT NSXm B 4P4d TM160D Lug/Busbar | ComPacT NSXm B 4P4d TM160D Lug/Busbar | 936 | 12.2 | 21.2 | 1377 | 12 | 1 | 1 |  |  |  | PL
|  | C12B4TM160L | 936 | 2 |  | 3606481990259 | P1 | ComPacT CCB <=630A | ComPacT CCB <=630A | 8536209090 | ComPacTNSXm B 4P4d TM160D EverLink | NSXM160B 25KA AC 4P4D 160A TMD ELINK | ComPacT NSXm B 4P4d TM160D EverLink | ComPacT NSXm B 4P4d TM160D EverLink | 936 | 12.2 | 21.1 | 1525 | 11.5 | 1 | 1 |  |  |  | PL
|  | C12B6TM125B | 620 | 16 |  | 3606481990440 | P1 | ComPacT CCB <=630A | ComPacT CCB <=630A | 8536209090 | ComPacTNSXm B 4P3d TM125D Lug/Busbar | NSXM160B 25KA AC 4P3D 125A TMD BUSBAR | ComPacT NSXm B 4P3d TM125D Lug/Busbar | ComPacT NSXm B 4P3d TM125D Lug/Busbar | 620 | 12 | 22 | 1477 | 13 | 1 | 1 |  |  |  | PL
|  | C12B6TM125L | 557 | 16 |  | 3606481990143 | P1 | ComPacT CCB <=630A | ComPacT CCB <=630A | 8536209090 | ComPacTNSXm B 4P3d TM125D EverLink | NSXM160B 25KA AC 4P3D 125A TMD ELINK | ComPacT NSXm B 4P3d TM125D EverLink | ComPacT NSXm B 4P3d TM125D EverLink | 557 | 12 | 22 | 1600 | 13 | 1 | 1 |  |  |  | PL
|  | C12B6TM160B | 709 | 7 |  | 3606481990457 | P1 | ComPacT CCB <=630A | ComPacT CCB <=630A | 8536209090 | ComPacTNSXm B 4P3d TM160D Lug/Busbar | NSXM160B 25KA AC 4P3D 160A TMD BUSBAR | ComPacT NSXm B 4P3d TM160D Lug/Busbar | ComPacT NSXm B 4P3d TM160D Lug/Busbar | 709 | 12 | 21 | 1386 | 11.5 | 1 | 1 |  |  |  | PL
|  | C12B6TM160L | 636 | 7 |  | 3606481990150 | P1 | ComPacT CCB <=630A | ComPacT CCB <=630A | 8536209090 | ComPacTNSXm B 4P3d TM160D EverLink | NSXM160B 25KA AC 4P3D 160A TMD ELINK | ComPacT NSXm B 4P3d TM160D EverLink | ComPacT NSXm B 4P3d TM160D EverLink | 636 | 12 | 21 | 1524 | 11.5 | 1 | 1 |  |  |  | PL
|  | C12E34V160B | 1305 | 16 |  | 3606481992475 | P1 | ComPacT CCB <=630A | ComPacT CCB <=630A | 8536209090 | ComPacTNSXm µL 4.1 E 3P 160A Lug/Busbar | NSXM160E 16KA AC 3P 160A 4.1 BUSBAR | ComPacT NSXm µL 4.1 E 3P 160A Lug/Busbar | ComPacT NSXm MicroLogic 4.1 E 3P 160A Lug/Busbar | 1305 | 14 | 19 | 1606 | 16 | 1 | 1 |  |  |  | PL
|  | C12E34V160L | 1305 | 7 |  | 3606481992390 | P1 | ComPacT CCB <=630A | ComPacT CCB <=630A | 8536209090 | ComPacTNSXm µL 4.1 E 3P 160A EverLink | NSXM160E 16KA AC 3P 160A 4.1 ELINK | ComPacT NSXm µL 4.1 E 3P 160A EverLink | ComPacT NSXm MicroLogic 4.1 E 3P 160A EverLink | 1305 | 15 | 19 | 1618 | 13 | 1 | 1 |  |  |  | PL
|  | C12E3TM125B | 421 | 16 |  | 3606481989741 | P1 | ComPacT CCB <=630A | ComPacT CCB <=630A | 8536209090 | ComPacTNSXm E 3P TM125D Lug/Busbar | NSXM160E 16KA AC 3P 125A TMD BUSBAR | ComPacT NSXm E 3P TM125D Lug/Busbar | ComPacT NSXm E 3P TM125D Lug/Busbar | 421 | 9 | 22 | 1300 | 13 | 1 | 1 |  |  |  | PL
|  | C12E3TM125L | 421 | 7 |  | 3606481989444 | P1 | ComPacT CCB <=630A | ComPacT CCB <=630A | 8536209090 | ComPacTNSXm E 3P TM125D EverLink | NSXM160E 16KA AC 3P 125A TMD ELINK | ComPacT NSXm E 3P TM125D EverLink | ComPacT NSXm E 3P TM125D EverLink | 421 | 12 | 21 | 1206 | 9 | 1 | 1 |  |  |  | PL
|  | C12E3TM160B | 496 | 16 |  | 3606481989758 | P1 | ComPacT CCB <=630A | ComPacT CCB <=630A | 8536209090 | ComPacTNSXm E 3P TM160D Lug/Busbar | NSXM160E 16KA AC 3P 160A TMD BUSBAR | ComPacT NSXm E 3P TM160D Lug/Busbar | ComPacT NSXm E 3P TM160D Lug/Busbar | 496 | 9 | 22 | 1300 | 13 | 1 | 1 |  |  |  | PL
|  | C12E3TM160L | 496 | 7 |  | 3606481989451 | P1 | ComPacT CCB <=630A | ComPacT CCB <=630A | 8536209090 | ComPacTNSXm E 3P TM160D EverLink | NSXM160E 16KA AC 3P 160A TMD ELINK | ComPacT NSXm E 3P TM160D EverLink | ComPacT NSXm E 3P TM160D EverLink | 496 | 12 | 21 | 1202 | 9 | 1 | 1 |  |  |  | PL
|  | C12E44V160B | 1590 | 7 |  | 3606481992512 | P1 | ComPacT CCB <=630A | ComPacT CCB <=630A | 8536209090 | ComPacTNSXm µL 4.1 E 4P 160A Lug/Busbar | NSXM160E 16KA AC 4P 160A 4.1 BUSBAR | ComPacT NSXm µL 4.1 E 4P 160A Lug/Busbar | ComPacT NSXm MicroLogic 4.1 E 4P 160A Lug/Busbar | 1590 | 15 | 19 | 1654 | 13 | 1 | 1 |  |  |  | PL
|  | C12E44V160L | 1590 | 8 |  | 3606481992437 | P1 | ComPacT CCB <=630A | ComPacT CCB <=630A | 8536209090 | ComPacTNSXm µL 4.1 E 4P 160A EverLink | NSXM160E 16KA AC 4P 160A 4.1 ELINK | ComPacT NSXm µL 4.1 E 4P 160A EverLink | ComPacT NSXm MicroLogic 4.1 E 4P 160A EverLink | 1590 | 15.2 | 19.2 | 1788 | 13 | 1 | 1 |  |  |  | PL
|  | C12E4TM125B | 694 | 16 |  | 3606481989949 | P1 | ComPacT CCB <=630A | ComPacT CCB <=630A | 8536209090 | ComPacTNSXm E 4P4d TM125D Lug/Busbar | NSXM160E 16KA AC 4P4D 125A TMD BUSBAR | ComPacT NSXm E 4P4d TM125D Lug/Busbar | ComPacT NSXm E 4P4d TM125D Lug/Busbar | 694 | 12 | 21 | 1381 | 11.5 | 1 | 1 |  |  |  | PL
|  | C12E4TM125L | 656 | 2 |  | 3606481989642 | P1 | ComPacT CCB <=630A | ComPacT CCB <=630A | 8536209090 | ComPacTNSXm E 4P4d TM125D EverLink | NSXM160E 16KA AC 4P4D 125A TMD ELINK | ComPacT NSXm E 4P4d TM125D EverLink | ComPacT NSXm E 4P4d TM125D EverLink | 656 | 12 | 21 | 1550 | 11.5 | 1 | 1 |  |  |  | PL
|  | C12E4TM160B | 801 | 16 |  | 3606481989956 | P1 | ComPacT CCB <=630A | ComPacT CCB <=630A | 8536209090 | ComPacTNSXm E 4P4d TM160D Lug/Busbar | NSXM160E 16KA AC 4P4D 160A TMD BUSBAR | ComPacT NSXm E 4P4d TM160D Lug/Busbar | ComPacT NSXm E 4P4d TM160D Lug/Busbar | 801 | 13 | 22 | 1462 | 12 | 1 | 1 |  |  |  | PL
|  | C12E4TM160L | 801 | 2 |  | 3606481989659 | P1 | ComPacT CCB <=630A | ComPacT CCB <=630A | 8536209090 | ComPacTNSXm E 4P4d TM160D EverLink | NSXM160E 16KA AC 4P4D 160A TMD ELINK | ComPacT NSXm E 4P4d TM160D EverLink | ComPacT NSXm E 4P4d TM160D EverLink | 801 | 12.2 | 21.3 | 1524 | 11.5 | 1 | 1 |  |  |  | PL
|  | C12E6TM125B | 530 | 16 |  | 3606481989840 | P1 | ComPacT CCB <=630A | ComPacT CCB <=630A | 8536209090 | ComPacTNSXm E 4P3d TM125D Lug/Busbar | NSXM160E 16KA AC 4P3D 125A TMD BUSBAR | ComPacT NSXm E 4P3d TM125D Lug/Busbar | ComPacT NSXm E 4P3d TM125D Lug/Busbar | 530 | 13 | 22 | 1600 | 12 | 1 | 1 |  |  |  | PL
|  | C12E6TM125L | 476 | 7 |  | 3606481989543 | P1 | ComPacT CCB <=630A | ComPacT CCB <=630A | 8536209090 | ComPacTNSXm E 4P3d TM125D EverLink | NSXM160E 16KA AC 4P3D 125A TMD ELINK | ComPacT NSXm E 4P3d TM125D EverLink | ComPacT NSXm E 4P3d TM125D EverLink | 476 | 12 | 21 | 1532 | 11.5 | 1 | 1 |  |  |  | PL
|  | C12E6TM160B | 606 | 7 |  | 3606481989857 | P1 | ComPacT CCB <=630A | ComPacT CCB <=630A | 8536209090 | ComPacTNSXm E 4P3d TM160D Lug/Busbar | NSXM160E 16KA AC 4P3D 160A TMD BUSBAR | ComPacT NSXm E 4P3d TM160D Lug/Busbar | ComPacT NSXm E 4P3d TM160D Lug/Busbar | 606 | 12 | 21 | 1388 | 11.5 | 1 | 1 |  |  |  | PL
|  | C12E6TM160L | 544 | 16 |  | 3606481989550 | P1 | ComPacT CCB <=630A | ComPacT CCB <=630A | 8536209090 | ComPacTNSXm E 4P3d TM160D EverLink | NSXM160E 16KA AC 4P3D 160A TMD ELINK | ComPacT NSXm E 4P3d TM160D EverLink | ComPacT NSXm E 4P3d TM160D EverLink | 544 | 12 | 22 | 1600 | 13 | 1 | 1 |  |  |  | PL
|  | C12F34V160B | 1398 | 16 |  | 3606481992796 | P1 | ComPacT CCB <=630A | ComPacT CCB <=630A | 8536209090 | ComPacTNSXm µL 4.1 F 3P 160A Lug/Busbar | NSXM160F 36KA AC 3P 160A 4.1 BUSBAR | ComPacT NSXm µL 4.1 F 3P 160A Lug/Busbar | ComPacT NSXm MicroLogic 4.1 F 3P 160A Lug/Busbar | 1398 | 15 | 19 | 1572 | 14 | 1 | 1 |  |  |  | PL
|  | C12F34V160L | 1398 | 7 |  | 3606481992710 | P1 | ComPacT CCB <=630A | ComPacT CCB <=630A | 8536209090 | ComPacTNSXm µL 4.1 F 3P 160A EverLink | NSXM160F 36KA AC 3P 160A 4.1 ELINK | ComPacT NSXm µL 4.1 F 3P 160A EverLink | ComPacT NSXm MicroLogic 4.1 F 3P 160A EverLink | 1398 | 15 | 19 | 1616 | 13 | 1 | 1 |  |  |  | PL
|  | C12F3TM125B | 566 | 16 |  | 3606481990945 | P1 | ComPacT CCB <=630A | ComPacT CCB <=630A | 8536209090 | ComPacTNSXm F 3P TM125D Lug/Busbar | NSXM160F 36KA AC 3P 125A TMD BUSBAR | ComPacT NSXm F 3P TM125D Lug/Busbar | ComPacT NSXm F 3P TM125D Lug/Busbar | 566 | 8.1 | 8 | 1156 | 13.7 | 1 | 1 |  |  |  | PL
|  | C12F3TM125L | 566 | 7 |  | 3606481990648 | P1 | ComPacT CCB <=630A | ComPacT CCB <=630A | 8536209090 | ComPacTNSXm F 3P TM125D EverLink | NSXM160F 36KA AC 3P 125A TMD ELINK | ComPacT NSXm F 3P TM125D EverLink | ComPacT NSXm F 3P TM125D EverLink | 566 | 12 | 21 | 1206 | 9 | 1 | 1 |  |  |  | PL
|  | C12F3TM160B | 667 | 16 |  | 3606481990952 | P1 | ComPacT CCB <=630A | ComPacT CCB <=630A | 8536209090 | ComPacTNSXm F 3P TM160D Lug/Busbar | NSXM160F 36KA AC 3P 160A TMD BUSBAR | ComPacT NSXm F 3P TM160D Lug/Busbar | ComPacT NSXm F 3P TM160D Lug/Busbar | 667 | 12 | 21.4 | 1095 | 9 | 1 | 1 |  |  |  | PL
|  | C12F3TM160L | 667 | 7 |  | 3606481990655 | P1 | ComPacT CCB <=630A | ComPacT CCB <=630A | 8536209090 | ComPacTNSXm F 3P TM160D EverLink | NSXM160F 36KA AC 3P 160A TMD ELINK | ComPacT NSXm F 3P TM160D EverLink | ComPacT NSXm F 3P TM160D EverLink | 667 | 12 | 21 | 1202 | 9 | 1 | 1 |  |  |  | PL
|  | C12F44V160B | 1675 | 7 |  | 3606481992833 | P1 | ComPacT CCB <=630A | ComPacT CCB <=630A | 8536209090 | ComPacTNSXm µL 4.1 F 4P 160A Lug/Busbar | NSXM160F 36KA AC 4P 160A 4.1 BUSBAR | ComPacT NSXm µL 4.1 F 4P 160A Lug/Busbar | ComPacT NSXm MicroLogic 4.1 F 4P 160A Lug/Busbar | 1675 | 15 | 19 | 1660 | 13 | 1 | 1 |  |  |  | PL
|  | C12F44V160L | 1675 | 7 |  | 3606481992758 | P1 | ComPacT CCB <=630A | ComPacT CCB <=630A | 8536209090 | ComPacTNSXm µL 4.1 F 4P 160A EverLink | NSXM160F 36KA AC 4P 160A 4.1 ELINK | ComPacT NSXm µL 4.1 F 4P 160A EverLink | ComPacT NSXm MicroLogic 4.1 F 4P 160A EverLink | 1675 | 15 | 19 | 1790 | 13 | 1 | 1 |  |  |  | PL
|  | C12F4TM125B | 795 | 16 |  | 3606481991140 | P1 | ComPacT CCB <=630A | ComPacT CCB <=630A | 8536209090 | ComPacTNSXm F 4P4d TM125D Lug/Busbar | NSXM160F 36KA AC 4P4D 125A TMD BUSBAR | ComPacT NSXm F 4P4d TM125D Lug/Busbar | ComPacT NSXm F 4P4d TM125D Lug/Busbar | 795 | 12 | 22 | 1600 | 13 | 1 | 1 |  |  |  | PL
|  | C12F4TM125L | 795 | 7 |  | 3606481990846 | P1 | ComPacT CCB <=630A | ComPacT CCB <=630A | 8536209090 | ComPacTNSXm F 4P4d TM125D EverLink | NSXM160F 36KA AC 4P4D 125A TMD ELINK | ComPacT NSXm F 4P4d TM125D EverLink | ComPacT NSXm F 4P4d TM125D EverLink | 795 | 12 | 21 | 1550 | 11.5 | 1 | 1 |  |  |  | PL
|  | C12F4TM160B | 944 | 7 |  | 3606481991157 | P1 | ComPacT CCB <=630A | ComPacT CCB <=630A | 8536209090 | ComPacTNSXm F 4P4d TM160D Lug/Busbar | NSXM160F 36KA AC 4P4D 160A TMD BUSBAR | ComPacT NSXm F 4P4d TM160D Lug/Busbar | ComPacT NSXm F 4P4d TM160D Lug/Busbar | 944 | 12.3 | 21.4 | 1400 | 11.8 | 1 | 1 |  |  |  | PL
|  | C12F4TM160L | 956 | 2 |  | 3606481990853 | P1 | ComPacT CCB <=630A | ComPacT CCB <=630A | 8536209090 | ComPacTNSXm F 4P4d TM160D EverLink | NSXM160F 36KA AC 4P4D 160A TMD ELINK | ComPacT NSXm F 4P4d TM160D EverLink | ComPacT NSXm F 4P4d TM160D EverLink | 956 | 12.2 | 21.1 | 1544 | 11.5 | 1 | 1 |  |  |  | PL
|  | C12F6TM125B | 713 | 16 |  | 3606481991041 | P1 | ComPacT CCB <=630A | ComPacT CCB <=630A | 8536209090 | ComPacTNSXm F 4P3d TM125D Lug/Busbar | NSXM160F 36KA AC 4P3D 125A TMD BUSBAR | ComPacT NSXm F 4P3d TM125D Lug/Busbar | ComPacT NSXm F 4P3d TM125D Lug/Busbar | 713 | 12 | 22 | 1600 | 13 | 1 | 1 |  |  |  | PL
|  | C12F6TM125L | 713 | 7 |  | 3606481990747 | P1 | ComPacT CCB <=630A | ComPacT CCB <=630A | 8536209090 | ComPacTNSXm F 4P3d TM125D EverLink | NSXM160F 36KA AC 4P3D 125A TMD ELINK | ComPacT NSXm F 4P3d TM125D EverLink | ComPacT NSXm F 4P3d TM125D EverLink | 713 | 12.3 | 21.5 | 1528 | 11.7 | 1 | 1 |  |  |  | PL
|  | C12F6TM160B | 815 | 16 |  | 3606481991058 | P1 | ComPacT CCB <=630A | ComPacT CCB <=630A | 8536209090 | ComPacTNSXm F 4P3d TM160D Lug/Busbar | NSXM160F 36KA AC 4P3D 160A TMD BUSBAR | ComPacT NSXm F 4P3d TM160D Lug/Busbar | ComPacT NSXm F 4P3d TM160D Lug/Busbar | 815 | 12 | 22 | 1474 | 13 | 1 | 1 |  |  |  | PL
|  | C12F6TM160L | 815 | 16 |  | 3606481990754 | P1 | ComPacT CCB <=630A | ComPacT CCB <=630A | 8536209090 | ComPacTNSXm F 4P3d TM160D EverLink | NSXM160F 36KA AC 4P3D 160A TMD ELINK | ComPacT NSXm F 4P3d TM160D EverLink | ComPacT NSXm F 4P3d TM160D EverLink | 815 | 12 | 22 | 1600 | 13 | 1 | 1 |  |  |  | PL
|  | C12H34V160B | 1600 | 16 |  | 3606481993113 | P1 | ComPacT CCB <=630A | ComPacT CCB <=630A | 8536209090 | ComPacTNSXm µL 4.1 H 3P 160A Lug/Busbar | NSXM160H 70KA AC 3P 160A 4.1 BUSBAR | ComPacT NSXm µL 4.1 H 3P 160A Lug/Busbar | ComPacT NSXm MicroLogic 4.1 H 3P 160A Lug/Busbar | 1600 | 13 | 19 | 1200 | 16 | 1 | 1 |  |  |  | PL
|  | C12H34V160L | 1600 | 16 |  | 3606481993038 | P1 | ComPacT CCB <=630A | ComPacT CCB <=630A | 8536209090 | ComPacTNSXm µL 4.1 H 3P 160A EverLink | NSXM160H 70KA AC 3P 160A 4.1 ELINK | ComPacT NSXm µL 4.1 H 3P 160A EverLink | ComPacT NSXm MicroLogic 4.1 H 3P 160A EverLink | 1600 | 13 | 19 | 1647 | 15 | 1 | 1 |  |  |  | PL
|  | C12H3TM125B | 707 | 16 |  | 3606481992147 | P1 | ComPacT CCB <=630A | ComPacT CCB <=630A | 8536209090 | ComPacTNSXm 3P TM125D Lug/Busbar | NSXM160H 70KA AC 3P 125A TMD BUSBAR | ComPacT NSXm H 3P TM125D Lug/Busbar | ComPacT NSXm H 3P TM125D Lug/Busbar | 707 | 13 | 22 | 1300 | 9 | 1 | 1 |  |  |  | PL
|  | C12H3TM125L | 707 | 7 |  | 3606481991843 | P1 | ComPacT CCB <=630A | ComPacT CCB <=630A | 8536209090 | ComPacTNSXm 3P TM125D EverLink | NSXM160H 70KA AC 3P 125A TMD ELINK | ComPacT NSXm H 3P TM125D EverLink | ComPacT NSXm H 3P TM125D EverLink | 707 | 12 | 21 | 1210 | 9 | 1 | 1 |  |  |  | PL
|  | C12H3TM160B | 807 | 16 |  | 3606481992154 | P1 | ComPacT CCB <=630A | ComPacT CCB <=630A | 8536209090 | ComPacTNSXm 3P TM160D Lug/Busbar | NSXM160H 70KA AC 3P 160A TMD BUSBAR | ComPacT NSXm H 3P TM160D Lug/Busbar | ComPacT NSXm H 3P TM160D Lug/Busbar | 807 | 13 | 22 | 1199 | 9 | 1 | 1 |  |  |  | PL
|  | C12H3TM160L | 807 | 7 |  | 3606481991850 | P1 | ComPacT CCB <=630A | ComPacT CCB <=630A | 8536209090 | ComPacTNSXm 3P TM160D EverLink | NSXM160H 70KA AC 3P 160A TMD ELINK | ComPacT NSXm H 3P TM160D EverLink | ComPacT NSXm H 3P TM160D EverLink | 807 | 12.2 | 21.4 | 1204 | 9.2 | 1 | 1 |  |  |  | PL
|  | C12H44V160B | 1870 | 16 |  | 3606481993151 | P1 | ComPacT CCB <=630A | ComPacT CCB <=630A | 8536209090 | ComPacTNSXm µL 4.1 H 4P 160A Lug/Busbar | NSXM160H 70KA AC 4P 160A 4.1 BUSBAR | ComPacT NSXm µL 4.1 H 4P 160A Lug/Busbar | ComPacT NSXm MicroLogic 4.1 H 4P 160A Lug/Busbar | 1870 | 14 | 19 | 1740 | 16 | 1 | 1 |  |  |  | PL
|  | C12H44V160L | 1870 | 7 |  | 3606481993076 | P1 | ComPacT CCB <=630A | ComPacT CCB <=630A | 8536209090 | ComPacTNSXm µL 4.1 H 4P 160A EverLink | NSXM160H 70KA AC 4P 160A 4.1 ELINK | ComPacT NSXm µL 4.1 H 4P 160A EverLink | ComPacT NSXm MicroLogic 4.1 H 4P 160A EverLink | 1870 | 15 | 19 | 1814 | 13 | 1 | 1 |  |  |  | PL
|  | C12H4TM125B | 1078 | 16 |  | 3606481992345 | P1 | ComPacT CCB <=630A | ComPacT CCB <=630A | 8536209090 | ComPacTNSXm 4P4d TM125D Lug/Busbar | NSXM160H 70KA AC 4P4D 125A TMD BUSBAR | ComPacT NSXm H 4P4d TM125D Lug/Busbar | ComPacT NSXm H 4P4d TM125D Lug/Busbar | 1078 | 12 | 21 | 1458 | 12 | 1 | 1 |  |  |  | PL
|  | C12H4TM125L | 1078 | 16 |  | 3606481992048 | P1 | ComPacT CCB <=630A | ComPacT CCB <=630A | 8536209090 | ComPacTNSXm 4P4d TM125D EverLink | NSXM160H 70KA AC 4P4D 125A TMD ELINK | ComPacT NSXm H 4P4d TM125D EverLink | ComPacT NSXm H 4P4d TM125D EverLink | 1078 | 12 | 22 | 1600 | 13 | 1 | 1 |  |  |  | PL
|  | C12H4TM160B | 1224 | 16 |  | 3606481992352 | P1 | ComPacT CCB <=630A | ComPacT CCB <=630A | 8536209090 | ComPacTNSXm 4P4d TM160D Lug/Busbar | NSXM160H 70KA AC 4P4D 160A TMD BUSBAR | ComPacT NSXm H 4P4d TM160D Lug/Busbar | ComPacT NSXm H 4P4d TM160D Lug/Busbar | 1224 | 13 | 22 | 1600 | 12 | 1 | 1 |  |  |  | PL
|  | C12H4TM160L | 1224 | 16 |  | 3606481992055 | P1 | ComPacT CCB <=630A | ComPacT CCB <=630A | 8536209090 | ComPacTNSXm 4P4d TM160D EverLink | NSXM160H 70KA AC 4P4D 160A TMD ELINK | ComPacT NSXm H 4P4d TM160D EverLink | ComPacT NSXm H 4P4d TM160D EverLink | 1224 | 12 | 22 | 1600 | 13 | 1 | 1 |  |  |  | PL
|  | C12H6TM125B | 1016 | 16 |  | 3606481992246 | P1 | ComPacT CCB <=630A | ComPacT CCB <=630A | 8536209090 | ComPacTNSXm 4P3d TM125D Lug/Busbar | NSXM160H 70KA AC 4P3D 125A TMD BUSBAR | ComPacT NSXm H 4P3d TM125D Lug/Busbar | ComPacT NSXm H 4P3d TM125D Lug/Busbar | 1016 | 13 | 22 | 1600 | 12 | 1 | 1 |  |  |  | PL
|  | C12H6TM125L | 1016 | 16 |  | 3606481991942 | P1 | ComPacT CCB <=630A | ComPacT CCB <=630A | 8536209090 | ComPacTNSXm 4P3d TM125D EverLink | NSXM160H 70KA AC 4P3D 125A TMD ELINK | ComPacT NSXm H 4P3d TM125D EverLink | ComPacT NSXm H 4P3d TM125D EverLink | 1016 | 13 | 22 | 1600 | 12 | 1 | 1 |  |  |  | PL
|  | C12H6TM160B | 1164 | 16 |  | 3606481992253 | P1 | ComPacT CCB <=630A | ComPacT CCB <=630A | 8536209090 | ComPacTNSXm 4P3d TM160D Lug/Busbar | NSXM160H 70KA AC 4P3D 160A TMD BUSBAR | ComPacT NSXm H 4P3d TM160D Lug/Busbar | ComPacT NSXm H 4P3d TM160D Lug/Busbar | 1164 | 13 | 22 | 1600 | 12 | 1 | 1 |  |  |  | PL
|  | C12H6TM160L | 1164 | 16 |  | 3606481991959 | P1 | ComPacT CCB <=630A | ComPacT CCB <=630A | 8536209090 | ComPacTNSXm 4P3d TM160D EverLink | NSXM160H 70KA AC 4P3D 160A TMD ELINK | ComPacT NSXm H 4P3d TM160D EverLink | ComPacT NSXm H 4P3d TM160D EverLink | 1164 | 13 | 22 | 1600 | 12 | 1 | 1 |  |  |  | PL
|  | C12N34V160B | 1474 | 16 |  | 3606481992956 | P1 | ComPacT CCB <=630A | ComPacT CCB <=630A | 8536209090 | ComPacTNSXm µL 4.1 N 3P 160A Lug/Busbar | NSXM160N 50KA AC 3P 160A 4.1 BUSBAR | ComPacT NSXm µL 4.1 N 3P 160A Lug/Busbar | ComPacT NSXm MicroLogic 4.1 N 3P 160A Lug/Busbar | 1474 | 13 | 19 | 1200 | 16 | 1 | 1 |  |  |  | PL
|  | C12N34V160L | 1474 | 16 |  | 3606481992871 | P1 | ComPacT CCB <=630A | ComPacT CCB <=630A | 8536209090 | ComPacTNSXm µL 4.1 N 3P 160A EverLink | NSXM160N 50KA AC 3P 160A 4.1 ELINK | ComPacT NSXm µL 4.1 N 3P 160A EverLink | ComPacT NSXm MicroLogic 4.1 N 3P 160A EverLink | 1474 | 14 | 19 | 1700 | 16 | 1 | 1 |  |  |  | PL
|  | C12N3TM125B | 612 | 16 |  | 3606481991546 | P1 | ComPacT CCB <=630A | ComPacT CCB <=630A | 8536209090 | ComPacTNSXm N 3P TM125D Lug/Busbar | NSXM160N 50KA AC 3P 125A TMD BUSBAR | ComPacT NSXm N 3P TM125D Lug/Busbar | ComPacT NSXm N 3P TM125D Lug/Busbar | 612 | 13 | 22 | 1300 | 9 | 1 | 1 |  |  |  | PL
|  | C12N3TM125L | 612 | 7 |  | 3606481991249 | P1 | ComPacT CCB <=630A | ComPacT CCB <=630A | 8536209090 | ComPacTNSXm N 3P TM125D EverLink | NSXM160N 50KA AC 3P 125A TMD ELINK | ComPacT NSXm N 3P TM125D EverLink | ComPacT NSXm N 3P TM125D EverLink | 612 | 12 | 21 | 1206 | 9 | 1 | 1 |  |  |  | PL
|  | C12N3TM160B | 726 | 16 |  | 3606481991553 | P1 | ComPacT CCB <=630A | ComPacT CCB <=630A | 8536209090 | ComPacTNSXm N 3P TM160D Lug/Busbar | NSXM160N 50KA AC 3P 160A TMD BUSBAR | ComPacT NSXm N 3P TM160D Lug/Busbar | ComPacT NSXm N 3P TM160D Lug/Busbar | 726 | 9 | 22 | 1148 | 12 | 1 | 1 |  |  |  | PL
|  | C12N3TM160L | 726 | 7 |  | 3606481991256 | P1 | ComPacT CCB <=630A | ComPacT CCB <=630A | 8536209090 | ComPacTNSXm N 3P TM160D EverLink | NSXM160N 50KA AC 3P 160A TMD ELINK | ComPacT NSXm N 3P TM160D EverLink | ComPacT NSXm N 3P TM160D EverLink | 726 | 12 | 21 | 1202 | 8.8 | 1 | 1 |  |  |  | PL
|  | C12N44V160B | 1747 | 7 |  | 3606481992994 | P1 | ComPacT CCB <=630A | ComPacT CCB <=630A | 8536209090 | ComPacTNSXm µL 4.1 N 4P 160A Lug/Busbar | NSXM160N 50KA AC 4P 160A 4.1 BUSBAR | ComPacT NSXm µL 4.1 N 4P 160A Lug/Busbar | ComPacT NSXm MicroLogic 4.1 N 4P 160A Lug/Busbar | 1747 | 15 | 19 | 1654 | 13 | 1 | 1 |  |  |  | PL
|  | C12N44V160L | 1747 | 7 |  | 3606481992918 | P1 | ComPacT CCB <=630A | ComPacT CCB <=630A | 8536209090 | ComPacTNSXm µL 4.1 N 4P 160A EverLink | NSXM160N 50KA AC 4P 160A 4.1 ELINK | ComPacT NSXm µL 4.1 N 4P 160A EverLink | ComPacT NSXm MicroLogic 4.1 N 4P 160A EverLink | 1747 | 15 | 19 | 1816 | 13 | 1 | 1 |  |  |  | PL
|  | C12N4TM125B | 881 | 16 |  | 3606481991744 | P1 | ComPacT CCB <=630A | ComPacT CCB <=630A | 8536209090 | ComPacTNSXm N 4P4d TM125D Lug/Busbar | NSXM160N 50KA AC 4P4D 125A TMD BUSBAR | ComPacT NSXm N 4P4d TM125D Lug/Busbar | ComPacT NSXm N 4P4d TM125D Lug/Busbar | 881 | 12 | 22 | 1600 | 13 | 1 | 1 |  |  |  | PL
|  | C12N4TM125L | 881 | 7 |  | 3606481991447 | P1 | ComPacT CCB <=630A | ComPacT CCB <=630A | 8536209090 | ComPacTNSXm N 4P4d TM125D EverLink | NSXM160N 50KA AC 4P4D 125A TMD ELINK | ComPacT NSXm N 4P4d TM125D EverLink | ComPacT NSXm N 4P4d TM125D EverLink | 881 | 12.4 | 21.4 | 1544 | 11.6 | 1 | 1 |  |  |  | PL
|  | C12N4TM160B | 1057 | 16 |  | 3606481991751 | P1 | ComPacT CCB <=630A | ComPacT CCB <=630A | 8536209090 | ComPacTNSXm N 4P4d TM160D Lug/Busbar | NSXM160N 50KA AC 4P4D 160A TMD BUSBAR | ComPacT NSXm N 4P4d TM160D Lug/Busbar | ComPacT NSXm N 4P4d TM160D Lug/Busbar | 1057 | 12 | 22 | 1600 | 13 | 1 | 1 |  |  |  | PL
|  | C12N4TM160L | 1057 | 7 |  | 3606481991454 | P1 | ComPacT CCB <=630A | ComPacT CCB <=630A | 8536209090 | ComPacTNSXm N 4P4d TM160D EverLink | NSXM160N 50KA AC 4P4D 160A TMD ELINK | ComPacT NSXm N 4P4d TM160D EverLink | ComPacT NSXm N 4P4d TM160D EverLink | 1057 | 12.4 | 21.4 | 1544 | 11.6 | 1 | 1 |  |  |  | PL
|  | C12N6TM125B | 820 | 16 |  | 3606481991645 | P1 | ComPacT CCB <=630A | ComPacT CCB <=630A | 8536209090 | ComPacTNSXm N 4P3d TM125D Lug/Busbar | NSXM160N 50KA AC 4P3D 125A TMD BUSBAR | ComPacT NSXm N 4P3d TM125D Lug/Busbar | ComPacT NSXm N 4P3d TM125D Lug/Busbar | 820 | 13 | 22 | 1600 | 12 | 1 | 1 |  |  |  | PL
|  | C12N6TM125L | 820 | 16 |  | 3606481991348 | P1 | ComPacT CCB <=630A | ComPacT CCB <=630A | 8536209090 | ComPacTNSXm N 4P3d TM125D EverLink | NSXM160N 50KA AC 4P3D 125A TMD ELINK | ComPacT NSXm N 4P3d TM125D EverLink | ComPacT NSXm N 4P3d TM125D EverLink | 820 | 12 | 22 | 1600 | 13 | 1 | 1 |  |  |  | PL
|  | C12N6TM160B | 936 | 16 |  | 3606481991652 | P1 | ComPacT CCB <=630A | ComPacT CCB <=630A | 8536209090 | ComPacTNSXm N 4P3d TM160D Lug/Busbar | NSXM160N 50KA AC 4P3D 160A TMD BUSBAR | ComPacT NSXm N 4P3d TM160D Lug/Busbar | ComPacT NSXm N 4P3d TM160D Lug/Busbar | 936 | 13 | 22 | 1600 | 12 | 1 | 1 |  |  |  | PL
|  | C12N6TM160L | 936 | 16 |  | 3606481991355 | P1 | ComPacT CCB <=630A | ComPacT CCB <=630A | 8536209090 | ComPacTNSXm N 4P3d TM160D EverLink | NSXM160N 50KA AC 4P3D 160A TMD ELINK | ComPacT NSXm N 4P3d TM160D EverLink | ComPacT NSXm N 4P3d TM160D EverLink | 936 | 12 | 22 | 1600 | 13 | 1 | 1 |  |  |  | PL
|  | C160H320FM | 6716 | 9 |  | 3606482100039 | P4 | ComPacT CCB >=630A | ComPacT CCB >=630A | 8536209090 | NS1600H 70kA 3P 1600A FIXE MAN. 2.0 | NS1600H 70KA 3P 1600A VAST+MICROL. 2.0 | ComPacT NS1600H - 3P - 1600A - MicroLogic 2.0 - Icu 70kA - fixe - opérat. man. | ComPacT NS1600H - 3P - 1600A - MicroLogic 2.0 - Icu 70kA - vast - manuele bed. | 6716 | 30 | 60 | 13842 | 40 | 1 | 1 |  |  |  | IT
|  | C160H32AFM | 6826 | 9 |  | 3606482100459 | P4 | ComPacT CCB >=630A | ComPacT CCB >=630A | 8536209090 | NS1600H 70kA 3P 1600A FIXE MAN. 2.0A | NS1600H 70KA 3P 1600A VAST+MICROL. 2.0A | ComPacT NS1600H - 3P - 1600A - MicroLogic 2.0A - Icu 70kA - fixe - opérat. man. | ComPacT NS1600H - 3P - 1600A - MicroLogic 2.0A - Icu 70kA - vast - manuele bed. | 6826 | 37 | 23 | 12703 | 39.5 | 1 | 1 |  |  |  | IT
|  | C160H32EFM | 6861 | 9 |  | 3606482100619 | P4 | ComPacT CCB >=630A | ComPacT CCB >=630A | 8536209090 | NS1600H 70kA 3P 1600A FIXE MAN. 2.0E | NS1600H 70KA 3P 1600A VAST+MICROL. 2.0E | ComPacT NS1600H - 3P - 1600A - MicroLogic 2.0E - Icu 70kA - fixe - opérat. man. | ComPacT NS1600H - 3P - 1600A - MicroLogic 2.0E - Icu 70kA - vast - manuele bed. | 6861 | 37 | 23 | 13285 | 39.5 | 1 | 1 |  |  |  | IT
|  | C160H350FM | 7002 | 9 |  | 3606482100114 | P4 | ComPacT CCB >=630A | ComPacT CCB >=630A | 8536209090 | NS1600H 70kA 3P 1600A FIXE MAN. 5.0 | NS1600H 70KA 3P 1600A VAST+MICROL. 5.0 | ComPacT NS1600H - 3P - 1600A - MicroLogic 5.0 - Icu 70kA - fixe - opérat. man. | ComPacT NS1600H - 3P - 1600A - MicroLogic 5.0 - Icu 70kA - vast - manuele bed. | 7002 | 37 | 23 | 13267 | 39.5 | 1 | 1 |  |  |  | IT
|  | C160H35AFM | 7158 | 9 |  | 3606482100534 | P4 | ComPacT CCB >=630A | ComPacT CCB >=630A | 8536209090 | NS1600H 70kA 3P 1600A FIXE MAN. 5.0A | NS1600H 70KA 3P 1600A VAST+MICROL. 5.0A | ComPacT NS1600H - 3P - 1600A - MicroLogic 5.0A - Icu 70kA - fixe - opérat. man. | ComPacT NS1600H - 3P - 1600A - MicroLogic 5.0A - Icu 70kA - vast - manuele bed. | 7158 | 37 | 23 | 12705 | 39.5 | 1 | 1 |  |  |  | IT
|  | C160H35EFM | 7209 | 9 |  | 3606482100664 | P4 | ComPacT CCB >=630A | ComPacT CCB >=630A | 8536209090 | NS1600H 70kA 3P 1600A FIXE MAN. 5.0E | NS1600H 70KA 3P 1600A VAST+MICROL. 5.0E | ComPacT NS1600H - 3P - 1600A - MicroLogic 5.0E - Icu 70kA - fixe - opérat. man. | ComPacT NS1600H - 3P - 1600A - MicroLogic 5.0E - Icu 70kA - vast - manuele bed. | 7209 | 37 | 23 | 13860 | 39.5 | 1 | 1 |  |  |  | IT
|  | C160H360FM | 7288 | 9 |  | 3606482100190 | P4 | ComPacT CCB >=630A | ComPacT CCB >=630A | 8536209090 | NS1600H 70kA 3P 1600A FIXE MAN. 6.0 | NS1600H 70kA 3P 1600A VAST MAN. 6.0 | ComPacT NS1600H - 3P - 1600A - MicroLogic 6.0 - Icu 70kA - fixe - opérat. man. | ComPacT NS1600H - 3P - 1600A - MicroLogic 6.0 - Icu 70kA - vast - manuele bed. | 7288 | 23 | 39.5 | 12629 | 37 | 1 | 1 |  |  |  | IT
|  | C160H3FM | 5155 | 5 |  | 3606482237957 | P4 | ComPacT CCB >=630A | ComPacT CCB >=630A | 8536209090 | BLOC COUPURE NS1600H 3P 1600A FIXE MAN. | NS1600H 3P 1600 ZONDER BEV. VAST | Bloc de coupure ComPacT NS1600H - 3P - 1600A - 70kA - fixe - manuel - sans décl. | Basisframe ComPacT NS1600H - 3P - 1600A - 70kA - vast - man. bed. - geen bev. | 5155 | 2 | 2 | 10 | 1 | 1 | 1 |  |  |  | IT
|  | C160H3WM | 6450 | 5 |  | 3606482238152 | P4 | ComPacT CCB >=630A | ComPacT CCB >=630A | 8536209090 | BLOC COUPURE NS1600H 3P 1600A DEBRO MAN. | NS1600H 3P 1600 ZONDER BEV. UITTREKB | Bloc de coupure ComPacT NS1600H - 3P - 1600A - 70kA - débro - man. - sans décl. | Basisframe ComPacT NS1600H - 3P - 1600A - 70kA - uitr. - man. bed. - geen bev. | 6450 | 2 | 2 | 10 | 1 | 1 | 1 |  |  |  | IT
|  | C160H420FM | 8167 | 9 |  | 3606482100244 | P4 | ComPacT CCB >=630A | ComPacT CCB >=630A | 8536209090 | NS1600H 70kA 4P 1600A FIXE MAN. 2.0 | NS1600H 70KA 4P 1600A VAST+MICROL. 2.0 | ComPacT NS1600H - 4P - 1600A - MicroLogic 2.0 - Icu 70kA - fixe - opérat. man. | ComPacT NS1600H - 4P - 1600A - MicroLogic 2.0 - Icu 70kA - vast - manuele bed. | 8167 | 37 | 30 | 16763 | 38 | 1 | 1 |  |  |  | IT
|  | C160H42AFM | 8277 | 9 |  | 3606482100763 | P4 | ComPacT CCB >=630A | ComPacT CCB >=630A | 8536209090 | NS1600H 70kA 4P 1600A FIXE MAN. 2.0A | NS1600H 70KA 4P 1600A VAST+MICROL. 2.0A | ComPacT NS1600H - 4P - 1600A - MicroLogic 2.0A - Icu 70kA - fixe - opérat. man. | ComPacT NS1600H - 4P - 1600A - MicroLogic 2.0A - Icu 70kA - vast - manuele bed. | 8277 | 37 | 30 | 17035 | 38 | 1 | 1 |  |  |  | IT
|  | C160H42EFM | 8312 | 9 |  | 3606482100923 | P4 | ComPacT CCB >=630A | ComPacT CCB >=630A | 8536209090 | NS1600H 70kA 4P 1600A FIXE MAN. 2.0E | NS1600H 70KA 4P 1600A VAST+MICROL. 2.0E | ComPacT NS1600H - 4P - 1600A - MicroLogic 2.0E - Icu 70kA - fixe - opérat. man. | ComPacT NS1600H - 4P - 1600A - MicroLogic 2.0E - Icu 70kA - vast - manuele bed. | 8312 | 37 | 30 | 17035 | 38 | 1 | 1 |  |  |  | IT
|  | C160H450FM | 8454 | 9 |  | 3606482100329 | P4 | ComPacT CCB >=630A | ComPacT CCB >=630A | 8536209090 | NS1600H 70kA 4P 1600A FIXE MAN. 5.0 | NS1600H 70KA 4P 1600A VAST+MICROL. 5.0 | ComPacT NS1600H - 4P - 1600A - MicroLogic 5.0 - Icu 70kA - fixe - opérat. man. | ComPacT NS1600H - 4P - 1600A - MicroLogic 5.0 - Icu 70kA - vast - manuele bed. | 8454 | 37 | 30 | 16961 | 38 | 1 | 1 |  |  |  | IT
|  | C160H45AFM | 8610 | 9 |  | 3606482100848 | P4 | ComPacT CCB >=630A | ComPacT CCB >=630A | 8536209090 | NS1600H 70kA 4P 1600A FIXE MAN. 5.0A | NS1600H 70KA 4P 1600A VAST+MICROL. 5.0A | ComPacT NS1600H - 4P - 1600A - MicroLogic 5.0A - Icu 70kA - fixe - opérat. man. | ComPacT NS1600H - 4P - 1600A - MicroLogic 5.0A - Icu 70kA - vast - manuele bed. | 8610 | 37 | 30 | 17037 | 38 | 1 | 1 |  |  |  | IT
|  | C160H45EFM | 8661 | 9 |  | 3606482100978 | P4 | ComPacT CCB >=630A | ComPacT CCB >=630A | 8536209090 | NS1600H 70kA 4P 1600A FIXE MAN. 5.0E | NS1600H 70KA 4P 1600A VAST+MICROL. 5.0E | ComPacT NS1600H - 4P - 1600A - MicroLogic 5.0E - Icu 70kA - fixe - opérat. man. | ComPacT NS1600H - 4P - 1600A - MicroLogic 5.0E - Icu 70kA - vast - manuele bed. | 8661 | 37 | 30 | 17037 | 38 | 1 | 1 |  |  |  | IT
|  | C160H460FM | 8739 | 9 |  | 3606482100404 | P4 | ComPacT CCB >=630A | ComPacT CCB >=630A | 8536209090 | NS1600H 70kA 4P 1600A FIXE MAN. 6.0 | NS1600H 70kA 4P 1600A VAST MAN. 6.0 | ComPacT NS1600H - 4P - 1600A - MicroLogic 6.0 - Icu 70kA - fixe - opérat. man. | ComPacT NS1600H - 4P - 1600A - MicroLogic 6.0 - Icu 70kA - vast - manuele bed. | 8739 | 37 | 30 | 16961 | 38 | 1 | 1 |  |  |  | IT
|  | C160H4FM | 6541 | 5 |  | 3606482238053 | P4 | ComPacT CCB >=630A | ComPacT CCB >=630A | 8536209090 | BLOC COUPURE NS1600H 4P 1600A FIXE MAN. | NS1600H 4P 1600 ZONDER BEV. VAST | Bloc de coupure ComPacT NS1600H - 4P - 1600A - 70kA - fixe - manuel - sans décl. | Basisframe ComPacT NS1600H - 4P - 1600A - 70kA - vast - man. bed. - geen bev. | 6541 | 2 | 2 | 10 | 1 | 1 | 1 |  |  |  | IT
|  | C160H4WM | 8169 | 5 |  | 3606482238251 | P4 | ComPacT CCB >=630A | ComPacT CCB >=630A | 8536209090 | BLOC COUPURE NS1600H 4P 1600A DEBRO MAN. | NS1600H 4P 1600 ZONDER BEV. UITTREKB | Bloc de coupure ComPacT NS1600H - 4P - 1600A - 70kA - débro - manuel - sans décl | Basisframe ComPacT NS1600H - 4P - 1600A - 70kA - uitr. - man. bed. - geen bev. | 8169 | 2 | 2 | 10 | 1 | 1 | 1 |  |  |  | IT
|  | C160N320FM | 5904 | 9 |  | 3606482097469 | P4 | ComPacT CCB >=630A | ComPacT CCB >=630A | 8536209090 | NS1600N 50kA 3P 1600A FIXE MAN. 2.0 | NS1600N 50KA 3P 1600A VAST+MICROL. 2.0 | ComPacT NS1600N - 3P - 1600A - MicroLogic 2.0 - Icu 50kA - fixe - opérat. man. | ComPacT NS1600N - 3P - 1600A - MicroLogic 2.0 - Icu 50kA - vast - manuele bed. | 5904 | 30 | 60 | 13972 | 40 | 1 | 1 |  |  |  | IT
|  | C160N32AFM | 6014 | 9 |  | 3606482097766 | P4 | ComPacT CCB >=630A | ComPacT CCB >=630A | 8536209090 | NS1600N 50kA 3P 1600A FIXE MAN. 2.0A | NS1600N 50KA 3P 1600A VAST+MICROL. 2.0A | ComPacT NS1600N - 3P - 1600A - MicroLogic 2.0A - Icu 50kA - fixe - opérat. man. | ComPacT NS1600N - 3P - 1600A - MicroLogic 2.0A - Icu 50kA - vast - manuele bed. | 6014 | 23 | 39.5 | 13223 | 37 | 1 | 1 |  |  |  | IT
|  | C160N32EFM | 6049 | 9 |  | 3606482097865 | P4 | ComPacT CCB >=630A | ComPacT CCB >=630A | 8536209090 | NS1600N 50kA 3P 1600A FIXE MAN. 2.0E | NS1600N 50KA 3P 1600A VAST+MICROL. 2.0E | ComPacT NS1600N - 3P - 1600A - MicroLogic 2.0E - Icu 50kA - fixe - opérat. man. | ComPacT NS1600N - 3P - 1600A - MicroLogic 2.0E - Icu 50kA - vast - manuele bed. | 6049 | 37 | 23 | 13267 | 39.5 | 1 | 1 |  |  |  | IT
|  | C160N350FM | 6190 | 9 |  | 3606482097513 | P4 | ComPacT CCB >=630A | ComPacT CCB >=630A | 8536209090 | NS1600N 50kA 3P 1600A FIXE MAN. 5.0 | NS1600N 50KA 3P 1600A VAST+MICROL. 5.0 | ComPacT NS1600N - 3P - 1600A - MicroLogic 5.0 - Icu 50kA - fixe - opérat. man. | ComPacT NS1600N - 3P - 1600A - MicroLogic 5.0 - Icu 50kA - vast - manuele bed. | 6190 | 30 | 60 | 14328 | 40 | 1 | 1 |  |  |  | IT
|  | C160N35AFM | 6346 | 9 |  | 3606482097810 | P4 | ComPacT CCB >=630A | ComPacT CCB >=630A | 8536209090 | NS1600N 50kA 3P 1600A FIXE MAN. 5.0A | NS1600N 50KA 3P 1600A VAST+MICROL. 5.0A | ComPacT NS1600N - 3P - 1600A - MicroLogic 5.0A - Icu 50kA - fixe - opérat. man. | ComPacT NS1600N - 3P - 1600A - MicroLogic 5.0A - Icu 50kA - vast - manuele bed. | 6346 | 37 | 23 | 12705 | 39.5 | 1 | 1 |  |  |  | IT
|  | C160N35EFM | 6397 | 9 |  | 3606482097919 | P4 | ComPacT CCB >=630A | ComPacT CCB >=630A | 8536209090 | NS1600N 50kA 3P 1600A FIXE MAN. 5.0E | NS1600N 50KA 3P 1600A VAST+MICROL. 5.0E | ComPacT NS1600N - 3P - 1600A - MicroLogic 5.0E - Icu 50kA - fixe - opérat. man. | ComPacT NS1600N - 3P - 1600A - MicroLogic 5.0E - Icu 50kA - vast - manuele bed. | 6397 | 23 | 39.5 | 13358 | 37 | 1 | 1 |  |  |  | IT
|  | C160N360FM | 6476 | 9 |  | 3606482097568 | P4 | ComPacT CCB >=630A | ComPacT CCB >=630A | 8536209090 | NS1600N 50kA 3P 1600A FIXE MAN. 6.0 | NS1600N 50kA 3P 1600A VAST MAN. 6.0 | ComPacT NS1600N - 3P - 1600A - MicroLogic 6.0 - Icu 50kA - fixe - opérat. man. | ComPacT NS1600N - 3P - 1600A - MicroLogic 6.0 - Icu 50kA - vast - manuele bed. | 6476 | 37 | 23 | 12629 | 39.5 | 1 | 1 |  |  |  | IT
|  | C160N3FM | 4343 | 5 |  | 3606482098169 | P4 | ComPacT CCB >=630A | ComPacT CCB >=630A | 8536209090 | BLOC COUPURE NS1600N 3P 1600A FIXE MAN. | NS1600N 3P 1600 ZONDER BEV. VAST | Bloc de coupure ComPacT NS1600N - 3P - 1600A - 50kA - fixe - manuel - sans décl. | Basisframe ComPacT NS1600N - 3P - 1600A - 50kA - vast - man. bed. - geen bev. | 4343 | 2 | 2 | 10 | 1 | 1 | 1 |  |  |  | IT
|  | C160N3WM | 5443 | 5 |  | 3606482098480 | P4 | ComPacT CCB >=630A | ComPacT CCB >=630A | 8536209090 | BLOC COUPURE NS1600N 3P 1600A DEBRO MAN. | NS1600N 3P 1600 ZONDER BEV. UITTREKB | Bloc de coupure ComPacT NS1600N - 3P - 1600A - 50kA - débro - man. - sans décl. | Basisframe ComPacT NS1600N - 3P - 1600A - 50kA - uitr. - man. bed. - geen bev. | 5443 | 2 | 2 | 10 | 1 | 1 | 1 |  |  |  | IT
|  | C160N420FM | 7172 | 9 |  | 3606482097612 | P4 | ComPacT CCB >=630A | ComPacT CCB >=630A | 8536209090 | NS1600N 50kA 4P 1600A FIXE MAN. 2.0 | NS1600N 50KA 4P 1600A VAST+MICROL. 2.0 | ComPacT NS1600N - 4P - 1600A - MicroLogic 2.0 - Icu 50kA - fixe - opérat. man. | ComPacT NS1600N - 4P - 1600A - MicroLogic 2.0 - Icu 50kA - vast - manuele bed. | 7172 | 37 | 30 | 16966 | 38 | 1 | 1 |  |  |  | IT
|  | C160N42AFM | 7282 | 9 |  | 3606482097964 | P4 | ComPacT CCB >=630A | ComPacT CCB >=630A | 8536209090 | NS1600N 50kA 4P 1600A FIXE MAN. 2.0A | NS1600N 50KA 4P 1600A VAST+MICROL. 2.0A | ComPacT NS1600N - 4P - 1600A - MicroLogic 2.0A - Icu 50kA - fixe - opérat. man. | ComPacT NS1600N - 4P - 1600A - MicroLogic 2.0A - Icu 50kA - vast - manuele bed. | 7282 | 37 | 30 | 17035 | 38 | 1 | 1 |  |  |  | IT
|  | C160N42EFM | 7316 | 9 |  | 3606482098060 | P4 | ComPacT CCB >=630A | ComPacT CCB >=630A | 8536209090 | NS1600N 50kA 4P 1600A FIXE MAN. 2.0E | NS1600N 50KA 4P 1600A VAST+MICROL. 2.0E | ComPacT NS1600N - 4P - 1600A - MicroLogic 2.0E - Icu 50kA - fixe - opérat. man. | ComPacT NS1600N - 4P - 1600A - MicroLogic 2.0E - Icu 50kA - vast - manuele bed. | 7316 | 30 | 30 | 17035 | 38 | 1 | 1 |  |  |  | IT
|  | C160N450FM | 7458 | 9 |  | 3606482097667 | P4 | ComPacT CCB >=630A | ComPacT CCB >=630A | 8536209090 | NS1600N 50kA 4P 1600A FIXE MAN. 5.0 | NS1600N 50KA 4P 1600A VAST+MICROL. 5.0 | ComPacT NS1600N - 4P - 1600A - MicroLogic 5.0 - Icu 50kA - fixe - opérat. man. | ComPacT NS1600N - 4P - 1600A - MicroLogic 5.0 - Icu 50kA - vast - manuele bed. | 7458 | 30 | 60 | 15800 | 40 | 1 | 1 |  |  |  | IT
|  | C160N45AFM | 7614 | 9 |  | 3606482098015 | P4 | ComPacT CCB >=630A | ComPacT CCB >=630A | 8536209090 | NS1600N 50kA 4P 1600A FIXE MAN. 5.0A | NS1600N 50KA 4P 1600A VAST+MICROL. 5.0A | ComPacT NS1600N - 4P - 1600A - MicroLogic 5.0A - Icu 50kA - fixe - opérat. man. | ComPacT NS1600N - 4P - 1600A - MicroLogic 5.0A - Icu 50kA - vast - manuele bed. | 7614 | 37 | 30 | 17037 | 38 | 1 | 1 |  |  |  | IT
|  | C160N45EFM | 7665 | 9 |  | 3606482098114 | P4 | ComPacT CCB >=630A | ComPacT CCB >=630A | 8536209090 | NS1600N 50kA 4P 1600A FIXE MAN. 5.0E | NS1600N 50KA 4P 1600A VAST+MICROL. 5.0E | ComPacT NS1600N - 4P - 1600A - MicroLogic 5.0E - Icu 50kA - fixe - opérat. man. | ComPacT NS1600N - 4P - 1600A - MicroLogic 5.0E - Icu 50kA - vast - manuele bed. | 7665 | 30 | 60 | 18670 | 40 | 1 | 1 |  |  |  | IT
|  | C160N460FM | 7744 | 9 |  | 3606482097711 | P4 | ComPacT CCB >=630A | ComPacT CCB >=630A | 8536209090 | NS1600N 50kA 4P 1600A FIXE MAN. 6.0 | NS1600N 50kA 4P 1600A VAST MAN. 6.0 | ComPacT NS1600N - 4P - 1600A - MicroLogic 6.0 - Icu 50kA - fixe - opérat. man. | ComPacT NS1600N - 4P - 1600A - MicroLogic 6.0 - Icu 50kA - vast - manuele bed. | 7744 | 37 | 30 | 16961 | 38 | 1 | 1 |  |  |  | IT
|  | C160N4FM | 5545 | 5 |  | 3606482098213 | P4 | ComPacT CCB >=630A | ComPacT CCB >=630A | 8536209090 | BLOC COUPURE NS1600N 4P 1600A FIXE MAN. | NS1600N 4P 1600 ZONDER BEV. VAST | Bloc de coupure ComPacT NS1600N - 4P - 1600A - 50kA - fixe - manuel - sans dÃ©cl | Basisframe ComPacT NS1600N - 4P - 1600A - 50kA - vast - man. bed. - geen bev. | 5545 | 2 | 2 | 10 | 1 | 1 | 1 |  |  |  | IT
|  | C160N4WM | 6893 | 5 |  | 3606482098534 | P4 | ComPacT CCB >=630A | ComPacT CCB >=630A | 8536209090 | BLOC COUPURE NS1600N 4P 1600A DEBRO MAN. | NS1600N 4P 1600 ZONDER BEV. UITTREKB | Bloc de coupure ComPacT NS1600N - 4P - 1600A - 50kA - débro - manuel - sans décl | Basisframe ComPacT NS1600N - 4P - 1600A - 50kA - uitr. - man. bed. - geen bev. | 6893 | 2 | 2 | 10 | 1 | 1 | 1 |  |  |  | IT
|  | C160S3FM | 2997 | 5 |  | 3606482238442 | P4 | ComPacT CCB >=630A | ComPacT CCB >=630A | 8536508000 | BLOC SECTION. NS1600NA 3P 1600A FIXE MAN | NS1600NA 3P 1600 ZONDER BEV. VAST | Bloc sectionneur ComPacT NS1600 NA - 3P - 1600A - fixe - opérat. manuelle | Basisframe ComPacT NS1600 NA - 3P - 1600A - vast - manuele bediening | 2997 | 2 | 2 | 10 | 1 | 1 | 1 |  |  |  | IT
|  | C160S3NAFM | 3889 | 9 |  | 3606482100718 | P4 | ComPacT CCB >=630A | ComPacT CCB >=630A | 8536508000 | NS1600NA 3P 1600A FIXE MAN. NA | NS1600NA 3P 1600A LASTSCHAK. COMPLEET | ComPacT NS1600 NA - 3P - 1600A - Interrupteur-sectionneur - fixe - opérat. man. | ComPacT NS1600 NA - 3P - 1600A - Lastscheidingsschakelaar - vast - manuele bed. | 3889 | 30 | 60 | 13862 | 40 | 1 | 1 |  |  |  | IT
|  | C160S3WM | 4495 | 5 |  | 3606482238541 | P4 | ComPacT CCB >=630A | ComPacT CCB >=630A | 8536508000 | BLOC SECTION.NS1600NA 3P 1600A DEBRO MAN | NS1600NA 3P 1600 ZONDER BEV. UITTREKB | Bloc sectionneur ComPacT NS1600 NA - 3P - 1600A - débro - opérat. manuelle | Basisframe ComPacT NS1600 NA - 3P - 1600A - uitr. - manuele bediening | 4495 | 2 | 2 | 10 | 1 | 1 | 1 |  |  |  | IT
|  | C160S4FM | 3794 | 5 |  | 3606482238497 | P4 | ComPacT CCB >=630A | ComPacT CCB >=630A | 8536508000 | BLOC SECTION. NS1600NA 4P 1600A FIXE MAN | NS1600NA 4P 1600 ZONDER BEV. VAST | Bloc sectionneur ComPacT NS1600 NA - 4P - 1600A - fixe - opérat. manuelle | Basisframe ComPacT NS1600 NA - 4P - 1600A - vast - manuele bediening | 3794 | 2 | 2 | 10 | 1 | 1 | 1 |  |  |  | IT
|  | C160S4NAFM | 4752 | 9 |  | 3606482101029 | P4 | ComPacT CCB >=630A | ComPacT CCB >=630A | 8536508000 | NS1600NA 4P 1600A FIXE MAN. NA | NS1600NA 4P 1600A LASTSCHAK. COMPLEET | ComPacT NS1600 NA - 4P - 1600A - Interrupteur-sectionneur - fixe - opérat. man. | ComPacT NS1600 NA - 4P - 1600A - Lastscheidingsschakelaar - vast - manuele bed. | 4752 | 30 | 60 | 16957 | 40 | 1 | 1 |  |  |  | IT
|  | C160S4WM | 5692 | 5 |  | 3606482238596 | P4 | ComPacT CCB >=630A | ComPacT CCB >=630A | 8536508000 | BLOC SECTION.NS1600NA 4P 1600A DEBRO MAN | NS1600NA 4P 1600 ZONDER BEV. UITTREKB | Bloc sectionneur ComPacT NS1600 NA - 4P - 1600A - débro - opérat. manuelle | Basisframe ComPacT NS1600 NA - 4P - 1600A - uitr. - manuele bediening | 5692 | 2 | 2 | 10 | 1 | 1 | 1 |  |  |  | IT
|  | C162160S | 427 | 7 |  | 3606481999238 | P1 | ComPacT CCB <=630A | ComPacT CCB <=630A | 8536508000 | NSX100NA 2P 160A | SWITCH NSX160NA AC 2P 160A | ComPacT NSX100NA 2P 160A | ComPacT NSX100NA 2P 160A | 427 | 14 | 19 | 1892 | 11 | 1 | 1 |  |  |  | PL
|  | C163160S | 386 | 2 |  | 3606481999269 | P1 | ComPacT CCB <=630A | ComPacT CCB <=630A | 8536508000 | Sectionneur NSX160NA 3P 160A | SWITCH NSX160NA AC 3P 160A | ComPacT NSX100NA 3P 160A | ComPacT NSX100NA 3P 160A | 386 | 14 | 19 | 1880 | 11 | 1 | 1 |  |  |  | PL
|  | C1632D160 | 249 | 2 |  | 3606481999641 | P1 | ComPacT CCB <=630A | ComPacT CCB <=630A | 8536309000 | TU 3P 160A MicroLogic 2.2 | TRIP UNIT NSX160 AC 3P3D 160A 2.2 | Trip Unit 3P 160A MicroLogic 2.2 | Trip Unit 3P 160A MicroLogic 2.2 | 249 | 6.6 | 11.2 | 426.3 | 9.7 | 1 | 1 |  |  |  | FR
|  | C1632G160 | 412 | 7 |  | 3606482000605 | P1 | ComPacT CCB <=630A | ComPacT CCB <=630A | 8536309000 | TU 3P 160A MicroLogic 2.2G | BEVEILIGING MICROLOGIC 2.2G 160A 3P | Trip Unit 3P 160A MicroLogic 2.2G | Trip Unit 3P 160A MicroLogic 2.2G | 412 | 6.8 | 11.5 | 430 | 10 | 1 | 1 |  |  |  | FR
|  | C1632M150 | 298 | 2 |  | 3606482000414 | P1 | ComPacT CCB <=630A | ComPacT CCB <=630A | 8536309000 | TU 3P 150A MicroLogic 2.2M | TRIP UNIT NSX160 AC 3P3D 150A 2.2M | Trip Unit 3P 150A MicroLogic 2.2M | Trip Unit 3P 150A MicroLogic 2.2M | 298 | 6.5 | 11.3 | 435.5 | 9.8 | 1 | 1 |  |  |  | FR
|  | C1634A160 | 1541 | 7 |  | 3606481993946 | P1 | ComPacT CCB <=630A | ComPacT CCB <=630A | 8536309000 | MICROLOGIC ALARM 4.2 3P 64-160A | TRIP UNIT NSX160 AC 3P3D 160A 4.2AL | Trip Unit 3P 160A MicroLogic Vigi 4.2 AL | Trip Unit 3P 160A MicroLogic Vigi 4.2 AL | 1541 | 9.5 | 15 | 600 | 11 | 1 | 1 |  |  |  | CN
|  | C1634V160 | 1469 | 7 |  | 3606481993823 | P1 | ComPacT CCB <=630A | ComPacT CCB <=630A | 8536309000 | TU 3P 160A MicroLogic Vigi 4.2 | TRIP UNIT NSX160 AC 3P3D 160A 4.2 | Trip Unit 3P 160A MicroLogic Vigi 4.2 | Trip Unit 3P 160A MicroLogic Vigi 4.2 | 1469 | 9.5 | 15 | 600.4 | 11 | 1 | 1 |  |  |  | CN
|  | C1635E160 | 676 | 8 |  | 3606481999689 | P1 | ComPacT CCB <=630A | ComPacT CCB <=630A | 8536309000 | TU 3P 160A MicroLogic 5.2E | TRIP UNIT NSX160 AC 3P3D 160A 5.2E | Trip Unit 3P 160A MicroLogic 5.2E | Trip Unit 3P 160A MicroLogic 5.2E | 676 | 9.5 | 15.2 | 550.6 | 11 | 1 | 1 |  |  |  | FR
|  | C1636E160 | 999 | 7 |  | 3606481999726 | P1 | ComPacT CCB <=630A | ComPacT CCB <=630A | 8536309000 | TU 3P 160A MicroLogic 6.2E | TRIP UNIT NSX160 AC 3P3D 160A 6.2E | Trip Unit 3P 160A MicroLogic 6.2E | Trip Unit 3P 160A MicroLogic 6.2E | 999 | 9.5 | 15 | 554 | 11 | 1 | 1 |  |  |  | FR
|  | C1636M150 | 721 | 7 |  | 3606482000469 | P1 | ComPacT CCB <=630A | ComPacT CCB <=630A | 8536309000 | TU 3P 150A MicroLogic 6.2E-M | BEVEILIGING MICROLOGIC 6.2EM 150A 3P | Trip Unit 3P 150A MicroLogic 6.2E-M | Trip Unit 3P 150A MicroLogic 6.2E-M | 721 | 9.5 | 15 | 538 | 11 | 1 | 1 |  |  |  | FR
|  | C163MA150 | 171 | 2 |  | 3606482000360 | P1 | ComPacT CCB <=630A | ComPacT CCB <=630A | 8536309000 | TU 3P MA150 | TRIP UNIT NSX160 AC 3P3D 150A MA | Trip Unit 3P MA150 | Trip Unit 3P MA150 | 171 | 7 | 11.5 | 412 | 10 | 1 | 1 |  |  |  | PL
|  | C163MG125 | 175.5 | 28 |  | 3606482000544 | P1 | ComPacT CCB <=630A | ComPacT CCB <=630A | 8536303000 | TU 3P TM125G | BEVEILIGING 3P3D TM125G NSX100-250 | Trip Unit 3P TM125G | Trip Unit 3P TM125G | 175.5 | 16 | 12 | 475 | 10 | 1 | 1 |  |  |  | CN
|  | C163MG125D | 175.5 | 28 |  | 3606481055323 | P1 | ComPacT CCB <=630A | ComPacT CCB <=630A | 8536303000 | DECLENCHEUR NSX160 DC 3P 125A TMG | BEVEILIGING NSX160 DC 3P 125A TMG | Déclencheur magnéto-thermique TM-G/DC - 3P - 125A - Compact NSX160 DC - Générat. | Thermisch-magnetische beveiliging TM-G/DC - 3P - 125A - Compact NSX160 DC - Gen. | 175.5 | 9 | 10.5 | 350 | 6 | 1 | 1 |  |  |  | CN
|  | C163MG160 | 175.5 | 28 |  | 3606482000551 | P1 | ComPacT CCB <=630A | ComPacT CCB <=630A | 8536309000 | TU 3P TM160G | BEVEILIGING 3P3D TM160G NSX100-250 | Trip Unit 3P TM160G | Trip Unit 3P TM160G | 175.5 | 16 | 12 | 490 | 10 | 1 | 1 |  |  |  | CN
|  | C163MG160D | 175.5 | 28 |  | 3606481055330 | P1 | ComPacT CCB <=630A | ComPacT CCB <=630A | 8536309000 | DECLENCHEUR NSX160 DC 3P 160A TMG | BEVEILIGING NSX160 DC 3P 160A TMG | Déclencheur magnéto-thermique TM-G/DC - 3P - 160A - Compact NSX160 DC - Générat. | Thermisch-magnetische beveiliging TM-G/DC - 3P - 160A - Compact NSX160 DC - Gen. | 175.5 | 9 | 10.5 | 350 | 6 | 1 | 1 |  |  |  | CN
|  | C163TM125 | 273 | 2 |  | 3606481999573 | P1 | ComPacT CCB <=630A | ComPacT CCB <=630A | 8536303000 | TU 3P TM125D | TRIP UNIT NSX160 AC 3P3D 125A TMD | Trip Unit 3P TM125D | Trip Unit 3P TM125D | 273 | 6.8 | 11.5 | 390.2 | 10 | 1 | 1 |  |  |  | PL
|  | C163TM125D | 175.5 | 7 |  | 3606481994899 | P1 | ComPacT CCB <=630A | ComPacT CCB <=630A | 8536303000 | DECLENCHEUR NSX160 DC 3P 125A TMD | BEVEILIGING NSX160 DC 3P 125A TMD | Déclencheur magnéto-thermique TMD/DC - 3P - 125A - Compact NSX160 DC | Thermisch-magnetische beveiliging TMD/DC - 3P - 125A - Compact NSX160 DC | 175.5 | 6.5 | 11.5 | 394 | 10 | 1 | 1 |  |  |  | PL
|  | C163TM160 | 371 | 2 |  | 3606481999580 | P1 | ComPacT CCB <=630A | ComPacT CCB <=630A | 8536309000 | TU 3P TM160D | TRIP UNIT NSX160 AC 3P3D 160A TMD | Trip Unit 3P TM160D | Trip Unit 3P TM160D | 371 | 6.8 | 11.4 | 383.9 | 10 | 1 | 1 |  |  |  | PL
|  | C163TM160D | 175.5 | 7 |  | 3606481994905 | P1 | ComPacT CCB <=630A | ComPacT CCB <=630A | 8536309000 | DECLENCHEUR NSX160 DC 3P 160A TMD | BEVEILIGING NSX160 DC 3P 160A TMD | Déclencheur magnéto-thermique TMD/DC - 3P - 160A - Compact NSX160 DC | Thermisch-magnetische beveiliging TMD/DC - 3P - 160A - Compact NSX160 DC | 175.5 | 6.5 | 11.5 | 386 | 10 | 1 | 1 |  |  |  | PL
|  | C164160D1S | 475 | 8 |  | 3606482003644 | P1 | ComPacT CCB <=630A | ComPacT CCB <=630A | 8536508000 | NSX160 NA DC PV 4P LEIST.TRENNER | SWITCH NSX160NA DCPV 4P 160A | Interrupteur ComPacT NSX160NA 4P 160A DC-PV | Schakelaar ComPacT NSX160NA 4P 160A DC-PV | 475 | 13.8 | 19 | 2607 | 14.8 | 1 | 1 |  |  |  | FR
|  | C164160S | 528 | 2 |  | 3606481999290 | P1 | ComPacT CCB <=630A | ComPacT CCB <=630A | 8536508000 | Sectionneur NSX160NA 4P 160A | SWITCH NSX160NA AC 4P 160A | ComPacT NSX100NA 4P 160A | ComPacT NSX100NA 4P 160A | 528 | 14 | 19.5 | 2409 | 14.8 | 1 | 1 |  |  |  | PL
|  | C1642D160 | 347 | 2 |  | 3606482000070 | P1 | ComPacT CCB <=630A | ComPacT CCB <=630A | 8536309000 | TU 4P 160A MicroLogic 2.2 | TRIP UNIT NSX160 AC 4P4D 160A 2.2 | Trip Unit 4P 160A MicroLogic 2.2 | Trip Unit 4P 160A MicroLogic 2.2 | 347 | 6.5 | 15 | 561 | 9.5 | 1 | 1 |  |  |  | FR
|  | C1642G160 | 494 | 7 |  | 3606482000797 | P1 | ComPacT CCB <=630A | ComPacT CCB <=630A | 8536309000 | TU 4P 160A MicroLogic 2.2G | BEVEILIGING MICROLOGIC 2.2G 160A 4P | Trip Unit 4P 160A MicroLogic 2.2G | Trip Unit 4P 160A MicroLogic 2.2G | 494 | 6.5 | 16 | 564 | 9.5 | 1 | 1 |  |  |  | FR
|  | C1644A160 | 1602 | 7 |  | 3606481993984 | P1 | ComPacT CCB <=630A | ComPacT CCB <=630A | 8536309000 | MICROLOGIC 4.2 ALARM 4P 64-160A | TRIP UNIT NSX160 AC 4P4D 160A 4.2AL | Trip Unit 4P 160A MicroLogic Vigi 4.2 AL | Trip Unit 4P 160A MicroLogic Vigi 4.2 AL | 1602 | 9.5 | 15 | 770 | 11 | 1 | 1 |  |  |  | CN
|  | C1644V160 | 1526 | 2 |  | 3606481993861 | P1 | ComPacT CCB <=630A | ComPacT CCB <=630A | 8536309000 | TU 4P 160A MicroLogic Vigi 4.2 | TRIP UNIT NSX160 AC 4P4D 160A 4.2 | Trip Unit 4P 160A MicroLogic Vigi 4.2 | Trip Unit 4P 160A MicroLogic Vigi 4.2 | 1526 | 9.5 | 15 | 774 | 11 | 1 | 1 |  |  |  | CN
|  | C1645E160 | 733 | 2 |  | 3606482000117 | P1 | ComPacT CCB <=630A | ComPacT CCB <=630A | 8536309000 | TU 4P 160A MicroLogic 5.2E | TRIP UNIT NSX160 AC 4P4D 160A 5.2E | Trip Unit 4P 160A MicroLogic 5.2E | Trip Unit 4P 160A MicroLogic 5.2E | 733 | 9.5 | 15 | 655.2 | 11 | 1 | 1 |  |  |  | FR
|  | C1646E160 | 1046 | 7 |  | 3606482000155 | P1 | ComPacT CCB <=630A | ComPacT CCB <=630A | 8536309000 | TU 4P 160A MicroLogic 6.2E | TRIP UNIT NSX160 AC 4P4D 160A 6.2E | Trip Unit 4P 160A MicroLogic 6.2E | Trip Unit 4P 160A MicroLogic 6.2E | 1046 | 9.8 | 15 | 654.8 | 11 | 1 | 1 |  |  |  | FR
|  | C1647A160 | 1869 | 7 |  | 3606481994028 | P1 | ComPacT CCB <=630A | ComPacT CCB <=630A | 8536309000 | MICROLOGIC ALARM 7.2E 4P 64-160A | TRIP UNIT NSX160 AC 4P4D 160A 7.2E-AL | Trip Unit 4P 160A MicroLogic Vigi 7.2E AL | Trip Unit 4P 160A MicroLogic Vigi 7.2E AL | 1869 | 10 | 15 | 792 | 11 | 1 | 1 |  |  |  | CN
|  | C1647E160 | 1780 | 2 |  | 3606481993908 | P1 | ComPacT CCB <=630A | ComPacT CCB <=630A | 8536309000 | TU 4P 160A MicroLogic Vigi 7.2E | TRIP UNIT NSX160 AC 4P4D 160A 7.2E | Trip Unit 4P 160A MicroLogic Vigi 7.2E | Trip Unit 4P 160A MicroLogic Vigi 7.2E | 1780 | 9.6 | 15 | 793 | 10.8 | 1 | 1 |  |  |  | CN
|  | C164MG125 | 223 | 28 |  | 3606482000735 | P1 | ComPacT CCB <=630A | ComPacT CCB <=630A | 8536309000 | TU 4P TM125G | BEVEILIGING 4P4D TM125G NSX100-250 | Trip Unit 4P TM125G | Trip Unit 4P TM125G | 223 | 16 | 16 | 584 | 10 | 1 | 1 |  |  |  | CN
|  | C164MG125D | 223 | 28 |  | 3606481055361 | P1 | ComPacT CCB <=630A | ComPacT CCB <=630A | 8536303000 | DECLENCHEUR NSX160 DC 4P 125A TMG | BEVEILIGING NSX160 DC 4P 125A TMG | Déclencheur magnéto-thermique TM-G/DC - 4P - 125A - Compact NSX160 DC - Générat. | Thermisch-magnetische beveiliging TM-G/DC - 4P - 125A - Compact NSX160 DC - Gen. | 223 | 9 | 14 | 465 | 6 | 1 | 1 |  |  |  | CN
|  | C164MG160 | 223 | 28 |  | 3606482000742 | P1 | ComPacT CCB <=630A | ComPacT CCB <=630A | 8536309000 | TU 4P TM160G | BEVEILIGING TM160G 4P4D | Trip Unit 4P TM160G | Trip Unit 4P TM160G | 223 | 7 | 15 | 502 | 9.5 | 1 | 1 |  |  |  | CN
|  | C164MG160D | 223 | 28 |  | 3606481055378 | P1 | ComPacT CCB <=630A | ComPacT CCB <=630A | 8536309000 | DECLENCHEUR NSX160 DC 4P 160A TMG | BEVEILIGING NSX160 DC 4P 160A TMG | Déclencheur magnéto-thermique TM-G/DC - 4P - 160A - Compact NSX160 DC - Générat. | Thermisch-magnetische beveiliging TM-G/DC - 4P - 160A - Compact NSX160 DC - Gen. | 223 | 9 | 14 | 465 | 6 | 1 | 1 |  |  |  | CN
|  | C164TM125 | 388 | 2 |  | 3606482000254 | P1 | ComPacT CCB <=630A | ComPacT CCB <=630A | 8536303000 | TU 4P4d TM125D | TRIP UNIT NSX160 AC 4P4D 125A TMD | Trip Unit 4P4d TM125D | Trip Unit 4P4d TM125D | 388 | 6.5 | 15 | 509.4 | 9.5 | 1 | 1 |  |  |  | PL
|  | C164TM125D | 223 | 7 |  | 3606481994950 | P1 | ComPacT CCB <=630A | ComPacT CCB <=630A | 8536303000 | DECLENCHEUR NSX160 DC 4P 125A TMD | BEVEILIGING NSX160 DC 4P 125A TMD | Déclencheur magnéto-thermique TMD/DC - 4P - 125A - Compact NSX160 DC | Thermisch-magnetische beveiliging TMD/DC - 4P - 125A - Compact NSX160 DC | 223 | 6.6 | 15 | 505 | 9.5 | 1 | 1 |  |  |  | PL
|  | C164TM160 | 557 | 2 |  | 3606482000261 | P1 | ComPacT CCB <=630A | ComPacT CCB <=630A | 8536309000 | TU 4P4d TM160D | TRIP UNIT NSX160 AC 4P4D 160A TMD | Trip Unit 4P4d TM160D | Trip Unit 4P4d TM160D | 557 | 6.7 | 14.8 | 503.8 | 9.8 | 1 | 1 |  |  |  | PL
|  | C164TM160D | 223 | 7 |  | 3606481994967 | P1 | ComPacT CCB <=630A | ComPacT CCB <=630A | 8536309000 | DECLENCHEUR NSX160 DC 4P 160A TMD | BEVEILIGING NSX160 DC 4P 160A TMD | Déclencheur magnéto-thermique TMD/DC - 4P - 160A - Compact NSX160 DC | Thermisch-magnetische beveiliging TMD/DC - 4P - 160A - Compact NSX160 DC | 223 | 6.8 | 14.8 | 498 | 9.8 | 1 | 1 |  |  |  | PL
|  | C166MA150 | 228 | 7 |  | 3606482000650 | P1 | ComPacT CCB <=630A | ComPacT CCB <=630A | 8536309000 | TU 4P MA150 | MAGNETISCHE BEVEILIGING MA150A 4P3L | Trip Unit 4P MA150 | Trip Unit 4P MA150 | 228 | 6.7 | 15 | 510 | 9.7 | 1 | 1 |  |  |  | PL
|  | C166TM125 | 304 | 7 |  | 3606482000001 | P1 | ComPacT CCB <=630A | ComPacT CCB <=630A | 8536303000 | TU 4P3d TM125D | TRIP UNIT NSX160 AC 4P3D 125A TMD | Trip Unit 4P3d TM125D | Trip Unit 4P3d TM125D | 304 | 6.6 | 15 | 496 | 9.8 | 1 | 1 |  |  |  | PL
|  | C166TM160 | 420 | 2 |  | 3606482000018 | P1 | ComPacT CCB <=630A | ComPacT CCB <=630A | 8536309000 | TU 4P3d TM160D | TRIP UNIT NSX160 AC 4P3D 160A TMD | Trip Unit 4P3d TM160D | Trip Unit 4P3d TM160D | 420 | 6.5 | 15 | 494 | 9.5 | 1 | 1 |  |  |  | PL
|  | C16B3 | 273 | 2 |  | 3606481999375 | P1 | ComPacT CCB <=630A | ComPacT CCB <=630A | 8536209090 | Basic Frame NSX160B 3P Icu=25kA | BASIC FRAME NSX160B 25KA AC 3P 160A | Basic Frame ComPacT NSX160B 3P (25 kA 380/415 V) | Basic Frame ComPacT NSX160B 3P (25 kA 380/415 V) | 273 | 14 | 19.5 | 1240 | 11 | 1 | 1 |  |  |  | PL
|  | C16B4 | 411 | 2 |  | 3606481999801 | P1 | ComPacT CCB <=630A | ComPacT CCB <=630A | 8536209090 | Basic Frame NSX160B 4P Icu=25kA | BASIC FRAME NSX160B 25KA AC 4P 160A | Basic Frame ComPacT NSX160B 4P (25 kA 380/415 V) | Basic Frame ComPacT NSX160B 4P (25 kA 380/415 V) | 411 | 14 | 19.2 | 1570 | 14.6 | 1 | 1 |  |  |  | PL
|  | C16F1TM125 | 195.5 | 7 |  | 3606481995469 | P1 | ComPacT CCB <=630A | ComPacT CCB <=630A | 8536209090 | NSX160F 1P TM125D Icu=18 kA | NSX160F 18KA AC-DC 1P 125A TMD |  |  | 195.5 | 4.1 | 17.6 | 740 | 13 | 1 | 1 |  |  |  | PL
|  | C16F1TM160 | 69.9 | 14 |  | 3606481995476 | P1 | ComPacT CCB <=630A | ComPacT CCB <=630A | 8536209090 | NSX160F 1P TM160D Icu=18 kA | NSX160F 18KA AC-DC 1P 160A TMD |  |  | 69.9 | 4 | 17.5 | 734.4 | 13 | 1 | 1 |  |  |  | PL
|  | C16F2TM125 | 405 | 7 |  | 3606481995483 | P1 | ComPacT CCB <=630A | ComPacT CCB <=630A | 8536209090 | NSX160F 2P TM125D Icu=18 kA | NSX160F 18KA AC-DC 2P 125A TMD |  |  | 405 | 7.9 | 17.6 | 1285 | 13 | 1 | 1 |  |  |  | PL
|  | C16F2TM160 | 465 | 7 |  | 3606481995490 | P1 | ComPacT CCB <=630A | ComPacT CCB <=630A | 8536209090 | NSX160F 2P TM160D Icu=18 kA | NSX160F 18KA AC-DC 2P 160A TMD |  |  | 465 | 7.9 | 17.6 | 1292 | 13.1 | 1 | 1 |  |  |  | PL
|  | C16F3 | 308 | 2 |  | 3606481999382 | P1 | ComPacT CCB <=630A | ComPacT CCB <=630A | 8536209090 | Basic Frame NSX160F 3P Icu=36kA | BASIC FRAME NSX160F 36KA AC 3P 160A | Basic Frame ComPacT NSX160F 3P (36 kA 380/415 V) | Basic Frame ComPacT NSX160F 3P (36 kA 380/415 V ) | 308 | 14 | 19.2 | 1240 | 11.2 | 1 | 1 |  |  |  | PL
|  | C16F3D | 370 | 7 |  | 3606481994769 | P1 | ComPacT CCB <=630A | ComPacT CCB <=630A | 8536209090 | BLOC DE COUPURE NSX160F 36kA DC 3P 160A | BASISFRAME NSX160F 36kA DC 3P 160A | Bloc de coupure ComPacT NSX160F DC - 3P - 160A - 36kA - sans déclencheur | Basisframe ComPacT NSX160F DC - 3P - 160A - 36kA - zonder beveiliging | 370 | 14.4 | 19.4 | 1474 | 11.7 | 1 | 1 |  |  |  | PL
|  | C16F4 | 474 | 2 |  | 3606481999818 | P1 | ComPacT CCB <=630A | ComPacT CCB <=630A | 8536209090 | Basic Frame NSX160F 4P Icu=36kA | BASIC FRAME NSX160F 36KA AC 4P 160A | Basic Frame ComPacT NSX160F 4P (36 kA 380/415 V) | Basic Frame ComPacT NSX160F 4P (36 kA 380/415 V) | 474 | 14 | 19.2 | 1570 | 14.6 | 1 | 1 |  |  |  | PL
|  | C16F4D | 571 | 7 |  | 3606481994820 | P1 | ComPacT CCB <=630A | ComPacT CCB <=630A | 8536209090 | BLOC DE COUPURE NSX160F 36kA DC 4P 160A | BASISFRAME NSX160F 36kA DC 4P 160A | Bloc de coupure ComPacT NSX160F DC - 4P - 160A - 36kA - sans déclencheur | Basisframe ComPacT NSX160F DC - 4P - 160A - 36kA - zonder beveiliging | 571 | 14.2 | 19.5 | 2074 | 14.8 | 1 | 1 |  |  |  | PL
|  | C16F4TM125D1 | 1033 | 8 |  | 3606482003569 | P1 | ComPacT CCB <=630A | ComPacT CCB <=630A | 8536209090 | NSX160F 36KA DCPV 4P 125A TMD | NSX160F 36KA DCPV 4P 125A TMD | Disjoncteur ComPacT NSX160F 4P 125A 36kA TMD DC-PV | Vermogenschakelaar ComPacT NSX160F 4P 125A 36kA TMD DC-PV | 1033 | 13.7 | 19 | 2611 | 14.5 | 1 | 1 |  |  |  | FR
|  | C16F4TM160D1 | 1185 | 5 |  | 3606482003576 | P1 | ComPacT CCB <=630A | ComPacT CCB <=630A | 8536209090 | NSX160 TM DC PV 4P LEIST.SCHALTER | COMPACT NSX160 TM DC PV | Disjoncteur ComPacT NSX160F 4P 160A 36kA TMD DC-PV | Vermogenschakelaar ComPacT NSX160F 4P 160A 36kA TMD DC-PV | 1185 | 14 | 19 | 2562 | 14.8 | 1 | 1 |  |  |  | PL
|  | C16H3 | 478 | 2 |  | 3606481999405 | P1 | ComPacT CCB <=630A | ComPacT CCB <=630A | 8536209090 | Basic Frame NSX160H 3P Icu=70kA | BASIC FRAME NSX160H 70KA AC 3P 160A | Basic Frame ComPacT NSX160H 3P (70 kA 380/415 V) | Basic Frame ComPacT NSX160H 3P (70 kA 380/415 V) | 478 | 14 | 19.2 | 1240 | 11.2 | 1 | 1 |  |  |  | PL
|  | C16H4 | 746 | 2 |  | 3606481999832 | P1 | ComPacT CCB <=630A | ComPacT CCB <=630A | 8536209090 | Basic Frame NSX160H 4P Icu=70kA | BASIC FRAME NSX160H 70KA AC 4P 160A | Basic Frame ComPacT NSX160H 4P (70 kA 380/415 V) | Basic Frame ComPacT NSX160H 4P (70 kA 380/415 V) | 746 | 14 | 19.5 | 1570 | 14.5 | 1 | 1 |  |  |  | PL
|  | C16L3 | 1054 | 2 |  | 3606481999429 | P1 | ComPacT CCB <=630A | ComPacT CCB <=630A | 8536209090 | Basic Frame NSX160L 3P Icu=150kA | BASIC FRAME NSX160L 150KA AC 3P 160A | Basic Frame ComPacT NSX160L 3P (150 kA 380/415 V) | Basic Frame ComPacT NSX160L 3P (150 kA 380/415 V) | 1054 | 14 | 19.5 | 1500 | 11 | 1 | 1 |  |  |  | PL
|  | C16L4 | 1420 | 7 |  | 3606481999856 | P1 | ComPacT CCB <=630A | ComPacT CCB <=630A | 8536209090 | Basic Frame NSX160L 4P Icu=150kA | BASIC FRAME NSX160L 150KA AC 4P 160A | Basic Frame ComPacT NSX160L 4P (150 kA 380/415 V) | Basic Frame ComPacT NSX160L 4P (150 kA 380/415 V) | 1420 | 14 | 19 | 1956 | 14.5 | 1 | 1 |  |  |  | PL
|  | C16M1TM125 | 240 | 14 |  | 3606481995902 | P1 | ComPacT CCB <=630A | ComPacT CCB <=630A | 8536209090 | NSX160M 1P TM125D Icu=40 kA | NSX160M 40KA AC-DC 1P 125A TMD |  |  | 240 | 8 | 18 | 1281 | 13 | 1 | 1 |  |  |  | PL
|  | C16M1TM160 | 240 | 14 |  | 3606481995919 | P1 | ComPacT CCB <=630A | ComPacT CCB <=630A | 8536209090 | NSX160M 1P TM160D Icu=40 kA | NSX160M 40KA AC-DC 1P 160A TMD |  |  | 240 | 8 | 18 | 1281 | 13 | 1 | 1 |  |  |  | PL
|  | C16M2TM125 | 462 | 7 |  | 3606481995926 | P1 | ComPacT CCB <=630A | ComPacT CCB <=630A | 8536209090 | NSX160M 2P TM125D Icu=40 kA | NSX160M 40KA AC-DC 2P 125A TMD |  |  | 462 | 8 | 17.5 | 1302 | 13 | 1 | 1 |  |  |  | PL
|  | C16M2TM160 | 462 | 7 |  | 3606481995933 | P1 | ComPacT CCB <=630A | ComPacT CCB <=630A | 8536209090 | NSX160M 2P TM160D Icu=40 kA | NSX160M 40KA AC-DC 2P 160A TMD |  |  | 462 | 8.1 | 17.5 | 1280 | 13 | 1 | 1 |  |  |  | PL
|  | C16N1TM125 | 217.5 | 7 |  | 3606481995681 | P1 | ComPacT CCB <=630A | ComPacT CCB <=630A | 8536209090 | NSX160N 1P TM125D Icu=25 kA | NSX160N 25KA AC-DC 1P 125A TMD |  |  | 217.5 | 8 | 18 | 1281 | 13 | 1 | 1 |  |  |  | PL
|  | C16N1TM160 | 217.5 | 7 |  | 3606481995698 | P1 | ComPacT CCB <=630A | ComPacT CCB <=630A | 8536209090 | NSX160N 1P TM160D Icu=25 kA | NSX160N 25KA AC-DC 1P 160A TMD |  |  | 217.5 | 4.2 | 17.5 | 737 | 13 | 1 | 1 |  |  |  | PL
|  | C16N3 | 368 | 2 |  | 3606481999399 | P1 | ComPacT CCB <=630A | ComPacT CCB <=630A | 8536209090 | Basic Frame NSX160N 3P Icu=50kA | BASIC FRAME NSX160N 50KA AC 3P 160A | Basic Frame ComPacT NSX160N 3P (50 kA 380/415 V) | Basic Frame ComPacT NSX160N 3P (50 kA 380/415 V) | 368 | 14 | 19.2 | 1240 | 11.2 | 1 | 1 |  |  |  | PL
|  | C16N4 | 562 | 2 |  | 3606481999825 | P1 | ComPacT CCB <=630A | ComPacT CCB <=630A | 8536209090 | Basic Frame NSX160N 4P Icu=50kA | BASIC FRAME NSX160N 50KA AC 4P 160A | Basic Frame ComPacT NSX160N 4P (50 kA 380/415 V) | Basic Frame ComPacT NSX160N 4P (50 kA 380/415 V) | 562 | 14 | 19.2 | 1570 | 14.6 | 1 | 1 |  |  |  | PL
|  | C16S2TM125 | 579 | 14 |  | 3606482034396 | P1 | ComPacT CCB <=630A | ComPacT CCB <=630A | 8536209090 | NSX100S 2P TM125D Icu=70 kA | NSX160S 70KA AC-DC 2P 125A TMD |  |  | 579 | 8 | 18 | 1281 | 13 | 1 | 1 |  |  |  | PL
|  | C16S2TM160 | 579 | 14 |  | 3606482034402 | P1 | ComPacT CCB <=630A | ComPacT CCB <=630A | 8536209090 | NSX100S 2P TM160D Icu=70 kA | NSX160S 70KA AC-DC 2P 160A TMD |  |  | 579 | 8 | 17.5 | 1280 | 13 | 1 | 1 |  |  |  | PL
|  | C16S3 | 742 | 7 |  | 3606481999412 | P1 | ComPacT CCB <=630A | ComPacT CCB <=630A | 8536209090 | Basic Frame NSX160S 3P Icu=100kA | BASIC FRAME NSX160S 100KA AC 3P 160A | Basic Frame ComPacT NSX160S 3P (100 kA 380/415 V) | Basic Frame ComPacT NSX160S 3P (100 kA 380/415 V) | 742 | 14 | 19.5 | 1462 | 11 | 1 | 1 |  |  |  | PL
|  | C16S3D | 894 | 7 |  | 3606481994790 | P1 | ComPacT CCB <=630A | ComPacT CCB <=630A | 8536209090 | BLOC DE COUPURE NSX160S 100kA DC 3P 160A | BASISFRAME NSX160S 100kA DC 3P 160A | Bloc de coupure ComPacT NSX160S DC - 3P - 160A - 100kA - sans déclencheur | Basisframe ComPacT NSX160S DC - 3P - 160A - 100kA - zonder beveiliging | 894 | 14 | 19.2 | 1512 | 11.4 | 1 | 1 |  |  |  | PL
|  | C16S4 | 1176 | 8 |  | 3606481999849 | P1 | ComPacT CCB <=630A | ComPacT CCB <=630A | 8536209090 | Basic Frame NSX160S 4P Icu=100kA | BASIC FRAME NSX160S 100KA AC 4P 160A | Basic Frame ComPacT NSX160S 4P (100 kA 380/415 V) | Basic Frame ComPacT NSX160S 4P (100 kA 380/415 V) | 1176 | 14 | 19 | 1906 | 14.5 | 1 | 1 |  |  |  | PL
|  | C16S4D | 1417 | 12 |  | 3606481994851 | P1 | ComPacT CCB <=630A | ComPacT CCB <=630A | 8536209090 | BLOC DE COUPURE NSX160S 100kA DC 4P 160A | BASISFRAME NSX160S 100kA DC 4P 160A | Bloc de coupure ComPacT NSX160S DC - 4P - 160A - 100kA - sans déclencheur | Basisframe ComPacT NSX160S DC - 4P - 160A - 100kA - zonder beveiliging | 1417 | 14 | 19 | 2023 | 15 | 1 | 1 |  |  |  | PL
|  | C1BN2TM10HD | 3929 | 9 |  | 3606482005648 | P1 | ComPacT CCB <=630A | ComPacT CCB <=630A | 8536209090 | NSX1200N 50kA DC 2P 1000A TMD | NSX1200N 50kA DC 2P 1000A TMD | ComPacT NSX1200N DC - 2P - 1000A TM-DC - Icu 50kA/600Vcc/2P - montage fixe | ComPacT NSX1200N DC - 2P - 1000A TM-DC - Icu 50kA/600Vdc/2P - vaste montage | 3929 | 15.8 | 36.8 | 7900 | 19.6 | 1 | 1 |  |  |  | FR
|  | C1BN2TM12HD | 7963 | 9 |  | 3606482005655 | P1 | ComPacT CCB <=630A | ComPacT CCB <=630A | 8536209090 | NSX1200N 50kA DC 2P 1200A TMD | NSX1200N 50kA DC 2P 1200A TMD | ComPacT NSX1200N DC - 2P - 1200A TM-DC - Icu 50kA/600Vcc/2P - montage fixe | ComPacT NSX1200N DC - 2P - 1200A TM-DC - Icu 50kA/600Vdc/2P - vaste montage | 7963 | 15 | 36 | 7500 | 19 | 1 | 1 |  |  |  | FR
|  | C1BN2TM630D | 3215 | 11 |  | 3606482005624 | P1 | ComPacT CCB <=630A | ComPacT CCB <=630A | 8536209090 | NSX1200N 50kA DC 2P 630A TMD | NSX1200N 50kA DC 2P 630A TMD | ComPacT NSX1200N DC - 2P - 630A TM-DC - Icu 50kA/600Vcc/2P - montage fixe | ComPacT NSX1200N DC - 2P - 630A TM-DC - Icu 50kA/600Vdc/2P - vaste montage | 3215 | 15.8 | 36.8 | 7500 | 19.6 | 1 | 1 |  |  |  | FR
|  | C1BN2TM800D | 4961 | 9 |  | 3606482005631 | P1 | ComPacT CCB <=630A | ComPacT CCB <=630A | 8536209090 | NSX1200N 50kA DC 2P 800A TMD | NSX1200N 50kA DC 2P 800A TMD | ComPacT NSX1200N DC - 2P - 800A TM-DC - Icu 50kA/600Vcc/2P - montage fixe | ComPacT NSX1200N DC - 2P - 800A TM-DC - Icu 50kA/600Vdc/2P - vaste montage | 4961 | 30 | 60 | 10182 | 40 | 1 | 1 |  |  |  | FR
|  | C20FM | 668 | 5 |  | 3606482098220 | P4 | ComPacT CCB >=630A | ComPacT CCB >=630A | 8536309000 | MICROLOGIC 2.0 NS630b-3200 FIXE MAN. | MICROLOGIC 2 VAST NS630B-3200 | Déclencheur MicroLogic 2.0 - ComPact NS630b-3200 fixe et opération manuelle | Beveiliging MicroLogic 2.0 - ComPact NS630b-3200 vast met manuele bediening | 668 | 2 | 2 | 10 | 1 | 1 | 1 |  |  |  | IT
|  | C20WM | 668 | 5 |  | 3606482186064 | P4 | ComPacT CCB >=630A | ComPacT CCB >=630A | 8536309000 | MICROLOGIC 2.0 NS630b-3200 DEBRO MAN. | MICROLOGIC 2.0 UITTREKBAAR NS630B-1600 | Déclencheur MicroLogic 2.0 - ComPact NS630b-1600 - débro. et opération manuelle | Beveiliging MicroLogic 2.0 - ComPact NS630b-1600 uitr. met manuele bediening | 668 | 2 | 2 | 10 | 1 | 1 | 1 |  |  |  | IT
|  | C252250S | 641 | 12 |  | 3606481999245 | P1 | ComPacT CCB <=630A | ComPacT CCB <=630A | 8536508000 | NSX100NA 2P 250A | SWITCH NSX250NA AC 2P 250A | ComPacT NSX100NA 2P 250A | ComPacT NSX100NA 2P 250A | 641 | 14 | 19.3 | 1988 | 11.3 | 1 | 1 |  |  |  | PL
|  | C253250S | 719 | 2 |  | 3606481999276 | P1 | ComPacT CCB <=630A | ComPacT CCB <=630A | 8536508000 | Sectionneur NSX250NA 3P 250A | SWITCH NSX250NA AC 3P 250A | ComPacT NSX100NA 3P 250A | ComPacT NSX100NA 3P 250A | 719 | 14.2 | 19.3 | 1979 | 11.5 | 1 | 1 |  |  |  | PL
|  | C2532D250 | 376 | 2 |  | 3606481999658 | P1 | ComPacT CCB <=630A | ComPacT CCB <=630A | 8536309000 | TU 3P 250A MicroLogic 2.2 | TRIP UNIT NSX250 AC 3P3D 250A 2.2 | Trip Unit 3P 250A MicroLogic 2.2 | Trip Unit 3P 250A MicroLogic 2.2 | 376 | 6.5 | 11.3 | 428 | 9.6 | 1 | 1 |  |  |  | FR
|  | C2532G250 | 476 | 7 |  | 3606482000612 | P1 | ComPacT CCB <=630A | ComPacT CCB <=630A | 8536309000 | TU 3P 250A MicroLogic 2.2G | BEVEILIGING MICROLOGIC 2.2G 250A 3P | Trip Unit 3P 250A MicroLogic 2.2G | Trip Unit 3P 250A MicroLogic 2.2G | 476 | 6.6 | 11.2 | 438 | 9.6 | 1 | 1 |  |  |  | FR
|  | C2532M220 | 340 | 7 |  | 3606482000421 | P1 | ComPacT CCB <=630A | ComPacT CCB <=630A | 8536309000 | TU 3P 220A MicroLogic 2.2M | BEVEILIGING MICROLOGIC 2.2M 220A 3P | Trip Unit 3P 220A MicroLogic 2.2M | Trip Unit 3P 220A MicroLogic 2.2M | 340 | 6.5 | 11.2 | 436 | 9.5 | 1 | 1 |  |  |  | FR
|  | C2534A250 | 1932 | 7 |  | 3606481993953 | P1 | ComPacT CCB <=630A | ComPacT CCB <=630A | 8536309000 | MICROLOGIC ALARM 4.2 3P 100-250A | TRIP UNIT NSX250 AC 3P3D 250A 4.2AL | Trip Unit 3P 250A MicroLogic Vigi 4.2 AL | Trip Unit 3P 250A MicroLogic Vigi 4.2 AL | 1932 | 9.5 | 15 | 598 | 11 | 1 | 1 |  |  |  | CN
|  | C2534V250 | 1839 | 2 |  | 3606481993830 | P1 | ComPacT CCB <=630A | ComPacT CCB <=630A | 8536303000 | TU 3P 250A MicroLogic Vigi 4.2 | TRIP UNIT NSX250 AC 3P3D 250A 4.2 | Trip Unit 3P 250A MicroLogic Vigi 4.2 | Trip Unit 3P 250A MicroLogic Vigi 4.2 | 1839 | 9.5 | 15 | 600.6 | 11 | 1 | 1 |  |  |  | CN
|  | C2535E250 | 745 | 2 |  | 3606481999696 | P1 | ComPacT CCB <=630A | ComPacT CCB <=630A | 8536309000 | TU 3P 250A MicroLogic 5.2E | TRIP UNIT NSX250 AC 3P3D 250A 5.2E | Trip Unit 3P 250A MicroLogic 5.2E | Trip Unit 3P 250A MicroLogic 5.2E | 745 | 9.5 | 15 | 550.2 | 11 | 1 | 1 |  |  |  | FR
|  | C2536E250 | 1073 | 7 |  | 3606481999733 | P1 | ComPacT CCB <=630A | ComPacT CCB <=630A | 8536309000 | TU 3P 250A MicroLogic 6.2E | TRIP UNIT NSX250 AC 3P3D 250A 6.2E | Trip Unit 3P 250A MicroLogic 6.2E | Trip Unit 3P 250A MicroLogic 6.2E | 1073 | 9.8 | 15 | 555 | 11 | 1 | 1 |  |  |  | FR
|  | C2536M220 | 758 | 7 |  | 3606482000476 | P1 | ComPacT CCB <=630A | ComPacT CCB <=630A | 8536303000 | TU 3P 220A MicroLogic 6.2E-M | BEVEILIGING MICROLOGIC 6.2EM 220A 3P | Trip Unit 3P 220A MicroLogic 6.2E-M | Trip Unit 3P 220A MicroLogic 6.2E-M | 758 | 9.8 | 15 | 531 | 11 | 1 | 1 |  |  |  | FR
|  | C253MA220 | 293 | 2 |  | 3606482000377 | P1 | ComPacT CCB <=630A | ComPacT CCB <=630A | 8536309000 | TU 3P MA220 | TRIP UNIT NSX250 AC 3P3D 220A MA | Trip Unit 3P MA220 | Trip Unit 3P MA220 | 293 | 6.8 | 11.5 | 407 | 10 | 1 | 1 |  |  |  | PL
|  | C253MG200 | 202 | 28 |  | 3606482000568 | P1 | ComPacT CCB <=630A | ComPacT CCB <=630A | 8536309000 | TU 3P TM200G | BEVEILIGING 3P3D TM200G NSX100-250 | Trip Unit 3P TM200G | Trip Unit 3P TM200G | 202 | 16 | 12 | 433 | 10 | 1 | 1 |  |  |  | CN
|  | C253MG200D | 202 | 28 |  | 3606481055347 | P1 | ComPacT CCB <=630A | ComPacT CCB <=630A | 8536309000 | DECLENCHEUR NSX250 DC 3P 200A TMG | BEVEILIGING NSX250 DC 3P 200A TMG | Déclencheur magnéto-thermique TM-G/DC - 3P - 200A - Compact NSX250 DC - Générat. | Thermisch-magnetische beveiliging TM-G/DC - 3P - 200A - Compact NSX250 DC - Gen. | 202 | 9 | 10.5 | 350 | 6 | 1 | 1 |  |  |  | CN
|  | C253MG250 | 202 | 28 |  | 3606482000575 | P1 | ComPacT CCB <=630A | ComPacT CCB <=630A | 8536309000 | TU 3P TM250G | BEVEILIGING 3P3D TM250G NSX100-250 | Trip Unit 3P TM250G | Trip Unit 3P TM250G | 202 | 16 | 12 | 473 | 10 | 1 | 1 |  |  |  | CN
|  | C253MG250D | 202 | 89 |  | 3606481055354 | P1 | ComPacT CCB <=630A | ComPacT CCB <=630A | 8536309000 | DECLENCHEUR NSX250 DC 3P 250A TMG | BEVEILIGING NSX250 DC 3P 250A TMG | Déclencheur magnéto-thermique TM-G/DC - 3P - 250A - Compact NSX250 DC - Générat. | Thermisch-magnetische beveiliging TM-G/DC - 3P - 250A - Compact NSX250 DC - Gen. | 202 | 9 | 10.5 | 350 | 6 | 1 | 1 |  |  |  | CN
|  | C253TM160 | 386 | 7 |  | 3606481999597 | P1 | ComPacT CCB <=630A | ComPacT CCB <=630A | 8536309000 | TU 3P TM160D | TRIP UNIT NSX250 AC 3P3D 160A TMD | Trip Unit 3P TM160D | Trip Unit 3P TM160D | 386 | 6.5 | 11.5 | 385.4 | 10 | 1 | 1 |  |  |  | PL
|  | C253TM200 | 438 | 2 |  | 3606481999603 | P1 | ComPacT CCB <=630A | ComPacT CCB <=630A | 8536309000 | TU 3P TM200D | TRIP UNIT NSX250 AC 3P3D 200A TMD | Trip Unit 3P TM200D | Trip Unit 3P TM200D | 438 | 6.6 | 11.5 | 454.6 | 10 | 1 | 1 |  |  |  | PL
|  | C253TM200D | 202 | 7 |  | 3606481994912 | P1 | ComPacT CCB <=630A | ComPacT CCB <=630A | 8536309000 | DECLENCHEUR NSX250 DC 3P 200A TMD | BEVEILIGING NSX250 DC 3P 200A TMD | Déclencheur magnéto-thermique TMD/DC - 3P - 200A - Compact NSX250 DC | Thermisch-magnetische beveiliging TMD/DC - 3P - 200A - Compact NSX250 DC | 202 | 6.5 | 11.5 | 424 | 10 | 1 | 1 |  |  |  | PL
|  | C253TM250 | 473 | 2 |  | 3606481999610 | P1 | ComPacT CCB <=630A | ComPacT CCB <=630A | 8536309000 | TU 3P TM250D | TRIP UNIT NSX250 AC 3P3D 250A TMD | Trip Unit 3P TM250D | Trip Unit 3P TM250D | 473 | 7 | 11.5 | 453.8 | 10 | 1 | 1 |  |  |  | PL
|  | C253TM250D | 202 | 7 |  | 3606481994929 | P1 | ComPacT CCB <=630A | ComPacT CCB <=630A | 8536309000 | DECLENCHEUR NSX250 DC 3P 250A TMD | BEVEILIGING NSX250 DC 3P 250A TMD | Déclencheur magnéto-thermique TMD/DC - 3P - 250A - Compact NSX250 DC | Thermisch-magnetische beveiliging TMD/DC - 3P - 250A - Compact NSX250 DC | 202 | 6.6 | 11.5 | 420 | 10 | 1 | 1 |  |  |  | PL
|  | C254200D1S | 547 | 5 |  | 3606482003651 | P1 | ComPacT CCB <=630A | ComPacT CCB <=630A | 8536508000 | NSX200 NA DC PV 4P LEIST.TRENNER | SWITCH NSX250NA DCPV 4P 200A | Interrupteur ComPacT NSX250NA 4P 200A DC-PV | Schakelaar ComPacT NSX250NA 4P 200A DC-PV | 547 | 13.5 | 19 | 2606 | 14.5 | 1 | 1 |  |  |  | PL
|  | C254250S | 930 | 2 |  | 3606481999306 | P1 | ComPacT CCB <=630A | ComPacT CCB <=630A | 8536508000 | Sectionneur NSX250NA 4P 250A | SWITCH NSX250NA AC 4P 250A | ComPacT NSX100NA 4P 250A | ComPacT NSX100NA 4P 250A | 930 | 14 | 19 | 2597 | 14.5 | 1 | 1 |  |  |  | PL
|  | C2542D250 | 435 | 2 |  | 3606482000087 | P1 | ComPacT CCB <=630A | ComPacT CCB <=630A | 8536309000 | TU 4P 250A MicroLogic 2.2 | TRIP UNIT NSX250 AC 4P4D 250A 2.2 | Trip Unit 4P 250A MicroLogic 2.2 | Trip Unit 4P 250A MicroLogic 2.2 | 435 | 6.8 | 15 | 563.8 | 9.8 | 1 | 1 |  |  |  | FR
|  | C2542G250 | 527 | 7 |  | 3606482000803 | P1 | ComPacT CCB <=630A | ComPacT CCB <=630A | 8536309000 | TU 4P 250A MicroLogic 2.2G | TRIP UNIT NSX250 AC 4P4D 250A 2.2G | Trip Unit 4P 250A MicroLogic 2.2G | Trip Unit 4P 250A MicroLogic 2.2G | 527 | 6.5 | 15 | 568 | 9.5 | 1 | 1 |  |  |  | FR
|  | C2544A250 | 2018 | 7 |  | 3606481993991 | P1 | ComPacT CCB <=630A | ComPacT CCB <=630A | 8536309000 | MICROLOGIC VIGI 4.2 4P 100-250A | TRIP UNIT NSX250 AC 4P4D 250A 4.2AL | Trip Unit 4P 250A MicroLogic Vigi 4.2 AL | Trip Unit 4P 250A MicroLogic Vigi 4.2 AL | 2018 | 9.8 | 15.3 | 776 | 11 | 1 | 1 |  |  |  | CN
|  | C2544V250 | 1921 | 2 |  | 3606481993878 | P1 | ComPacT CCB <=630A | ComPacT CCB <=630A | 8536309000 | TU 4P 250A MicroLogic Vigi 4.2 | TRIP UNIT NSX250 AC 4P4D 250A 4.2 | Trip Unit 4P 250A MicroLogic Vigi 4.2 | Trip Unit 4P 250A MicroLogic Vigi 4.2 | 1921 | 9.5 | 15 | 774 | 11 | 1 | 1 |  |  |  | CN
|  | C2545E250 | 765 | 2 |  | 3606482000124 | P1 | ComPacT CCB <=630A | ComPacT CCB <=630A | 8536309000 | TU 4P 250A MicroLogic 5.2E | TRIP UNIT NSX250 AC 4P4D 250A 5.2E | Trip Unit 4P 250A MicroLogic 5.2E | Trip Unit 4P 250A MicroLogic 5.2E | 765 | 9.5 | 15 | 654.1 | 11 | 1 | 1 |  |  |  | FR
|  | C2546E250 | 1107 | 7 |  | 3606482000162 | P1 | ComPacT CCB <=630A | ComPacT CCB <=630A | 8536309000 | TU 4P 250A MicroLogic 6.2E | TRIP UNIT NSX250 AC 4P4D 250A 6.2E | Trip Unit 4P 250A MicroLogic 6.2E | Trip Unit 4P 250A MicroLogic 6.2E | 1107 | 9.5 | 15 | 658 | 11 | 1 | 1 |  |  |  | FR
|  | C2547A250 | 2319 | 7 |  | 3606481994035 | P1 | ComPacT CCB <=630A | ComPacT CCB <=630A | 8536309000 | MICROLOGIC ALARM 7.2E 4P 100-250A | TRIP UNIT NSX250 AC 4P4D 250A 7.2E-AL | Trip Unit 4P 250A MicroLogic Vigi 7.2E AL | Trip Unit 4P 250A MicroLogic Vigi 7.2E AL | 2319 | 9.1 | 14 | 685 | 9.8 | 1 | 1 |  |  |  | CN
|  | C2547E250 | 2208 | 2 |  | 3606481993915 | P1 | ComPacT CCB <=630A | ComPacT CCB <=630A | 8536309000 | TU 4P 250A MicroLogic Vigi 7.2E | TRIP UNIT NSX250 AC 4P4D 250A 7.2E | Trip Unit 4P 250A MicroLogic Vigi 7.2E | Trip Unit 4P 250A MicroLogic Vigi 7.2E | 2208 | 10 | 15 | 795 | 11 | 1 | 1 |  |  |  | CN
|  | C254MG200 | 257 | 28 |  | 3606482000759 | P1 | ComPacT CCB <=630A | ComPacT CCB <=630A | 8536309000 | TU 4P TM200G | BEVEILIGING 4P4D TM200G NSX100-250 | Trip Unit 4P TM200G | Trip Unit 4P TM200G | 257 | 16 | 16 | 1200 | 10 | 32 | 1 |  |  |  | CN
|  | C254MG200D | 257 | 28 |  | 3606481055385 | P1 | ComPacT CCB <=630A | ComPacT CCB <=630A | 8536309000 | DECLENCHEUR NSX250 DC 4P 200A TMG | BEVEILIGING NSX250 DC 4P 200A TMG | Déclencheur magnéto-thermique TM-G/DC - 4P - 200A - Compact NSX250 DC - Générat. | Thermisch-magnetische beveiliging TM-G/DC - 4P - 200A - Compact NSX250 DC - Gen. | 257 | 9 | 14 | 465 | 6 | 1 | 1 |  |  |  | CN
|  | C254MG250 | 257 | 89 |  | 3606482000766 | P1 | ComPacT CCB <=630A | ComPacT CCB <=630A | 8536309000 | TU 4P TM250G | BEVEILIGING 4P4D TM250G NSX100-250 | Trip Unit 4P TM250G | Trip Unit 4P TM250G | 257 | 16 | 16 | 794 | 10 | 32 | 1 |  |  |  | CN
|  | C254MG250D | 257 | 89 |  | 3606481055392 | P1 | ComPacT CCB <=630A | ComPacT CCB <=630A | 8536309000 | DECLENCHEUR NSX250 DC 4P 250A TMG | BEVEILIGING NSX250 DC 4P 250A TMG | Déclencheur magnéto-thermique TM-G/DC - 4P - 250A - Compact NSX250 DC - Générat. | Thermisch-magnetische beveiliging TM-G/DC - 4P - 250A - Compact NSX250 DC - Gen. | 257 | 9 | 14 | 465 | 6 | 1 | 1 |  |  |  | CN
|  | C254TM160 | 570 | 7 |  | 3606482000278 | P1 | ComPacT CCB <=630A | ComPacT CCB <=630A | 8536309000 | TU 4P4d TM160D | TRIP UNIT NSX250 AC 4P4D 160A TMD | Trip Unit 4P4d TM160D | Trip Unit 4P4d TM160D | 570 | 6.5 | 15 | 504 | 9.5 | 1 | 1 |  |  |  | PL
|  | C254TM200 | 597 | 2 |  | 3606482000285 | P1 | ComPacT CCB <=630A | ComPacT CCB <=630A | 8536309000 | TU 4P4d TM200D | TRIP UNIT NSX250 AC 4P4D 200A TMD | Trip Unit 4P4d TM200D | Trip Unit 4P4d TM200D | 597 | 6.5 | 15 | 596 | 9.5 | 1 | 1 |  |  |  | PL
|  | C254TM200D | 257 | 7 |  | 3606481994974 | P1 | ComPacT CCB <=630A | ComPacT CCB <=630A | 8536309000 | DECLENCHEUR NSX250 DC 4P 200A TMD | BEVEILIGING NSX250 DC 4P 200A TMD | Déclencheur magnéto-thermique TMD/DC - 4P - 200A - Compact NSX250 DC | Thermisch-magnetische beveiliging TMD/DC - 4P - 200A - Compact NSX250 DC | 257 | 6.5 | 15 | 547 | 9.5 | 1 | 1 |  |  |  | PL
|  | C254TM250 | 613 | 2 |  | 3606482000292 | P1 | ComPacT CCB <=630A | ComPacT CCB <=630A | 8536309000 | TU 4P4d TM250D | TRIP UNIT NSX250 AC 4P4D 250A TMD | Trip Unit 4P4d TM250D | Trip Unit 4P4d TM250D | 613 | 6.5 | 15 | 592 | 9.5 | 1 | 1 |  |  |  | PL
|  | C254TM250D | 257 | 7 |  | 3606481994981 | P1 | ComPacT CCB <=630A | ComPacT CCB <=630A | 8536309000 | DECLENCHEUR NSX250 DC 4P 250A TMD | BEVEILIGING NSX250 DC 4P 250A TMD | Déclencheur magnéto-thermique TMD/DC - 4P - 250A - Compact NSX250 DC | Thermisch-magnetische beveiliging TMD/DC - 4P - 250A - Compact NSX250 DC | 257 | 6.6 | 15 | 554 | 9.8 | 1 | 1 |  |  |  | PL
|  | C256MA220 | 533 | 7 |  | 3606482000667 | P1 | ComPacT CCB <=630A | ComPacT CCB <=630A | 8536309000 | TU 4P MA220 | MAGNETISCHE BEVEILIGING MA220A 4P3L | Trip Unit 4P MA220 | Trip Unit 4P MA220 | 533 | 7 | 14.8 | 510 | 9.8 | 1 | 1 |  |  |  | PL
|  | C256TM160 | 431 | 7 |  | 3606482000025 | P1 | ComPacT CCB <=630A | ComPacT CCB <=630A | 8536309000 | TU 4P3d TM160D | TRIP UNIT NSX250 AC 4P3D 160A TMD | Trip Unit 4P3d TM160D | Trip Unit 4P3d TM160D | 431 | 6.5 | 15 | 494 | 9.5 | 1 | 1 |  |  |  | PL
|  | C256TM200 | 464 | 7 |  | 3606482000032 | P1 | ComPacT CCB <=630A | ComPacT CCB <=630A | 8536309000 | TU 4P3d TM200D | TRIP UNIT NSX250 AC 4P3D 200A TMD | Trip Unit 4P3d TM200D | Trip Unit 4P3d TM200D | 464 | 6.5 | 15 | 560 | 9.5 | 1 | 1 |  |  |  | PL
|  | C256TM250 | 524 | 2 |  | 3606482000049 | P1 | ComPacT CCB <=630A | ComPacT CCB <=630A | 8536309000 | TU 4P3d TM250D | TRIP UNIT NSX250 AC 4P3D 250A TMD | Trip Unit 4P3d TM250D | Trip Unit 4P3d TM250D | 524 | 6.5 | 15 | 560 | 9.5 | 1 | 1 |  |  |  | PL
|  | C25B3 | 494 | 2 |  | 3606481999436 | P1 | ComPacT CCB <=630A | ComPacT CCB <=630A | 8536209090 | Basic Frame NSX250B 3P Icu=25kA | BASIC FRAME NSX250B 25KA AC 3P 250A | Basic Frame ComPacT NSX250B 3P (25 kA 380/415 V) | Basic Frame ComPacT NSX250B 3P (25kA 380/415 V) | 494 | 11 | 19.5 | 1150 | 14 | 1 | 1 |  |  |  | PL
|  | C25B4 | 669 | 2 |  | 3606481999863 | P1 | ComPacT CCB <=630A | ComPacT CCB <=630A | 8536209090 | Basic Frame NSX250B 4P Icu=25kA | BASIC FRAME NSX250B 25KA AC 4P 250A | Basic Frame ComPacT NSX250B 4P (25 kA 380/415 V) | Basic Frame ComPacT NSX250B 4P (25 kA 380/415 V) | 669 | 14 | 19.5 | 1600 | 14.5 | 1 | 1 |  |  |  | PL
|  | C25F3 | 562 | 2 |  | 3606481999443 | P1 | ComPacT CCB <=630A | ComPacT CCB <=630A | 8536209090 | Basic Frame NSX250F 3P Icu=36kA | BASIC FRAME NSX250F 36KA AC 3P 250A | Basic Frame ComPacT NSX250F 3P (36 kA 380/415 V) | Basic Frame ComPacT NSX250F 3P (36 kA 380/415 V) | 562 | 14 | 19.2 | 1150 | 11.2 | 1 | 1 |  |  |  | PL
|  | C25F3D | 677 | 7 |  | 3606481994776 | P1 | ComPacT CCB <=630A | ComPacT CCB <=630A | 8536209090 | BLOC DE COUPURE NSX250F 36kA DC 3P 250A | BASISFRAME NSX250F 36kA DC 3P 250A | Bloc de coupure ComPacT NSX250F DC - 3P - 250A - 36kA - sans déclencheur | Basisframe ComPacT NSX250F DC - 3P - 250A - 36kA - zonder beveiliging | 677 | 14 | 19.4 | 1569 | 11.3 | 1 | 1 |  |  |  | PL
|  | C25F4 | 757 | 2 |  | 3606481999870 | P1 | ComPacT CCB <=630A | ComPacT CCB <=630A | 8536209090 | Basic Frame NSX250F 4P Icu=36kA | BASIC FRAME NSX250F 36KA AC 4P 250A | Basic Frame ComPacT NSX250F 4P (36 kA 380/415 V) | Basic Frame ComPacT NSX250F 4P (36 kA 380/415 V) | 757 | 13.9 | 19.3 | 1600 | 14.5 | 1 | 1 |  |  |  | PL
|  | C25F4D | 912 | 12 |  | 3606481994837 | P1 | ComPacT CCB <=630A | ComPacT CCB <=630A | 8536209090 | BLOC DE COUPURE NSX250F 36kA DC 4P 250A | BASISFRAME NSX250F 36kA DC 4P 250A | Bloc de coupure ComPacT NSX250F DC - 4P - 250A - 36kA - sans déclencheur | Basisframe ComPacT NSX250F DC - 4P - 250A - 36kA - zonder beveiliging | 912 | 14 | 19 | 2138 | 15 | 1 | 1 |  |  |  | PL
|  | C25F4TM200D1 | 1365 | 5 |  | 3606482003583 | P1 | ComPacT CCB <=630A | ComPacT CCB <=630A | 8536209090 | NSX200 TM DC PV 4P LEIST.SCHALTER | COMPACT NSX200 TM DC PV | Disjoncteur ComPacT NSX250F 4P 200A 36kA TMD DC-PV | Vermogenschakelaar ComPacT NSX250F 4P 200A 36kA TMD DC-PV | 1365 | 13.8 | 19 | 2613 | 14.5 | 1 | 1 |  |  |  | PL
|  | C25H3 | 774 | 2 |  | 3606481999467 | P1 | ComPacT CCB <=630A | ComPacT CCB <=630A | 8536209090 | Basic Frame NSX250H 3P Icu=70kA | BASIC FRAME NSX250H 70KA AC 3P 250A | Basic Frame ComPacT NSX250H 3P (70 kA 380/415 V) | Basic Frame ComPacT NSX250H 3P (70 kA 380/415 V) | 774 | 14 | 19.2 | 1150 | 11.2 | 1 | 1 |  |  |  | PL
|  | C25H4 | 1107 | 2 |  | 3606481999894 | P1 | ComPacT CCB <=630A | ComPacT CCB <=630A | 8536209090 | Basic Frame NSX250H 4P Icu=70kA | BASIC FRAME NSX250H 70KA AC 4P 250A | Basic Frame ComPacT NSX250H 4P (70 kA 380/415 V) | Basic Frame ComPacT NSX250H 4P (70 kA 380/415 V) | 1107 | 14 | 19 | 1600 | 14.5 | 1 | 1 |  |  |  | PL
|  | C25L3 | 1546 | 2 |  | 3606481999481 | P1 | ComPacT CCB <=630A | ComPacT CCB <=630A | 8536209090 | Basic Frame NSX250L 3P Icu=150kA | BASIC FRAME NSX250L 150KA AC 3P 250A | Basic Frame ComPacT NSX250L 3P (150 kA 380/415 V) | Basic Frame ComPacT NSX250L 3P (150 kA 380/415 V) | 1546 | 14 | 19.5 | 1604 | 11 | 1 | 1 |  |  |  | PL
|  | C25L4 | 2120 | 7 |  | 3606481999917 | P1 | ComPacT CCB <=630A | ComPacT CCB <=630A | 8536209090 | Basic Frame NSX250L 4P Icu=150kA | BASIC FRAME NSX250L 150KA AC 4P 250A | Basic Frame ComPacT NSX250L 4P (150 kA 380/415 V) | Basic Frame ComPacT NSX250L 4P (150 kA 380/415 V) | 2120 | 14 | 19 | 2144 | 14.5 | 1 | 1 |  |  |  | PL
|  | C25N1TM160 | 366 | 14 |  | 3606481995940 | P1 | ComPacT CCB <=630A | ComPacT CCB <=630A | 8536209090 | NSX250N 1P TM160D Icu=25 kA | NSX250N 25KA AC-DC 1P 160A TMD |  |  | 366 | 8 | 18 | 1281 | 13 | 1 | 1 |  |  |  | PL
|  | C25N1TM200 | 366 | 14 |  | 3606481995957 | P1 | ComPacT CCB <=630A | ComPacT CCB <=630A | 8536209090 | NSX250N 1P TM200D Icu=25 kA | NSX250N 25KA AC-DC 1P 200A TMD |  |  | 366 | 8 | 18 | 1281 | 13 | 1 | 1 |  |  |  | PL
|  | C25N1TM250 | 385 | 14 |  | 3606481995964 | P1 | ComPacT CCB <=630A | ComPacT CCB <=630A | 8536209090 | NSX250N 1P TM250D Icu=25 kA | NSX250N 25KA AC-DC 1P 250A TMD |  |  | 385 | 8 | 18 | 1281 | 13 | 1 | 1 |  |  |  | PL
|  | C25N3 | 636 | 2 |  | 3606481999450 | P1 | ComPacT CCB <=630A | ComPacT CCB <=630A | 8536209090 | Basic Frame NSX250N 3P Icu=50kA | BASIC FRAME NSX250N 50KA AC 3P 250A | Basic Frame ComPacT NSX250N 3P (50 kA 380/415 V) | Basic Frame ComPacT NSX250N 3P (50 kA 380/415 V) | 636 | 14 | 19.5 | 1150 | 11 | 1 | 1 |  |  |  | PL
|  | C25N4 | 884 | 2 |  | 3606481999887 | P1 | ComPacT CCB <=630A | ComPacT CCB <=630A | 8536209090 | Basic Frame NSX250N 4P Icu=50kA | BASIC FRAME NSX250N 50KA AC 4P 250A | Basic Frame ComPacT NSX250N 4P (50 kA 380/415 V) | Basic Frame ComPacT NSX250N 4P (50 kA 380/415 V) | 884 | 14 | 19 | 1600 | 14 | 1 | 1 |  |  |  | PL
|  | C25R32D100 | 2080 | 12 |  | 3606482000957 | P1 | ComPacT CCB <=630A | ComPacT CCB <=630A | 8536209090 | NSX250R+ML2.2 3P3D 100A, 200KA/415VAC | NSX250R 200KA AC 3P 100A 2.2 | ComPacT NSX250R 3P 100A MicroLogic 2.2 Icu=200kA 380/415Vac - 45kA 690Vac | ComPacT NSX250R 3P 100A MicroLogic 2.2 Icu=200kA 380/415Vac - 45kA 690Vac | 2080 | 14 | 20 | 1950 | 11 | 1 | 1 |  |  |  | PL
|  | C25R32D160 | 2154 | 12 |  | 3606482000964 | P1 | ComPacT CCB <=630A | ComPacT CCB <=630A | 8536209090 | NSX250R+ML2.2 3P3D 160A, 200KA/415VAC | NSX250R 200KA AC 3P 160A 2.2 | ComPacT NSX250R 3P 160A MicroLogic 2.2 Icu=200kA 380/415Vac - 45kA 690Vac | ComPacT NSX250R 3P 160A MicroLogic 2.2 Icu=200kA 380/415Vac - 45kA 690Vac | 2154 | 11 | 20 | 2045 | 14 | 1 | 1 |  |  |  | PL
|  | C25R32D250 | 2308 | 12 |  | 3606482000971 | P1 | ComPacT CCB <=630A | ComPacT CCB <=630A | 8536209090 | NSX250R+ML2.2 3P3D 250A, 200KA/415VAC | NSX250R 200KA AC 3P 250A 2.2 | ComPacT NSX250R 3P 250A MicroLogic 2.2 Icu=200kA 380/415Vac - 45kA 690Vac | ComPacT NSX250R 3P 250A MicroLogic 2.2 Icu=200kA 380/415Vac - 45kA 690Vac | 2308 | 11 | 19 | 1983 | 14 | 1 | 1 |  |  |  | PL
|  | C25R32M150 | 2211 | 12 |  | 3606482001411 | P1 | ComPacT CCB <=630A | ComPacT CCB <=630A | 8536209090 | NSX250R+ML2.2M 3P3D 150A 200KA/415VAC | NSX250R 200KA AC 3P 150A 2.2M | ComPacT NSX250R 3P 150A MicroLogic 2.2M Icu=200kA 380/415Vac - 45kA 690Vac | ComPacT NSX250R 3P 150A MicroLogic 2.2M Icu=200kA 380/415Vac - 45kA 690Vac | 2211 | 11 | 20 | 2080 | 14 | 1 | 1 |  |  |  | PL
|  | C25R32M220 | 2262 | 12 |  | 3606482001428 | P1 | ComPacT CCB <=630A | ComPacT CCB <=630A | 8536209090 | NSX250R+ML2.2M 3P3D 220A, 200KA/415VAC | NSX250R 200KA AC 3P 220A 2.2M | ComPacT NSX250R 3P 220A MicroLogic 2.2M Icu=200kA 380/415Vac - 45kA 690Vac | ComPacT NSX250R 3P 220A MicroLogic 2.2M Icu=200kA 380/415Vac - 45kA 690Vac | 2262 | 11 | 20 | 2028 | 14 | 1 | 1 |  |  |  | PL
|  | C25R35E100 | 2588 | 12 |  | 3606482001008 | P1 | ComPacT CCB <=630A | ComPacT CCB <=630A | 8536209090 | NSX250R+ML5.2E 3P3D 100A, 200KA/415VAC | NSX250R 200KA AC 3P 100A 5.2E | ComPacT NSX250R 3P 100A MicroLogic 5.2E Icu=200kA 380/415Vac - 45kA 690Vac | ComPacT NSX250R 3P 100A MicroLogic 5.2E Icu=200kA 380/415Vac - 45kA 690Vac | 2588 | 14 | 20 | 2050 | 11 | 1 | 1 |  |  |  | PL
|  | C25R35E160 | 2666 | 12 |  | 3606482001015 | P1 | ComPacT CCB <=630A | ComPacT CCB <=630A | 8536209090 | NSX250R+ML5.2E 3P3D 160A, 200KA/415VAC | NSX250R 200KA AC 3P 160A 5.2E | ComPacT NSX250R 3P 160A MicroLogic 5.2E Icu=200kA 380/415Vac - 45kA 690Vac | ComPacT NSX250R 3P 160A MicroLogic 5.2E Icu=200kA 380/415Vac - 45kA 690Vac | 2666 | 11 | 20 | 2115 | 14 | 1 | 1 |  |  |  | PL
|  | C25R35E250 | 2750 | 12 |  | 3606482001022 | P1 | ComPacT CCB <=630A | ComPacT CCB <=630A | 8536209090 | NSX250R+ML5.2E 3P3D 250A, 200KA/415VAC | NSX250R 200KA AC 3P 250A 5.2E | ComPacT NSX250R 3P 250A MicroLogic 5.2E Icu=200kA 380/415Vac - 45kA 690Vac | ComPacT NSX250R 3P 250A MicroLogic 5.2E Icu=200kA 380/415Vac - 45kA 690Vac | 2750 | 11 | 20 | 2099 | 14 | 1 | 1 |  |  |  | PL
|  | C25R36E100 | 2740 | 12 |  | 3606482001053 | P1 | ComPacT CCB <=630A | ComPacT CCB <=630A | 8536209090 | NSX250R+ML6.2E 3P3D 100A, 200KA/415VAC | NSX250R 200KA AC 3P 100A 6.2E | ComPacT NSX250R 3P 100A MicroLogic 6.2E Icu=200kA 380/415Vac - 45kA 690Vac | ComPacT NSX250R 3P 100A MicroLogic 6.2E Icu=200kA 380/415Vac - 45kA 690Vac | 2740 | 14 | 20 | 2110 | 11 | 1 | 1 |  |  |  | PL
|  | C25R36E160 | 3056 | 12 |  | 3606482001060 | P1 | ComPacT CCB <=630A | ComPacT CCB <=630A | 8536209090 | NSX250R+ML56.2E 3P3D 160A, 200KA/415VAC | NSX250R 200KA AC 3P 160A 6.2E | ComPacT NSX250R 3P 160A MicroLogic 6.2E Icu=200kA 380/415Vac - 45kA 690Vac | ComPacT NSX250R 3P 160A MicroLogic 6.2E Icu=200kA 380/415Vac - 45kA 690Vac | 3056 | 11 | 20 | 2110 | 14 | 1 | 1 |  |  |  | PL
|  | C25R36E250 | 3145 | 12 |  | 3606482001077 | P1 | ComPacT CCB <=630A | ComPacT CCB <=630A | 8536209090 | NSX250R+ML6.2E 3P3D 250A, 200KA/415VAC | NSX250R 200KA AC 3P 250A 6.2E | ComPacT NSX250R 3P 250A MicroLogic 6.2E Icu=200kA 380/415Vac - 45kA 690Vac | ComPacT NSX250R 3P 250A MicroLogic 6.2E Icu=200kA 380/415Vac - 45kA 690Vac | 3145 | 11 | 20 | 2116 | 14 | 1 | 1 |  |  |  | PL
|  | C25R36M150 | 2721 | 12 |  | 3606482001466 | P1 | ComPacT CCB <=630A | ComPacT CCB <=630A | 8536209090 | NSX250R+ML6.2EM 3P3D 150A, 200KA/415VAC | NSX250R 200KA AC 3P 150A 6.2EM | ComPacT NSX250R 3P 150A MicroLogic 6.2E-M Icu=200kA 380/415Vac - 45kA 690Vac | ComPacT NSX250R 3P 150A MicroLogic 6.2E-M Icu=200kA 380/415Vac - 45kA 690Vac | 2721 | 14 | 20 | 2120 | 11 | 1 | 1 |  |  |  | PL
|  | C25R36M220 | 2765 | 12 |  | 3606482001473 | P1 | ComPacT CCB <=630A | ComPacT CCB <=630A | 8536209090 | NSX250R+ML6.2EM 3P3D 220A, 200KA/415VAC | NSX250R 200KA AC 3P 220A 6.2EM | ComPacT NSX250R 3P 220A MicroLogic 6.2E-M Icu=200kA 380/415Vac - 45kA 690Vac | ComPacT NSX250R 3P 220A MicroLogic 6.2E-M Icu=200kA 380/415Vac - 45kA 690Vac | 2765 | 14 | 20 | 2130 | 11 | 1 | 1 |  |  |  | PL
|  | C25R3MA150 | 2060 | 12 |  | 3606482001367 | P1 | ComPacT CCB <=630A | ComPacT CCB <=630A | 8536209090 | NSX250R+MA150 3P3D 150A 200KA/415VAC | NSX250R 200KA AC 3P 150A MA | ComPacT NSX250R 3P MA150 Icu=200kA 380/415Vac - 45kA 690Vac | ComPacT NSX250R 3P MA150 Icu=200kA 380/415Vac - 45kA 690Vac | 2060 | 11 | 20 | 2003 | 14 | 1 | 1 |  |  |  | PL
|  | C25R3MA220 | 2206 | 12 |  | 3606482001374 | P1 | ComPacT CCB <=630A | ComPacT CCB <=630A | 8536209090 | NSX250R+MA220 3P3D 220A 200KA/415VAC | NSX250R 200KA AC 3P 220A MA | ComPacT NSX250R 3P MA220 Icu=200kA 380/415Vac - 45kA 690Vac | ComPacT NSX250R 3P MA220 Icu=200kA 380/415Vac - 45kA 690Vac | 2206 | 11 | 20 | 1970 | 14 | 1 | 1 |  |  |  | PL
|  | C25R3TM125 | 2184 | 7 |  | 3606482000896 | P1 | ComPacT CCB <=630A | ComPacT CCB <=630A | 8536209090 | NSX250R+TM125D 3P3D 88-125A 200KA/415VAC | NSX250R 200KA AC 3P 125A TMD | ComPacT NSX250R 3P TM125D Icu=200kA 380/415Vac - 45kA 690Vac | ComPacT NSX250R 3P TM125D Icu=200kA 380/415Vac - 45kA 690Vac | 2184 | 14 | 19.5 | 1934 | 11.5 | 1 | 1 |  |  |  | PL
|  | C25R3TM160 | 2327 | 7 |  | 3606482000902 | P1 | ComPacT CCB <=630A | ComPacT CCB <=630A | 8536209090 | NSX250R+TM160D 3P3D 112-160A 200KA/415V | NSX250R 200KA AC 3P 160A TMD | ComPacT NSX250R 3P TM160D Icu=200kA 380/415Vac - 45kA 690Vac | ComPacT NSX250R 3P TM160D Icu=200kA 380/415Vac - 45kA 690Vac | 2327 | 14 | 19.2 | 1927 | 11 | 1 | 1 |  |  |  | PL
|  | C25R3TM200 | 2391 | 8 |  | 3606482000919 | P1 | ComPacT CCB <=630A | ComPacT CCB <=630A | 8536209090 | NSX250R+TM200D 3P3D 140-200A 200KA/415V | NSX250R 200KA AC 3P 200A TMD | ComPacT NSX250R 3P TM200D Icu=200kA 380/415Vac - 45kA 690Vac | ComPacT NSX250R 3P TM200D Icu=200kA 380/415Vac - 45kA 690Vac | 2391 | 14 | 19.2 | 1998 | 11 | 1 | 1 |  |  |  | PL
|  | C25R3TM250 | 2435 | 7 |  | 3606482000926 | P1 | ComPacT CCB <=630A | ComPacT CCB <=630A | 8536209090 | NSX250R+TM250D 3P3D 175-250A 200KA/415V | NSX250R 200KA AC 3P 250A TMD | ComPacT NSX250R 3P TM250D Icu=200kA 380/415Vac - 45kA 690Vac | ComPacT NSX250R 3P TM250D Icu=200kA 380/415Vac - 45kA 690Vac | 2435 | 14 | 19.5 | 1990 | 11.4 | 1 | 1 |  |  |  | PL
|  | C25R42D100 | 2150 | 12 |  | 3606482001190 | P1 | ComPacT CCB <=630A | ComPacT CCB <=630A | 8536209090 | NSX250R+ML2.2 4P3D 100A, 200KA/415VAC | NSX250R 200KA AC 4P 100A 2.2 | ComPacT NSX250R 4P 100A MicroLogic 2.2 Icu=200kA 380/415Vac - 45kA 690Vac | ComPacT NSX250R 4P 100A MicroLogic 2.2 Icu=200kA 380/415Vac - 45kA 690Vac | 2150 | 14 | 20 | 2630 | 15 | 1 | 1 |  |  |  | PL
|  | C25R42D160 | 2272 | 12 |  | 3606482001206 | P1 | ComPacT CCB <=630A | ComPacT CCB <=630A | 8536209090 | NSX250R+ML2.2 4P3D 160A, 200KA/415VAC | NSX250R 200KA AC 4P 160A 2.2 | ComPacT NSX250R 4P 160A MicroLogic 2.2 Icu=200kA 380/415Vac - 45kA 690Vac | ComPacT NSX250R 4P 160A MicroLogic 2.2 Icu=200kA 380/415Vac - 45kA 690Vac | 2272 | 14 | 20 | 2630 | 15 | 1 | 1 |  |  |  | PL
|  | C25R42D250 | 2376 | 12 |  | 3606482001213 | P1 | ComPacT CCB <=630A | ComPacT CCB <=630A | 8536209090 | NSX250R+ML2.2 4P3D 250A, 200KA/415VAC | NSX250R 200KA AC 4P 250A 2.2 | ComPacT NSX250R 4P 250A MicroLogic 2.2 Icu=200kA 380/415Vac - 45kA 690Vac | ComPacT NSX250R 4P 250A MicroLogic 2.2 Icu=200kA 380/415Vac - 45kA 690Vac | 2376 | 14 | 20 | 2630 | 15 | 1 | 1 |  |  |  | PL
|  | C25R45E100 | 2644 | 12 |  | 3606482001244 | P1 | ComPacT CCB <=630A | ComPacT CCB <=630A | 8536209090 | NSX250R+ML5.2E 4P3D 100A, 200KA/415VAC | NSX250R 200KA AC 4P 100A 5.2E | ComPacT NSX250R 4P 100A MicroLogic 5.2E Icu=200kA 380/415Vac - 45kA 690Vac | ComPacT NSX250R 4P 100A MicroLogic 5.2E Icu=200kA 380/415Vac - 45kA 690Vac | 2644 | 14 | 20 | 2800 | 15 | 1 | 1 |  |  |  | PL
|  | C25R45E160 | 2736 | 12 |  | 3606482001251 | P1 | ComPacT CCB <=630A | ComPacT CCB <=630A | 8536209090 | NSX250R+ML5.2E 4P3D 160A, 200KA/415VAC | NSX250R 200KA AC 4P 160A 5.2E | ComPacT NSX250R 4P 160A MicroLogic 5.2E Icu=200kA 380/415Vac - 45kA 690Vac | ComPacT NSX250R 4P 160A MicroLogic 5.2E Icu=200kA 380/415Vac - 45kA 690Vac | 2736 | 14 | 20 | 2650 | 15 | 1 | 1 |  |  |  | PL
|  | C25R45E250 | 2774 | 12 |  | 3606482001268 | P1 | ComPacT CCB <=630A | ComPacT CCB <=630A | 8536209090 | NSX250R+ML5.2E 4P3D 250A, 200KA/415VAC | NSX250R 200KA AC 4P 250A 5.2E | ComPacT NSX250R 4P 250A MicroLogic 5.2E Icu=200kA 380/415Vac - 45kA 690Vac | ComPacT NSX250R 4P 250A MicroLogic 5.2E Icu=200kA 380/415Vac - 45kA 690Vac | 2774 | 14 | 20 | 2650 | 15 | 1 | 1 |  |  |  | PL
|  | C25R46E100 | 2978 | 12 |  | 3606482001299 | P1 | ComPacT CCB <=630A | ComPacT CCB <=630A | 8536209090 | NSX250R+ML6.2E 4P3D 100A, 200KA/415VAC | NSX250R 200KA AC 4P 100A 6.2E | ComPacT NSX250R 4P 100A MicroLogic 6.2E Icu=200kA 380/415Vac - 45kA 690Vac | ComPacT NSX250R 4P 100A MicroLogic 6.2E Icu=200kA 380/415Vac - 45kA 690Vac | 2978 | 14 | 20 | 2650 | 15 | 1 | 1 |  |  |  | PL
|  | C25R46E160 | 3112 | 12 |  | 3606482001305 | P1 | ComPacT CCB <=630A | ComPacT CCB <=630A | 8536209090 | NSX250R+ML6.2E 4P3D 160A, 200KA/415VAC | NSX250R 200KA AC 4P 160A 6.2E | ComPacT NSX250R 4P 160A MicroLogic 6.2E Icu=200kA 380/415Vac - 45kA 690Vac | ComPacT NSX250R 4P 160A MicroLogic 6.2E Icu=200kA 380/415Vac - 45kA 690Vac | 3112 | 14 | 20 | 2750 | 15 | 1 | 1 |  |  |  | PL
|  | C25R46E250 | 3185 | 12 |  | 3606482001312 | P1 | ComPacT CCB <=630A | ComPacT CCB <=630A | 8536209090 | NSX250R+ML6.2E 4P3D 250A, 200KA/415VAC | NSX250R 200KA AC 4P 250A 6.2E | ComPacT NSX250R 4P 250A MicroLogic 6.2E Icu=200kA 380/415Vac - 45kA 690Vac | ComPacT NSX250R 4P 250A MicroLogic 6.2E Icu=200kA 380/415Vac - 45kA 690Vac | 3185 | 14 | 20 | 2711 | 15 | 1 | 1 |  |  |  | PL
|  | C25R4TM125 | 2319 | 12 |  | 3606482001138 | P1 | ComPacT CCB <=630A | ComPacT CCB <=630A | 8536209090 | NSX250R+TM125D 4P4D 88-125A 200KA/415VAC | NSX250R 200KA AC 4P 125A TMD | ComPacT NSX250R 4P TM125D Icu=200kA 380/415Vac - 45kA 690Vac | ComPacT NSX250R 4P TM125D Icu=200kA 380/415Vac - 45kA 690Vac | 2319 | 14 | 20 | 2659 | 15 | 1 | 1 |  |  |  | PL
|  | C25R4TM160 | 2555 | 12 |  | 3606482001145 | P1 | ComPacT CCB <=630A | ComPacT CCB <=630A | 8536209090 | NSX250R+TM160D 4P4D 112-160A 200KA/415V | NSX250R 200KA AC 4P 160A TMD | ComPacT NSX250R 4P TM160D Icu=200kA 380/415Vac - 45kA 690Vac | ComPacT NSX250R 4P TM160D Icu=200kA 380/415Vac - 45kA 690Vac | 2555 | 14 | 20 | 2591 | 15 | 1 | 1 |  |  |  | PL
|  | C25R4TM200 | 2586 | 12 |  | 3606482001152 | P1 | ComPacT CCB <=630A | ComPacT CCB <=630A | 8536209090 | NSX250R+TM200D 4P4D 140-200A 200KA/415V | NSX250R 200KA AC 4P 200A TMD | ComPacT NSX250R 4P TM200D Icu=200kA 380/415Vac - 45kA 690Vac | ComPacT NSX250R 4P TM200D Icu=200kA 380/415Vac - 45kA 690Vac | 2586 | 14 | 20 | 2734 | 15 | 1 | 1 |  |  |  | PL
|  | C25R4TM250 | 2606 | 12 |  | 3606482001169 | P1 | ComPacT CCB <=630A | ComPacT CCB <=630A | 8536209090 | NSX250R+TM250D 4P4D 150-250A 200KA/415V | NSX250R 200KA AC 4P 250A TMD | ComPacT NSX250R 4P TM250D Icu=200kA 380/415Vac - 45kA 690Vac | ComPacT NSX250R 4P TM250D Icu=200kA 380/415Vac - 45kA 690Vac | 2606 | 14 | 20 | 2770 | 15 | 1 | 1 |  |  |  | PL
|  | C25S3 | 1176 | 7 |  | 3606481999474 | P1 | ComPacT CCB <=630A | ComPacT CCB <=630A | 8536209090 | Basic Frame NSX250S 3P Icu=100kA | BASIC FRAME NSX250S 100KA AC 3P 250A | Basic Frame ComPacT NSX250S 3P (100 kA 380/415 V) | Basic Frame ComPacT NSX250S 3P (100 kA 380/415 V) | 1176 | 14 | 19.5 | 1606 | 11.5 | 1 | 1 |  |  |  | PL
|  | C25S3D | 1417 | 7 |  | 3606481994806 | P1 | ComPacT CCB <=630A | ComPacT CCB <=630A | 8536209090 | BLOC DE COUPURE NSX250S 100kA DC 3P 250A | BASISFRAME NSX250S 100kA DC 3P 250A | Bloc de coupure ComPacT NSX250S DC - 3P - 250A - 100kA - sans déclencheur | Basisframe ComPacT NSX250S DC - 3P - 250A - 100kA - zonder beveiliging | 1417 | 14.2 | 19.4 | 1606 | 11.4 | 1 | 1 |  |  |  | PL
|  | C25S4 | 1662 | 7 |  | 3606481999900 | P1 | ComPacT CCB <=630A | ComPacT CCB <=630A | 8536209090 | Basic Frame NSX250S 4P Icu=100kA | BASIC FRAME NSX250S 100KA AC 4P 250A | Basic Frame ComPacT NSX250S 4P (100 kA 380/415 V) | Basic Frame ComPacT NSX250S 4P (100 kA 380/415 V) | 1662 | 14 | 19 | 2136 | 14 | 1 | 1 |  |  |  | PL
|  | C25S4D | 2002 | 7 |  | 3606481994868 | P1 | ComPacT CCB <=630A | ComPacT CCB <=630A | 8536209090 | BLOC DE COUPURE NSX250S 100kA DC 4P 250A | BASISFRAME NSX250S 100kA DC 4P 250A | Bloc de coupure ComPacT NSX250S DC - 4P - 250A - 100kA - sans déclencheur | Basisframe ComPacT NSX250S DC - 4P - 250A - 100kA - zonder beveiliging | 2002 | 14 | 19.6 | 2144 | 15 | 1 | 1 |  |  |  | PL
|  | C25V32D100 | 2766 | 12 |  | 3606482001596 | P1 | ComPacT CCB <=630A | ComPacT CCB <=630A | 8536209090 | NSX250HB1+ML2.2 3P3D 100A, 75KA/690VAC | NSX250HB1 75KA AC 3P 100A 2.2 | ComPacT NSX250HB1 3P 100A MicroLogic 2.2 Icu=85kA 500Vac - 75kA 690Vac | ComPacT NSX250HB1 3P 100A MicroLogic 2.2 Icu=85kA 500Vac - 75kA 690Vac | 2766 | 11 | 20 | 1971 | 14 | 1 | 1 |  |  |  | PL
|  | C25V32D160 | 2864 | 12 |  | 3606482001602 | P1 | ComPacT CCB <=630A | ComPacT CCB <=630A | 8536209090 | NSX250HB1+ML2.2 3P3D 160A, 75KA/690VAC | NSX250HB1 75KA AC 3P 160A 2.2 | ComPacT NSX250HB1 3P 160A MicroLogic 2.2 Icu=85kA 500Vac - 75kA 690Vac | ComPacT NSX250HB1 3P 160A MicroLogic 2.2 Icu=85kA 500Vac - 75kA 690Vac | 2864 | 11 | 20 | 2030 | 14 | 1 | 1 |  |  |  | PL
|  | C25V32D250 | 3069 | 12 |  | 3606482001619 | P1 | ComPacT CCB <=630A | ComPacT CCB <=630A | 8536209090 | NSX250HB1+ML2.2 3P3D 250A, 75KA/690VAC | NSX250HB1 75KA AC 3P 250A 2.2 | ComPacT NSX250HB1 3P 250A MicroLogic 2.2 Icu=85kA 500Vac - 75kA 690Vac | ComPacT NSX250HB1 3P 250A MicroLogic 2.2 Icu=85kA 500Vac - 75kA 690Vac | 3069 | 11 | 20 | 2044 | 14 | 1 | 1 |  |  |  | PL
|  | C25V32M150 | 2942 | 12 |  | 3606482002050 | P1 | ComPacT CCB <=630A | ComPacT CCB <=630A | 8536209090 | NSX250HB1+ML2.2M 3P3D 150A, 75KA/690VAC | NSX250HB1 75KA AC 3P 150A 2.2M | ComPacT NSX250HB1 3P 150A MicroLogic 2.2M Icu=85kA 500V - 75kA 690Vac | ComPacT NSX250HB1 3P 150A MicroLogic 2.2M Icu=85kA 500V - 75kA 690Vac | 2942 | 12 | 19 | 1990 | 14 | 1 | 1 |  |  |  | PL
|  | C25V32M220 | 3008 | 12 |  | 3606482002067 | P1 | ComPacT CCB <=630A | ComPacT CCB <=630A | 8536209090 | NSX250HB1+ML2.2M 3P3D 220A, 75KA/690VAC | NSX250HB1 75KA AC 3P 220A 2.2M | ComPacT NSX250HB1 3P 220A MicroLogic 2.2M Icu=85kA 500V - 75kA 690Vac | ComPacT NSX250HB1 3P 220A MicroLogic 2.2M Icu=85kA 500V - 75kA 690Vac | 3008 | 11 | 20 | 2051 | 14 | 1 | 1 |  |  |  | PL
|  | C25V35E100 | 3441 | 12 |  | 3606482001640 | P1 | ComPacT CCB <=630A | ComPacT CCB <=630A | 8536209090 | NSX250HB1+ML5.2E 3P3D 100A, 75KA/690VAC | NSX250HB1 75KA AC 3P 100A 5.2E | ComPacT NSX250HB1 3P 100A MicroLogic 5.2E Icu=85kA 500Vac - 75kA 690Vac | ComPacT NSX250HB1 3P 100A MicroLogic 5.2E Icu=85kA 500Vac - 75kA 690Vac | 3441 | 11 | 20 | 2139 | 14 | 1 | 1 |  |  |  | PL
|  | C25V35E160 | 3546 | 12 |  | 3606482001657 | P1 | ComPacT CCB <=630A | ComPacT CCB <=630A | 8536209090 | NSX250HB1+ML5.2E 3P3D 160A, 75KA/690VAC | NSX250HB1 75KA AC 3P 160A 5.2E | ComPacT NSX250HB1 3P 160A MicroLogic 5.2E Icu=85kA 500Vac - 75kA 690Vac | ComPacT NSX250HB1 3P 160A MicroLogic 5.2E Icu=85kA 500Vac - 75kA 690Vac | 3546 | 11 | 20 | 2115 | 14 | 1 | 1 |  |  |  | PL
|  | C25V35E250 | 3658 | 12 |  | 3606482001664 | P1 | ComPacT CCB <=630A | ComPacT CCB <=630A | 8536209090 | NSX250HB1+ML5.2E 3P3D 250A, 75KA/690VAC | NSX250HB1 75KA AC 3P 250A 5.2E | ComPacT NSX250HB1 3P 250A MicroLogic 5.2E Icu=85kA 500Vac - 75kA 690Vac | ComPacT NSX250HB1 3P 250A MicroLogic 5.2E Icu=85kA 500Vac - 75kA 690Vac | 3658 | 11 | 20 | 2115 | 14 | 1 | 1 |  |  |  | PL
|  | C25V36E100 | 3644 | 12 |  | 3606482001695 | P1 | ComPacT CCB <=630A | ComPacT CCB <=630A | 8536209090 | NSX250HB1+ML6.2E 3P3D 100A, 75KA/690VAC | NSX250HB1 75KA AC 3P 100A 6.2E | ComPacT NSX250HB1 3P 100A MicroLogic 6.2E Icu=85kA 500Vac - 75kA 690Vac | ComPacT NSX250HB1 3P 100A MicroLogic 6.2E Icu=85kA 500Vac - 75kA 690Vac | 3644 | 14 | 20 | 2171 | 11 | 1 | 1 |  |  |  | PL
|  | C25V36E160 | 4064 | 12 |  | 3606482001701 | P1 | ComPacT CCB <=630A | ComPacT CCB <=630A | 8536209090 | NSX250HB1+ML6.2E 3P3D 160A, 75KA/690VAC | NSX250HB1 75KA AC 3P 160A 6.2E | ComPacT NSX250HB1 3P 160A MicroLogic 6.2E Icu=85kA 500Vac - 75kA 690Vac | ComPacT NSX250HB1 3P 160A MicroLogic 6.2E Icu=85kA 500Vac - 75kA 690Vac | 4064 | 11 | 20 | 2110 | 14 | 1 | 1 |  |  |  | PL
|  | C25V36E250 | 4181 | 12 |  | 3606482001718 | P1 | ComPacT CCB <=630A | ComPacT CCB <=630A | 8536209090 | NSX250HB1+ML6.2E 3P3D 250A, 75KA/690VAC | NSX250HB1 75KA AC 3P 250A 6.2E | ComPacT NSX250HB1 3P 250A MicroLogic 6.2E Icu=85kA 500Vac - 75kA 690Vac | ComPacT NSX250HB1 3P 250A MicroLogic 6.2E Icu=85kA 500Vac - 75kA 690Vac | 4181 | 11 | 20 | 2110 | 14 | 1 | 1 |  |  |  | PL
|  | C25V36M150 | 3619 | 12 |  | 3606482002104 | P1 | ComPacT CCB <=630A | ComPacT CCB <=630A | 8536209090 | NSX250HB1+ML6.2EM 3P3D 150A, 75KA/690VAC | NSX250HB1 75KA AC 3P 150A 6.2EM | ComPacT NSX250HB1 3P 150A MicroLogic 6.2E-M Icu=85kA 500V - 75kA 690Vac | ComPacT NSX250HB1 3P 150A MicroLogic 6.2E-M Icu=85kA 500V - 75kA 690Vac | 3619 | 14 | 20 | 2082 | 11 | 1 | 1 |  |  |  | PL
|  | C25V36M220 | 3676 | 12 |  | 3606482002111 | P1 | ComPacT CCB <=630A | ComPacT CCB <=630A | 8536209090 | NSX250HB1+ML6.2EM 3P3D 220A, 75KA/690VAC | NSX250HB1 75KA AC 3P 220A 6.2EM | ComPacT NSX250HB1 3P 220A MicroLogic 6.2E-M Icu=85kA 500V - 75kA 690Vac | ComPacT NSX250HB1 3P 220A MicroLogic 6.2E-M Icu=85kA 500V - 75kA 690Vac | 3676 | 11 | 20 | 2130 | 14 | 1 | 1 |  |  |  | PL
|  | C25V3MA150 | 2740 | 7 |  | 3606482002005 | P1 | ComPacT CCB <=630A | ComPacT CCB <=630A | 8536209090 | NSX250HB1+MA150 3P3D 150A 75KA/690VAC | NSX250HB1 75KA AC 3P 150A MA | ComPacT NSX250HB1 3P MA150 Icu=85kA 500V - 75kA 690Vac | ComPacT NSX250HB1 3P MA150 Icu=85kA 500V - 75kA 690Vac | 2740 | 14 | 19.2 | 1953 | 11 | 1 | 1 |  |  |  | PL
|  | C25V3MA220 | 2935 | 7 |  | 3606482002012 | P1 | ComPacT CCB <=630A | ComPacT CCB <=630A | 8536209090 | NSX250HB1+MA220 3P3D 220A 75KA/690VAC | NSX250HB1 75KA AC 3P 220A MA | ComPacT NSX250HB1 3P MA220 Icu=85kA 500V - 75kA 690Vac | ComPacT NSX250HB1 3P MA220 Icu=85kA 500V - 75kA 690Vac | 2935 | 14 | 19.2 | 1950 | 11 | 1 | 1 |  |  |  | PL
|  | C25V3TM125 | 2903 | 12 |  | 3606482001534 | P1 | ComPacT CCB <=630A | ComPacT CCB <=630A | 8536209090 | NSX250HB1+TM125D 3P3D 88-125A, 75KA/690V | NSX250HB1 75KA AC 3P 125A TMD | ComPacT NSX250HB1 3P TM125D Icu=85kA 500Vac - 75kA 690Vac | ComPacT NSX250HB1 3P TM125D Icu=85kA 500Vac - 75kA 690Vac | 2903 | 11 | 20 | 1993 | 14 | 1 | 1 |  |  |  | PL
|  | C25V3TM160 | 3094 | 7 |  | 3606482001541 | P1 | ComPacT CCB <=630A | ComPacT CCB <=630A | 8536209090 | NSX250HB1+TM160D 3P3D 112-160A,75KA/690V | NSX250HB1 75KA AC 3P 160A TMD | ComPacT NSX250HB1 3P TM160D Icu=85kA 500Vac - 75kA 690Vac | ComPacT NSX250HB1 3P TM160D Icu=85kA 500Vac - 75kA 690Vac | 3094 | 14.2 | 19.4 | 1932 | 11.7 | 1 | 1 |  |  |  | PL
|  | C25V3TM200 | 3180 | 12 |  | 3606482001558 | P1 | ComPacT CCB <=630A | ComPacT CCB <=630A | 8536209090 | NSX250HB1+TM200D 3P3D 140-200A,75KA/690V | NSX250HB1 75KA AC 3P 200A TMD | ComPacT NSX250HB1 3P TM200D Icu=85kA 500Vac - 75kA 690Vac | ComPacT NSX250HB1 3P TM200D Icu=85kA 500Vac - 75kA 690Vac | 3180 | 11 | 20 | 2028 | 14 | 1 | 1 |  |  |  | PL
|  | C25V3TM250 | 3237 | 7 |  | 3606482001565 | P1 | ComPacT CCB <=630A | ComPacT CCB <=630A | 8536209090 | NSX250HB1+TM250D 3P3D 175-250A,75KA/690V | NSX250HB1 75KA AC 3P 250A TMD | ComPacT NSX250HB1 3P TM250D Icu=85kA 500Vac - 75kA 690Vac | ComPacT NSX250HB1 3P TM250D Icu=85kA 500Vac - 75kA 690Vac | 3237 | 14 | 19.2 | 1998 | 11.3 | 1 | 1 |  |  |  | PL
|  | C25V42D100 | 2859 | 12 |  | 3606482001831 | P1 | ComPacT CCB <=630A | ComPacT CCB <=630A | 8536209090 | NSX250HB1+ML2.2 4P3D 100A, 75KA/690VAC | NSX250HB1 75KA AC 4P 100A 2.2 | ComPacT NSX250HB1 4P 100A MicroLogic 2.2 Icu=85kA 500Vac - 75kA 690Vac | ComPacT NSX250HB1 4P 100A MicroLogic 2.2 Icu=85kA 500Vac - 75kA 690Vac | 2859 | 14 | 20 | 2630 | 15 | 1 | 1 |  |  |  | PL
|  | C25V42D160 | 3020 | 12 |  | 3606482001848 | P1 | ComPacT CCB <=630A | ComPacT CCB <=630A | 8536209090 | NSX250HB1+ML2.2 4P3D 160A, 75KA/690VAC | NSX250HB1 75KA AC 4P 160A 2.2 | ComPacT NSX250HB1 4P 160A MicroLogic 2.2 Icu=85kA 500Vac - 75kA 690Vac | ComPacT NSX250HB1 4P 160A MicroLogic 2.2 Icu=85kA 500Vac - 75kA 690Vac | 3020 | 14 | 20 | 2630 | 15 | 1 | 1 |  |  |  | PL
|  | C25V42D250 | 3160 | 12 |  | 3606482001855 | P1 | ComPacT CCB <=630A | ComPacT CCB <=630A | 8536209090 | NSX250HB1+ML2.2 4P3D 250A, 75KA/690VAC | NSX250HB1 75KA AC 4P 250A 2.2 | ComPacT NSX250HB1 4P 250A MicroLogic 2.2 Icu=85kA 500Vac - 75kA 690Vac | ComPacT NSX250HB1 4P 250A MicroLogic 2.2 Icu=85kA 500Vac - 75kA 690Vac | 3160 | 14 | 20 | 2731 | 15 | 1 | 1 |  |  |  | PL
|  | C25V45E100 | 3516 | 12 |  | 3606482001886 | P1 | ComPacT CCB <=630A | ComPacT CCB <=630A | 8536209090 | NSX250HB1+ML5.2E 4P3D 100A, 75KA/690VAC | NSX250HB1 75KA AC 4P 100A 5.2E | ComPacT NSX250HB1 4P 100A MicroLogic 5.2E Icu=85kA 500Vac - 75kA 690Vac | ComPacT NSX250HB1 4P 100A MicroLogic 5.2E Icu=85kA 500Vac - 75kA 690Vac | 3516 | 14 | 20 | 2800 | 15 | 1 | 1 |  |  |  | PL
|  | C25V45E160 | 3637 | 12 |  | 3606482001893 | P1 | ComPacT CCB <=630A | ComPacT CCB <=630A | 8536209090 | NSX250HB1+ML5.2E 4P3D 160A, 75KA/690VAC | NSX250HB1 75KA AC 4P 160A 5.2E | ComPacT NSX250HB1 4P 160A MicroLogic 5.2E Icu=85kA 500Vac - 75kA 690Vac | ComPacT NSX250HB1 4P 160A MicroLogic 5.2E Icu=85kA 500Vac - 75kA 690Vac | 3637 | 20 | 15 | 2770 | 14 | 1 | 1 |  |  |  | PL
|  | C25V45E250 | 3689 | 12 |  | 3606482001909 | P1 | ComPacT CCB <=630A | ComPacT CCB <=630A | 8536209090 | NSX250HB1+ML5.2E 4P3D 250A, 75KA/690VAC | NSX250HB1 75KA AC 4P 250A 5.2E | ComPacT NSX250HB1 4P 250A MicroLogic 5.2E Icu=85kA 500Vac - 75kA 690Vac | ComPacT NSX250HB1 4P 250A MicroLogic 5.2E Icu=85kA 500Vac - 75kA 690Vac | 3689 | 14 | 20 | 2763 | 15 | 1 | 1 |  |  |  | PL
|  | C25V46E100 | 3961 | 12 |  | 3606482001930 | P1 | ComPacT CCB <=630A | ComPacT CCB <=630A | 8536209090 | NSX250HB1+ML6.2E 4P3D 100A, 75KA/690VAC | NSX250HB1 75KA AC 4P 100A 6.2E | ComPacT NSX250HB1 4P 100A MicroLogic 6.2E Icu=85kA 500Vac - 75kA 690Vac | ComPacT NSX250HB1 4P 100A MicroLogic 6.2E Icu=85kA 500Vac - 75kA 690Vac | 3961 | 14 | 20 | 2650 | 15 | 1 | 1 |  |  |  | PL
|  | C25V46E160 | 4138 | 12 |  | 3606482001947 | P1 | ComPacT CCB <=630A | ComPacT CCB <=630A | 8536209090 | NSX250HB1+ML6.2E 4P3D 160A, 75KA/690VAC | NSX250HB1 75KA AC 4P 160A 6.2E | ComPacT NSX250HB1 4P 160A MicroLogic 6.2E Icu=85kA 500Vac - 75kA 690Vac | ComPacT NSX250HB1 4P 160A MicroLogic 6.2E Icu=85kA 500Vac - 75kA 690Vac | 4138 | 14 | 20 | 2750 | 15 | 1 | 1 |  |  |  | PL
|  | C25V46E250 | 4236 | 12 |  | 3606482001954 | P1 | ComPacT CCB <=630A | ComPacT CCB <=630A | 8536209090 | NSX250HB1+ML6.2E 4P3D 250A, 75KA/690VAC | NSX250HB1 75KA AC 4P 250A 6.2E | ComPacT NSX250HB1 4P 250A MicroLogic 6.2E Icu=85kA 500Vac - 75kA 690Vac | ComPacT NSX250HB1 4P 250A MicroLogic 6.2E Icu=85kA 500Vac - 75kA 690Vac | 4236 | 14 | 20 | 2750 | 15 | 1 | 1 |  |  |  | PL
|  | C25V4TM125 | 3084 | 12 |  | 3606482001770 | P1 | ComPacT CCB <=630A | ComPacT CCB <=630A | 8536209090 | NSX250HB1+TM125D 4P3D 88-125A, 75KA/690V | NSX250HB1 75KA AC 4P 125A TMD | ComPacT NSX250HB1 4P TM125D Icu=85kA 500Vac - 75kA 690Vac | ComPacT NSX250HB1 4P TM125D Icu=85kA 500Vac - 75kA 690Vac | 3084 | 14 | 20 | 2704 | 15 | 1 | 1 |  |  |  | PL
|  | C25V4TM160 | 3397 | 12 |  | 3606482001787 | P1 | ComPacT CCB <=630A | ComPacT CCB <=630A | 8536209090 | NSX250HB1+TM160D 4P3D 112-160A,75KA/690V | NSX250HB1 75KA AC 4P 160A TMD | ComPacT NSX250HB1 4P TM160D Icu=85kA 500Vac - 75kA 690Vac | ComPacT NSX250HB1 4P TM160D Icu=85kA 500Vac - 75kA 690Vac | 3397 | 14 | 20 | 2700 | 15 | 1 | 1 |  |  |  | PL
|  | C25V4TM200 | 3438 | 12 |  | 3606482001794 | P1 | ComPacT CCB <=630A | ComPacT CCB <=630A | 8536209090 | NSX250HB1+TM200D 4P3D 140-200A,75KA/690V | NSX250HB1 75KA AC 4P 200A TMD | ComPacT NSX250HB1 4P TM200D Icu=85kA 500Vac - 75kA 690Vac | ComPacT NSX250HB1 4P TM200D Icu=85kA 500Vac - 75kA 690Vac | 3438 | 14 | 20 | 2740 | 15 | 1 | 1 |  |  |  | PL
|  | C25V4TM250 | 3466 | 12 |  | 3606482001800 | P1 | ComPacT CCB <=630A | ComPacT CCB <=630A | 8536209090 | NSX250HB1+TM250D 4P3D 175-250A,75KA/690V | NSX250HB1 75KA AC 4P 250A TMD | ComPacT NSX250HB1 4P TM250D Icu=85kA 500Vac - 75kA 690Vac | ComPacT NSX250HB1 4P TM250D Icu=85kA 500Vac - 75kA 690Vac | 3466 | 14 | 20 | 2690 | 15 | 1 | 1 |  |  |  | PL
|  | C25W32D100 | 3677 | 12 |  | 3606482002210 | P1 | ComPacT CCB <=630A | ComPacT CCB <=630A | 8536209090 | NSX250HB2+ML2.2 3P3D 100A, 100KA/690VAC | NSX250HB2 100KA AC 3P 100A 2.2 | ComPacT NSX250HB2 3P 100A MicroLogic 2.2 Icu=100kA 500Vac - 100kA 690Vac | ComPacT NSX250HB2 3P 100A MicroLogic 2.2 Icu=100kA 500Vac - 100kA 690Vac | 3677 | 11 | 20 | 2080 | 14 | 1 | 1 |  |  |  | PL
|  | C25W32D160 | 3810 | 12 |  | 3606482002227 | P1 | ComPacT CCB <=630A | ComPacT CCB <=630A | 8536209090 | NSX250HB2+ML2.2 3P3D 160A, 100KA/690VAC | NSX250HB2 100KA AC 3P 160A 2.2 | ComPacT NSX250HB2 3P 160A MicroLogic 2.2 Icu=100kA 500Vac - 100kA 690Vac | ComPacT NSX250HB2 3P 160A MicroLogic 2.2 Icu=100kA 500Vac - 100kA 690Vac | 3810 | 11 | 20 | 1988 | 14 | 1 | 1 |  |  |  | PL
|  | C25W32D250 | 4081 | 12 |  | 3606482002234 | P1 | ComPacT CCB <=630A | ComPacT CCB <=630A | 8536209090 | NSX250HB2+ML2.2 3P3D 250A, 100KA/690VAC | NSX250HB2 100KA AC 3P 250A 2.2 | ComPacT NSX250HB2 3P 250A MicroLogic 2.2 Icu=100kA 500Vac - 100kA 690Vac | ComPacT NSX250HB2 3P 250A MicroLogic 2.2 Icu=100kA 500Vac - 100kA 690Vac | 4081 | 11 | 20 | 2031 | 14 | 1 | 1 |  |  |  | PL
|  | C25W32M150 | 3912 | 12 |  | 3606482002555 | P1 | ComPacT CCB <=630A | ComPacT CCB <=630A | 8536209090 | NSX250HB2+ML2.2M 3P3D 150A, 100KA/690VAC | NSX250HB2 100KA AC 3P 150A 2.2M | ComPacT NSX250HB2 3P 150A MicroLogic 2.2M Icu=100kA 500Vac - 100kA 690Vac | ComPacT NSX250HB2 3P 150A MicroLogic 2.2M Icu=100kA 500Vac - 100kA 690Vac | 3912 | 14 | 20 | 1950 | 11 | 1 | 1 |  |  |  | PL
|  | C25W32M220 | 4000 | 12 |  | 3606482002562 | P1 | ComPacT CCB <=630A | ComPacT CCB <=630A | 8536209090 | NSX250HB2+ML2.2M 3P3D 220A, 100KA/690VAC | NSX250HB2 100KA AC 3P 220A 2.2M | ComPacT NSX250HB2 3P 220A MicroLogic 2.2M Icu=100kA 500Vac - 100kA 690Vac | ComPacT NSX250HB2 3P 220A MicroLogic 2.2M Icu=100kA 500Vac - 100kA 690Vac | 4000 | 14 | 20 | 1950 | 11 | 1 | 1 |  |  |  | PL
|  | C25W35E100 | 3441 | 12 |  | 3606482002265 | P1 | ComPacT CCB <=630A | ComPacT CCB <=630A | 8536209090 | NSX250HB2+ML5.2E 3P3D 100A, 100KA/690VAC | NSX250HB2 100KA AC 3P 100A 5.2E | ComPacT NSX250HB2 3P 100A MicroLogic 5.2E Icu=100kA 500Vac - 100kA 690Vac | ComPacT NSX250HB2 3P 100A MicroLogic 5.2E Icu=100kA 500Vac - 100kA 690Vac | 3441 | 12 | 19 | 2071 | 14 | 1 | 1 |  |  |  | PL
|  | C25W35E160 | 3546 | 12 |  | 3606482002272 | P1 | ComPacT CCB <=630A | ComPacT CCB <=630A | 8536209090 | NSX250HB2+ML5.2E 3P3D 160A, 100KA/690VAC | NSX250HB2 100KA AC 3P 160A 5.2E | ComPacT NSX250HB2 3P 160A MicroLogic 5.2E Icu=100kA 500Vac - 100kA 690Vac | ComPacT NSX250HB2 3P 160A MicroLogic 5.2E Icu=100kA 500Vac - 100kA 690Vac | 3546 | 12 | 19 | 2065 | 14 | 1 | 1 |  |  |  | PL
|  | C25W35E250 | 3658 | 12 |  | 3606482002289 | P1 | ComPacT CCB <=630A | ComPacT CCB <=630A | 8536209090 | NSX250HB2+ML5.2E 3P3D 250A, 100KA/690VAC | NSX250HB2 100KA AC 3P 250A 5.2E | ComPacT NSX250HB2 3P 250A MicroLogic 5.2E Icu=100kA 500Vac - 100kA 690Vac | ComPacT NSX250HB2 3P 250A MicroLogic 5.2E Icu=100kA 500Vac - 100kA 690Vac | 3658 | 11 | 20 | 2112 | 14 | 1 | 1 |  |  |  | PL
|  | C25W36E100 | 3644 | 12 |  | 3606482013643 | P1 | ComPacT CCB <=630A | ComPacT CCB <=630A | 8536209090 | NSX250HB2+ML6.2E 3P3D 100A, 100KA/690VAC | NSX250HB2 100KA AC 3P3D 100A 6.2E | ComPacT NSX250HB2 3P 100A MicroLogic 6.2E Icu=100kA 500Vac - 100kA 690Vac | ComPacT NSX250HB2 3P 100A MicroLogic 6.2E Icu=100kA 500Vac - 100kA 690Vac | 3644 | 14 | 20 | 2110 | 11 | 1 | 1 |  |  |  | PL
|  | C25W36E160 | 4064 | 12 |  | 3606482013650 | P1 | ComPacT CCB <=630A | ComPacT CCB <=630A | 8536209090 | NSX250HB2+ML6.2E 3P3D 160A, 100KA/690VAC | NSX250HB2 100KA AC 3P3D 160A 6.2E | ComPacT NSX250HB2 3P 160A MicroLogic 6.2E Icu=100kA 500Vac - 100kA 690Vac | ComPacT NSX250HB2 3P 160A MicroLogic 6.2E Icu=100kA 500Vac - 100kA 690Vac | 4064 | 14 | 20 | 2110 | 11 | 1 | 1 |  |  |  | PL
|  | C25W36E250 | 4181 | 12 |  | 3606482013667 | P1 | ComPacT CCB <=630A | ComPacT CCB <=630A | 8536209090 | NSX250HB2+ML6.2E 3P3D 250A, 100KA/690VAC | NSX250HB2 100KA AC 3P3D 250A 6.2E | ComPacT NSX250HB2 3P 250A MicroLogic 6.2E Icu=100kA 500Vac - 100kA 690Vac | ComPacT NSX250HB2 3P 250A MicroLogic 6.2E Icu=100kA 500Vac - 100kA 690Vac | 4181 | 14 | 20 | 2110 | 11 | 1 | 1 |  |  |  | PL
|  | C25W36M150 | 4813 | 12 |  | 3606482013704 | P1 | ComPacT CCB <=630A | ComPacT CCB <=630A | 8536209090 | NSX250HB2+ML6.2EM 3P3D 150A,100KA/690VAC | NSX250HB2 100KA AC 3P3D 150A 6.2EM | ComPacT NSX250HB2 3P 150A MicroLogic 6.2E-M Icu=100kA 500Vac - 100kA 690Vac | ComPacT NSX250HB2 3P 150A MicroLogic 6.2E-M Icu=100kA 500Vac - 100kA 690Vac | 4813 | 14 | 20 | 2120 | 11 | 1 | 1 |  |  |  | PL
|  | C25W36M220 | 4889 | 12 |  | 3606482013711 | P1 | ComPacT CCB <=630A | ComPacT CCB <=630A | 8536209090 | NSX250HB2+ML6.2EM 3P3D 220A,100KA/690VAC | NSX250HB2 100KA AC 3P3D 220A 6.2EM | ComPacT NSX250HB2 3P 220A MicroLogic 6.2E-M Icu=100kA 500Vac - 100kA 690Vac | ComPacT NSX250HB2 3P 220A MicroLogic 6.2E-M Icu=100kA 500Vac - 100kA 690Vac | 4889 | 14 | 20 | 2130 | 11 | 1 | 1 |  |  |  | PL
|  | C25W3MA150 | 3643 | 12 |  | 3606482002500 | P1 | ComPacT CCB <=630A | ComPacT CCB <=630A | 8536209090 | NSX250HB2+MA150 3P3D 150A 100KA/690VAC | NSX250HB2 100KA AC 3P 150A MA | ComPacT NSX250HB2 3P MA150 Icu=100kA 500Vac - 100kA 690Vac | ComPacT NSX250HB2 3P MA150 Icu=100kA 500Vac - 100kA 690Vac | 3643 | 11 | 20 | 2030 | 14 | 1 | 1 |  |  |  | PL
|  | C25W3MA220 | 3903 | 12 |  | 3606482002517 | P1 | ComPacT CCB <=630A | ComPacT CCB <=630A | 8536209090 | NSX250HB2+MA220 3P3D 220A 100KA/690VAC | NSX250HB2 100KA AC 3P 220A MA | ComPacT NSX250HB2 3P MA220 Icu=100kA 500Vac - 100kA 690Vac | ComPacT NSX250HB2 3P MA220 Icu=100kA 500Vac - 100kA 690Vac | 3903 | 11 | 20 | 1998 | 14 | 1 | 1 |  |  |  | PL
|  | C25W3TM125 | 3861 | 12 |  | 3606482002159 | P1 | ComPacT CCB <=630A | ComPacT CCB <=630A | 8536209090 | NSX250HB2+TM125D 3P3D 88-125A,100KA/690V | NSX250HB2 100KA AC 3P 125A TMD | ComPacT NSX250HB2 3P TM125D Icu=100kA 500Vac - 100kA 690Vac | ComPacT NSX250HB2 3P TM125D Icu=100kA 500Vac - 100kA 690Vac | 3861 | 11 | 20 | 2036 | 14 | 1 | 1 |  |  |  | PL
|  | C25W3TM160 | 4116 | 12 |  | 3606482002166 | P1 | ComPacT CCB <=630A | ComPacT CCB <=630A | 8536209090 | NSX250HB2+TM160D 3P3D 112-160A100KA/690V | NSX250HB2 100KA AC 3P 160A TMD | ComPacT NSX250HB2 3P TM160D Icu=100kA 500Vac - 100kA 690Vac | ComPacT NSX250HB2 3P TM160D Icu=100kA 500Vac - 100kA 690Vac | 4116 | 11 | 20 | 1960 | 14 | 1 | 1 |  |  |  | PL
|  | C25W3TM200 | 4229 | 12 |  | 3606482002173 | P1 | ComPacT CCB <=630A | ComPacT CCB <=630A | 8536209090 | NSX250HB2+TM200D 3P3D 140-200A100KA/690V | NSX250HB2 100KA AC 3P 200A TMD | ComPacT NSX250HB2 3P TM200D Icu=100kA 500Vac - 100kA 690Vac | ComPacT NSX250HB2 3P TM200D Icu=100kA 500Vac - 100kA 690Vac | 4229 | 11 | 20 | 2020 | 14 | 1 | 1 |  |  |  | PL
|  | C25W3TM250 | 4305 | 12 |  | 3606482002180 | P1 | ComPacT CCB <=630A | ComPacT CCB <=630A | 8536209090 | NSX250HB2+TM250D 3P3D 175-250A100KA/690V | NSX250HB2 100KA AC 3P 250A TMD | ComPacT NSX250HB2 3P TM250D Icu=100kA 500Vac - 100kA 690Vac | ComPacT NSX250HB2 3P TM250D Icu=100kA 500Vac - 100kA 690Vac | 4305 | 11 | 20 | 2086 | 14 | 1 | 1 |  |  |  | PL
|  | C25W42D100 | 3802 | 12 |  | 3606482002388 | P1 | ComPacT CCB <=630A | ComPacT CCB <=630A | 8536209090 | NSX250HB2+ML2.2 4P3D 100A, 100KA/690VAC | NSX250HB2 100KA AC 4P 100A 2.2 | ComPacT NSX250HB2 4P 100A MicroLogic 2.2 Icu=100kA 500Vac - 100kA 690Vac | ComPacT NSX250HB2 4P 100A MicroLogic 2.2 Icu=100kA 500Vac - 100kA 690Vac | 3802 | 14 | 20 | 2630 | 15 | 1 | 1 |  |  |  | PL
|  | C25W42D160 | 4017 | 12 |  | 3606482002395 | P1 | ComPacT CCB <=630A | ComPacT CCB <=630A | 8536209090 | NSX250HB2+ML2.2 4P3D 160A, 100KA/690VAC | NSX250HB2 100KA AC 4P 160A 2.2 | ComPacT NSX250HB2 4P 160A MicroLogic 2.2 Icu=100kA 500Vac - 100kA 690Vac | ComPacT NSX250HB2 4P 160A MicroLogic 2.2 Icu=100kA 500Vac - 100kA 690Vac | 4017 | 14 | 20 | 2630 | 15 | 1 | 1 |  |  |  | PL
|  | C25W42D250 | 4202 | 12 |  | 3606482002401 | P1 | ComPacT CCB <=630A | ComPacT CCB <=630A | 8536209090 | NSX250HB2+ML2.2 4P3D 250A, 100KA/690VAC | NSX250HB2 100KA AC 4P 250A 2.2 | ComPacT NSX250HB2 4P 250A MicroLogic 2.2 Icu=100kA 500Vac - 100kA 690Vac | ComPacT NSX250HB2 4P 250A MicroLogic 2.2 Icu=100kA 500Vac - 100kA 690Vac | 4202 | 14 | 20 | 2630 | 15 | 1 | 1 |  |  |  | PL
|  | C25W45E100 | 4675 | 12 |  | 3606482002432 | P1 | ComPacT CCB <=630A | ComPacT CCB <=630A | 8536209090 | NSX250HB2+ML5.2E 4P3D 100A, 100KA/690VAC | NSX250HB2 100KA AC 4P 100A 5.2E | ComPacT NSX250HB2 4P 100A MicroLogic 5.2E Icu=100kA 500Vac - 100kA 690Vac | ComPacT NSX250HB2 4P 100A MicroLogic 5.2E Icu=100kA 500Vac - 100kA 690Vac | 4675 | 14 | 20 | 2800 | 15 | 1 | 1 |  |  |  | PL
|  | C25W45E160 | 4838 | 12 |  | 3606482002449 | P1 | ComPacT CCB <=630A | ComPacT CCB <=630A | 8536209090 | NSX250HB2+ML5.2E 4P3D 160A, 100KA/690VAC | NSX250HB2 100KA AC 4P 160A 5.2E | ComPacT NSX250HB2 4P 160A MicroLogic 5.2E Icu=100kA 500Vac - 100kA 690Vac | ComPacT NSX250HB2 4P 160A MicroLogic 5.2E Icu=100kA 500Vac - 100kA 690Vac | 4838 | 14 | 20 | 2650 | 15 | 1 | 1 |  |  |  | PL
|  | C25W45E250 | 4906 | 12 |  | 3606482002456 | P1 | ComPacT CCB <=630A | ComPacT CCB <=630A | 8536209090 | NSX250HB2+ML5.2E 4P3D 250A, 100KA/690VAC | NSX250HB2 100KA AC 4P 250A 5.2E | ComPacT NSX250HB2 4P 250A MicroLogic 5.2E Icu=100kA 500Vac - 100kA 690Vac | ComPacT NSX250HB2 4P 250A MicroLogic 5.2E Icu=100kA 500Vac - 100kA 690Vac | 4906 | 14 | 20 | 2650 | 15 | 1 | 1 |  |  |  | PL
|  | C25W46E100 | 5267 | 12 |  | 3606482013773 | P1 | ComPacT CCB <=630A | ComPacT CCB <=630A | 8536209090 | NSX250HB2+ML6.2E 4P3D 100A, 100KA/690VAC | NSX250HB2 100KA AC 4P4D 100A 6.2E | ComPacT NSX250HB2 4P 100A MicroLogic 6.2E Icu=100kA 500Vac - 100kA 690Vac | ComPacT NSX250HB2 4P 100A MicroLogic 6.2E Icu=100kA 500Vac - 100kA 690Vac | 5267 | 14 | 20 | 2650 | 15 | 1 | 1 |  |  |  | PL
|  | C25W46E160 | 5504 | 12 |  | 3606482013780 | P1 | ComPacT CCB <=630A | ComPacT CCB <=630A | 8536209090 | NSX250HB2+ML6.2E 4P3D 160A, 100KA/690VAC | NSX250HB2 100KA AC 4P4D 160A 6.2E | ComPacT NSX250HB2 4P 160A MicroLogic 6.2E Icu=100kA 500Vac - 100kA 690Vac | ComPacT NSX250HB2 4P 160A MicroLogic 6.2E Icu=100kA 500Vac - 100kA 690Vac | 5504 | 14 | 20 | 2750 | 15 | 1 | 1 |  |  |  | PL
|  | C25W46E250 | 5632 | 12 |  | 3606482013797 | P1 | ComPacT CCB <=630A | ComPacT CCB <=630A | 8536209090 | NSX250HB2+ML6.2E 4P3D 250A, 100KA/690VAC | NSX250HB2 100KA AC 4P4D 250A 6.2E | ComPacT NSX250HB2 4P 250A MicroLogic 6.2E Icu=100kA 500Vac - 100kA 690Vac | ComPacT NSX250HB2 4P 250A MicroLogic 6.2E Icu=100kA 500Vac - 100kA 690Vac | 5632 | 14 | 20 | 2750 | 15 | 1 | 1 |  |  |  | PL
|  | C25W4TM125 | 4103 | 12 |  | 3606482002326 | P1 | ComPacT CCB <=630A | ComPacT CCB <=630A | 8536209090 | NSX250HB2+TM125D 4P3D 88-125A,100KA/690V | NSX250HB2 100KA AC 4P 125A TMD | ComPacT NSX250HB2 4P TM125D Icu=100kA 500Vac - 100kA 690Vac | ComPacT NSX250HB2 4P TM125D Icu=100kA 500Vac - 100kA 690Vac | 4103 | 14 | 20 | 2660 | 15 | 1 | 1 |  |  |  | PL
|  | C25W4TM160 | 4517 | 12 |  | 3606482002333 | P1 | ComPacT CCB <=630A | ComPacT CCB <=630A | 8536209090 | NSX250HB2+TM160D 4P3D 112-160A100KA/690V | NSX250HB2 100KA AC 4P 160A TMD | ComPacT NSX250HB2 4P TM160D Icu=100kA 500Vac - 100kA 690Vac | ComPacT NSX250HB2 4P TM160D Icu=100kA 500Vac - 100kA 690Vac | 4517 | 14 | 20 | 2700 | 15 | 1 | 1 |  |  |  | PL
|  | C25W4TM200 | 4573 | 12 |  | 3606482002340 | P1 | ComPacT CCB <=630A | ComPacT CCB <=630A | 8536209090 | NSX250HB2+TM200D 4P3D 140-200A100KA/690V | NSX250HB2 100KA AC 4P 200A TMD | ComPacT NSX250HB2 4P TM200D Icu=100kA 500Vac - 100kA 690Vac | ComPacT NSX250HB2 4P TM200D Icu=100kA 500Vac - 100kA 690Vac | 4573 | 14 | 20 | 2740 | 15 | 1 | 1 |  |  |  | PL
|  | C25W4TM250 | 4609 | 12 |  | 3606482002357 | P1 | ComPacT CCB <=630A | ComPacT CCB <=630A | 8536209090 | NSX250HB2+TM250D 4P3D 175-250A100KA/690V | NSX250HB2 100KA AC 4P 250A TMD | ComPacT NSX250HB2 4P TM250D Icu=100kA 500Vac - 100kA 690Vac | ComPacT NSX250HB2 4P TM250D Icu=100kA 500Vac - 100kA 690Vac | 4609 | 14 | 20 | 2723 | 15 | 1 | 1 |  |  |  | PL
|  | C2AFM | 778 | 5 |  | 3606482098251 | P4 | ComPacT CCB >=630A | ComPacT CCB >=630A | 8536309000 | MICROLOGIC 2.0A NS630b-3200 FIXE MAN. | MICROLOGIC 2.0A VAST NS630B-3200 | Déclencheur MicroLogic 2.0A - ComPact NS630b-3200 fixe et opération manuelle | Beveiliging MicroLogic 2.0A - ComPact NS630b-3200 vast met manuele bediening | 778 | 2 | 2 | 10 | 1 | 1 | 1 |  |  |  | IT
|  | C2AWM | 778 | 5 |  | 3606482098350 | P4 | ComPacT CCB >=630A | ComPacT CCB >=630A | 8536309000 | MICROLOGIC 2.0A NS630b-1600 DEBRO MAN. | MICROLOGIC 2.0A UITTREKBAAR NS630B-1600 | Déclencheur MicroLogic 2.0A - ComPact NS630b-1600 - débro. et opération manuelle | Beveiliging MicroLogic 2.0A - ComPact NS630b-1600 uitr. met manuele bediening | 778 | 2 | 2 | 10 | 1 | 1 | 1 |  |  |  | IT
|  | C2EFM | 813 | 5 |  | 3606482098299 | P4 | ComPacT CCB >=630A | ComPacT CCB >=630A | 8536309000 | MICROLOGIC 2.0E NS630b-3200 FIXE MAN. | MICROLOGIC 2.0E VAST NS630B-3200 | DÃ©clencheur MicroLogic 2.0E - ComPact NS630b-3200 fixe et opÃ©ration manuelle | Beveiliging MicroLogic 2.0E - ComPact NS630b-3200 vast met manuele bediening | 813 | 2 | 2 | 10 | 1 | 1 | 1 |  |  |  | IT
|  | C2EWM | 813 | 5 |  | 3606482098381 | P4 | ComPacT CCB >=630A | ComPacT CCB >=630A | 8536309000 | MICROLOGIC 2.0E NS630b-1600 DEBRO MAN. | MICROLOGIC 2.0E UITTREKBAAR NS630B-1600 | DÃ©clencheur MicroLogic 2.0E - ComPact NS630b-1600 - dÃ©bro. et opÃ©ration manue | Beveiliging MicroLogic 2.0E - ComPact NS630b-1600 uitr. met manuele bediening | 813 | 2 | 2 | 10 | 1 | 1 | 1 |  |  |  | IT
|  | C33152 | 49.5 | 7 |  | 3606482101067 | P4 | ComPacT CCB >=630A | ComPacT CCB >=630A | 8538909999 | FACE AVANT COMPACT NS630b-1600 DEBRO | COMPACTT NS FRONTCOVER C630-1600 | Face avant pour ComPacT NS630b-1600 débrochable | Frontplaat voor ComPacT NS630b-1600 uitrijdbaar | 49.5 | 7 | 25.5 | 384.6 | 21 | 1 | 1 |  |  |  | IT
|  | C33158 | 32.6 | 7 |  | 3606482098886 | P4 | ComPacT CCB >=630A | ComPacT CCB >=630A | 8538909999 | FACE AVANT COMPACT NS630b-1600 FIXE | FRONTPLAAT COMPACT NS630b-1600 FIXE | Face avant pour ComPacT NS630b-1600 fixe- pièce de rechange | Frontplaat voor ComPacT NS630b-1600 vast - vervangonderdeel | 32.6 | 4 | 22 | 284 | 20.5 | 1 | 1 |  |  |  | IT
|  | C33542 | 62 | 8 |  | 3606482098596 | P4 | ComPacT CCB >=630A | ComPacT CCB >=630A | 8538909189 | CALIBREUR LONG RETARD 0,4 - 1 x IR | LT STANDAARD RATING PLUG 0.4 TO 1 X IR | Calibreur IEC - long retard - rÃ©glages standards - Ir = In x 0,4..1 - ComPacT N | Calibrator IEC - long time - standaard instell. - Ir = In x 0,4...1 - ComPacT NS | 62 | 3 | 8.3 | 4 | 3.6 | 20 | 1 |  |  |  | CN
|  | C33543 | 68.3 | 7 |  | 3606482101036 | P4 | ComPacT CCB >=630A | ComPacT CCB >=630A | 8538909189 | CALIBREUR LONG RETARD 0,4 - 0,8 x IR | LT LOW SET RATING PLUG 0.4 TO 0.8 X IR | Calibreur IEC - long retard - rÃ©glages bas - Ir = In x 0,4...0,8 - ComPacT NS | Calibrator IEC - long time - lage instell. - Ir = In x 0,4...0,8 - ComPacT NS | 68.3 | 3 | 8.3 | 4 | 3.6 | 20 | 1 |  |  |  | CN
|  | C33544 | 68.3 | 7 |  | 3606482101043 | P4 | ComPacT CCB >=630A | ComPacT CCB >=630A | 8538909189 | CALIBREUR LONG RETARD 0,8 - 1 x IR | LT LOW SET RATING PLUG 0.8 TO 1 X IR | Calibreur IEC - long retard - rÃ©glages hauts - Ir = In x 0,8...1 - ComPacT NS | Calibrator IEC - long time - hoge instell. - Ir = In x 0,8...1 - ComPacT NS | 68.3 | 2.9 | 8.1 | 9 | 3.5 | 20 | 1 |  |  |  | CN
|  | C33545 | 64.2 | 7 |  | 3606482101050 | P4 | ComPacT CCB >=630A | ComPacT CCB >=630A | 8538909189 | CALIBREUR LONG RETARD SANS PROTECT. L | LT OFF RATING PLUG ZONDER | Calibreur IEC - long retard OFF - Ir = In - ComPacT NS | Calibrator IEC - long time OFF - Ir = In - ComPacT NS | 64.2 | 3 | 8.4 | 4 | 3.5 | 20 | 1 |  |  |  | CN
|  | C4031M320 | 769 | 2 |  | 3606482003088 | P1 | ComPacT CCB <=630A | ComPacT CCB <=630A | 8536309000 | TU 3P 320A MicroLogic 1.3M | BEVEILIGING MICROLOGIC 1.3M 320A 3P3L | Trip Unit 3P 320A MicroLogic 1.3M | Trip Unit 3P 320A MicroLogic 1.3M | 769 | 14 | 21.5 | 1358 | 17.5 | 1 | 1 |  |  |  | FR
|  | C4032D250 | 745 | 7 |  | 3606482003019 | P1 | ComPacT CCB <=630A | ComPacT CCB <=630A | 8536309000 | TU 3P 250A MicroLogic 2.3 | TRIP UNIT NSX400 AC 3P3D 250A 2.3 | Trip Unit 3P 250A MicroLogic 2.3 | Trip Unit 3P 250A MicroLogic 2.3 | 745 | 13.5 | 21.5 | 1346 | 17.5 | 1 | 1 |  |  |  | FR
|  | C4032D400 | 782 | 2 |  | 3606482003026 | P1 | ComPacT CCB <=630A | ComPacT CCB <=630A | 8536309000 | TU 3P 400A MicroLogic 2.3 | TRIP UNIT NSX400 AC 3P3D 400A 2.3 | Trip Unit 3P 400A MicroLogic 2.3 | Trip Unit 3P 400A MicroLogic 2.3 | 782 | 14 | 20.5 | 1400 | 17.5 | 1 | 1 |  |  |  | CN
|  | C4032M320 | 1061 | 7 |  | 3606482003101 | P1 | ComPacT CCB <=630A | ComPacT CCB <=630A | 8536309000 | TU 3P 320A MicroLogic 2.3M | BEVEILIGING MICROLOGIC 2.3M 320A 3P | Trip Unit 3P 320A MicroLogic 2.3M | Trip Unit 3P 320A MicroLogic 2.3M | 1061 | 13.5 | 21.5 | 1408 | 17.5 | 1 | 1 |  |  |  | FR
|  | C403400DS | 1303 | 12 |  | 3606482003514 | P1 | ComPacT CCB <=630A | ComPacT CCB <=630A | 8536508000 | INTERRUPTEUR NSX400NA DC 3P 400A | SCHAKELAAR NSX400NA DC 3P 400A | Interrupteur-sectionneur ComPacT NSX400NA DC - 3P - Ith 400A - montagefixe | Lastscheidingsschakelaar ComPacT NSX400NA DC - 3P - Ith 400A - vastemontage | 1303 | 14.7 | 29.1 | 5350 | 20 | 1 | 1 |  |  |  | FR
|  | C403400S | 1197 | 2 |  | 3606482002876 | P1 | ComPacT CCB <=630A | ComPacT CCB <=630A | 8536508000 | Sectionneur NSX400NA 3P 400A | SWITCH NSX400NA AC 3P3D 400A | ComPacT NSX400NA 3P 400A | ComPacT NSX400NA 3P 400A | 1197 | 15 | 29 | 5326 | 15.5 | 1 | 1 |  |  |  | FR
|  | C4034A400 | 2627 | 7 |  | 3606481994271 | P1 | ComPacT CCB <=630A | ComPacT CCB <=630A | 8536309000 | MICROLOGIC ALARM 4.3 3P 160-400A | TRIP UNIT NSX400 AC 3P3D 400A 4.3AL | Trip Unit 3P 400A MicroLogic Vigi 4.3 AL | Trip Unit 3P 400A MicroLogic Vigi 4.3 AL | 2627 | 17 | 25 | 1864 | 21 | 1 | 1 |  |  |  | CN
|  | C4034V400 | 2502 | 7 |  | 3606481994196 | P1 | ComPacT CCB <=630A | ComPacT CCB <=630A | 8536309000 | TU 3P 400A MicroLogic Vigi 4.3 | TRIP UNIT NSX400 AC 3P3D 400A 4.3 | Trip Unit 3P 400A MicroLogic Vigi 4.3 | Trip Unit 3P 400A MicroLogic Vigi 4.3 | 2502 | 17 | 25 | 1860 | 21 | 1 | 1 |  |  |  | CN
|  | C4035E400 | 1227 | 8 |  | 3606482003040 | P1 | ComPacT CCB <=630A | ComPacT CCB <=630A | 8536309000 | TU 3P 400A MicroLogic 5.3E | TRIP UNIT NSX400 AC 3P3D 400A 5.3E | Trip Unit 3P 400A MicroLogic 5.3E | Trip Unit 3P 400A MicroLogic 5.3E | 1227 | 13.9 | 21.5 | 1440 | 17.7 | 1 | 1 |  |  |  | FR
|  | C4036E400 | 1398 | 7 |  | 3606482003064 | P1 | ComPacT CCB <=630A | ComPacT CCB <=630A | 8536309000 | TU 3P 400A MicroLogic 5.3E | TRIP UNIT NSX400 AC 3P3D 400A 6.3E | Trip Unit 3P 400A MicroLogic 5.3E | Trip Unit 3P 400A MicroLogic 5.3E | 1398 | 13.5 | 21.5 | 1442 | 17.5 | 1 | 1 |  |  |  | FR
|  | C4036M320 | 1478 | 7 |  | 3606482003125 | P1 | ComPacT CCB <=630A | ComPacT CCB <=630A | 8536309000 | TU 3P 320A MicroLogic 6.3E-M | BEVEILIGING MICROLOGIC 6.3M 320A 3P | Trip Unit 3P 320A MicroLogic 6.3E-M | Trip Unit 3P 320A MicroLogic 6.3E-M | 1478 | 13 | 22 | 1501 | 17 | 1 | 1 |  |  |  | FR
|  | C4037A400 | 3140 | 7 |  | 3606481994318 | P1 | ComPacT CCB <=630A | ComPacT CCB <=630A | 8536309000 | MICROLOGIC ALARM 7.3E 3P 160-400A | TRIP UNIT NSX400 AC 3P3D 400A 7.3E-AL | Trip Unit 3P 400A MicroLogic Vigi 7.3E AL | Trip Unit 3P 400A MicroLogic Vigi 7.3E AL | 3140 | 17.2 | 25 | 1886 | 21.3 | 1 | 1 |  |  |  | CN
|  | C4037E400 | 2989 | 7 |  | 3606481994233 | P1 | ComPacT CCB <=630A | ComPacT CCB <=630A | 8536309000 | TU 3P 400A MicroLogic Vigi 7.3E | TRIP UNIT NSX400 AC 3P3D 400A 7.3E | Trip Unit 3P 400A MicroLogic Vigi 7.3E | Trip Unit 3P 400A MicroLogic Vigi 7.3E | 2989 | 17 | 25 | 1862 | 21 | 1 | 1 |  |  |  | CN
|  | C4041M320 | 827 | 14 |  | 3606482003323 | P1 | ComPacT CCB <=630A | ComPacT CCB <=630A | 8536309000 | TU 4P 320A MicroLogic 1.3M | BEVEILIGING MICROLOGIC 1.3M 320A 4P3L | Trip Unit 4P 320A MicroLogic 1.3M | Trip Unit 4P 320A MicroLogic 1.3M | 827 | 13.5 | 21.5 | 1818 | 17.5 | 1 | 1 |  |  |  | FR
|  | C4042B400 | 1153 | 7 |  | 3606482003347 | P1 | ComPacT CCB <=630A | ComPacT CCB <=630A | 8536309000 | TU 4P 400A MicroLogic 2.3AB | TRIP UNIT NSX400 AC 4P4D 400A 2.3AB | Trip Unit 4P 400A MicroLogic 2.3AB | Trip Unit 4P 400A MicroLogic 2.3AB | 1153 | 13.8 | 21.7 | 1776 | 18 | 1 | 1 |  |  |  | FR
|  | C4042D250 | 868 | 7 |  | 3606482003255 | P1 | ComPacT CCB <=630A | ComPacT CCB <=630A | 8536309000 | TU 4P 250A MicroLogic 2.3 | TRIP UNIT NSX400 AC 4P4D 250A 2.3 | Trip Unit 4P 250A MicroLogic 2.3 | Trip Unit 4P 250A MicroLogic 2.3 | 868 | 13.5 | 21.5 | 1770 | 17.5 | 1 | 1 |  |  |  | FR
|  | C4042D400 | 916 | 2 |  | 3606482003262 | P1 | ComPacT CCB <=630A | ComPacT CCB <=630A | 8536309000 | TU 4P 400A MicroLogic 2.3 | TRIP UNIT NSX400 AC 4P4D 400A 2.3 | Trip Unit 4P 400A MicroLogic 2.3 | Trip Unit 4P 400A MicroLogic 2.3 | 916 | 14 | 20.5 | 1734 | 17.5 | 1 | 1 |  |  |  | FR
|  | C404400D1S | 974 | 11 |  | 3606482003668 | P1 | ComPacT CCB <=630A | ComPacT CCB <=630A | 8536508000 | NSX400 NA DC PV 4P LEIST.TRENNER | SWITCH NSX400NA DCPV 4P 400A | Interrupteur ComPacT NSX400NA 4P 400A DC-PV | Schakelaar ComPacT NSX400NA 4P 400A DC-PV | 974 | 15 | 29 | 5874 | 20 | 1 | 1 |  |  |  | FR
|  | C404400DS | 1563 | 11 |  | 3606482003538 | P1 | ComPacT CCB <=630A | ComPacT CCB <=630A | 8536508000 | INTERRUPTEUR NSX400NA DC 4P 400A | SCHAKELAAR NSX400NA DC 4P 400A | Interrupteur-sectionneur ComPacT NSX400NA DC - 4P - Ith 400A - montagefixe | Lastscheidingsschakelaar ComPacT NSX400NA DC - 4P - Ith 400A - vastemontage | 1563 | 14.7 | 29.1 | 7286 | 20 | 1 | 1 |  |  |  | FR
|  | C404400S | 1437 | 2 |  | 3606482002890 | P1 | ComPacT CCB <=630A | ComPacT CCB <=630A | 8536508000 | Sectionneur NSX400NA 4P 400A | SWITCH NSX400NA AC 4P4D 400A | ComPacT NSX400NA 4P 400A | ComPacT NSX400NA 4P 400A | 1437 | 14.7 | 29 | 7028 | 20.2 | 1 | 1 |  |  |  | FR
|  | C4044A400 | 2815 | 7 |  | 3606481994295 | P1 | ComPacT CCB <=630A | ComPacT CCB <=630A | 8536309000 | MICROLOGIC ALARM 4.3 4P 160-400A | TRIP UNIT NSX400 AC 4P4D 400A 4.3AL | Trip Unit 4P 400A MicroLogic Vigi 4.3 AL | Trip Unit 4P 400A MicroLogic Vigi 4.3 AL | 2815 | 17 | 25 | 2378 | 21 | 1 | 1 |  |  |  | CN
|  | C4044V400 | 2686 | 2 |  | 3606481994219 | P1 | ComPacT CCB <=630A | ComPacT CCB <=630A | 8536309000 | TU 4P 400A MicroLogic Vigi 4.3 | TRIP UNIT NSX400 AC 4P4D 400A 4.3 | Trip Unit 4P 400A MicroLogic Vigi 4.3 | Trip Unit 4P 400A MicroLogic Vigi 4.3 | 2686 | 17 | 25 | 2378 | 21 | 1 | 1 |  |  |  | CN
|  | C4045E400 | 1311 | 8 |  | 3606482003286 | P1 | ComPacT CCB <=630A | ComPacT CCB <=630A | 8536309000 | TU 4P 400A MicroLogic 5.3E | TRIP UNIT NSX400 AC 4P4D 400A 5.3E | Trip Unit 4P 400A MicroLogic 5.3E | Trip Unit 4P 400A MicroLogic 5.3E | 1311 | 13.5 | 21.5 | 1785 | 17.5 | 1 | 1 |  |  |  | FR
|  | C4046E400 | 1480 | 7 |  | 3606482003309 | P1 | ComPacT CCB <=630A | ComPacT CCB <=630A | 8536309000 | TU 4P 400A MicroLogic 5.3E | TRIP UNIT NSX400 AC 4P4D 400A 6.3E | Trip Unit 4P 400A MicroLogic 5.3E | Trip Unit 4P 400A MicroLogic 5.3E | 1480 | 13.5 | 21.5 | 1787 | 17.5 | 1 | 1 |  |  |  | FR
|  | C4047A400 | 3197 | 7 |  | 3606481994332 | P1 | ComPacT CCB <=630A | ComPacT CCB <=630A | 8536309000 | MICROLOGIC ALARM 7.3E 4P 160-400A | TRIP UNIT NSX400 AC 4P4D 400A 7.3E-AL | Trip Unit 4P 400A MicroLogic Vigi 7.3E AL | Trip Unit 4P 400A MicroLogic Vigi 7.3E AL | 3197 | 17 | 25 | 2386 | 21 | 1 | 1 |  |  |  | CN
|  | C4047E400 | 3048 | 7 |  | 3606481994257 | P1 | ComPacT CCB <=630A | ComPacT CCB <=630A | 8536309000 | TU 4P 400A MicroLogic Vigi 7.3E | TRIP UNIT NSX400 AC 4P4D 400A 7.3E | Trip Unit 4P 400A MicroLogic Vigi 7.3E | Trip Unit 4P 400A MicroLogic Vigi 7.3E | 3048 | 9.5 | 18.5 | 2406 | 11.3 | 1 | 1 |  |  |  | CN
|  | C40F3 | 868 | 2 |  | 3606482002913 | P1 | ComPacT CCB <=630A | ComPacT CCB <=630A | 8536209090 | Basic Frame NSX400F 3P Icu=36kA | BASIC FRAME NSX400F 36KA AC 3P 400A | Basic Frame ComPacT NSX400F 3P (36kA 380/415 V) | Basic Frame ComPacT NSX400F 3P (36kA 380/415 V) | 868 | 15.1 | 29.1 | 4417 | 15.7 | 1 | 1 |  |  |  | IT
|  | C40F3TM250D | 1562 | 11 |  | 3606482005587 | P1 | ComPacT CCB <=630A | ComPacT CCB <=630A | 8536209090 | NSX400F 36kA DC 3P 250A TMD | NSX400F 36kA DC 3P 250A TMD | ComPacT NSX400F DC - 3P - 250A TM-DC - Icu 36kA/750Vcc/3P - montage fixe | ComPacT NSX400F DC - 3P - 250A TM-DC - Icu 36kA/750Vdc/3P - vaste montage | 1562 | 14.7 | 29.1 | 5350 | 20 | 1 | 1 |  |  |  | FR
|  | C40F3TM320D | 1597 | 9 |  | 3606481995001 | P1 | ComPacT CCB <=630A | ComPacT CCB <=630A | 8536209090 | NSX400F 36kA DC 3P 320A TMD | NSX400F 36kA DC 3P 320A TMD | ComPacT NSX400F DC - 3P - 320A TM-DC - Icu 36kA/750Vcc/3P - montage fixe | ComPacT NSX400F DC - 3P - 320A TM-DC - Icu 36kA/750Vdc/3P - vaste montage | 1597 | 14.7 | 29.1 | 5436 | 20 | 1 | 1 |  |  |  | FR
|  | C40F3TM400D | 1597 | 11 |  | 3606481995018 | P1 | ComPacT CCB <=630A | ComPacT CCB <=630A | 8536209090 | COMPACT NSX400F TM-DC 3P 36KA/415V | NSX400F 36KA DC 3P 400A TMD | ComPacT NSX400F DC - 3P - 400A TM-DC - Icu 36kA/750Vcc/3P | ComPacT NSX400F DC - 3P - 400A TM-DC - Icu 36kA/750Vdc/3P | 1597 | 14.7 | 29.1 | 5518 | 20 | 1 | 1 |  |  |  | FR
|  | C40F4 | 1181 | 2 |  | 3606482003156 | P1 | ComPacT CCB <=630A | ComPacT CCB <=630A | 8536209090 | Basic Frame NSX400F 4P Icu=36kA | BASIC FRAME NSX400F 36KA AC 4P 400A | Basic Frame ComPacT NSX400F 4P (36kA 380/415 V) | Basic Frame ComPacT NSX400F 4P (36kA 380/415 V) | 1181 | 15.1 | 29.2 | 5776 | 20.1 | 1 | 1 |  |  |  | IT
|  | C40F4TM250D | 1983 | 9 |  | 3606482005600 | P1 | ComPacT CCB <=630A | ComPacT CCB <=630A | 8536209090 | NSX400F 36kA DC 4P 250A TMD | NSX400F 36kA DC 4P 250A TMD | ComPacT NSX400F DC - 4P - 250A TM-DC - Icu 36kA/750Vcc/3P - montage fixe | ComPacT NSX400F DC - 4P - 250A TM-DC - Icu 36kA/750Vdc/3P - vaste montage | 1983 | 14.7 | 29.1 | 7000 | 20 | 1 | 1 |  |  |  | FR
|  | C40F4TM250D1 | 1567 | 8 |  | 3606482013728 | P1 | ComPacT CCB <=630A | ComPacT CCB <=630A | 8536209090 | NSX400F 36kA DCPV 4P 250A TMD | NSX400F 36kA DCPV 4P 250A TMD | Disjoncteur ComPacT NSX400F 4P 250A 36kA TMD DC-PV | Vermogenschakelaar ComPacT NSX400F 4P 250A 36kA TMD DC-PV | 1567 | 30 | 40 | 10000 | 30 | 1 | 1 |  |  |  | FR
|  | C40F4TM320D | 2030 | 9 |  | 3606481995100 | P1 | ComPacT CCB <=630A | ComPacT CCB <=630A | 8536209090 | NSX400F 36kA DC 3P 250A TMD | NSX400F 36kA DC 3P 250A TMD | ComPacT NSX400F DC - 4P - 320A TM-DC - Icu 36kA/750Vcc/3P - montage fixe | ComPacT NSX400F DC - 4P - 320A TM-DC - Icu 36kA/750Vdc/3P - vaste montage | 2030 | 15 | 29 | 7166 | 20.5 | 1 | 1 |  |  |  | FR
|  | C40F4TM320D1 | 2534 | 8 |  | 3606482003606 | P1 | ComPacT CCB <=630A | ComPacT CCB <=630A | 8536209090 | COMPACT NSX320 TM DC PV 4P L-Schalter | COMPACT NSX320 TMDC PV 4P | Disjoncteur ComPacT NSX400F 4P 320A 36kA TMD DC-PV | Vermogenschakelaar ComPacT NSX400F 4P 320A 36kA TMD DC-PV | 2534 | 30 | 40 | 10000 | 30 | 1 | 1 |  |  |  | FR
|  | C40F4TM400D | 2030 | 9 |  | 3606481995117 | P1 | ComPacT CCB <=630A | ComPacT CCB <=630A | 8536209090 | NSX400F 36kA DC 4P 400A TMD | NSX400F 36kA DC 3P 320A TMD | ComPacT NSX400F DC - 4P - 400A TM-DC - Icu 36kA/750Vcc/3P - montage fixe | ComPacT NSX400F DC - 4P - 400A TM-DC - Icu 36kA/750Vdc/3P - vaste montage | 2030 | 14.7 | 29.1 | 7000 | 20 | 1 | 1 |  |  |  | FR
|  | C40F4TM400D1 | 3176 | 8 |  | 3606482003613 | P1 | ComPacT CCB <=630A | ComPacT CCB <=630A | 8536209090 | COMPACT NSX400 TM DC PV 4P L-Schalter | NSX400F 36kA DCPV 4P 400A TMD | Disjoncteur ComPacT NSX400F 4P 400A 36kATMD DC-PV | Vermogenschakelaar ComPacT NSX400F 4P 400A 36kATMD DC-PV | 3176 | 30 | 40 | 10000 | 30 | 1 | 1 |  |  |  | FR
|  | C40H3 | 1456 | 2 |  | 3606482002937 | P1 | ComPacT CCB <=630A | ComPacT CCB <=630A | 8536209090 | Basic Frame NSX400H 3P Icu=70kA | BASIC FRAME NSX400H 70KA AC 3P 400A | Basic Frame ComPacT NSX400H 3P (70kA 380/415 V) | Basic Frame ComPacT NSX400H 3P (70kA 380/415 V) | 1456 | 15.2 | 29.2 | 4498 | 15.6 | 1 | 1 |  |  |  | IT
|  | C40H4 | 2010 | 2 |  | 3606482003170 | P1 | ComPacT CCB <=630A | ComPacT CCB <=630A | 8536209090 | Basic Frame NSX400H 4P Icu=70kA | BASIC FRAME NSX400H 70KA AC 4P 400A | Basic Frame ComPacT NSX400H 4P (70kA 380/415 V) | Basic Frame ComPacT NSX400H 4P (70kA 380/415 V) | 2010 | 15.2 | 29.2 | 5888 | 20.1 | 1 | 1 |  |  |  | IT
|  | C40K32D250 | 5391 | 9 |  | 3606481004826 | P1 | ComPacT CCB <=630A | ComPacT CCB <=630A | 8536209090 | NSX400K 10kA AC 3P3D 250A 2.3 | COMPACT NSX400K 10kA AC 3P3D 250A 2.3 |  |  | 5391 | 19.4 | 33 | 6050 | 15.8 | 1 | 1 |  |  |  | FR
|  | C40K32D400 | 5460 | 7 |  | 3606481004840 | P1 | ComPacT CCB <=630A | ComPacT CCB <=630A | 8536209090 | NSX400K 10kA AC 3P3D 400A 2.3 | NSX400K 10kA AC 3P3D 400A 2.3 |  |  | 5460 | 15 | 29.3 | 5748 | 15.8 | 1 | 1 |  |  |  | FR
|  | C40K42D250 | 6601 | 9 |  | 3606481004857 | P1 | ComPacT CCB <=630A | ComPacT CCB <=630A | 8536209090 | NSX400K 10kA AC 4P4D 250A 2.3 | COMPACT NSX400K 10kA AC 4P4D 250A 2.3 |  |  | 6601 | 19.4 | 33 | 6050 | 15.8 | 1 | 1 |  |  |  | FR
|  | C40K42D400 | 6690 | 11 |  | 3606481004864 | P1 | ComPacT CCB <=630A | ComPacT CCB <=630A | 8536209090 | NSX400K 10kA AC 4P4D 400A 2.3 | COMPACT NSX400K 10kA AC 4P4D 400A 2.3 |  |  | 6690 | 19.4 | 33 | 6050 | 15.8 | 1 | 1 |  |  |  | FR
|  | C40L3 | 2198 | 8 |  | 3606482002951 | P1 | ComPacT CCB <=630A | ComPacT CCB <=630A | 8536209090 | Basic Frame NSX400L 3P Icu=150kA | BASIC FRAME NSX400L 150KA AC 3P 400A | Basic Frame ComPacT NSX400L 3P (150kA 380/415 V) | Basic Frame ComPacT NSX400L 3P (150kA 380/415 V) | 2198 | 15 | 29 | 4548 | 15.5 | 1 | 1 |  |  |  | IT
|  | C40L4 | 2736 | 7 |  | 3606482003194 | P1 | ComPacT CCB <=630A | ComPacT CCB <=630A | 8536209090 | Basic Frame NSX400L 4P Icu=150kA | BASIC FRAME NSX400L 150KA AC 4P 400A | Basic Frame ComPacT NSX400L 4P (150kA 380/415 V) | Basic Frame ComPacT NSX400L 4P (150kA 380/415 V) | 2736 | 14.8 | 29 | 5861 | 20 | 1 | 1 |  |  |  | IT
|  | C40N3 | 1022 | 2 |  | 3606482002920 | P1 | ComPacT CCB <=630A | ComPacT CCB <=630A | 8536209090 | Basic Frame NSX400N 3P Icu=50kA | BASIC FRAME NSX400N 50KA AC 3P 400A | Basic Frame ComPacT NSX400N 3P (50kA 380/415 V) | Basic Frame ComPacT NSX400N 3P (50kA 380/415 V) | 1022 | 15.1 | 29.2 | 4424 | 15.6 | 1 | 1 |  |  |  | IT
|  | C40N4 | 1389 | 2 |  | 3606482003163 | P1 | ComPacT CCB <=630A | ComPacT CCB <=630A | 8536209090 | Basic Frame NSX400N 4P Icu=50kA | BASIC FRAME NSX400N 50KA AC 4P 400A | Basic Frame ComPacT NSX400N 4P (50kA 380/415 V) | Basic Frame ComPacT NSX400N 4P (50kA 380/415 V) | 1389 | 15 | 29 | 5818 | 20 | 1 | 1 |  |  |  | IT
|  | C40R31M320 | 3411 | 9 |  | 3606481988836 | P1 | ComPacT CCB <=630A | ComPacT CCB <=630A | 8536209090 | NSX400R+ML1.3MA 3P3D 320A, 200KA/415VAC | COMPACT NSX400R 1.3 MA 320A 3P3D | ComPact NSX400R 3P 320A MicroLogic 1.3M Icu=200kA 380/415Vac - 45kA 690Vac | ComPact NSX400R 3P 320A MicroLogic 1.3M Icu=200kA 380/415Vac - 45kA 690Vac | 3411 | 15.5 | 29.5 | 5776 | 16.2 | 1 | 1 |  |  |  | FR
|  | C40R32D250 | 3383 | 9 |  | 3606482003354 | P1 | ComPacT CCB <=630A | ComPacT CCB <=630A | 8536209090 | NSX400R+ML2.3 3P3D 250A, 200KA/415VAC | NSX400R 200KA AC 3P 250A 2.3 | ComPact NSX400R 3P 250A MicroLogic 2.3 Icu=200kA 380/415Vac - 45kA 690Vac | ComPact NSX400R 3P 250A MicroLogic 2.3 Icu=200kA 380/415Vac - 45kA 690Vac | 3383 | 15.2 | 29.2 | 5799 | 15.2 | 1 | 1 |  |  |  | FR
|  | C40R32D400 | 3426 | 9 |  | 3606482003361 | P1 | ComPacT CCB <=630A | ComPacT CCB <=630A | 8536209090 | NSX400R+ML2.3 3P3D 400A, 200KA/415VAC | NSX400R 200KA AC 3P 400A 2.3 | ComPact NSX400R 3P 400A MicroLogic 2.3 Icu=200kA 380/415Vac - 45kA 690Vac | ComPact NSX400R 3P 400A MicroLogic 2.3 Icu=200kA 380/415Vac - 45kA 690Vac | 3426 | 15.2 | 29.2 | 5752 | 15.2 | 1 | 1 |  |  |  | FR
|  | C40R32M320 | 3745 | 9 |  | 3606481988850 | P1 | ComPacT CCB <=630A | ComPacT CCB <=630A | 8536209090 | NSX400R+ML2.3M 3P3D 320A, 200KA/415VAC | COMPACT NSX400R 2.3 M 320A 3P3D | ComPact NSX400R 3P 320A MicroLogic 2.3M Icu=200kA 380/415Vac - 45kA 690Vac | ComPact NSX400R 3P 320A MicroLogic 2.3M Icu=200kA 380/415Vac - 45kA 690Vac | 3745 | 15 | 29 | 5719 | 16.3 | 1 | 1 |  |  |  | FR
|  | C40R35E400 | 3937 | 9 |  | 3606482003385 | P1 | ComPacT CCB <=630A | ComPacT CCB <=630A | 8536209090 | NSX400R+ML5.3E 3P3D 400A, 200KA/415VAC | NSX400R 200KA AC 3P 400A 5.3E | ComPact NSX400R 3P 400A MicroLogic 5.3E Icu=200kA 380/415Vac - 45kA 690Vac | ComPact NSX400R 3P 400A MicroLogic 5.3E Icu=200kA 380/415Vac - 45kA 690Vac | 3937 | 15.2 | 29.2 | 5876 | 15.2 | 1 | 1 |  |  |  | FR
|  | C40R36E400 | 4133 | 9 |  | 3606481988812 | P1 | ComPacT CCB <=630A | ComPacT CCB <=630A | 8536209090 | NSX400R+ML6.3E 3P3D 400A, 200KA/415VAC | NSX400R 200KA AC 3P 400A 6.3E | ComPact NSX400R 3P 400A MicroLogic 6.3E Icu=200kA 380/415Vac - 45kA 690Vac | ComPact NSX400R 3P 400A MicroLogic 6.3E Icu=200kA 380/415Vac - 45kA 690Vac | 4133 | 15.2 | 29.2 | 5720 | 15.2 | 1 | 1 |  |  |  | FR
|  | C40R36M320 | 4226 | 9 |  | 3606481988874 | P1 | ComPacT CCB <=630A | ComPacT CCB <=630A | 8536209090 | NSX400R+ML6.3EM 3P3D 320A, 200KA/415VAC | COMPACT NSX400R 6.3 EM 320A 3P3D | ComPact NSX400R 3P 320A MicroLogic 6.3EM Icu=200kA 380/415Vac - 45kA 690Vac | ComPact NSX400R 3P 320A MicroLogic 6.3EM Icu=200kA 380/415Vac - 45kA 690Vac | 4226 | 15.2 | 29.2 | 5820 | 15.2 | 1 | 1 |  |  |  | FR
|  | C40R42D250 | 4143 | 9 |  | 3606481988898 | P1 | ComPacT CCB <=630A | ComPacT CCB <=630A | 8536209090 | NSX400R+ML2.3 4P3D 250A, 200KA/415VAC | NSX400R 200KA AC 4P 250A 2.3 | ComPact NSX400R 4P 250A MicroLogic 2.3 Icu=200kA 380/415Vac - 45kA 690Vac | ComPact NSX400R 4P 250A MicroLogic 2.3 Icu=200kA 380/415Vac - 45kA 690Vac | 4143 | 15.2 | 29.2 | 7920 | 20.3 | 1 | 1 |  |  |  | FR
|  | C40R42D400 | 4198 | 9 |  | 3606481988904 | P1 | ComPacT CCB <=630A | ComPacT CCB <=630A | 8536209090 | NSX400R+ML2.3 4P3D 400A, 200KA/415VAC | NSX400R 200KA AC 4P 400A 2.3 | ComPact NSX400R 4P 400A MicroLogic 2.3 Icu=200kA 380/415Vac - 45kA 690Vac | ComPact NSX400R 4P 400A MicroLogic 2.3 Icu=200kA 380/415Vac - 45kA 690Vac | 4198 | 15.2 | 29.2 | 7593 | 20.3 | 1 | 1 |  |  |  | FR
|  | C40R45E400 | 4652 | 9 |  | 3606481988928 | P1 | ComPacT CCB <=630A | ComPacT CCB <=630A | 8536209090 | NSX400R+ML5.3E 4P3D 400A, 200KA/415VAC | NSX400R 200KA AC 4P 400A 5.3E | ComPact NSX400R 4P 400A MicroLogic 5.3E Icu=200kA 380/415Vac - 45kA 690Vac | ComPact NSX400R 4P 400A MicroLogic 5.3E Icu=200kA 380/415Vac - 45kA 690Vac | 4652 | 15.2 | 29.2 | 7585 | 20.3 | 1 | 1 |  |  |  | FR
|  | C40R46E400 | 4847 | 9 |  | 3606481988942 | P1 | ComPacT CCB <=630A | ComPacT CCB <=630A | 8536209090 | NSX400R+ML6.3E 4P3D 400A, 200KA/415VAC | NSX400R 200KA AC 4P 400A 6.3E | ComPact NSX400R 4P 400A MicroLogic 6.3E Icu=200kA 380/415Vac - 45kA 690Vac | ComPact NSX400R 4P 400A MicroLogic 6.3E Icu=200kA 380/415Vac - 45kA 690Vac | 4847 | 15.2 | 29.2 | 8060 | 20.3 | 1 | 1 |  |  |  | FR
|  | C40S3 | 1738 | 7 |  | 3606482002944 | P1 | ComPacT CCB <=630A | ComPacT CCB <=630A | 8536209090 | Basic Frame NSX400S 3P Icu=100kA | BASIC FRAME NSX400S 100KA AC 3P 400A | Basic Frame ComPacT NSX400S 3P (100kA 380/415 V) | Basic Frame ComPacT NSX400S 3P (100kA 380/415 V) | 1738 | 15 | 29 | 4550 | 15.5 | 1 | 1 |  |  |  | IT
|  | C40S3TM250D | 2404 | 11 |  | 3606482005594 | P1 | ComPacT CCB <=630A | ComPacT CCB <=630A | 8536209090 | NSX400F 36kA DC 4P 250A TMD | NSX400F 36kA DC 4P 250A TMD | ComPacT NSX400S DC - 3P - 250A TM-DC - Icu 100kA/750Vcc/3P - montage fixe | ComPacT NSX400S DC - 3P - 250A TM-DC - Icu 100kA/750Vdc/3P - vaste montage | 2404 | 15 | 29 | 5529 | 16.5 | 1 | 1 |  |  |  | FR
|  | C40S3TM320D | 2440 | 11 |  | 3606481995056 | P1 | ComPacT CCB <=630A | ComPacT CCB <=630A | 8536209090 | COMPACT NSX320S TM-DC 3P 100KA/750VDC | NSX400S 100kA DC 3P 320A TMD | ComPacT NSX400S DC - 3P - 320A TM-DC - Icu 100kA/750Vcc/3P | ComPacT NSX400S DC - 3P - 320A TM-DC - Icu 100kA/750Vdc/3P | 2440 | 14.7 | 29.1 | 5394 | 20 | 1 | 1 |  |  |  | FR
|  | C40S3TM400D | 2440 | 11 |  | 3606481995063 | P1 | ComPacT CCB <=630A | ComPacT CCB <=630A | 8536209090 | COMPACT NSX400S TM-DC 3P 100KA/750VDC | NSX400S 100kA DC 3P 400A TMD | ComPacT NSX400S DC - 3P - 400A TM-DC - Icu 100kA/750Vcc/3P | ComPacT NSX400S DC - 3P - 400A TM-DC - Icu 100kA/750Vdc/3P | 2440 | 29.2 | 15 | 5474 | 15.3 | 1 | 1 |  |  |  | FR
|  | C40S4 | 2303 | 7 |  | 3606482003187 | P1 | ComPacT CCB <=630A | ComPacT CCB <=630A | 8536209090 | Basic Frame NSX400S 4P Icu=100kA | BASIC FRAME NSX400S 100KA AC 4P 400A | Basic Frame ComPacT NSX400S 4P (100kA 380/415 V) | Basic Frame ComPacT NSX400S 4P (100kA 380/415 V) | 2303 | 14.5 | 29.5 | 5898 | 20 | 1 | 1 |  |  |  | IT
|  | C40S4TM250D | 3069 | 11 |  | 3606482005617 | P1 | ComPacT CCB <=630A | ComPacT CCB <=630A | 8536209090 | NSX400F 36kA DC 3P 250A TMD | NSX400F 36kA DC 3P 250A TMD | ComPacT NSX400S DC - 4P - 250A TM-DC - Icu 100kA/750Vcc/3P - montage fixe | ComPacT NSX400S DC - 4P - 250A TM-DC - Icu 100kA/750Vdc/3P - vaste montage | 3069 | 14.7 | 29.1 | 7292 | 20 | 1 | 1 |  |  |  | FR
|  | C40S4TM320D | 3116 | 11 |  | 3606482003439 | P1 | ComPacT CCB <=630A | ComPacT CCB <=630A | 8536209090 | NSX400F 36kA DC 3P 320A TMD | NSX400F 36kA DC 3P 320A TMD | ComPacT NSX400S DC - 4P - 320A TM-DC - Icu 100kA/750Vcc/3P - montage fixe | ComPacT NSX400S DC - 4P - 320A TM-DC - Icu 100kA/750Vdc/3P - vaste montage | 3116 | 14.7 | 29.1 | 6600 | 20 | 1 | 1 |  |  |  | FR
|  | C40S4TM400D | 3116 | 11 |  | 3606482003446 | P1 | ComPacT CCB <=630A | ComPacT CCB <=630A | 8536209090 | NSX400F 36kA DC 4P 250A TMD | NSX400S 100kA DC 4P 400A TMD | ComPacT NSX400S DC - 4P - 400A TM-DC - Icu 100kA/750Vcc/3P - montage fixe | ComPacT NSX400S DC - 4P - 400A TM-DC - Icu 100kA/750Vdc/3P - vaste montage | 3116 | 14.7 | 29.1 | 7321 | 20 | 1 | 1 |  |  |  | FR
|  | C40V31M320 | 4263 | 9 |  | 3606481989031 | P1 | ComPacT CCB <=630A | ComPacT CCB <=630A | 8536209090 | NSX400HB1+ML1.3MA 3P3D 320A, 75KA/690VAC | COMPACT NSX400HB1 1.3 MA 320A 3P3D | ComPact NSX400HB1 3P 320A MicroLogic 1.3M Icu=85kA 500Vac - 75kA 690Vac | ComPact NSX400HB1 3P 320A MicroLogic 1.3M Icu=85kA 500Vac - 75kA 690Vac | 4263 | 16 | 29 | 5773 | 16 | 1 | 1 |  |  |  | FR
|  | C40V32D250 | 4229 | 9 |  | 3606481988966 | P1 | ComPacT CCB <=630A | ComPacT CCB <=630A | 8536209090 | NSX400HB1+ML2.3 3P3D 250A, 75KA/690VAC | NSX400HB1 75KA AC 3P 250A 2.3 | ComPact NSX400HB1 3P 250A MicroLogic 2.3 Icu=85kA 500Vac - 75kA 690Vac | ComPact NSX400HB1 3P 250A MicroLogic 2.3 Icu=85kA 500Vac - 75kA 690Vac | 4229 | 15.2 | 29.2 | 5747 | 15.2 | 1 | 1 |  |  |  | FR
|  | C40V32D400 | 4283 | 9 |  | 3606481988973 | P1 | ComPacT CCB <=630A | ComPacT CCB <=630A | 8536209090 | NSX400HB1+ML2.3 3P3D 400A, 75KA/690V | NSX400HB1 75KA AC 3P 400A 2.3 | ComPact NSX400HB1 3P 400A MicroLogic 2.3 Icu=85kA 500Vac - 75kA 690Vac | ComPact NSX400HB1 3P 400A MicroLogic 2.3 Icu=85kA 500Vac - 75kA 690Vac | 4283 | 15 | 29 | 5681 | 15.5 | 1 | 1 |  |  |  | FR
|  | C40V32M320 | 4681 | 9 |  | 3606481989055 | P1 | ComPacT CCB <=630A | ComPacT CCB <=630A | 8536209090 | NSX400HB1+ML2.3M 3P3D 320A, 75KA/690VAC | COMPACT NSX400HB1 2.3 M 320A 3P3D | ComPact NSX400HB1 3P 320A MicroLogic 2.3M Icu=85kA 500Vac - 75kA 690Vac | ComPact NSX400HB1 3P 320A MicroLogic 2.3M Icu=85kA 500Vac - 75kA 690Vac | 4681 | 16 | 29 | 5775 | 16 | 1 | 1 |  |  |  | FR
|  | C40V35E400 | 4920 | 9 |  | 3606481988997 | P1 | ComPacT CCB <=630A | ComPacT CCB <=630A | 8536209090 | NSX400HB1+ML5.3E 3P3D 400A, 75KA/690VAC | NSX400HB1 75KA AC 3P 400A 5.3E | ComPact NSX400HB1 3P 400A MicroLogic 5.3E Icu=85kA 500Vac - 75kA 690Vac | ComPact NSX400HB1 3P 400A MicroLogic 5.3E Icu=85kA 500Vac - 75kA 690Vac | 4920 | 15.2 | 29.2 | 5860 | 15.2 | 1 | 1 |  |  |  | FR
|  | C40V36E400 | 5167 | 9 |  | 3606481989017 | P1 | ComPacT CCB <=630A | ComPacT CCB <=630A | 8536209090 | NSX400HB1+ML6.3E 3P3D 400A, 75KA/690VAC | NSX400HB1 75KA AC 3P 400A 6.3E | ComPact NSX400HB1 3P 400A MicroLogic 6.3E Icu=85kA 500Vac - 75kA 690Vac | ComPact NSX400HB1 3P 400A MicroLogic 6.3E Icu=85kA 500Vac - 75kA 690Vac | 5167 | 15.2 | 29.2 | 5720 | 15.2 | 1 | 1 |  |  |  | FR
|  | C40V36M320 | 5282 | 9 |  | 3606481989079 | P1 | ComPacT CCB <=630A | ComPacT CCB <=630A | 8536209090 | NSX400HB1+ML6.3EM 3P3D 320A, 75KA/690VAC | COMPACT NSX400HB1 6.3 EM 320A 3P3D | ComPact NSX400HB1 3P 320A MicroLogic 6.3EM Icu=85kA 500Vac - 75kA 690Vac | ComPact NSX400HB1 3P 320A MicroLogic 6.3EM Icu=85kA 500Vac - 75kA 690Vac | 5282 | 15.2 | 29.2 | 5820 | 15.2 | 1 | 1 |  |  |  | FR
|  | C40V42D250 | 5178 | 9 |  | 3606481989093 | P1 | ComPacT CCB <=630A | ComPacT CCB <=630A | 8536209090 | NSX400HB1+ML2.3 4P3D 250A, 75KA/690VAC | NSX400HB1 75KA AC 4P 250A 2.3 | ComPact NSX400HB1 4P 250A MicroLogic 2.3 Icu=85kA 500Vac - 75kA 690Vac | ComPact NSX400HB1 4P 250A MicroLogic 2.3 Icu=85kA 500Vac - 75kA 690Vac | 5178 | 15.2 | 29.2 | 7920 | 20.3 | 1 | 1 |  |  |  | FR
|  | C40V42D400 | 5248 | 9 |  | 3606481989109 | P1 | ComPacT CCB <=630A | ComPacT CCB <=630A | 8536209090 | NSX400HB1+ML2.3 4P3D 400A, 75KA/690VAC | NSX400HB1 75KA AC 4P 400A 2.3 | ComPact NSX400HB1 4P 400A MicroLogic 2.3 Icu=85kA 500Vac - 75kA 690Vac | ComPact NSX400HB1 4P 400A MicroLogic 2.3 Icu=85kA 500Vac - 75kA 690Vac | 5248 | 15.2 | 29.2 | 7920 | 20.3 | 1 | 1 |  |  |  | FR
|  | C40V45E400 | 5815 | 9 |  | 3606481989123 | P1 | ComPacT CCB <=630A | ComPacT CCB <=630A | 8536209090 | NSX400HB1+ML5.3E 4P3D 400A, 75KA/690VAC | NSX400HB1 75KA AC 4P 400A 5.3E | ComPact NSX400HB1 4P 400A MicroLogic 5.3E Icu=85kA 500Vac - 75kA 690Vac | ComPact NSX400HB1 4P 400A MicroLogic 5.3E Icu=85kA 500Vac - 75kA 690Vac | 5815 | 15.2 | 29.2 | 7554 | 20.3 | 1 | 1 |  |  |  | FR
|  | C40V46E400 | 6058 | 9 |  | 3606481989147 | P1 | ComPacT CCB <=630A | ComPacT CCB <=630A | 8536209090 | NSX400HB1+ML6.3E 4P3D 400A, 75KA/690VAC | NSX400HB1 75KA AC 4P 400A 6.3E | ComPact NSX400HB1 4P 400A MicroLogic 6.3E Icu=85kA 500Vac - 75kA 690Vac | ComPact NSX400HB1 4P 400A MicroLogic 6.3E Icu=85kA 500Vac - 75kA 690Vac | 6058 | 15.2 | 29.2 | 8060 | 20.3 | 1 | 1 |  |  |  | FR
|  | C40W31M320 | 5328 | 9 |  | 3606481989239 | P1 | ComPacT CCB <=630A | ComPacT CCB <=630A | 8536209090 | NSX400HB2+ML1.3MA 3P3D 320A,100KA/690VAC | COMPACT NSX400HB2 1.3 MA 320A 3P3D | ComPacT NSX400HB2 3P 320A MicroLogic 1.3M Icu=85kA 500Vac - 100kA 690Vac | ComPacT NSX400HB2 3P 320A MicroLogic 1.3M Icu=85kA 500Vac - 100kA 690Vac | 5328 | 15.2 | 29.2 | 5772 | 15.2 | 1 | 1 |  |  |  | FR
|  | C40W32D250 | 5286 | 9 |  | 3606481989161 | P1 | ComPacT CCB <=630A | ComPacT CCB <=630A | 8536209090 | NSX400HB2+ML2.3 3P3D 250A, 100KA/690VAC | NSX400HB2 100KA AC 3P 250A 2.3 | ComPacT NSX400HB2 3P 250A MicroLogic 2.3 Icu=85kA 500Vac - 100kA 690Vac | ComPacT NSX400HB2 3P 250A MicroLogic 2.3 Icu=85kA 500Vac - 100kA 690Vac | 5286 | 15.2 | 29.2 | 5420 | 15.2 | 1 | 1 |  |  |  | FR
|  | C40W32D400 | 5353 | 9 |  | 3606481989178 | P1 | ComPacT CCB <=630A | ComPacT CCB <=630A | 8536209090 | NSX400HB2+ML2.3 3P3D 400A, 100KA/690VAC | NSX400HB2 100KA AC 3P 400A 2.3 | ComPacT NSX400HB2 3P 400A MicroLogic 2.3 Icu=85kA 500Vac - 100kA 690Vac | ComPacT NSX400HB2 3P 400A MicroLogic 2.3 Icu=85kA 500Vac - 100kA 690Vac | 5353 | 15.2 | 29.2 | 5754 | 15.2 | 1 | 1 |  |  |  | FR
|  | C40W32M320 | 5851 | 9 |  | 3606481989253 | P1 | ComPacT CCB <=630A | ComPacT CCB <=630A | 8536209090 | NSX400HB2+ML2.3M 3P3D 320A, 100KA/690VAC | COMPACT NSX400HB2 2.3 M 320A 3P3D | ComPacT NSX400HB2 3P 320A MicroLogic 2.3M Icu=85kA 500Vac - 100kA 690Vac | ComPacT NSX400HB2 3P 320A MicroLogic 2.3M Icu=85kA 500Vac - 100kA 690Vac | 5851 | 15.2 | 29.2 | 5420 | 15.2 | 1 | 1 |  |  |  | FR
|  | C40W35E400 | 6151 | 9 |  | 3606481989192 | P1 | ComPacT CCB <=630A | ComPacT CCB <=630A | 8536209090 | NSX400HB2+ML5.3E 3P3D 400A, 100KA/690VAC | NSX400HB2 100KA AC 3P 400A 5.3E | ComPacT NSX400HB2 3P 400A MicroLogic 5.3E Icu=85kA 500Vac - 100kA 690Vac | ComPacT NSX400HB2 3P 400A MicroLogic 5.3E Icu=85kA 500Vac - 100kA 690Vac | 6151 | 15.2 | 29.2 | 5842 | 15.2 | 1 | 1 |  |  |  | FR
|  | C40W36E400 | 6459 | 9 |  | 3606481989215 | P1 | ComPacT CCB <=630A | ComPacT CCB <=630A | 8536209090 | NSX400HB2+ML6.3E 3P3D 400A, 100KA/690VAC | NSX400HB2 100KA AC 3P 400A 6.3E | ComPacT NSX400HB2 3P 400A MicroLogic 6.3E Icu=85kA 500Vac - 100kA 690Vac | ComPacT NSX400HB2 3P 400A MicroLogic 6.3E Icu=85kA 500Vac - 100kA 690Vac | 6459 | 15.2 | 29.2 | 5882 | 15.2 | 1 | 1 |  |  |  | FR
|  | C40W36M320 | 6601 | 9 |  | 3606481989277 | P1 | ComPacT CCB <=630A | ComPacT CCB <=630A | 8536209090 | NSX400HB2+ML6.3EM 3P3D 320A,100KA/690VAC | COMPACT NSX400HB2 6.3 EM 320A 3P3D | ComPacT NSX400HB2 3P 320A MicroLogic 6.3EM Icu=85kA 500Vac - 100kA 690Vac | ComPacT NSX400HB2 3P 320A MicroLogic 6.3EM Icu=85kA 500Vac - 100kA 690Vac | 6601 | 15.2 | 29.2 | 5820 | 15.2 | 1 | 1 |  |  |  | FR
|  | C40W42D250 | 6472 | 9 |  | 3606481989291 | P1 | ComPacT CCB <=630A | ComPacT CCB <=630A | 8536209090 | NSX400HB2 100KA AC 4P 250A 2.3 | NSX400HB2 100KA AC 4P 250A 2.3 | ComPacT NSX400HB2 4P 250A MicroLogic 2.3 Icu=85kA 500Vac - 100kA 690Vac | ComPacT NSX400HB2 4P 250A MicroLogic 2.3 Icu=85kA 500Vac - 100kA 690Vac | 6472 | 15.2 | 29.2 | 7920 | 20.3 | 1 | 1 |  |  |  | FR
|  | C40W42D400 | 6560 | 9 |  | 3606481989307 | P1 | ComPacT CCB <=630A | ComPacT CCB <=630A | 8536209090 | NSX400HB2+ML2.3 4P3D 400A, 100KA/690VAC | NSX400HB2 100KA AC 4P 400A 2.3 | ComPacT NSX400HB2 4P 400A MicroLogic 2.3 Icu=85kA 500Vac - 100kA 690Vac | ComPacT NSX400HB2 4P 400A MicroLogic 2.3 Icu=85kA 500Vac - 100kA 690Vac | 6560 | 15.2 | 29.2 | 7920 | 20.3 | 1 | 1 |  |  |  | FR
|  | C40W45E400 | 7269 | 9 |  | 3606481989321 | P1 | ComPacT CCB <=630A | ComPacT CCB <=630A | 8536209090 | NSX400HB2+ML5.3E 4P3D 400A, 100KA/690VAC | NSX400HB2 100KA AC 4P 400A 5.3E | ComPacT NSX400HB2 4P 400A MicroLogic 5.3E Icu=85kA 500Vac - 100kA 690Vac | ComPacT NSX400HB2 4P 400A MicroLogic 5.3E Icu=85kA 500Vac - 100kA 690Vac | 7269 | 15.2 | 29.2 | 8080 | 20.3 | 1 | 1 |  |  |  | FR
|  | C40W46E400 | 7574 | 9 |  | 3606481989345 | P1 | ComPacT CCB <=630A | ComPacT CCB <=630A | 8536209090 | NSX400HB2+ML6.3E 4P3D 400A, 100KA/690VAC | NSX400HB2 100KA AC 4P 400A 6.3E | ComPacT NSX400HB2 4P 400A MicroLogic 6.3E Icu=85kA 500Vac - 100kA 690Vac | ComPacT NSX400HB2 4P 400A MicroLogic 6.3E Icu=85kA 500Vac - 100kA 690Vac | 7574 | 15.2 | 29.2 | 8060 | 20.3 | 1 | 1 |  |  |  | FR
|  | C47067 | 36.8 | 16 |  | 3606482099463 | P4 | ComPacT CCB >=630A | ComPacT CCB >=630A | 8538909999 | CAPOT MICROLOGIC P & H NS630b-3200 | MICROLOGIC P & H COVER NS630-3200 | Capot transparent plombable MicroLogic P et H - ComPacT NS630b-3200 | Transparante afdekkap - verzegelbaar - MicroLogic P en H - ComPacT NS630b-3200 | 36.8 | 3.5 | 8.5 | 18 | 6.3 | 1 | 1 |  |  |  | FR
|  | C50FM | 955 | 5 |  | 3606482098237 | P4 | ComPacT CCB >=630A | ComPacT CCB >=630A | 8536309000 | MICROLOGIC 5.0 NS630b-3200 FIXE MAN. | MICROLOGIC 5 VAST NS630B-3200 | Déclencheur MicroLogic 5.0 - ComPact NS630b-3200 fixe et opération manuelle | Beveiliging MicroLogic 5.0 - ComPact NS630b-3200 vast met manuele bediening | 955 | 2 | 2 | 10 | 1 | 1 | 1 |  |  |  | IT
|  | C50WM | 955 | 5 |  | 3606482186071 | P4 | ComPacT CCB >=630A | ComPacT CCB >=630A | 8536309000 | MICROLOGIC 5.0 NS630b-1600 DEBRO MAN. | MICROLOGIC 5.0 UITTREKBAAR NS630B-1600 | DÃ©clencheur MicroLogic 5.0 - ComPact NS630b-1600 - dÃ©bro. et opÃ©ration manuel | Beveiliging MicroLogic 5.0 - ComPact NS630b-1600 uitr. met manuele bediening | 955 | 2 | 2 | 10 | 1 | 1 | 1 |  |  |  | IT
|  | C5AFM | 1111 | 5 |  | 3606482098268 | P4 | ComPacT CCB >=630A | ComPacT CCB >=630A | 8536309000 | MICROLOGIC 5.0A NS630b-3200 FIXE MAN. | MICROLOGIC 5.0A VAST NS630B-3200 | Déclencheur MicroLogic 5.0A - ComPact NS630b-3200 fixe et opération manuelle | Beveiliging MicroLogic 5.0A - ComPact NS630b-3200 vast met manuele bediening | 1111 | 2 | 2 | 10 | 1 | 1 | 1 |  |  |  | IT
|  | C5AWM | 1111 | 5 |  | 3606482098367 | P4 | ComPacT CCB >=630A | ComPacT CCB >=630A | 8536309000 | MICROLOGIC 5.0A NS630b-1600 DEBRO MAN. | MICROLOGIC 5.0A UITTREKBAAR NS630B-1600 | Déclencheur MicroLogic 5.0A - ComPact NS630b-1600 - débro. et opération manuelle | Beveiliging MicroLogic 5.0A - ComPact NS630b-1600 uitr. met manuele bediening | 1111 | 2 | 2 | 10 | 1 | 1 | 1 |  |  |  | IT
|  | C5EFM | 1162 | 5 |  | 3606482098305 | P4 | ComPacT CCB >=630A | ComPacT CCB >=630A | 8536309000 | MICROLOGIC 5.0E NS630b-3200 FIXE MAN. | MICROLOGIC 5.0E VAST NS630B-3200 | Déclencheur MicroLogic 5.0E - ComPact NS630b-3200 fixe et opération manuelle | Beveiliging MicroLogic 5.0E - ComPact NS630b-3200 vast met manuele bediening | 1162 | 2 | 2 | 10 | 1 | 1 | 1 |  |  |  | IT
|  | C5EWM | 1162 | 5 |  | 3606482098398 | P4 | ComPacT CCB >=630A | ComPacT CCB >=630A | 8536309000 | MICROLOGIC 5.0E NS630b-1600 DEBRO MAN. | MICROLOGIC 5.0E UITTREKBAAR NS630B-1600 | Déclencheur MicroLogic 5.0E - ComPact NS630b-1600 - débro. et opération manuelle | Beveiliging MicroLogic 5.0E - ComPact NS630b-1600 uitr. met manuele bediening | 1162 | 2 | 2 | 10 | 1 | 1 | 1 |  |  |  | IT
|  | C5PFM | 1411 | 5 |  | 3606482098329 | P4 | ComPacT CCB >=630A | ComPacT CCB >=630A | 8536309000 | MICROLOGIC 5.0P NS630b-3200 FIXE MAN. | MICROLOGIC 5.0P VAST NS630B-1600 | Déclencheur MicroLogic 5.0P - ComPact NS630b-3200 fixe et opération manuelle | Beveiliging MicroLogic 5.0P - ComPact NS630b-3200 vast met manuele bediening | 1411 | 2 | 2 | 10 | 1 | 1 | 1 |  |  |  | IT
|  | C5PWM | 1411 | 5 |  | 3606482098411 | P4 | ComPacT CCB >=630A | ComPacT CCB >=630A | 8536309000 | MICROLOGIC 5.0P NS630b-1600 DEBRO MAN. | MICROLOGIC 5.0P UITTREKBAAR NS630B-1600 | Déclencheur MicroLogic 5.0P - ComPact NS630b-1600 - débro. et opération manuelle | Beveiliging MicroLogic 5.0P - ComPact NS630b-1600 uitr. met manuele bediening | 1411 | 2 | 2 | 10 | 1 | 1 | 1 |  |  |  | IT
|  | C60FM | 1240 | 5 |  | 3606482098244 | P4 | ComPacT CCB >=630A | ComPacT CCB >=630A | 8536309000 | MICROLOGIC 6.0 NS630b-3200 FIXE MAN. | MICROLOGIC 6 VAST NS630B-3200 | DÃ©clencheur MicroLogic 6.0 - ComPact NS630b-3200 fixe et opÃ©ration manuelle | Beveiliging MicroLogic 6.0 - ComPact NS630b-3200 vast met manuele bediening | 1240 | 2 | 2 | 10 | 1 | 1 | 1 |  |  |  | IT
|  | C60WM | 1240 | 5 |  | 3606482186088 | P4 | ComPacT CCB >=630A | ComPacT CCB >=630A | 8536309000 | MICROLOGIC 6.0 NS630b-1600 DEBRO MAN. | MICROLOGIC 6.0 UITTREKBAAR NS630B-1600 | Déclencheur MicroLogic 6.0 - ComPact NS630b-1600 - débro. et opération manuelle | Beveiliging MicroLogic 6.0 - ComPact NS630b-1600 uitr. met manuele bediening | 1240 | 2 | 2 | 10 | 1 | 1 | 1 |  |  |  | IT
|  | C6331M500 | 795 | 7 |  | 3606482003095 | P1 | ComPacT CCB <=630A | ComPacT CCB <=630A | 8536309000 | TU 3P 500A MicroLogic 1.3M | TRIP UNIT NSX630 AC 3P3D 500A 1.3M | Trip Unit 3P 500A MicroLogic 1.3M | Trip Unit 3P 500A MicroLogic 1.3M | 795 | 13.6 | 21.5 | 1355 | 17.5 | 1 | 1 |  |  |  | FR
|  | C6332D630 | 948 | 2 |  | 3606482003033 | P1 | ComPacT CCB <=630A | ComPacT CCB <=630A | 8536309000 | TU 3P 630A MicroLogic 2.3 | TRIP UNIT NSX630 AC 3P3D 630A 2.3 | Trip Unit 3P 630A MicroLogic 2.3 | Trip Unit 3P 630A MicroLogic 2.3 | 948 | 13.7 | 21.6 | 1349 | 17.7 | 1 | 1 |  |  |  | FR
|  | C6332M500 | 1099 | 7 |  | 3606482003118 | P1 | ComPacT CCB <=630A | ComPacT CCB <=630A | 8536309000 | TU 3P 500A MicroLogic 2.3M | TRIP UNIT NSX630 AC 3P3D 500A 2.3M | Trip Unit 3P 500A MicroLogic 2.3M | Trip Unit 3P 500A MicroLogic 2.3M | 1099 | 13.5 | 21.8 | 1400 | 17.5 | 1 | 1 |  |  |  | FR
|  | C6334A570 | 2945 | 7 |  | 3606481994288 | P1 | ComPacT CCB <=630A | ComPacT CCB <=630A | 8536309000 | MICROLOGIC ALARM 4.3 3P 250-570A | TRIP UNIT NSX630 AC 3P3D 570A 4.3AL | Trip Unit 3P 570A MicroLogic Vigi 4.3 AL | Trip Unit 3P 570A MicroLogic Vigi 4.3 AL | 2945 | 17 | 25 | 1862 | 21 | 1 | 1 |  |  |  | CN
|  | C6334V570 | 2806 | 7 |  | 3606481994202 | P1 | ComPacT CCB <=630A | ComPacT CCB <=630A | 8536309000 | TU 3P 570A MicroLogic Vigi 4.3 | TRIP UNIT NSX630 AC 3P3D 570A 4.3 | Trip Unit 3P 570A MicroLogic Vigi 4.4 | Trip Unit 3P 570A MicroLogic Vigi 4.4 | 2806 | 17 | 24.5 | 1862 | 21 | 1 | 1 |  |  |  | CN
|  | C6335E630 | 1385 | 2 |  | 3606482003057 | P1 | ComPacT CCB <=630A | ComPacT CCB <=630A | 8536309000 | TU 3P 630A MicroLogic 5.3E | TRIP UNIT NSX630 AC 3P3D 630A 5.3E | Trip Unit 3P 630A MicroLogic 5.3E | Trip Unit 3P 630A MicroLogic 5.3E | 1385 | 13.5 | 21.5 | 1441 | 17.5 | 1 | 1 |  |  |  | FR
|  | C633630DS | 1953 | 11 |  | 3606482003521 | P1 | ComPacT CCB <=630A | ComPacT CCB <=630A | 8536508000 | INTERRUPTEUR NSX630NA DC 3P 630A | SCHAKELAAR NSX630NA DC 3P 630A |  |  | 1953 | 14.7 | 29.1 | 5350 | 20 | 1 | 1 |  |  |  | FR
|  | C633630S | 1930 | 2 |  | 3606482002883 | P1 | ComPacT CCB <=630A | ComPacT CCB <=630A | 8536508000 | Sectionneur NSX630NA 3P 630A | SWITCH NSX630NA AC 3P3D 630A | ComPacT NSX630NA 3P 630A | ComPacT NSX630NA 3P 630A | 1930 | 15.4 | 29.4 | 5515 | 15.8 | 1 | 1 |  |  |  | FR
|  | C6336E630 | 1550 | 7 |  | 3606482003071 | P1 | ComPacT CCB <=630A | ComPacT CCB <=630A | 8536309000 | TU 3P 630A MicroLogic 5.3E | TRIP UNIT NSX630 AC 3P3D 630A 6.3E | Trip Unit 3P 630A MicroLogic 5.3E | Trip Unit 3P 630A MicroLogic 5.3E | 1550 | 13.5 | 21.5 | 1441 | 17.5 | 1 | 1 |  |  |  | FR
|  | C6336M500 | 1530 | 7 |  | 3606482003132 | P1 | ComPacT CCB <=630A | ComPacT CCB <=630A | 8536303000 | TU 3P 500A MicroLogic 6.3E-M | TRIP UNIT NSX630 AC 3P3D 500A 6.3EM | Trip Unit 3P 500A MicroLogic 6.3E-M | Trip Unit 3P 500A MicroLogic 6.3E-M | 1530 | 13.5 | 21.5 | 1450 | 17.8 | 1 | 1 |  |  |  | FR
|  | C6337A570 | 3360 | 7 |  | 3606481994325 | P1 | ComPacT CCB <=630A | ComPacT CCB <=630A | 8536309000 | MICROLOGIC ALARM 7.3E 3P 250-570A | TRIP UNIT NSX630 AC 3P3D 570A 7.3E-AL | Trip Unit 3P 570A MicroLogic Vigi 7.3E AL | Trip Unit 3P 570A MicroLogic Vigi 7.3E AL | 3360 | 16.9 | 24.9 | 1889 | 21.1 | 1 | 1 |  |  |  | CN
|  | C6337E570 | 3201 | 7 |  | 3606481994240 | P1 | ComPacT CCB <=630A | ComPacT CCB <=630A | 8536309000 | TU 3P 570A MicroLogic Vigi 7.3E | TRIP UNIT NSX630 AC 3P3D 570A 7.3E | Trip Unit 3P 570A MicroLogic Vigi 7.3E | Trip Unit 3P 570A MicroLogic Vigi 7.3E | 3201 | 16.8 | 24.9 | 1887 | 21.4 | 1 | 1 |  |  |  | CN
|  | C6341M500 | 877 | 7 |  | 3606482003330 | P1 | ComPacT CCB <=630A | ComPacT CCB <=630A | 8536309000 | TU 4P 500A MicroLogic 1.3M | TRIP UNIT NSX630 AC 4P4D 500A 1.3M | Trip Unit 4P 500A MicroLogic 1.3M | Trip Unit 4P 500A MicroLogic 1.3M | 877 | 14 | 21.5 | 1779 | 17.5 | 1 | 1 |  |  |  | FR
|  | C6342D630 | 1071 | 2 |  | 3606482003279 | P1 | ComPacT CCB <=630A | ComPacT CCB <=630A | 8536309000 | TU 4P 630A MicroLogic 2.3 | TRIP UNIT NSX630 AC 4P4D 630A 2.3 | Trip Unit 4P 630A MicroLogic 2.3 | Trip Unit 4P 630A MicroLogic 2.3 | 1071 | 13.6 | 21.6 | 1731 | 17.7 | 1 | 1 |  |  |  | FR
|  | C6344A570 | 3002 | 7 |  | 3606481994301 | P1 | ComPacT CCB <=630A | ComPacT CCB <=630A | 8536303000 | MICROLOGIC ALARM 4.3 4P 228-570A | TRIP UNIT NSX630 AC 4P4D 570A 4.3AL | Trip Unit 4P 570A MicroLogic Vigi 4.3 AL | Trip Unit 4P 570A MicroLogic Vigi 4.3 AL | 3002 | 17.2 | 24.9 | 2371 | 21.2 | 1 | 1 |  |  |  | CN
|  | C6344V570 | 2864 | 7 |  | 3606481994226 | P1 | ComPacT CCB <=630A | ComPacT CCB <=630A | 8536309000 | TU 4P 570A MicroLogic Vigi 4.3 | TRIP UNIT NSX630 AC 4P4D 570A 4.3 | Trip Unit 4P 570A MicroLogic Vigi 4.4 | Trip Unit 4P 570A MicroLogic Vigi 4.4 | 2864 | 17 | 25 | 2380 | 21 | 1 | 1 |  |  |  | CN
|  | C634500D1S | 1363 | 11 |  | 3606482003675 | P1 | ComPacT CCB <=630A | ComPacT CCB <=630A | 8536508000 | NSX500 NA DC PV 4P LEIST.TRENNER | SWITCH NSX630NA DCPV 4P 500A | Interrupteur ComPacT NSX630NA 4P 500A DC-PV | Schakelaar ComPacT NSX630NA 4P 500A DC-PV | 1363 | 15 | 29 | 5874 | 20 | 1 | 1 |  |  |  | FR
|  | C6345E630 | 1526 | 2 |  | 3606482003293 | P1 | ComPacT CCB <=630A | ComPacT CCB <=630A | 8536309000 | TU 4P 630A MicroLogic 5.3E | TRIP UNIT NSX630 AC 4P4D 630A 5.3E | Trip Unit 4P 630A MicroLogic 5.3E | Trip Unit 4P 630A MicroLogic 5.3E | 1526 | 14 | 21.6 | 1787 | 17.7 | 1 | 1 |  |  |  | FR
|  | C634630DS | 2194 | 9 |  | 3606482003545 | P1 | ComPacT CCB <=630A | ComPacT CCB <=630A | 8536508000 | INTERRUPTEUR NSX630NA DC 4P 630A | SCHAKELAAR NSX630NA DC 4P 630A | Interrupteur-sectionneur ComPacT NSX630NA DC - 4P - Ith 630A - montagefixe | Lastscheidingsschakelaar ComPacT NSX630NA DC - 4P - Ith 630A - vastemontage | 2194 | 14.7 | 29.1 | 7296 | 20 | 1 | 1 |  |  |  | FR
|  | C634630S | 2166 | 2 |  | 3606482002906 | P1 | ComPacT CCB <=630A | ComPacT CCB <=630A | 8536508000 | ComPacT NSX630NA 4P 630A | SWITCH NSX630NA AC 4P4D 630A | ComPacT NSX630NA 4P 630A | ComPacT NSX630NA 4P 630A | 2166 | 15 | 29 | 7250 | 20 | 1 | 1 |  |  |  | FR
|  | C6346E630 | 1651 | 7 |  | 3606482003316 | P1 | ComPacT CCB <=630A | ComPacT CCB <=630A | 8536309000 | TU 4P 630A MicroLogic 5.3E | TRIP UNIT NSX630 AC 4P4D 630A 6.3E | Trip Unit 4P 630A MicroLogic 6.3E | Trip Unit 4P 630A MicroLogic 6.3E | 1651 | 13.7 | 21.5 | 1785 | 17.7 | 1 | 1 |  |  |  | FR
|  | C6347A570 | 3450 | 7 |  | 3606481994349 | P1 | ComPacT CCB <=630A | ComPacT CCB <=630A | 8536309000 | MICROLOGIC ALARM 7.3E 4P 250-570A | TRIP UNIT NSX630 AC 4P4D 570A 7.3E-AL | Trip Unit 4P 570A MicroLogic Vigi 7.3E AL | Trip Unit 4P 570A MicroLogic Vigi 7.3E AL | 3450 | 17 | 25 | 2390 | 21 | 1 | 1 |  |  |  | CN
|  | C6347E570 | 3294 | 7 |  | 3606481994264 | P1 | ComPacT CCB <=630A | ComPacT CCB <=630A | 8536309000 | TU 4P 570A MicroLogic Vigi 7.3E | TRIP UNIT NSX630 AC 4P4D 570A 7.3E | Trip Unit 4P 570A MicroLogic Vigi 7.3E | Trip Unit 4P 570A MicroLogic Vigi 7.3E | 3294 | 9.5 | 18.5 | 2404 | 11.3 | 1 | 1 |  |  |  | CN
|  | C63F3 | 1384 | 2 |  | 3606482002968 | P1 | ComPacT CCB <=630A | ComPacT CCB <=630A | 8536209090 | Basic Frame NSX630F 3P Icu=36kA | BASIC FRAME NSX630F 36KA AC 3P 630A | Basic Frame ComPacT NSX630F 3P (36kA 380/415 V) | Basic Frame ComPacT NSX630F 3P (36kA 380/415 V) | 1384 | 5 | 30 | 4538 | 15.5 | 1 | 1 |  |  |  | IT
|  | C63F3TM500D | 2255 | 9 |  | 3606481995025 | P1 | ComPacT CCB <=630A | ComPacT CCB <=630A | 8536209090 | NSX400F 36kA DC 3P 250A TMD | NSX400F 36kA DC 3P 250A TMD | ComPacT NSX630F DC - 3P - 500A TM-DC - Icu 36kA/750Vcc/3P - montage fixe | ComPacT NSX630F DC - 3P - 500A TM-DC - Icu 36kA/750Vdc/3P - vaste montage | 2255 | 14.7 | 29.1 | 5350 | 20 | 1 | 1 |  |  |  | FR
|  | C63F3TM600D | 2255 | 11 |  | 3606481995032 | P1 | ComPacT CCB <=630A | ComPacT CCB <=630A | 8536209090 | NSX630F 36kA DC 3P 600A TMD | NSX630F 36kA DC 3P 600A TMD | ComPacT NSX630F DC - 3P - 600A TM-DC - Icu 36kA/500Vcc/2P - montage fixe | ComPacT NSX630F DC - 3P - 600A TM-DC - Icu 36kA/500Vdc/2P - vaste montage | 2255 | 15 | 29 | 5471 | 15.5 | 1 | 1 |  |  |  | FR
|  | C63F4 | 1727 | 2 |  | 3606482003200 | P1 | ComPacT CCB <=630A | ComPacT CCB <=630A | 8536209090 | Basic Frame NSX630F 4P Icu=36kA | BASIC FRAME NSX630F 36KA AC 4P 630A | Basic Frame ComPacT NSX630F 4P (36kA 380/415 V) | Basic Frame ComPacT NSX630F 4P (36kA 380/415 V) | 1727 | 15.1 | 29.2 | 5957 | 20.1 | 1 | 1 |  |  |  | IT
|  | C63F4TM500D | 2707 | 11 |  | 3606482003408 | P1 | ComPacT CCB <=630A | ComPacT CCB <=630A | 8536209090 | NSX400F 36kA DC 4P 250A TMD | NSX400F 36kA DC 4P 250A TMD | ComPacT NSX630F DC - 4P - 500A TM-DC - Icu 36kA/750Vcc/3P - montage fixe | ComPacT NSX630F DC - 4P - 500A TM-DC - Icu 36kA/750Vdc/3P - vaste montage | 2707 | 14.7 | 29.1 | 7000 | 20 | 1 | 1 |  |  |  | FR
|  | C63F4TM500D1 | 3055 | 8 |  | 3606482003620 | P1 | ComPacT CCB <=630A | ComPacT CCB <=630A | 8536209090 | COMPACT NSX500 TM DC PV 4P L-Schalter | NSX630F 36kA DCPV 4P 500A TMD | Disjoncteur ComPacT NSX630F 4P 500A 36kA TMD DC-PV | Vermogenschakelaar ComPacT NSX630F 4P 500A 36kA TMD DC-PV | 3055 | 30 | 40 | 10000 | 30 | 1 | 1 |  |  |  | FR
|  | C63F4TM600D | 2707 | 7 |  | 3606482003415 | P1 | ComPacT CCB <=630A | ComPacT CCB <=630A | 8536209090 | NSX400F 36kA DC 3P 250A TMD | NSX400F 36kA DC 3P 250A TMD | ComPacT NSX630F DC - 4P - 600A TM-DC - Icu 36kA/500Vcc/2P - montage fixe | ComPacT NSX630F DC - 4P - 600A TM-DC - Icu 36kA/500Vdc/2P - vaste montage | 2707 | 15 | 29 | 7197 | 20 | 1 | 1 |  |  |  | FR
|  | C63H3 | 2037 | 2 |  | 3606482002982 | P1 | ComPacT CCB <=630A | ComPacT CCB <=630A | 8536209090 | Basic Frame NSX630H 3P Icu=70kA | BASIC FRAME NSX630H 70KA AC 3P 630A | Basic Frame ComPacT NSX630H 3P (70kA 380/415 V) | Basic Frame ComPacT NSX630H 3P (70kA 380/415 V) | 2037 | 15.1 | 29.3 | 4574 | 15.6 | 1 | 1 |  |  |  | IT
|  | C63H4 | 2452 | 2 |  | 3606482003224 | P1 | ComPacT CCB <=630A | ComPacT CCB <=630A | 8536209090 | Basic Frame NSX630H 4P Icu=70kA | BASIC FRAME NSX630H 70KA AC 4P 630A | Basic Frame ComPacT NSX630H 4P (70kA 380/415 V) | Basic Frame ComPacT NSX630H 4P (70kA 380/415 V) | 2452 | 15.1 | 29.2 | 6031 | 20.1 | 1 | 1 |  |  |  | IT
|  | C63L3 | 2959 | 7 |  | 3606482003002 | P1 | ComPacT CCB <=630A | ComPacT CCB <=630A | 8536209090 | Basic Frame NSX630L 3P Icu=150kA | BASIC FRAME NSX630L 150KA AC 3P 630A | Basic Frame ComPacT NSX630L 3P (150kA 380/415 V) | Basic Frame ComPacT NSX630L 3P (150kA 380/415 V) | 2959 | 15 | 29.5 | 4632 | 15.5 | 1 | 1 |  |  |  | IT
|  | C63L4 | 3529 | 7 |  | 3606482003248 | P1 | ComPacT CCB <=630A | ComPacT CCB <=630A | 8536209090 | Basic Frame NSX630L 4P Icu=150kA | BASIC FRAME NSX630L 150KA AC 4P 630A | Basic Frame ComPacT NSX630L 4P (150kA 380/415 V) | Basic Frame ComPacT NSX630L 4P (150kA 380/415 V) | 3529 | 15 | 29 | 6052 | 20 | 1 | 1 |  |  |  | IT
|  | C63N3 | 1591 | 2 |  | 3606482002975 | P1 | ComPacT CCB <=630A | ComPacT CCB <=630A | 8536209090 | Basic Frame NSX630N 3P Icu=50kA | BASIC FRAME NSX630N 50KA AC 3P 630A | Basic Frame ComPacT NSX630N 3P (50kA 380/415 V) | Basic Frame ComPacT NSX630N 3P (50kA 380/415 V) | 1591 | 15.1 | 29.2 | 4534 | 15.6 | 1 | 1 |  |  |  | IT
|  | C63N4 | 2033 | 2 |  | 3606482003217 | P1 | ComPacT CCB <=630A | ComPacT CCB <=630A | 8536209090 | Basic Frame NSX630N 4P Icu=50kA | BASIC FRAME NSX630N 50KA AC 4P 630A | Basic Frame ComPacT NSX630N 4P (50kA 380/415 V) | Basic Frame ComPacT NSX630N 4P (50kA 380/415 V) | 2033 | 15.1 | 29.2 | 5947 | 20.1 | 1 | 1 |  |  |  | IT
|  | C63R31M500 | 4317 | 9 |  | 3606481988843 | P1 | ComPacT CCB <=630A | ComPacT CCB <=630A | 8536209090 | NSX630R+ML1.3MA 3P3D 500A, 200KA/415VAC | NSX630R 200KA AC 3P 500A 1.3M | ComPact NSX630R 3P 500A MicroLogic 1.3M Icu=200kA 380/415Vac - 45kA 690Vac | ComPact NSX630R 3P 500A MicroLogic 1.3M Icu=200kA 380/415Vac - 45kA 690Vac | 4317 | 15.2 | 29.2 | 5782 | 15.2 | 1 | 1 |  |  |  | FR
|  | C63R32D630 | 4492 | 9 |  | 3606482003378 | P1 | ComPacT CCB <=630A | ComPacT CCB <=630A | 8536209090 | NSX630R+ML2.3 3P3D 630A. 200KA/415VAC | NSX630R 200KA AC 3P 630A 2.3 | ComPact NSX630R 3P 630A MicroLogic 2.3 Icu=200kA 380/415Vac - 45kA 690Vac | ComPact NSX630R 3P 630A MicroLogic 2.3 Icu=200kA 380/415Vac - 45kA 690Vac | 4492 | 15.2 | 29.2 | 5770 | 15.2 | 1 | 1 |  |  |  | FR
|  | C63R32M500 | 4665 | 9 |  | 3606481988867 | P1 | ComPacT CCB <=630A | ComPacT CCB <=630A | 8536209090 | NSX630R+ML2.3M 3P3D 500A, 200KA/415VAC | NSX630R 200KA AC 3P 500A 2.3M | ComPact NSX630R 3P 500A MicroLogic 2.3M Icu=200kA 380/415Vac - 45kA 690Vac | ComPact NSX630R 3P 500A MicroLogic 2.3M Icu=200kA 380/415Vac - 45kA 690Vac | 4665 | 15.2 | 29.2 | 5726 | 15.2 | 1 | 1 |  |  |  | FR
|  | C63R35E630 | 4995 | 9 |  | 3606482003392 | P1 | ComPacT CCB <=630A | ComPacT CCB <=630A | 8536209090 | NSX630R+ML5.3E 3P3D 630A, 200KA/415VAC | NSX630R 200KA AC 3P 630A 5.3E | ComPact NSX630R 3P 630A MicroLogic 5.3E Icu=200kA 380/415Vac - 45kA 690Vac | ComPact NSX630R 3P 630A MicroLogic 5.3E Icu=200kA 380/415Vac - 45kA 690Vac | 4995 | 15.2 | 29.2 | 5820 | 15.2 | 1 | 1 |  |  |  | FR
|  | C63R36E630 | 5185 | 9 |  | 3606481988829 | P1 | ComPacT CCB <=630A | ComPacT CCB <=630A | 8536209090 | NSX630R+ML6.3E 3P3D 630A, 200KA/415VAC | NSX630R 200KA AC 3P 630A 6.3E | ComPact NSX630R 3P 630A MicroLogic 6.3E Icu=200kA 380/415Vac - 45kA 690Vac | ComPact NSX630R 3P 630A MicroLogic 6.3E Icu=200kA 380/415Vac - 45kA 690Vac | 5185 | 15.2 | 29.2 | 5790 | 15.2 | 1 | 1 |  |  |  | FR
|  | C63R36M500 | 5161 | 9 |  | 3606481988881 | P1 | ComPacT CCB <=630A | ComPacT CCB <=630A | 8536209090 | NSX630R+ML6.3EM 3P3D 500A, 200KA/415VAC | NSX630R 200KA AC 3P 500A 6.3EM | ComPact NSX630R 3P 500A MicroLogic 6.3EM Icu=200kA 380/415Vac - 45kA 690Vac | ComPact NSX630R 3P 500A MicroLogic 6.3EM Icu=200kA 380/415Vac - 45kA 690Vac | 5161 | 15.2 | 29.2 | 5810 | 15.2 | 1 | 1 |  |  |  | FR
|  | C63R42D630 | 5289 | 9 |  | 3606481988911 | P1 | ComPacT CCB <=630A | ComPacT CCB <=630A | 8536209090 | NSX630R+ML2.3 4P3D 630A. 200KA/415VAC | NSX630R 200KA AC 4P 630A 2.3 | ComPact NSX630R 4P 630A MicroLogic 2.3 Icu=200kA 380/415Vac - 45kA 690Vac | ComPact NSX630R 4P 630A MicroLogic 2.3 Icu=200kA 380/415Vac - 45kA 690Vac | 5289 | 15.2 | 29.2 | 7920 | 20.3 | 1 | 1 |  |  |  | FR
|  | C63R45E630 | 5812 | 9 |  | 3606481988935 | P1 | ComPacT CCB <=630A | ComPacT CCB <=630A | 8536209090 | NSX630R+ML5.3E 4P3D 630A, 200KA/415VAC | NSX630R 200KA AC 4P 630A 5.3E | ComPact NSX630R 4P 630A MicroLogic 5.3E Icu=200kA 380/415Vac - 45kA 690Vac | ComPact NSX630R 4P 630A MicroLogic 5.3E Icu=200kA 380/415Vac - 45kA 690Vac | 5812 | 15.2 | 29.2 | 7643 | 20.3 | 1 | 1 |  |  |  | FR
|  | C63R46E630 | 5956 | 9 |  | 3606481988959 | P1 | ComPacT CCB <=630A | ComPacT CCB <=630A | 8536209090 | NSX630R+ML6.3E 4P3D 630A, 200KA/415VAC | NSX630R 200KA AC 4P 630A 6.3E | ComPact NSX630R 4P 630A MicroLogic 6.3E Icu=200kA 380/415Vac - 45kA 690Vac | ComPact NSX630R 4P 630A MicroLogic 6.3E Icu=200kA 380/415Vac - 45kA 690Vac | 5956 | 15.2 | 29.2 | 8340 | 20.3 | 1 | 1 |  |  |  | FR
|  | C63S3 | 2421 | 2 |  | 3606482002999 | P1 | ComPacT CCB <=630A | ComPacT CCB <=630A | 8536209090 | Basic Frame NSX630S 3P Icu=100kA | BASIC FRAME NSX630S 100KA AC 3P 630A | Basic Frame ComPacT NSX630S 3P (100kA 380/415 V) | Basic Frame ComPacT NSX630S 3P (100kA 380/415 V) | 2421 | 15.5 | 30.5 | 4636 | 15.5 | 1 | 1 |  |  |  | IT
|  | C63S3TM500D | 3260 | 11 |  | 3606481995070 | P1 | ComPacT CCB <=630A | ComPacT CCB <=630A | 8536209090 | NSX630S 100kA DC 3P 500A TMD | NSX630S 100kA DC 3P 500A TMD | ComPacT NSX630S DC - 3P - 500A TM-DC - Icu 100kA/750Vcc/3P | ComPacT NSX630S DC - 3P - 500A TM-DC - Icu 100kA/750Vdc/3P | 3260 | 14.7 | 29.1 | 5554 | 20 | 1 | 1 |  |  |  | FR
|  | C63S3TM600D | 3260 | 11 |  | 3606481995087 | P1 | ComPacT CCB <=630A | ComPacT CCB <=630A | 8536209090 | COMPACT NSX600S TM-DC 3P 100KA/750VDC | NSX630S 100kA DC 3P 600A TMD | ComPacT NSX630S DC - 3P - 600A TM-DC - Icu 100kA/750Vcc/3P | ComPacT NSX630S DC - 3P - 600A TM-DC - Icu 100kA/750Vdc/3P | 3260 | 15 | 29.5 | 5500 | 15.5 | 1 | 1 |  |  |  | FR
|  | C63S4 | 2997 | 7 |  | 3606482003231 | P1 | ComPacT CCB <=630A | ComPacT CCB <=630A | 8536209090 | Basic Frame NSX630S 4P Icu=100kA | BASIC FRAME NSX630S 100KA AC 4P 630A | Basic Frame ComPacT NSX630S 4P (100kA 380/415 V) | Basic Frame ComPacT NSX630S 4P (100kA 380/415 V) | 2997 | 15 | 29 | 6060 | 20 | 1 | 1 |  |  |  | IT
|  | C63S4TM500D | 3937 | 11 |  | 3606482003453 | P1 | ComPacT CCB <=630A | ComPacT CCB <=630A | 8536209090 | NSX400F 36kA DC 3P 320A TMD | NSX400F 36kA DC 3P 320A TMD | ComPacT NSX630S DC - 4P - 500A TM-DC - Icu 100kA/750Vcc/3P - montage fixe | ComPacT NSX630S DC - 4P - 500A TM-DC - Icu 100kA/750Vdc/3P - vaste montage | 3937 | 14.7 | 29.1 | 7299 | 20 | 1 | 1 |  |  |  | FR
|  | C63S4TM600D | 3937 | 11 |  | 3606482003460 | P1 | ComPacT CCB <=630A | ComPacT CCB <=630A | 8536209090 | NSX400F 36kA DC 4P 250A TMD | NSX400F 36kA DC 4P 250A TMD | ComPacT NSX630S DC - 4P - 600A TM-DC - Icu 100kA/500Vcc/2P - montage fixe | ComPacT NSX630S DC - 4P - 600A TM-DC - Icu 100kA/500Vdc/2P - vaste montage | 3937 | 14.7 | 29.1 | 7262 | 20 | 1 | 1 |  |  |  | FR
|  | C63V31M500 | 5395 | 9 |  | 3606481989048 | P1 | ComPacT CCB <=630A | ComPacT CCB <=630A | 8536209090 | NSX630HB1+ML1.3MA 3P3D 500A, 75KA/690VAC | NSX630HB1 75KA AC 3P 500A 1.3M | ComPact NSX630HB1 3P 500A MicroLogic 1.3M Icu=85kA 500Vac - 75kA 690Vac | ComPact NSX630HB1 3P 500A MicroLogic 1.3M Icu=85kA 500Vac - 75kA 690Vac | 5395 | 15.2 | 29.2 | 5772 | 15.2 | 1 | 1 |  |  |  | FR
|  | C63V32D630 | 5614 | 9 |  | 3606481988980 | P1 | ComPacT CCB <=630A | ComPacT CCB <=630A | 8536209090 | NSX630 HB1+ML2.3 3P3D 630A, 75KA/690V | NSX630HB1 75KA AC 3P 630A 2.3 | ComPact NSX630HB1 3P 630A MicroLogic 2.3 Icu=85kA 500Vac - 75kA 690Vac | ComPact NSX630HB1 3P 630A MicroLogic 2.3 Icu=85kA 500Vac - 75kA 690Vac | 5614 | 15.2 | 29.2 | 5700 | 15.2 | 1 | 1 |  |  |  | FR
|  | C63V32M500 | 5831 | 9 |  | 3606481989062 | P1 | ComPacT CCB <=630A | ComPacT CCB <=630A | 8536209090 | NSX630HB1+ML2.3M 3P3D 500A, 75KA/690VAC | NSX630HB1 75KA AC 3P 500A 2.3M | ComPact NSX630HB1 3P 500A MicroLogic 2.3M Icu=85kA 500Vac - 75kA 690Vac | ComPact NSX630HB1 3P 500A MicroLogic 2.3M Icu=85kA 500Vac - 75kA 690Vac | 5831 | 15.2 | 29.2 | 5773 | 15.2 | 1 | 1 |  |  |  | FR
|  | C63V35E630 | 6243 | 9 |  | 3606481989000 | P1 | ComPacT CCB <=630A | ComPacT CCB <=630A | 8536209090 | NSX630HB1+ML5.3E 3P3D 630A, 75KA/690VAC | NSX630HB1 75KA AC 3P 630A 5.3E | ComPact NSX630HB1 3P 630A MicroLogic 5.3E Icu=85kA 500Vac - 75kA 690Vac | ComPact NSX630HB1 3P 630A MicroLogic 5.3E Icu=85kA 500Vac - 75kA 690Vac | 6243 | 15.2 | 29.2 | 5857 | 15.2 | 1 | 1 |  |  |  | FR
|  | C63V36E630 | 6480 | 9 |  | 3606481989024 | P1 | ComPacT CCB <=630A | ComPacT CCB <=630A | 8536209090 | NSX630HB1+ML6.3E 3P3D 630A, 75KA/690VAC | NSX630HB1 75KA AC 3P 630A 6.3E | ComPact NSX630HB1 3P 630A MicroLogic 6.3E Icu=85kA 500Vac - 75kA 690Vac | ComPact NSX630HB1 3P 630A MicroLogic 6.3E Icu=85kA 500Vac - 75kA 690Vac | 6480 | 15.2 | 29.2 | 5790 | 15.2 | 1 | 1 |  |  |  | FR
|  | C63V36M500 | 6452 | 9 |  | 3606481989086 | P1 | ComPacT CCB <=630A | ComPacT CCB <=630A | 8536209090 | NSX630HB1+ML6.3EM 3P3D 500A, 75KA/690VAC | NSX630HB1 75KA AC 3P 500A 6.3EM | ComPact NSX630HB1 3P 500A MicroLogic 6.3EM Icu=85kA 500Vac - 75kA 690Vac | ComPact NSX630HB1 3P 500A MicroLogic 6.3EM Icu=85kA 500Vac - 75kA 690Vac | 6452 | 15.2 | 29.2 | 5810 | 15.2 | 1 | 1 |  |  |  | FR
|  | C63V42D630 | 6611 | 9 |  | 3606481989116 | P1 | ComPacT CCB <=630A | ComPacT CCB <=630A | 8536209090 | NSX630HB1+ML2.3 4P3D 630A, 75KA/690V | NSX630HB1 75KA AC 4P 630A 2.3 | ComPact NSX630HB1 4P 630A MicroLogic 2.3 Icu=85kA 500Vac - 75kA 690Vac | ComPact NSX630HB1 4P 630A MicroLogic 2.3 Icu=85kA 500Vac - 75kA 690Vac | 6611 | 15.2 | 29.2 | 7510 | 20.3 | 1 | 1 |  |  |  | FR
|  | C63V45E630 | 7264 | 9 |  | 3606481989130 | P1 | ComPacT CCB <=630A | ComPacT CCB <=630A | 8536209090 | NSX630HB1+ML5.3E 4P3D 630A, 75KA/690VAC | NSX630HB1 75KA AC 4P 630A 5.3E | ComPact NSX630HB1 4P 630A MicroLogic 5.3E Icu=85kA 500Vac - 75kA 690Vac | ComPact NSX630HB1 4P 630A MicroLogic 5.3E Icu=85kA 500Vac - 75kA 690Vac | 7264 | 15.2 | 29.2 | 8080 | 20.3 | 1 | 1 |  |  |  | FR
|  | C63V46E630 | 7444 | 9 |  | 3606481989154 | P1 | ComPacT CCB <=630A | ComPacT CCB <=630A | 8536209090 | NSX630HB1+ML6.3E 4P3D 630A, 75KA/690VAC | NSX630HB1 75KA AC 4P 630A 6.3E | ComPact NSX630HB1 4P 630A MicroLogic 6.3E Icu=85kA 500Vac - 75kA 690Vac | ComPact NSX630HB1 4P 630A MicroLogic 6.3E Icu=85kA 500Vac - 75kA 690Vac | 7444 | 15.2 | 29.2 | 7651 | 20.3 | 1 | 1 |  |  |  | FR
|  | C63W31M500 | 6743 | 9 |  | 3606481989246 | P1 | ComPacT CCB <=630A | ComPacT CCB <=630A | 8536209090 | NSX630HB2+ML1.3MA 3P3D 500A,100KA/690VAC | NSX630HB2 100KA AC 3P 500A 1.3M | ComPacT NSX630HB2 3P 500A MicroLogic 1.3M Icu=85kA 500Vac - 100kA 690Vac | ComPacT NSX630HB2 3P 500A MicroLogic 1.3M Icu=85kA 500Vac - 100kA 690Vac | 6743 | 15 | 29 | 5688 | 15.5 | 1 | 1 |  |  |  | FR
|  | C63W32D630 | 7018 | 9 |  | 3606481989185 | P1 | ComPacT CCB <=630A | ComPacT CCB <=630A | 8536209090 | NSX630HB2+ML2.3 3P3D 630A, 100KA/690VAC | NSX630HB2 100KA AC 3P 630A 2.3 | ComPacT NSX630HB2 3P 630A MicroLogic 2.3 Icu=85kA 500Vac - 100kA 690Vac | ComPacT NSX630HB2 3P 630A MicroLogic 2.3 Icu=85kA 500Vac - 100kA 690Vac | 7018 | 15.2 | 29.2 | 5751 | 15.2 | 1 | 1 |  |  |  | FR
|  | C63W32M500 | 7289 | 9 |  | 3606481989260 | P1 | ComPacT CCB <=630A | ComPacT CCB <=630A | 8536209090 | NSX630HB2+ML2.3M 3P3D 500A, 100KA/690VAC | NSX630HB2 100KA AC 3P 500A 2.3M | ComPacT NSX630HB2 3P 500A MicroLogic 2.3M Icu=85kA 500Vac - 100kA 690Vac | ComPacT NSX630HB2 3P 500A MicroLogic 2.3M Icu=85kA 500Vac - 100kA 690Vac | 7289 | 15.2 | 29.2 | 5782 | 15.2 | 1 | 1 |  |  |  | FR
|  | C63W35E630 | 7804 | 9 |  | 3606481989208 | P1 | ComPacT CCB <=630A | ComPacT CCB <=630A | 8536209090 | NSX630HB2+ML5.3E 3P3D 630A, 100KA/690VAC | NSX630HB2 100KA AC 3P 630A 5.3E | ComPacT NSX630HB2 3P 630A MicroLogic 5.3E Icu=85kA 500Vac - 100kA 690Vac | ComPacT NSX630HB2 3P 630A MicroLogic 5.3E Icu=85kA 500Vac - 100kA 690Vac | 7804 | 15.2 | 29.2 | 5520 | 15.2 | 1 | 1 |  |  |  | FR
|  | C63W36E630 | 8101 | 9 |  | 3606481989222 | P1 | ComPacT CCB <=630A | ComPacT CCB <=630A | 8536209090 | NSX630HB2+ML6.3E 3P3D 630A, 100KA/690VAC | NSX630HB2 100KA AC 3P 630A 6.3E | ComPacT NSX630HB2 3P 630A MicroLogic 6.3E Icu=85kA 500Vac - 100kA 690Vac | ComPacT NSX630HB2 3P 630A MicroLogic 6.3E Icu=85kA 500Vac - 100kA 690Vac | 8101 | 15.2 | 29.2 | 5530 | 15.2 | 1 | 1 |  |  |  | FR
|  | C63W36M500 | 8064 | 9 |  | 3606481989284 | P1 | ComPacT CCB <=630A | ComPacT CCB <=630A | 8536209090 | NSX630HB2+ML6.3EM 3P3D 500A,100KA/690VAC | NSX630HB2 100KA AC 3P 500A 6.3EM | ComPacT NSX630HB2 3P 500A MicroLogic 6.3EM Icu=85kA 500Vac - 100kA 690Vac | ComPacT NSX630HB2 3P 500A MicroLogic 6.3EM Icu=85kA 500Vac - 100kA 690Vac | 8064 | 15.2 | 29.2 | 5810 | 15.2 | 1 | 1 |  |  |  | FR
|  | C63W42D630 | 8262 | 9 |  | 3606481989314 | P1 | ComPacT CCB <=630A | ComPacT CCB <=630A | 8536209090 | NSX630HB2+ML2.3 4P3D 630A, 100KA/690VAC | NSX630HB2 100KA AC 4P 630A 2.3 | ComPacT NSX630HB2 4P 630A MicroLogic 2.3 Icu=85kA 500Vac - 100kA 690Vac | ComPacT NSX630HB2 4P 630A MicroLogic 2.3 Icu=85kA 500Vac - 100kA 690Vac | 8262 | 15.2 | 29.2 | 7561 | 20.3 | 1 | 1 |  |  |  | FR
|  | C63W45E630 | 9081 | 9 |  | 3606481989338 | P1 | ComPacT CCB <=630A | ComPacT CCB <=630A | 8536209090 | NSX630HB2+ML5.3E 4P3D 630A, 100KA/690VAC | NSX630HB2 100KA AC 4P 630A 5.3E | ComPacT NSX630HB2 4P 630A MicroLogic 5.3E Icu=85kA 500Vac - 100kA 690Vac | ComPacT NSX630HB2 4P 630A MicroLogic 5.3E Icu=85kA 500Vac - 100kA 690Vac | 9081 | 15.2 | 29.2 | 8080 | 20.3 | 1 | 1 |  |  |  | FR
|  | C63W46E630 | 9305 | 9 |  | 3606481989352 | P1 | ComPacT CCB <=630A | ComPacT CCB <=630A | 8536209090 | NSX630HB2+ML6.3E 4P3D 630A, 100KA/690VAC | NSX630HB2 100KA AC 4P 630A 6.3E | ComPacT NSX630HB2 4P 630A MicroLogic 6.3E Icu=85kA 500Vac - 100kA 690Vac | ComPacT NSX630HB2 4P 630A MicroLogic 6.3E Icu=85kA 500Vac - 100kA 690Vac | 9305 | 15.2 | 29.2 | 8340 | 20.3 | 1 | 1 |  |  |  | FR
|  | C6AFM | 1444 | 5 |  | 3606482098275 | P4 | ComPacT CCB >=630A | ComPacT CCB >=630A | 8536309000 | MICROLOGIC 6.0A NS630b-3200 FIXE MAN. | MICROLOGIC 6.0A VAST NS630B-3200 | Déclencheur MicroLogic 6.0A - ComPact NS630b-3200 fixe et opération manuelle | Beveiliging MicroLogic 6.0A - ComPact NS630b-3200 vast met manuele bediening | 1444 | 2 | 2 | 10 | 1 | 1 | 1 |  |  |  | IT
|  | C6AWM | 1444 | 5 |  | 3606482098374 | P4 | ComPacT CCB >=630A | ComPacT CCB >=630A | 8536309000 | MICROLOGIC 6.0A NS630b-1600 DEBRO MAN. | MICROLOGIC 6.0A UITTREKBAAR NS630B-1600 | DÃ©clencheur MicroLogic 6.0A - ComPact NS630b-1600 - dÃ©bro. et opÃ©ration manue | Beveiliging MicroLogic 6.0A - ComPact NS630b-1600 uitr. met manuele bediening | 1444 | 2 | 2 | 10 | 1 | 1 | 1 |  |  |  | IT
|  | C6EFM | 1511 | 5 |  | 3606482098312 | P4 | ComPacT CCB >=630A | ComPacT CCB >=630A | 8536309000 | MICROLOGIC 6.0E NS630b-3200 FIXE MAN. | MICROLOGIC 6.0E VAST NS630B-3200 | DÃ©clencheur MicroLogic 6.0E - ComPact NS630b-3200 fixe et opÃ©ration manuelle | Beveiliging MicroLogic 6.0E - ComPact NS630b-3200 vast met manuele bediening | 1511 | 2 | 2 | 10 | 1 | 1 | 1 |  |  |  | IT
|  | C6EWM | 1511 | 5 |  | 3606482098404 | P4 | ComPacT CCB >=630A | ComPacT CCB >=630A | 8536309000 | MICROLOGIC 6.0E NS630b-1600 DEBRO MAN. | MICROLOGIC 6.0E UITTREKBAAR NS630B-1600 | Déclencheur MicroLogic 6.0E - ComPact NS630b-1600 - débro. et opération manuelle | Beveiliging MicroLogic 6.0E - ComPact NS630b-1600 uitr. met manuele bediening | 1511 | 2 | 2 | 10 | 1 | 1 | 1 |  |  |  | IT
|  | C6PFM | 1833 | 5 |  | 3606482098336 | P4 | ComPacT CCB >=630A | ComPacT CCB >=630A | 8536309000 | MICROLOGIC 6.0P NS630b-3200 FIXE MAN. | MICROLOGIC 6.0P VAST NS630B-1600 | Déclencheur MicroLogic 6.0P - ComPact NS630b-3200 fixe et opération manuelle | Beveiliging MicroLogic 6.0P - ComPact NS630b-3200 vast met manuele bediening | 1833 | 2 | 2 | 10 | 1 | 1 | 1 |  |  |  | IT
|  | C6PWM | 1833 | 5 |  | 3606482098428 | P4 | ComPacT CCB >=630A | ComPacT CCB >=630A | 8536309000 | MICROLOGIC 6.0P NS630b-1600 DEBRO MAN. | MICROLOGIC 6.0P UITTREKBAAR NS630B-1600 | DÃ©clencheur MicroLogic 6.0P - ComPact NS630b-1600 - dÃ©bro. et opÃ©ration manue | Beveiliging MicroLogic 6.0P - ComPact NS630b-1600 uitr. met manuele bediening | 1833 | 2 | 2 | 10 | 1 | 1 | 1 |  |  |  | IT
|  | C7AFM | 1556 | 5 |  | 3606482098282 | P4 | ComPacT CCB >=630A | ComPacT CCB >=630A | 8536309000 | MICROLOGIC 7.0A NS630b-3200 FIXE MAN. | MICROLOGIC 7.0A VAST NS630B-3200 | Déclencheur MicroLogic 7.0A - ComPact NS630b-3200 fixe et opération manuelle | Beveiliging MicroLogic 7.0A - ComPact NS630b-3200 vast met manuele bediening | 1556 | 2 | 2 | 10 | 1 | 1 | 1 |  |  |  | IT
|  | C7AWM | 1556 | 5 |  | 3606482238398 | P4 | ComPacT CCB >=630A | ComPacT CCB >=630A | 8536309000 | MICROLOGIC 7.0A NS630b-1600 DEBRO MAN. | MICROLOGIC 7.0A UITTREKBAAR NS630B-1600 | Déclencheur MicroLogic 7.0A - ComPact NS630b-1600 - débro. et opération manuelle | Beveiliging MicroLogic 7.0A - ComPact NS630b-1600 uitr. met manuele bediening | 1556 | 2 | 2 | 10 | 1 | 1 | 1 |  |  |  | IT
|  | C7PFM | 1974 | 5 |  | 3606482098343 | P4 | ComPacT CCB >=630A | ComPacT CCB >=630A | 8536309000 | MICROLOGIC 7.0P NS630b-3200 FIXE MAN. | MICROLOGIC 7.0P VAST NS630B-1600 | Déclencheur MicroLogic 7.0P - ComPact NS630b-3200 fixe et opération manuelle | Beveiliging MicroLogic 7.0P - ComPact NS630b-3200 vast met manuele bediening | 1974 | 2 | 2 | 10 | 1 | 1 | 1 |  |  |  | IT
|  | C7PWM | 1974 | 5 |  | 3606482098435 | P4 | ComPacT CCB >=630A | ComPacT CCB >=630A | 8536309000 | MICROLOGIC 7.0P NS630b-1600 DEBRO MAN. | MICROLOGIC 7.0P UITTREKBAAR NS630B-1600 | DÃ©clencheur MicroLogic 7.0P - ComPact NS630b-1600 - dÃ©bro. et opÃ©ration manue | Beveiliging MicroLogic 7.0P - ComPact NS630b-1600 uitr. met manuele bediening | 1974 | 2 | 2 | 10 | 1 | 1 | 1 |  |  |  | IT
|  | CA2KN223B7 | 51.61 | 6 |  | 3389110241600 | K4 | T6 K S/D/Rev OLR acc | T6 K S/D/Rev OLR acc | 8536419089 | CONT AUX K 2NO 2NF 24VAC RES | CONT.REL. 2S+2O 24V AC VEERKL | Mini contacteur auxiliaire 2 NO + 2 NC bornes à ressorts 24VAC 50/60Hz | Mini hulpcontactor 2 NO + 2 NC veerklemmen 24VAC 50/60Hz | 51.61 | 6.5 | 6.2 | 183 | 4.8 | 1 | 1 |  |  |  | FR
|  | CA2KN223P7 | 51.61 | 6 |  | 3389110241631 | K4 | T6 K S/D/Rev OLR acc | T6 K S/D/Rev OLR acc | 8536490099 | CONT AUX K 2NO 2NF 230VAC RES | CONT.REL. 2S+2O 230V AC VEERKL | Mini contacteur auxiliaire 2 NO + 2 NC bornes à ressorts 230VAC 50/60Hz | Mini hulpcontactor 2 NO + 2 NC veerklemmen 230VAC 50/60Hz | 51.61 | 3.8 | 6.4 | 183 | 5.8 | 1 | 1 |  |  |  | FR
|  | CA2KN22B7 | 51.61 | 2 |  | 3389110500271 | K4 | T6 K S/D/Rev OLR acc | T6 K S/D/Rev OLR acc | 8536419089 | CONT 2F+2O VIS 24V 50/60H | CONT.REL. 2S+2O 24V AC | contacteur CA2-K - 2 F + 2 O - instantané - 10 A - 24 VCA | hulpcontactor - 2 NO + 2 NC - 10 A - 24 V 50...60 Hz AC | 51.61 | 6.5 | 5.8 | 178 | 6 | 1 | 1 |  |  |  | FR
|  | CA2KN22B72 | 59.4 | 10 |  | 3389110481235 | K4 | T6 K S/D/Rev OLR acc | T6 K S/D/Rev OLR acc | 8536419089 | CONT 2F+2O VIS 24V 50/60H | CONT.REL. 2S+2O 24V AC ONTST | contacteur CA2-K - 2 F + 2 O - instantané - 10 A - 24 VCA | hulpcontactor - 2 NO + 2 NC - 10 A - 24 V 50...60 Hz AC | 59.4 | 4.9 | 6.8 | 180 | 6.3 | 1 | 1 |  |  |  | FR
|  | CA2KN22D7 | 51.61 | 11 |  | 3389110481259 | K4 | T6 K S/D/Rev OLR acc | T6 K S/D/Rev OLR acc | 8536419089 | CONT AUX 2F 2O 42VAC | CONT.REL. 2S+2O 42V AC | contacteur CA2-K - 2 F + 2 O - instantané - 10 A - 42 VCA | hulpcontactor - 2 NO + 2 NC - 10 A - 42 V 50...60 Hz AC | 51.61 | 4.5 | 6.5 | 180.6 | 6 | 1 | 1 |  |  |  | FR
|  | CA2KN22E7 | 51.61 | 2 |  | 3389110500004 | K4 | T6 K S/D/Rev OLR acc | T6 K S/D/Rev OLR acc | 8536419089 | CONT 2F+2O VIS 48V 50/60H | CONT.REL. 2S+2O 48V AC | Mini contacteur auxiliaire 2 NO + 2 NC 24VAC 50/60Hz | Mini hulpcontactor 2 NO + 2 NC 24VAC 50/60Hz | 51.61 | 6.6 | 6.2 | 179 | 4.8 | 1 | 1 |  |  |  | FR
|  | CA2KN22F7 | 51.61 | 2 |  | 3389110428377 | K4 | T6 K S/D/Rev OLR acc | T6 K S/D/Rev OLR acc | 8536490099 | CONT 2F+2O VIS 110V 50/60 | CONT.REL. 2S+2O 110V AC | contacteur CA2-K - 2 F + 2 O - instantané - 10 A - 110 V CA | contactor CA2-K - 2 NO + 2 NC - direct contact - 10 A - 110 V AC | 51.61 | 6.6 | 6.2 | 178 | 4.8 | 1 | 1 |  |  |  | FR
|  | CA2KN22F72 | 59.4 | 10 |  | 3389110481280 | K4 | T6 K S/D/Rev OLR acc | T6 K S/D/Rev OLR acc | 8536490099 | CONTACTEUR AUXILIAIRE K 2NO+2NC 110VAC A | CONT.REL. 2S+2O 110V AC ONTST | Mini contacteur auxiliaire 2 NO + 2 NC 220VAC 50/60Hz antiparasité | Mini hulpcontactor 2 NO + 2 NC 220VAC 50/60Hz ontstoord | 59.4 | 6.5 | 5 | 182 | 6.5 | 1 | 1 |  |  |  | FR
|  | CA2KN22M7 | 51.61 | 6 |  | 3389110500233 | K4 | T6 K S/D/Rev OLR acc | T6 K S/D/Rev OLR acc | 8536490099 | CONT 2F+2O VIS 220/230V | CONT.REL. 2S+20 220V AC | contacteur CA2-K - 2 F + 2 O - instantané - 10 A - 220..230 V CA | hulpcontactor - 2 NO + 2 NC - 10 A - 220..230 V 50...60Hz AC | 51.61 | 6.5 | 4.8 | 178 | 6.1 | 1 | 1 |  |  |  | FR
|  | CA2KN22P7 | 51.61 | 2 |  | 3389110500257 | K4 | T6 K S/D/Rev OLR acc | T6 K S/D/Rev OLR acc | 8536490099 | CONT 2F+2O VIS 230V 50/60 | CONT.REL. 2S+2O 230V AC | Mini contacteur auxiliaire 2 NO + 2 NC 230VAC 50/60Hz | Mini hulpcontactor 2 NO + 2 NC 230VAC 50/60Hz | 51.61 | 6.5 | 4.8 | 179 | 6.2 | 1 | 1 |  |  |  | FR
|  | CA2KN22P72 | 59.4 | 2 |  | 3389110120646 | K4 | T6 K S/D/Rev OLR acc | T6 K S/D/Rev OLR acc | 8536490099 | M CONT AUX 2F/2O 230V ANT | CONT.REL. 2S+2O 230V AC ONTST | contacteur CA2-K - 2 F + 2 O - instantané - 10 A - 230 V CA | hulpcontactor - 2 NO + 2 NC - 10 A - 230 V 50...60 Hz AC | 59.4 | 6.5 | 4.8 | 179 | 6.2 | 1 | 1 |  |  |  | FR
|  | CA2KN22Q7 | 51.61 | 6 |  | 3389110481341 | K4 | T6 K S/D/Rev OLR acc | T6 K S/D/Rev OLR acc | 8536490099 | CONT 2F+2O VIS 380/400V | CONT.REL. 2S+2O 380VAC | contacteur CA2-K - 2 F + 2 O - instantané - 10 A - 380..400 V CA | hulpcontactor - 2 NO + 2 NC - 10 A - 380..400 V 50...60Hz AC | 51.61 | 6.5 | 4.8 | 176 | 6.2 | 1 | 1 |  |  |  | FR
|  | CA2KN22R7 | 51.61 | 10 |  | 3389110481358 | K4 | T6 K S/D/Rev OLR acc | T6 K S/D/Rev OLR acc | 8536490099 | CONT AUXILIAIRE K 2NO+2NC 440VAC 50/60HZ | HULPCONTACTOR K 2NO + 2 NC 440VAC 50/60H | Mini contacteur auxiliaire 2 NO + 2 NC 440VAC 50/60Hz | Mini hulpcontactor 2 NO + 2 NC 440VAC 50/60Hz | 51.61 | 4.8 | 6.8 | 176 | 6.2 | 1 | 1 |  |  |  | FR
|  | CA2KN22U7 | 51.61 | 6 |  | 3389110481372 | K4 | T6 K S/D/Rev OLR acc | T6 K S/D/Rev OLR acc | 8536490099 | CONT AUX 2F+2O VIS 240V BIFREQ | CONT.REL. 2S+2O 240V AC | contacteur CA2-K - 2 F + 2 O - instantané - 10 A - 230..240 V CA | hulpcontactor - 2 NO + 2 NC - 10 A - 230..240 V 50...60Hz AC | 51.61 | 6.5 | 4.8 | 177 | 6.2 | 1 | 1 |  |  |  | FR
|  | CA2KN22V7 | 51.61 | 6 |  | 3389110481389 | K4 | T6 K S/D/Rev OLR acc | T6 K S/D/Rev OLR acc | 8536490099 | CONT AUX 2F + 2O 400VAC | CONT.REL. 2S+2O 400V AC | Mini contacteur auxiliaire 2 NO + 2 NC 400VAC 50/60Hz | Mini hulpcontactor 2 NO + 2 NC 400VAC 50/60Hz | 51.61 | 7 | 5 | 177 | 6 | 1 | 1 |  |  |  | FR
|  | CA2KN315F7 | 51.61 | 11 |  | 3389110482669 | K4 | T6 K S/D/Rev OLR acc | T6 K S/D/Rev OLR acc | 8536419089 | CONT 3F+1O CI 110V 50/60H | M CON REL 3S/1O KLIK 110V | contacteur CA2-K - 3 NO + 1 NF - instantané - 10 A - 110 V CA | hulpcontactor - 3 NO + 1 NC - 10 A - 110 V 50...60 Hz AC | 51.61 | 6.5 | 4.8 | 209 | 6.2 | 1 | 1 |  |  |  | FR
|  | CA2KN31B7 | 51.61 | 2 |  | 3389110500295 | K4 | T6 K S/D/Rev OLR acc | T6 K S/D/Rev OLR acc | 8536419089 | CONT 3F+1O VIS 24V 50/60H | CONT.REL. 3S+1O 24V AC | contacteur CA2-K - 3 F + 1 O - instantané - 10 A - 24 VCA | hulpcontactor - 3 NO + 1 NC - 10 A - 24 V 50...60 Hz AC | 51.61 | 6.6 | 6.2 | 178 | 4.8 | 1 | 1 |  |  |  | FR
|  | CA2KN31D7 | 51.61 | 11 |  | 3389110481938 | K4 | T6 K S/D/Rev OLR acc | T6 K S/D/Rev OLR acc | 8536419089 | CONTACTEUR AUX 3F 1O 42VAC | CONT.REL. 3S+1O 42V AC | contacteur CA2-K - 3 F + 1 O - instantané - 10 A - 42 VCA | hulpcontactor - 3 NO + 1 NC - 10 A - 42 V 50...60 Hz AC | 51.61 | 4.5 | 6.5 | 180.4 | 6 | 1 | 1 |  |  |  | FR
|  | CA2KN31E7 | 51.61 | 6 |  | 3389110500356 | K4 | T6 K S/D/Rev OLR acc | T6 K S/D/Rev OLR acc | 8536419089 | CONT AUX K 3F +10 48VAC | CONT.REL. 3S+1O 48V AC | Mini contacteur auxiliaire 3 NO + 1 NC 48VAC 50/60Hz | Mini hulpcontactor 3 NO + 1 NC 48VAC 50/60Hz | 51.61 | 4.8 | 6.6 | 180 | 6.2 | 1 | 1 |  |  |  | FR
|  | CA2KN31F7 | 51.61 | 6 |  | 3389110428384 | K4 | T6 K S/D/Rev OLR acc | T6 K S/D/Rev OLR acc | 8536490099 | CONT 3F+1O VIS 110V 50/60 | CONT.REL. 3S+1O 110V AC | contacteur CA2-K - 3 F + 1 O - instantané - 10 A - 110 V CA | hulpcontactor - 3 NO + 1 NC - 10 A - 110 V 50...60 Hz AC | 51.61 | 4.8 | 6.6 | 178 | 6.2 | 1 | 1 |  |  |  | FR
|  | CA2KN31M7 | 51.61 | 6 |  | 3389110500301 | K4 | T6 K S/D/Rev OLR acc | T6 K S/D/Rev OLR acc | 8536490099 | CONT 3F+1O VIS 220/230V | CONT.REL. 3S+1O 220V AC | contacteur CA2-K- 3 F + 1 O - instantané - 10 A - 220..230 V CA | hulpcontactor - 3 NO + 1 NC - 10 A - 220..230 V 50...60Hz AC | 51.61 | 6.5 | 6.2 | 177 | 4.8 | 1 | 1 |  |  |  | FR
|  | CA2KN31P7 | 51.61 | 2 |  | 3389110500318 | K4 | T6 K S/D/Rev OLR acc | T6 K S/D/Rev OLR acc | 8536490099 | TESYS CONTACTOR | TESYS CONTACTOR | Mini contacteur auxiliaire 3 NO + 1 NC 230VAC 50/60Hz | Mini hulpcontactor 3 NO + 1 NC 230VAC 50/60Hz | 51.61 | 6.4 | 4.8 | 179 | 6.2 | 1 | 1 |  |  |  | FR
|  | CA2KN31P72 | 51.61 | 6 |  | 3389110341522 | K4 | T6 K S/D/Rev OLR acc | T6 K S/D/Rev OLR acc | 8536490099 | MINI CONT AUXILIAIRE 3NO+1NC 230VAC ANTI | CONT.REL. 3S+1O 230V AC ONTST | contacteur CA2-K - 3 F + 1 O - instantané - 10 A - 230 V CA | hulpcontactor - 3 NO + 1 NC - 10 A - 230 V 50...60 Hz AC | 51.61 | 6.5 | 4.7 | 177 | 6 | 1 | 1 |  |  |  | FR
|  | CA2KN31U7 | 51.61 | 6 |  | 3389110482478 | K4 | T6 K S/D/Rev OLR acc | T6 K S/D/Rev OLR acc | 8536490099 | MINI CONTACTEUR AUXILIAIRE 3NO+1NC 240VA | MINI HULPCONTACTOR 3NO+1NC 240VAC 50/60H | MINI CONTACTEUR AUXILIAIRE 3 NO + 1 NC 240VAC 50/60HZ TESYS MODELE K | MINI HULPCONTACTOR 3 NO + 1 NC 240VAC 50/60HZ TESYS MODEL K | 51.61 | 6.5 | 4.8 | 178 | 6.2 | 1 | 1 |  |  |  | FR
|  | CA2KN31V7 | 51.61 | 6 |  | 3389110482508 | K4 | T6 K S/D/Rev OLR acc | T6 K S/D/Rev OLR acc | 8536490099 | CONT AUX 3F + 1O 400VAC | CONT.REL. 3S+1O 400V AC | Mini contacteur auxiliaire 3 NO + 1 NC 400VAC 50/60Hz | Mini hulpcontactor 3 NO + 1 NC 400VAC 50/60Hz | 51.61 | 4.8 | 6.6 | 180 | 6.2 | 1 | 1 |  |  |  | FR
|  | CA2KN40B7 | 51.61 | 2 |  | 3389110500325 | K4 | T6 K S/D/Rev OLR acc | T6 K S/D/Rev OLR acc | 8536419089 | CONT 4F VIS 24V 50/60HZ | CONT.REL. 4S 24V AC | contacteur CA2-K - 4 F + 0 O - instantané - 10 A - 24 VCA | hulpcontactor - 4 NO + 0 NC - 10 A - 24 V 50...60 Hz AC | 51.61 | 6.6 | 6.2 | 176 | 4.8 | 1 | 1 |  |  |  | FR
|  | CA2KN40B72 | 59.4 | 10 |  | 3389110482935 | K4 | T6 K S/D/Rev OLR acc | T6 K S/D/Rev OLR acc | 8536490099 | CONT 4F VIS 24V 50/60HZ | CONT.REL. 4S 24V AC ONTST | contacteur CA2-K - 4 F + 0 O - instantané - 10 A - 24 VCA | hulpcontactor - 4 NO + 0 NC - 10 A - 24 V 50...60 Hz AC | 59.4 | 4.9 | 6.8 | 178 | 6.2 | 1 | 1 |  |  |  | FR
|  | CA2KN40E7 | 51.61 | 2 |  | 3389110500363 | K4 | T6 K S/D/Rev OLR acc | T6 K S/D/Rev OLR acc | 8536419089 | CONT 4F VIS 48V 50/60HZ | CONT.REL. 4S 48V AC | Mini contacteur auxiliaire 4 NO 48VAC 50/60Hz | Mini hulpcontactor 4 NO 48VAC 50/60Hz | 51.61 | 6.6 | 6.2 | 179 | 4.8 | 1 | 1 |  |  |  | FR
|  | CA2KN40F7 | 51.61 | 6 |  | 3389110428391 | K4 | T6 K S/D/Rev OLR acc | T6 K S/D/Rev OLR acc | 8536490099 | CONT 4F VIS 110V 50/60HZ | CONT.REL. 4S 110V AC | contacteur CA2-K - 4 F + 0 O - instantané - 10 A - 110 V CA | hulpcontactor - 4 NO + 0 NC - 10 A - 110 V 50...60 Hz AC | 51.61 | 4.8 | 6.6 | 179 | 6.3 | 1 | 1 |  |  |  | FR
|  | CA2KN40M7 | 51.61 | 6 |  | 3389110500332 | K4 | T6 K S/D/Rev OLR acc | T6 K S/D/Rev OLR acc | 8536490099 | CONT 4F VIS 220/230V 50/6 | CONT.REL. 4S 220V AC | contacteur CA2-K - 4 F + 0 O - instantané - 10 A - 220..230 V CA | hulpcontactor - 4 NO + 0 NC - 10 A - 220..230 V 50...60Hz AC | 51.61 | 6.5 | 4.8 | 177 | 6.2 | 1 | 1 |  |  |  | FR
|  | CA2KN40P7 | 51.61 | 2 |  | 3389110500349 | K4 | T6 K S/D/Rev OLR acc | T6 K S/D/Rev OLR acc | 8536490099 | CONT 4F VIS 230V 50/60HZ | CONT.REL. 4S 230V AC | Mini contacteur auxiliaire 4 NO 230VAC 50/60Hz | Mini hulpcontactor 4 NO 230VAC 50/60Hz | 51.61 | 6.6 | 6.2 | 179 | 4.8 | 1 | 1 |  |  |  | FR
|  | CA2KN40U7 | 51.61 | 6 |  | 3389110483376 | K4 | T6 K S/D/Rev OLR acc | T6 K S/D/Rev OLR acc | 8536490099 | MINI CONTACTEUR AUX 4NO 240VAC 50/60HZ | CONT.REL. 4S 240V AC | MINI CONTACTEUR AUXILIAIRE 4 NO 240VAC 50/60HZ TESYS MODELE K | MINI HULPCONTACTOR 4NO 240VAC 50/60HZ TESYS MODEL K | 51.61 | 6.5 | 6.2 | 180 | 4.8 | 1 | 1 |  |  |  | FR
|  | CA2SK11B7 | 57.71 | 6 |  | 3389110564051 | K4 | T6 K S/D/Rev OLR acc | T6 K S/D/Rev OLR acc | 8536419089 | MINI CONT AUX 1F+1O 24VAC BIF | CONT.REL. 27MM 1S+1O 24V | Mini contacteur auxiliaire 1 NO + 1 NC 24VAC 50/60Hz | Mini hulpcontactor 1 NO + 1 NC 24VAC 50/60Hz | 57.71 | 6.7 | 3.3 | 118 | 5.9 | 1 | 1 |  |  |  | CZ
|  | CA2SK11E7 | 57.71 | 2 |  | 3389110564068 | K4 | T6 K S/D/Rev OLR acc | T6 K S/D/Rev OLR acc | 8536419089 | MINI CONT AUX 1NO+1NC 48VAC 50/60HZ | CONT.REL. 27MM 1S+1O 48V | MINI CONTACTEUR AUXILIAIRE MODULAIRE 1NO+1NC 48VAC 50/60HZ TESYS MODELESK | MINI MODULAIRE HULPCONTACTOR 1NO+1NC 48VAC 50/60HZ TESYS MODEL SK | 57.71 | 5.8 | 3.3 | 120 | 6.5 | 1 | 1 |  |  |  | CZ
|  | CA2SK11F7 | 57.71 | 2 |  | 3389110564075 | K4 | T6 K S/D/Rev OLR acc | T6 K S/D/Rev OLR acc | 8536490099 | MINI CONT AUXILIAIRE MOD 1NO+1NC 110VAC | MINI MOD HULPCONTACTOR 1NO+1NC 110VAC 50 | MINI CONTACTEUR AUXILIAIRE MODULAIRE 1NO+1NC 110VAC 50/60HZ | MINI MODULAIRE HULPCONTACTOR 1NO+1NC 110VAC 50/60HZ | 57.71 | 3.3 | 5.9 | 120 | 6.7 | 1 | 1 |  |  |  | CZ
|  | CA2SK11P7 | 57.71 | 2 |  | 3389110564105 | K4 | T6 K S/D/Rev OLR acc | T6 K S/D/Rev OLR acc | 8536490099 | MINI CONT AUX 1F+1O 230VAC BIF | CONT.REL. 27MM 1S+1O 230V | Mini contacteur auxiliaire 1 NO + 1 NC 230VAC 50/60Hz | Mini hulpcontactor 1 NO + 1 NC 230VAC 50/60Hz | 57.71 | 3.5 | 6.5 | 123.5 | 6 | 1 | 1 |  |  |  | CZ
|  | CA2SK20B7 | 57.71 | 2 |  | 3389110564143 | K4 | T6 K S/D/Rev OLR acc | T6 K S/D/Rev OLR acc | 8536419089 | MINI CONT AUX 2F 24VAC BIF | CONT.REL. 27MM 2S 24V | Mini contacteur auxiliaire 2 NO 24VAC 50/60Hz | Mini hulpcontactor 2 NO 24VAC 50/60Hz | 57.71 | 5.8 | 3.3 | 120 | 6.6 | 1 | 1 |  |  |  | CZ
|  | CA2SK20D7 | 57.71 | 12 |  | 3389110573961 | K4 | T6 K S/D/Rev OLR acc | T6 K S/D/Rev OLR acc | 8536419089 | MINI CONTACTEUR AUXILIAIRE 2NO 42VAC 50/ | CONT.REL. 27MM 2S 42V | Relais de contrôle TeSys SK - 2 NO - <= 690 V - bobine 42 V CA | TeSys SK controlerelais - 2 NO - <= 690 V - 42 V AC spoel | 57.71 | 3 | 6.5 | 121 | 6 | 1 | 1 |  |  |  | CZ
|  | CA2SK20E7 | 57.71 | 2 |  | 3389110564150 | K4 | T6 K S/D/Rev OLR acc | T6 K S/D/Rev OLR acc | 8536419089 | MINI CONT AUX SK 2NO 48VAC 50/60HZ | MINI HULPCONT SK 2NO 48VAC 50/60HZ | contacteur CA2-SK - 2 F + 0 O - instantané - 10 A - 48 V CA | hulpcontactor - 2 NO + 0 NC - 10 A - 48 V 50...60 Hz AC | 57.71 | 5.8 | 3.2 | 120 | 6.8 | 1 | 1 |  |  |  | CZ
|  | CA2SK20F7 | 57.71 | 2 |  | 3389110564167 | K4 | T6 K S/D/Rev OLR acc | T6 K S/D/Rev OLR acc | 8536490099 | MINI CONTACTEUR AUXILIAIRE MODULAIRE 2NO | MINI MODULAIRE HULPCONTACTOR 2NO 110VAC | contacteur CA2-SK - 2 F + 0 O - instantané - 10 A - 110V CA | TeSys SK contactor - 2 NO - <= 690 V - 110 V AC spoel | 57.71 | 3.3 | 5.9 | 121 | 6.7 | 1 | 1 |  |  |  | CZ
|  | CA2SK20P7 | 57.71 | 2 |  | 3389110564198 | K4 | T6 K S/D/Rev OLR acc | T6 K S/D/Rev OLR acc | 8536490099 | MINI CONT AUX 2F 230VAC BIF | CONT.REL. 27MM 2S 230V | Mini contacteur auxiliaire 2 NO 230VAC 50/60Hz | Mini hulpcontactor 2 NO 230VAC 50/60Hz | 57.71 | 3.5 | 6.5 | 122 | 6 | 1 | 1 |  |  |  | CZ
|  | CA2SKE20B7 | 104.18 | 12 |  | 3389110567045 | K4 | T6 K S/D/Rev OLR acc | T6 K S/D/Rev OLR acc | 8536419089 | CONTACTEUR AUXILIAIRE 2NO 24V 50/60HZ | CONT.REL. ALT 45MM 2S 24V | contacteur CA2-SKE - 2 F + 0 O - alternés - 10 A - 24 VCA | TeSys SK contactor - 2 NO - <= 690 V - 24 V AC spoel | 104.18 | 4.8 | 7.5 | 173 | 6 | 1 | 1 |  |  |  | CZ
|  | CA2SKE20M7 | 104.18 | 12 |  | 3389110567090 | K4 | T6 K S/D/Rev OLR acc | T6 K S/D/Rev OLR acc | 8536490099 | CONTACTEUR AUX. 2 NO BOBINE 220 V AC | CONT.REL. ALT 45MM 2S 220V | contacteur CA2-SKE - 2 F + 0 O - alternés - 10 A - 220 V CA | TeSys SK controlerelais - 2 NO - <= 690 V - 220 V AC spoel | 104.18 | 7.9 | 4.8 | 132 | 6 | 1 | 1 |  |  |  | CZ
|  | CA2SKE20P7 | 104.18 | 12 |  | 3389110567106 | K4 | T6 K S/D/Rev OLR acc | T6 K S/D/Rev OLR acc | 8536490099 | CONTACTEUR AUXILIAIRE 2NO 230VAC 50/60HZ | HULPCONTACTOR 2NO 230VAC 50/60HZ | CONTACTEUR AUXILIAIRE 2NO 230VAC 50/60HZ TESYS MODEL K | HULPCONTACTOR 2NO 230VAC 50/60HZ TESYS MODELE K | 104.18 | 7.4 | 4.8 | 132 | 6.1 | 1 | 1 |  |  |  | CZ
|  | CA2SKE20T7 | 104.18 | 12 |  | 3389110733143 | K4 | T6 K S/D/Rev OLR acc | T6 K S/D/Rev OLR acc | 8536490099 | CONTACTEUR AUX. 2 NO BOBINE 480 V AC | CONT.REL. ALT 45MM 2S 480V | Relais de contrôle TeSys SK - 2 NO - <= 690 V - bobine 480 V CA | TeSys SK controlerelais - 2 NO - <= 690 V - 480 V AC spoel | 104.18 | 5.1 | 7.6 | 186 | 6.3 | 1 | 1 |  |  |  | CZ
|  | CA3KN223BD | 56.63 | 6 |  | 3389110241754 | K4 | T6 K S/D/Rev OLR acc | T6 K S/D/Rev OLR acc | 8536419089 | CONT AUX K 2NO 2NF 24VDC RES | CONT.REL. 2S+2O 24V DC VEERKL | Mini contacteur auxiliaire 2 NO + 2 NC bornes à ressorts 24VDC | Mini hulpcontactor 2 NO + 2 NC veerklemmen 24VDC | 56.63 | 6.5 | 6.2 | 226 | 4.8 | 1 | 1 |  |  |  | FR
|  | CA3KN22BD | 56.63 | 2 |  | 3389110500172 | K4 | T6 K S/D/Rev OLR acc | T6 K S/D/Rev OLR acc | 8536419089 | CONT 2F+2O VIS 24V DC | CONT.REL. 2S+2O 24VDC | Mini contacteur auxiliaire 2 NO + 2 NC 24VDC | Mini hulpcontactor 2 NO + 2 NC 24VDC | 56.63 | 6.6 | 6.2 | 221 | 4.8 | 1 | 1 |  |  |  | FR
|  | CA3KN22BD3 | 64.77 | 2 |  | 3389110483802 | K4 | T6 K S/D/Rev OLR acc | T6 K S/D/Rev OLR acc | 8536419089 | CONT 2F+2O VIS 24VDC ANTI | CONT.REL. 2S+2O 24VDC ONTST | contacteur CA3-K - 2 F + 2 O - instantané - 10 A - 24 VCC | hulpcontactor - 2 NO + 2 NC - 10 A - 24 V DC | 64.77 | 5 | 6.7 | 222 | 6.2 | 1 | 1 |  |  |  | FR
|  | CA3KN22ED | 56.63 | 6 |  | 3389110483826 | K4 | T6 K S/D/Rev OLR acc | T6 K S/D/Rev OLR acc | 8536419089 | CONT 2F+2O VIS 48V DC | CONT.REL. 2S+2O 48VDC | contacteur CA3-K - 2 F + 2 O - instantané - 10 A - 48 VCC | hulpcontactor - 2 NO + 2 NC - 10 A - 48 V DC | 56.63 | 4.7 | 6.5 | 219 | 6.1 | 1 | 1 |  |  |  | FR
|  | CA3KN22ED3 | 64.77 | 10 |  | 3389110483840 | K4 | T6 K S/D/Rev OLR acc | T6 K S/D/Rev OLR acc | 8536490099 | CONT 2F+2O VIS 48VDC ANTI | CONT.REL. 2S+2O 48VDC ONTST | Mini contacteur auxiliaire 2 NO + 2 NC 48VDC antiparasité | Mini hulpcontactor 2 NO + 2 NC 48VDC ontstoord | 64.77 | 4.9 | 6.8 | 220 | 6.3 | 1 | 1 |  |  |  | FR
|  | CA3KN22FD | 56.63 | 11 |  | 3389110483895 | K4 | T6 K S/D/Rev OLR acc | T6 K S/D/Rev OLR acc | 8536490099 | CONT 2F+2O VIS 110V DC | CONT.REL. 2S+2O 110VDC | Mini contacteur auxiliaire 2 NO + 2 NC 110VDC | Mini hulpcontactor 2 NO + 2 NC 110VDC | 56.63 | 6.5 | 4.5 | 217 | 6.2 | 1 | 1 |  |  |  | FR
|  | CA3KN22FD3 | 64.77 | 10 |  | 3389110841992 | K4 | T6 K S/D/Rev OLR acc | T6 K S/D/Rev OLR acc | 8536490099 | CONT 2F+2O VIS 110VDC ANTIPAR | CONT.REL. 2S+2O 110VDC ONTST | Mini contacteur auxiliaire 2 NO + 2 NC 110VDC antiparasité | Mini hulpcontactor 2 NO + 2 NC 110VDC ontstoord | 64.77 | 4.8 | 6.8 | 218 | 6.3 | 1 | 1 |  |  |  | FR
|  | CA3KN22GD | 56.63 | 6 |  | 3389110483901 | K4 | T6 K S/D/Rev OLR acc | T6 K S/D/Rev OLR acc | 8536490099 | CONTACTEUR AUX 2F 2O 125VDC | CONT.REL. 2S+2O 125VDC | Mini contacteur auxiliaire 2 NO + 2 NC 125VDC | Mini hulpcontactor 2 NO + 2 NC 125VDC | 56.63 | 4.8 | 6.5 | 215 | 6.2 | 1 | 1 |  |  |  | FR
|  | CA3KN22GD3 | 64.77 | 10 |  | 3389110842159 | K4 | T6 K S/D/Rev OLR acc | T6 K S/D/Rev OLR acc | 8536490099 | MINI CONTACTEUR AUX 2NO+2NC 125VDC ANTIP | CONT.REL. 2S+2O 125VDC ONTST | MINI CONTACTEUR AUXILIAIRE 2NO+2NC 125VDC ANTIPARASITE | MINI HULPCONTACTOR 2NO+2NC 125VDC ONTSTOORD | 64.77 | 4.8 | 6.6 | 225 | 6.2 | 1 | 1 |  |  |  | FR
|  | CA3KN22JD | 56.63 | 6 |  | 3389110483918 | K4 | T6 K S/D/Rev OLR acc | T6 K S/D/Rev OLR acc | 8536419089 | CONT 2F+2O VIS 12V DC | CONT.REL. 2S+2O 12VDC | contacteur CA3-K - 2 F + 2 O - instantané - 10 A - 12 VCC | hulpcontactor - 2 NO + 2 NC - 10 A - 12 V DC | 56.63 | 6.5 | 4.8 | 218 | 6.1 | 1 | 1 |  |  |  | FR
|  | CA3KN22MD | 56.63 | 11 |  | 3389110483932 | K4 | T6 K S/D/Rev OLR acc | T6 K S/D/Rev OLR acc | 8536490099 | MINI CONT AUX K 2NO + 2 NC 220VDC | CONT.REL. 2S+2O 220VDC | Mini contacteur auxiliaire 2 NO + 2 NC 220VDC | Mini hulpcontactor 2 NO + 2 NC 220VDC | 56.63 | 4.8 | 6.5 | 209 | 6.2 | 1 | 1 |  |  |  | FR
|  | CA3KN22MD3 | 58.67 | 10 |  | 3389110483949 | K4 | T6 K S/D/Rev OLR acc | T6 K S/D/Rev OLR acc | 8536490099 | CONT 2F+2O VIS 220V DC | CONT.REL. 2S+2O 220VDC ONTST | contacteur CA3-K - 2 F + 2 O - instantané - 10 A - 220 V CC | TeSys K controlerelais - 2 NO + 2 NC - <= 690 V - 220 V DC standaard spoel | 58.67 | 4.8 | 6.7 | 210 | 6.3 | 1 | 1 |  |  |  | FR
|  | CA3KN22ND | 56.63 | 11 |  | 3389110483963 | K4 | T6 K S/D/Rev OLR acc | T6 K S/D/Rev OLR acc | 8536490099 | MINI CONT AUXILIARE K 2NO+2NC VIS 60VDC | CONT.REL. 2S+2O 60VDC | Mini contacteur auxiliaire 2 NO + 2 NC 60VDC | Mini hulpcontactor 2 NO + 2 NC 60VDC | 56.63 | 6.5 | 4.8 | 219 | 6.2 | 1 | 1 |  |  |  | FR
|  | CA3KN22SD | 56.63 | 11 |  | 3389110483987 | K4 | T6 K S/D/Rev OLR acc | T6 K S/D/Rev OLR acc | 8536490099 | MINI CONTACTEUR AUXILIAIRE 2NO+2NC 72VDC | MINI HULPCONTACTOR 2NO+2NC 72VDC TESYS K | MINI CONTACTEUR AUXILIAIRE 2NO+2NC 72VDC TESYS K | MINI HULPCONTACTOR 2NO+2NC 72VDC TESYS K | 56.63 | 4.8 | 6.5 | 219 | 6.2 | 1 | 1 |  |  |  | FR
|  | CA3KN313BD | 56.63 | 2 |  | 3389110241778 | K4 | T6 K S/D/Rev OLR acc | T6 K S/D/Rev OLR acc | 8536419089 | CONT AUX K 3NO 1NF 24VDC RES | CONT.REL. 3S+10 24V DC VEERKL | Mini contacteur auxiliaire 3 NO + 1 NC bornes à ressorts 24VDC | Mini hulpcontactor 3 NO + 1 NC veerklemmen 24VDC | 56.63 | 4.8 | 6.5 | 224 | 6.2 | 1 | 1 |  |  |  | FR
|  | CA3KN31BD | 56.63 | 2 |  | 3389110500196 | K4 | T6 K S/D/Rev OLR acc | T6 K S/D/Rev OLR acc | 8536419089 | CONT 3F+1O VIS 24V DC | CONT.REL. 3S+1O 24VDC | contacteur CA3-K - 3 F + 1 O - instantané - 10 A - 24 VCC | hulpcontactor - 3 NO + 1 NC - 10 A - 24 V DC | 56.63 | 6.6 | 6.2 | 221 | 4.8 | 1 | 1 |  |  |  | FR
|  | CA3KN31BD3 | 64.77 | 2 |  | 3389110484281 | K4 | T6 K S/D/Rev OLR acc | T6 K S/D/Rev OLR acc | 8536419089 | CONT 3F+1O VIS 24V DC ANT | CONT.REL. 3S+1O 24VDC ONTST | contacteur CA3-K - 3 F + 1 O - instantané - 10 A - 24 VCC | hulpcontactor - 3 NO + 1 NC - 10 A - 24 V DC | 64.77 | 6.5 | 4.8 | 213 | 6 | 1 | 1 |  |  |  | FR
|  | CA3KN31ED | 56.63 | 6 |  | 3389110484304 | K4 | T6 K S/D/Rev OLR acc | T6 K S/D/Rev OLR acc | 8536419089 | CONT 3F+1O VIS 48V DC | CONT.REL. 3S+1O 48VDC | Mini contacteur auxiliaire 3 NO + 1 NC Faston 48VDC | Mini hulpcontactor 3 NO + 1 NC Faston 48VDC | 56.63 | 6.5 | 4.8 | 219 | 6.2 | 1 | 1 |  |  |  | FR
|  | CA3KN31ED3 | 64.77 | 10 |  | 3389110484328 | K4 | T6 K S/D/Rev OLR acc | T6 K S/D/Rev OLR acc | 8536490099 | CONT 3F+1O VIS 48V DC ANT | CONT.REL. 3S+1O 48VDC ONTST | Mini contacteur auxiliaire 3 NO + 1 NC Faston 48VDC antiparasité | Mini hulpcontactor 3 NO + 1 NC Faston 48VDC ontstoord | 64.77 | 4.8 | 6.7 | 220 | 6.2 | 1 | 1 |  |  |  | FR
|  | CA3KN31FD | 56.63 | 6 |  | 3389110484335 | K4 | T6 K S/D/Rev OLR acc | T6 K S/D/Rev OLR acc | 8536490099 | CONT 3F+1O VIS 110V DC | CONT.REL. 3S+1O 110VDC | Mini contacteur auxiliaire 3 NO + 1 NC Faston 110VDC | Mini hulpcontactor 3 NO + 1 NC Faston 110VDC | 56.63 | 6.2 | 4.8 | 218 | 6.5 | 1 | 1 |  |  |  | FR
|  | CA3KN31FD3 | 64.77 | 10 |  | 3389110166309 | K4 | T6 K S/D/Rev OLR acc | T6 K S/D/Rev OLR acc | 8536490099 | CONT 3F+1O VIS 110VDC ANTIPARA | CONT.REL. 3S+1O 110VDC ONTST | contacteur CA3-K - 3 F + 1 O - instantané - 10 A - 110 V CC | hulpcontactor - 3 NO + 1 NC - 10 A - 110 V DC | 64.77 | 4.8 | 6.9 | 216 | 6.2 | 1 | 1 |  |  |  | FR
|  | CA3KN31GD | 56.63 | 10 |  | 3389110484342 | K4 | T6 K S/D/Rev OLR acc | T6 K S/D/Rev OLR acc | 8536490099 | CONTACTEUR AUXILIAIRE 3NO+1NC 125VDC | HULPCONTACTOR 3NO+1NC 125VDC | contacteur CA3-K - 3 NO + 1 NF - instantané - 10 A - 125 V CC | contactor CA3-K - 3 NO + 1 NC - direct contact - 10 A - 125 V DC | 56.63 | 6.5 | 6.5 | 217 | 4.5 | 1 | 1 |  |  |  | FR
|  | CA3KN31GD3 | 64.77 | 10 |  | 3389110843187 | K4 | T6 K S/D/Rev OLR acc | T6 K S/D/Rev OLR acc | 8536490099 | CONTACTEUR AUXILIAIRE 3NO+1NC 125VDC | HULPCONTACTOR 3NO+1NC 125VDC TESYS MODEL | contacteur CA3-K - 3 F + 1 O - instantané - 10 A - 125 V CC | contactor CA3-K - 3 NO + 1 NC - direct contact - 10 A - 125 V DC | 64.77 | 4.8 | 6.6 | 220 | 6.2 | 1 | 1 |  |  |  | FR
|  | CA3KN31JD | 56.63 | 6 |  | 3389110484359 | K4 | T6 K S/D/Rev OLR acc | T6 K S/D/Rev OLR acc | 8536419089 | CONT 3F+1O VIS 12V DC | CONT.REL. 3S+1O 12VDC | Mini contacteur auxiliaire 3 NO + 1 NC Faston 12VDC | Mini hulpcontactor 3 NO + 1 NC Faston 12VDC | 56.63 | 6.2 | 4.8 | 219 | 6.6 | 1 | 1 |  |  |  | FR
|  | CA3KN31MD | 56.63 | 11 |  | 3389110484366 | K4 | T6 K S/D/Rev OLR acc | T6 K S/D/Rev OLR acc | 8536490099 | MINI CONTACTEUR AUXILIAIRE 3NO+1NC 220VD | MINI HULPCONTACTOR 3NO+1NC 220VDC | MINI CONTACTEUR AUXILIAIRE 3NO+1NC 220VDC TESYS MODELE K | MINI HULPCONTACTOR 3NO+1NC 220VDC TESYS MODEL K | 56.63 | 5 | 6.5 | 210 | 6 | 1 | 1 |  |  |  | FR
|  | CA3KN31ND3 | 64.77 | 11 |  | 3389110484397 | K4 | T6 K S/D/Rev OLR acc | T6 K S/D/Rev OLR acc | 8536490099 | CONT AUXILIAIRE 3NO+1NC 60VDC ANTIPARA | CONT.REL. 3S+1O 60VDC ONTST | contacteur CA3-K - 3 F + 1 O - instantané - 10 A - 60 VCC | contactor CA3-K - 3 NO + 1 NC - direct contact - 10 A - 60 V DC | 64.77 | 4.8 | 6.9 | 224 | 6.1 | 1 | 1 |  |  |  | FR
|  | CA3KN403BD | 56.63 | 6 |  | 3389110241792 | K4 | T6 K S/D/Rev OLR acc | T6 K S/D/Rev OLR acc | 8536419089 | CONT AUX K 4NO 24VDC RES | CONT.REL. 4S 24V DC VEERKL | Mini contacteur auxiliaire 4 NO bornes à ressorts 24VDC | Mini hulpcontactor 4 NO veerklemmen 24VDC | 56.63 | 4.9 | 6.5 | 225 | 6.2 | 1 | 1 |  |  |  | FR
|  | CA3KN40BD | 56.63 | 2 |  | 3389110500219 | K4 | T6 K S/D/Rev OLR acc | T6 K S/D/Rev OLR acc | 8536419089 | CONT 4F VIS 24V DC | CONT.REL. 4S 24VDC | contacteur CA3-K - 4 F + 0 O - instantané - 10 A - 24 VCC | TeSys K contactor - 4 NO - <= 690 V - 24 V DC standaard spoel | 56.63 | 6.2 | 6.6 | 221 | 4.8 | 1 | 1 |  |  |  | FR
|  | CA3KN40BD3 | 64.77 | 2 |  | 3389110484663 | K4 | T6 K S/D/Rev OLR acc | T6 K S/D/Rev OLR acc | 8536419089 | CONT 4F VIS 24V DC ANTI | CONT.REL. 4S 24VDC ONTST | contacteur CA3-K - 4 F + 0 O - instantané - 10 A - 24 VCC | TeSys K contactor - 4 NO - <= 690 V - 24 V DC standaard spoel | 64.77 | 4.8 | 6.5 | 220 | 6.2 | 1 | 1 |  |  |  | FR
|  | CA3KN40ED | 56.63 | 6 |  | 3389110484687 | K4 | T6 K S/D/Rev OLR acc | T6 K S/D/Rev OLR acc | 8536419089 | CONT 4F VIS 48V DC | CONT.REL. 4S 48VDC | contacteur CA3-K - 4 NO + 0 NF - instantané - 10 A - 48 V CC | hulpcontactor - 4 NO + 0 NC - 10 A - 48 V DC | 56.63 | 6.5 | 6.2 | 219 | 4.7 | 1 | 1 |  |  |  | FR
|  | CA3KN40FD | 56.63 | 6 |  | 3389110484717 | K4 | T6 K S/D/Rev OLR acc | T6 K S/D/Rev OLR acc | 8536490099 | CONT 4F VIS 110V DC | CONT.REL. 4S 110VDC | Mini contacteur auxiliaire 4 NO 110VDC | Mini hulpcontactor 4 NO 110VDC | 56.63 | 6.6 | 4.9 | 216 | 6.2 | 1 | 1 |  |  |  | FR
|  | CA3KN40FD3 | 64.77 | 10 |  | 3389110845419 | K4 | T6 K S/D/Rev OLR acc | T6 K S/D/Rev OLR acc | 8536490099 | CONT AUX 4F 110VDC ANTI | CONT.REL. 4S 110VDC ONTST | Mini contacteur auxiliaire 4 NO 110VDC antiparasité | Mini hulpcontactor 4 NO 110VDC ontstoord | 64.77 | 4.9 | 6.9 | 218 | 6.2 | 1 | 1 |  |  |  | FR
|  | CA3KN40GD3 | 64.77 | 10 |  | 3389110845532 | K4 | T6 K S/D/Rev OLR acc | T6 K S/D/Rev OLR acc | 8536490099 | MINI CONT AUX 4F 125VDC ANTI | CONT.REL. 4S 125VDC ONTST | Mini contacteur auxiliaire 4 NO 125VDC antiparasité | Mini hulpcontactor 4 NO 125VDC ontstoord | 64.77 | 6.5 | 4.8 | 222 | 6.2 | 1 | 1 |  |  |  | FR
|  | CA3KN40MD | 56.63 | 11 |  | 3389110484748 | K4 | T6 K S/D/Rev OLR acc | T6 K S/D/Rev OLR acc | 8536490099 | MINI CONTACTEUR AUXILIAIRE 4 NO 220VDC | MINI HULPCONTACTOR 4 NO 220VDC | MINI CONTACTEUR AUXILIAIRE 4 NO 220VDC | MINI HULPCONTACTOR 4 NO 220VDC | 56.63 | 4.5 | 6.5 | 211 | 6 | 1 | 1 |  |  |  | FR
|  | CA3SK11BD | 65.61 | 2 |  | 3389110564235 | K4 | T6 K S/D/Rev OLR acc | T6 K S/D/Rev OLR acc | 8536419089 | CONTACTEUR AUXILIAIRE SK 1NO+1NC 24VDC | CONT.REL. 27MM 2P 1S+1O 24VDC | Mini contacteur auxiliaire 1 NO + 1 NC 24VDC | Mini hulpcontactor 1 NO + 1 NC 24VDC | 65.61 | 3.5 | 6.5 | 124 | 6 | 1 | 1 |  |  |  | CZ
|  | CA3SK20BD | 65.61 | 2 |  | 3389110564280 | K4 | T6 K S/D/Rev OLR acc | T6 K S/D/Rev OLR acc | 8536419089 | MINI CONT AUX 2 F 24VDC | CONT.REL. 27MM 2P 2S 24VDC | contacteur CA3-SK - 2 F + 0 O - instantané - 10 A - 24 V CC | hulpcontactor - 1 NO + 1 NC - 10 A - 24 V DC | 65.61 | 6 | 3.3 | 124 | 6.6 | 1 | 1 |  |  |  | CZ
|  | CA4KN223BW3 | 67.77 | 2 |  | 3389110241815 | K4 | T6 K S/D/Rev OLR acc | T6 K S/D/Rev OLR acc | 8536419089 | C AUX K 2NO 2NF 24VDC LP RES | CONT.REL. 2S+2O 24V DC VEERKL | Mini contacteur auxiliaire 2 NO + 2 NC bornes à ressorts 24VDC basse conso | Mini hulpcontactor 2 NO + 2 NC veerklemmen 24VDC laag verbr. | 67.77 | 6.3 | 6.3 | 225 | 4.8 | 1 | 1 |  |  |  | FR
|  | CA4KN313BW3 | 67.77 | 2 |  | 3389110241839 | K4 | T6 K S/D/Rev OLR acc | T6 K S/D/Rev OLR acc | 8536419089 | C AUX K 3NO 1NF 24VDC LP RES | CONT.REL. 3S+10 24V DC VEERKL | Mini contacteur auxiliaire 3 NO + 1 NC bornes à ressorts 24VDC basse conso | Mini hulpcontactor 3 NO + 1 NC veerklemmen 24VDC laag verbr. | 67.77 | 6.5 | 6.2 | 223 | 4.8 | 1 | 1 |  |  |  | FR
|  | CA4KN403BW3 | 67.77 | 6 |  | 3389110241853 | K4 | T6 K S/D/Rev OLR acc | T6 K S/D/Rev OLR acc | 8536419089 | C AUX K 4NO 24VDC LP RES | CONT.REL. 4S 24V DC VEERKL | Mini contacteur auxiliaire 4 NO bornes à ressorts 24VDC basse consommation | Mini hulpcontactor 4 NO veerklemmen 24VDC laag verbr. | 67.77 | 4.8 | 6.5 | 227 | 6.2 | 1 | 1 |  |  |  | FR
|  | CAD323B7 | 58.71 | 6 |  | 3389110819519 | K0 | T6 D S/D/Rev<115A | T6 D S/D/Rev<115A | 8536419089 | CONT AUX 24V 50/60HZ RES | CONT REL 3S+2O 24V AC VKLEM | Contacteur auxiliaire 3 NO + 2 NC bornes à ressorts 24VAC 50/60Hz | Hulpcontactor 3 NO + 2 NC veerklemmen 24VAC 50/60Hz | 58.71 | 5.8 | 12.5 | 382 | 11 | 1 | 1 |  |  |  | ID
|  | CAD323BD | 111.07 | 2 |  | 3389110820096 | K0 | T6 D S/D/Rev<115A | T6 D S/D/Rev<115A | 8536419089 | CONT AUX 24VDC L PLAGE RES | CONT REL 3S+2O 24VDC VKLEM | Contacteur auxiliaire 3 NO + 2 NC bornes à ressorts 24VDC | Hulpcontactor 3 NO + 2 NC veerklemmen 24VDC | 111.07 | 11.1 | 5.4 | 550 | 10.8 | 1 | 1 |  |  |  | ID
|  | CAD323BL | 121.97 | 2 |  | 3389110820669 | K0 | T6 D S/D/Rev<115A | T6 D S/D/Rev<115A | 8536419089 | CONT AUX 3NO+2NC 24VDC BC RES | CONT REL 3S+2O 24V LVDC VKLEM | Contacteur auxiliaire 3 NO + 2 NC bornes à ressorts 24VDC basse consommation | Hulpcontactor 3 NO + 2 NC veerklemmen 24VDC laag verbr. | 121.97 | 5.7 | 12.4 | 544 | 11 | 1 | 1 |  |  |  | ID
|  | CAD323E7 | 61.12 | 6 |  | 3389110819540 | K0 | T6 D S/D/Rev<115A | T6 D S/D/Rev<115A | 8536419089 | CONT AUX 48V 50/60HZ RES | CONT REL 3S+2O 48V AC VKLEM | Contacteur auxiliaire 3 NO + 2 NC bornes à ressorts 48VAC 50/60Hz | Hulpcontactor 3 NO + 2 NC veerklemmen 48VAC 50/60Hz | 61.12 | 5.3 | 12.3 | 383 | 10.7 | 1 | 1 |  |  |  | ID
|  | CAD323F7 | 58.71 | 6 |  | 3389110819564 | K0 | T6 D S/D/Rev<115A | T6 D S/D/Rev<115A | 8536490099 | CONT AUX 110V 50/60HZ RES | CONT REL 3S+2O 110VAC VKLEM | Contacteur auxiliaire 3 NO + 2 NF bornes à ressorts 110Vca 50/60Hz | Hulpcontactor 3 NO + 2 NC veerklemmen 110VAC 50/60Hz | 58.71 | 5.5 | 12 | 380 | 10.5 | 1 | 1 |  |  |  | ID
|  | CAD323FE7 | 58.71 | 6 |  | 3389110819588 | K0 | T6 D S/D/Rev<115A | T6 D S/D/Rev<115A | 8536490099 | CONT AUX 115V 50 60 RES. | CONT REL 3S+2O 115VAC VKLEM | Contacteur auxiliaire 3 NO + 2 NF bornes à ressorts 115Vca 50/60Hz | Hulpcontactor 3 NO + 2 NC veerklemmen 115VAC 50/60Hz | 58.71 | 5.5 | 12.5 | 380 | 11 | 1 | 1 |  |  |  | ID
|  | CAD323JD | 115.5 | 11 |  | 3389110820157 | K0 | T6 D S/D/Rev<115A | T6 D S/D/Rev<115A | 8536419089 | CONT AUX 12VDC L PLAGE RES | CONT REL 3S+2O 12VDC VKLEM | Contacteur auxiliaire 3 NO + 2 NC bornes à ressorts 12VDC | Hulpcontactor 3 NO + 2 NC veerklemmen 12VDC | 115.5 | 11.4 | 5.4 | 330 | 10.5 | 1 | 1 |  |  |  | FR
|  | CAD323P7 | 58.71 | 2 |  | 3389110819663 | K0 | T6 D S/D/Rev<115A | T6 D S/D/Rev<115A | 8536490099 | CONT AUX 230V 50/60HZ RES | CONT REL 3S+2O 230V AC VKLEM | Contacteur auxiliaire 3 NO + 2 NC bornes à ressorts 230VAC 50/60Hz | Hulpcontactor 3 NO + 2 NC veerklemmen 230VAC 50/60Hz | 58.71 | 5.5 | 12 | 382 | 10.5 | 1 | 1 |  |  |  | ID
|  | CAD326FLS207 | 110.6 | 10 |  | 3389118314245 | K0 | T6 D S/D/Rev<115A | T6 D S/D/Rev<115A | 8536490099 | CONTACTEUR CONT.AUX.110V BC C.FERM. | CONTACTOR AUXILIARY CONTACTOR |  |  | 110.6 | 5.5 | 11.5 | 531 | 9.5 | 1 | 1 |  |  |  | FR
|  | CAD326P7 | 56.08 | 10 |  | 3389110847147 | K0 | T6 D S/D/Rev<115A | T6 D S/D/Rev<115A | 8536490099 | CONTACTEUR AUXILIAIRE 3NO+2NC 230VAC COS | HULPCONTACTOR 3NO+2NC 230VAC GESLOTEN CL | CONTACTEUR AUXILIAIRE 3NO+2NC 230VAC 50/60HZ COSSES FERMEES | HULPCONTACTOR 3NO+2NC 230VAC 50/60HZ GESLOTEN CLIPS | 56.08 | 5.7 | 11.9 | 362 | 9.7 | 1 | 1 |  |  |  | FR
|  | CAD326SLS207 | 110.23 | 10 |  | 3389118314252 | K0 | T6 D S/D/Rev<115A | T6 D S/D/Rev<115A | 8536490099 | CONTACTEUR CONT.AUX.72V BC C.FERM. | CONTACTOR AUXILIARY CONTACTOR |  |  | 110.23 | 9.4 | 5.4 | 300 | 8.1 | 1 | 1 |  |  |  | FR
|  | CAD32AB7 | 57.16 | 2 |  | 3606487540823 | K0 | T6 D S/D/Rev<115A | T6 D S/D/Rev<115A | 8536419089 | Relais Deca 3NO 2NC 24V AC Snap-in | HULPCONTACTOR 3NO 2NC 24V AC SNAP-IN | Relais de contrÃ´le TeSys Deca 3NO 2NC bobine 24Vca snap-in | Hulpcontactor TeSys Deca 3NO 2NC spoel 24V AC snap-in | 57.16 | 5 | 11.5 | 407 | 10.5 | 1 | 1 |  |  |  | FR
|  | CAD32ABD | 110.95 | 2 |  | 3606487540830 | K0 | T6 D S/D/Rev<115A | T6 D S/D/Rev<115A | 8536419089 | Relais Deca 3NO 2NC 24V DC Snap-in | HULPCONTACTOR 3NO 2NC 24V DC SNAP-IN | Relais de contrÃ´le TeSys Deca 3NO 2NC bobine 24Vcc snap-in | Hulpcontactor TeSys Deca 3NO 2NC spoel 24V DC snap-in | 110.95 | 5 | 11.5 | 582 | 10.5 | 1 | 1 |  |  |  | FR
|  | CAD32ABL | 122.1 | 2 |  | 3606487540847 | K0 | T6 D S/D/Rev<115A | T6 D S/D/Rev<115A | 8536419089 | Relais Deca 3NO 2NC 24V L DC Snap-in | HULPCONTACTOR 3NO 2NC 24V L DC SNAP-IN | Relais de contrÃ´le TeSys Deca 3NO 2NC bobine 24Vcc basse consommation snap-in | Hulpcontactor TeSys Deca 3NO 2NC spoel 24V DC met laag verbruik snap-in | 122.1 | 5 | 11.5 | 582 | 10.5 | 1 | 1 |  |  |  | FR
|  | CAD32AC7 | 57.16 | 11 |  | 3606487540854 | K0 | T6 D S/D/Rev<115A | T6 D S/D/Rev<115A | 8536419089 | Relais Deca 3NO 2NC 32V AC Snap-in | HULPCONTACTOR 3NO 2NC 32V AC SNAP-IN | Relais de contrÃ´le TeSys Deca 3NO 2NC bobine 32Vca snap-in | Hulpcontactor TeSys Deca 3NO 2NC spoel 32V AC snap-in | 57.16 | 5 | 11.5 | 407 | 10.5 | 1 | 1 |  |  |  | FR
|  | CAD32ACD | 110.95 | 10 |  | 3606487540861 | K0 | T6 D S/D/Rev<115A | T6 D S/D/Rev<115A | 8536419089 | Relais Deca 3NO 2NC 36V DC Snap-in | HULPCONTACTOR 3NO 2NC 36V DC SNAP-IN | Relais de contrÃ´le TeSys Deca 3NO 2NC bobine 36Vcc snap-in | Hulpcontactor TeSys Deca 3NO 2NC spoel 36V DC snap-in | 110.95 | 5 | 11.5 | 582 | 10.5 | 1 | 1 |  |  |  | FR
|  | CAD32AD7 | 57.16 | 11 |  | 3606487540878 | K0 | T6 D S/D/Rev<115A | T6 D S/D/Rev<115A | 8536419089 | Relais Deca 3NO 2NC 42V AC Snap-in | HULPCONTACTOR 3NO 2NC 42V AC SNAP-IN | Relais de contrÃ´le TeSys Deca 3NO 2NC bobine 42Vca snap-in | Hulpcontactor TeSys Deca 3NO 2NC spoel 42V AC snap-in | 57.16 | 5 | 11.5 | 407 | 10.5 | 1 | 1 |  |  |  | FR
|  | CAD32AE7 | 57.16 | 11 |  | 3606487540885 | K0 | T6 D S/D/Rev<115A | T6 D S/D/Rev<115A | 8536419089 | Relais Deca 3NO 2NC 48V AC Snap-in | HULPCONTACTOR 3NO 2NC 48V AC SNAP-IN | Relais de contrÃ´le TeSys Deca 3NO 2NC bobine 48Vca snap-in | Hulpcontactor TeSys Deca 3NO 2NC spoel 48V AC snap-in | 57.16 | 5 | 11.5 | 407 | 10.5 | 1 | 1 |  |  |  | FR
|  | CAD32AED | 110.95 | 10 |  | 3606487540892 | K0 | T6 D S/D/Rev<115A | T6 D S/D/Rev<115A | 8536419089 | Relais Deca 3NO 2NC 48V DC Snap-in | HULPCONTACTOR 3NO 2NC 48V DC SNAP-IN | Relais de contrÃ´le TeSys Deca 3NO 2NC bobine 48Vcc snap-in | Hulpcontactor TeSys Deca 3NO 2NC spoel 48V DC snap-in | 110.95 | 5 | 11.5 | 582 | 10.5 | 1 | 1 |  |  |  | FR
|  | CAD32AEL | 122.1 | 10 |  | 3606487540908 | K0 | T6 D S/D/Rev<115A | T6 D S/D/Rev<115A | 8536419089 | Relais Deca 3NO 2NC 48V L DC Snap-in | HULPCONTACTOR 3NO 2NC 48V L DC SNAP-IN | Relais de contrÃ´le TeSys Deca 3NO 2NC bobine 48Vcc basse consommation snap-in | Hulpcontactor TeSys Deca 3NO 2NC spoel 48V DC met laag verbruik snap-in | 122.1 | 5 | 11.5 | 582 | 10.5 | 1 | 1 |  |  |  | FR
|  | CAD32AF7 | 57.16 | 11 |  | 3606487540915 | K0 | T6 D S/D/Rev<115A | T6 D S/D/Rev<115A | 8536490099 | Relais Deca 3NO 2NC 110V AC Snap-in | HULPCONTACTOR 3NO 2NC 110V AC SNAP-IN | Relais de contrÃ´le TeSys Deca 3NO 2NC bobine 110Vca snap-in | Hulpcontactor TeSys Deca 3NO 2NC spoel 110V AC snap-in | 57.16 | 5 | 11.5 | 407 | 10.5 | 1 | 1 |  |  |  | FR
|  | CAD32AFC7 | 57.16 | 11 |  | 3606487540939 | K0 | T6 D S/D/Rev<115A | T6 D S/D/Rev<115A | 8536490099 | Relais Deca 3NO 2NC 110V AC Snap-in | HULPCONTACTOR 3NO 2NC 110V AC SNAP-IN | Relais de contrÃ´le TeSys Deca 3NO 2NC bobine 110Vca snap-in | Hulpcontactor TeSys Deca 3NO 2NC spoel 110V AC snap-in | 57.16 | 5 | 11.5 | 407 | 10.5 | 1 | 1 |  |  |  | FR
|  | CAD32AFD | 110.95 | 10 |  | 3606487540922 | K0 | T6 D S/D/Rev<115A | T6 D S/D/Rev<115A | 8536490099 | Relais Deca 3NO 2NC 110V DC Snap-in | HULPCONTACTOR 3NO 2NC 110V DC SNAP-IN | Relais de contrÃ´le TeSys Deca 3NO 2NC bobine 110Vcc snap-in | Hulpcontactor TeSys Deca 3NO 2NC spoel 110V DC snap-in | 110.95 | 5 | 11.5 | 582 | 10.5 | 1 | 1 |  |  |  | FR
|  | CAD32AFE7 | 57.16 | 11 |  | 3606487540946 | K0 | T6 D S/D/Rev<115A | T6 D S/D/Rev<115A | 8536490099 | Relais Deca 3NO 2NC 115V AC Snap-in | HULPCONTACTOR 3NO 2NC 115V AC SNAP-IN | Relais de contrÃ´le TeSys Deca 3NO 2NC bobine 115Vca snap-in | Hulpcontactor TeSys Deca 3NO 2NC spoel 115V AC snap-in | 57.16 | 5 | 11.5 | 407 | 10.5 | 1 | 1 |  |  |  | FR
|  | CAD32AFL | 122.1 | 10 |  | 3606487540953 | K0 | T6 D S/D/Rev<115A | T6 D S/D/Rev<115A | 8536490099 | Relais Deca 3NO 2NC 110V L DC Snap-in | HULPCONTACTOR 3NO 2NC 110V L DC SNAP-IN | Relais de contrÃ´le TeSys Deca 3NO 2NC bobine 110Vcc basse consommation snap-in | Hulpcontactor TeSys Deca 3NO 2NC spoel 110V DC met laag verbruik snap-in | 122.1 | 5 | 11.5 | 582 | 10.5 | 1 | 1 |  |  |  | FR
|  | CAD32AG7 | 57.16 | 11 |  | 3606487540960 | K0 | T6 D S/D/Rev<115A | T6 D S/D/Rev<115A | 8536490099 | Relais Deca 3NO 2NC 120V AC Snap-in | HULPCONTACTOR 3NO 2NC 120V AC SNAP-IN | Relais de contrÃ´le TeSys Deca 3NO 2NC bobine 120Vca snap-in | Hulpcontactor TeSys Deca 3NO 2NC spoel 120V AC snap-in | 57.16 | 5 | 11.5 | 407 | 10.5 | 1 | 1 |  |  |  | FR
|  | CAD32AGD | 110.95 | 10 |  | 3606487540977 | K0 | T6 D S/D/Rev<115A | T6 D S/D/Rev<115A | 8536490099 | Relais Deca 3NO 2NC 125V DC Snap-in | HULPCONTACTOR 3NO 2NC 125V DC SNAP-IN | Relais de contrÃ´le TeSys Deca 3NO 2NC bobine 125Vcc snap-in | Hulpcontactor TeSys Deca 3NO 2NC spoel 125V DC snap-in | 110.95 | 5 | 11.5 | 582 | 10.5 | 1 | 1 |  |  |  | FR
|  | CAD32AJ7 | 57.16 | 11 |  | 3606487540984 | K0 | T6 D S/D/Rev<115A | T6 D S/D/Rev<115A | 8536419089 | Relais Deca 3NO 2NC 12V AC Snap-in | HULPCONTACTOR 3NO 2NC 12V AC SNAP-IN | Relais de contrÃ´le TeSys Deca 3NO 2NC bobine 12Vca snap-in | Hulpcontactor TeSys Deca 3NO 2NC spoel 12V AC snap-in | 57.16 | 5 | 11.5 | 407 | 10.5 | 1 | 1 |  |  |  | FR
|  | CAD32AJD | 110.95 | 10 |  | 3606487540991 | K0 | T6 D S/D/Rev<115A | T6 D S/D/Rev<115A | 8536419089 | Relais Deca 3NO 2NC 12V DC Snap-in | HULPCONTACTOR 3NO 2NC 12V DC SNAP-IN | Relais de contrÃ´le TeSys Deca 3NO 2NC bobine 12Vcc snap-in | Hulpcontactor TeSys Deca 3NO 2NC spoel 12V DC snap-in | 110.95 | 5 | 11.5 | 582 | 10.5 | 1 | 1 |  |  |  | FR
|  | CAD32AJL | 122.1 | 10 |  | 3606487541004 | K0 | T6 D S/D/Rev<115A | T6 D S/D/Rev<115A | 8536419089 | Relais Deca 3NO 2NC 12V L DC Snap-in | HULPCONTACTOR 3NO 2NC 12V L DC SNAP-IN | Relais de contrÃ´le TeSys Deca 3NO 2NC bobine 12Vcc basse consommation snap-in | Hulpcontactor TeSys Deca 3NO 2NC spoel 12V DC met laag verbruik snap-in | 122.1 | 5 | 11.5 | 582 | 10.5 | 1 | 1 |  |  |  | FR
|  | CAD32AK7 | 57.16 | 11 |  | 3606487541011 | K0 | T6 D S/D/Rev<115A | T6 D S/D/Rev<115A | 8536490099 | Relais Deca 3NO 2NC 100V AC Snap-in | HULPCONTACTOR 3NO 2NC 100V AC SNAP-IN | Relais de contrÃ´le TeSys Deca 3NO 2NC bobine 100Vca snap-in | Hulpcontactor TeSys Deca 3NO 2NC spoel 100V AC snap-in | 57.16 | 5 | 11.5 | 407 | 10.5 | 1 | 1 |  |  |  | FR
|  | CAD32AKD | 110.95 | 10 |  | 3606487541028 | K0 | T6 D S/D/Rev<115A | T6 D S/D/Rev<115A | 8536490099 | Relais Deca 3NO 2NC 100V DC Snap-in | HULPCONTACTOR 3NO 2NC 100V DC SNAP-IN | Relais de contrÃ´le TeSys Deca 3NO 2NC bobine 100Vcc snap-in | Hulpcontactor TeSys Deca 3NO 2NC spoel 100V DC snap-in | 110.95 | 5 | 11.5 | 582 | 10.5 | 1 | 1 |  |  |  | FR
|  | CAD32AL7 | 57.16 | 11 |  | 3606487541035 | K0 | T6 D S/D/Rev<115A | T6 D S/D/Rev<115A | 8536490099 | Relais Deca 3NO 2NC 200V AC Snap-in | HULPCONTACTOR 3NO 2NC 200V AC SNAP-IN | Relais de contrÃ´le TeSys Deca 3NO 2NC bobine 200Vca snap-in | Hulpcontactor TeSys Deca 3NO 2NC spoel 200V AC snap-in | 57.16 | 5 | 11.5 | 407 | 10.5 | 1 | 1 |  |  |  | FR
|  | CAD32ALE7 | 57.16 | 11 |  | 3606487541042 | K0 | T6 D S/D/Rev<115A | T6 D S/D/Rev<115A | 8536490099 | Relais Deca 3NO 2NC 208V AC Snap-in | HULPCONTACTOR 3NO 2NC 208V AC SNAP-IN | Relais de contrÃ´le TeSys Deca 3NO 2NC bobine 208Vca snap-in | Hulpcontactor TeSys Deca 3NO 2NC spoel 208V AC snap-in | 57.16 | 5 | 11.5 | 407 | 10.5 | 1 | 1 |  |  |  | FR
|  | CAD32AM7 | 57.16 | 11 |  | 3606487541059 | K0 | T6 D S/D/Rev<115A | T6 D S/D/Rev<115A | 8536490099 | Relais Deca 3NO 2NC 220V AC Snap-in | HULPCONTACTOR 3NO 2NC 220V AC SNAP-IN | Relais de contrÃ´le TeSys Deca 3NO 2NC bobine 220Vca snap-in | Hulpcontactor TeSys Deca 3NO 2NC spoel 220V AC snap-in | 57.16 | 5 | 11.5 | 407 | 10.5 | 1 | 1 |  |  |  | FR
|  | CAD32AMD | 110.95 | 10 |  | 3606487541066 | K0 | T6 D S/D/Rev<115A | T6 D S/D/Rev<115A | 8536490099 | Relais Deca 3NO 2NC 220V DC Snap-in | HULPCONTACTOR 3NO 2NC 220V DC SNAP-IN | Relais de contrÃ´le TeSys Deca 3NO 2NC bobine 220Vcc snap-in | Hulpcontactor TeSys Deca 3NO 2NC spoel 220V DC snap-in | 110.95 | 5 | 11.5 | 582 | 10.5 | 1 | 1 |  |  |  | FR
|  | CAD32AML | 122.1 | 10 |  | 3606487541073 | K0 | T6 D S/D/Rev<115A | T6 D S/D/Rev<115A | 8536490099 | Relais Deca 3NO 2NC 220V L DC Snap-in | HULPCONTACTOR 3NO 2NC 220V L DC SNAP-IN | Relais de contrÃ´le TeSys Deca 3NO 2NC bobine 220Vcc basse consommation snap-in | Hulpcontactor TeSys Deca 3NO 2NC spoel 220V DC met laag verbruik snap-in | 122.1 | 5 | 11.5 | 582 | 10.5 | 1 | 1 |  |  |  | FR
|  | CAD32AN7 | 57.16 | 11 |  | 3606487541080 | K0 | T6 D S/D/Rev<115A | T6 D S/D/Rev<115A | 8536490099 | Relais Deca 3NO 2NC 415V AC Snap-in | HULPCONTACTOR 3NO 2NC 415V AC SNAP-IN | Relais de contrÃ´le TeSys Deca 3NO 2NC bobine 415Vca snap-in | Hulpcontactor TeSys Deca 3NO 2NC spoel 415V AC snap-in | 57.16 | 5 | 11.5 | 407 | 10.5 | 1 | 1 |  |  |  | FR
|  | CAD32AND | 110.95 | 10 |  | 3606487541097 | K0 | T6 D S/D/Rev<115A | T6 D S/D/Rev<115A | 8536490099 | Relais Deca 3NO 2NC 60V DC Snap-in | HULPCONTACTOR 3NO 2NC 60V DC SNAP-IN | Relais de contrÃ´le TeSys Deca 3NO 2NC bobine 60Vcc snap-in | Hulpcontactor TeSys Deca 3NO 2NC spoel 60V DC snap-in | 110.95 | 5 | 11.5 | 582 | 10.5 | 1 | 1 |  |  |  | FR
|  | CAD32AP7 | 57.16 | 2 |  | 3606487541103 | K0 | T6 D S/D/Rev<115A | T6 D S/D/Rev<115A | 8536490099 | Relais Deca 3NO 2NC 230V AC Snap-in | HULPCONTACTOR 3NO 2NC 230V AC SNAP-IN | Relais de contrÃ´le TeSys Deca 3NO 2NC bobine 230Vca snap-in | Hulpcontactor TeSys Deca 3NO 2NC spoel 230V AC snap-in | 57.16 | 5 | 11.5 | 407 | 10.5 | 1 | 1 |  |  |  | FR
|  | CAD32AQ7 | 57.16 | 11 |  | 3606487541110 | K0 | T6 D S/D/Rev<115A | T6 D S/D/Rev<115A | 8536490099 | Relais Deca 3NO 2NC 380V AC Snap-in | HULPCONTACTOR 3NO 2NC 380V AC SNAP-IN | Relais de contrÃ´le TeSys Deca 3NO 2NC bobine 380Vca snap-in | Hulpcontactor TeSys Deca 3NO 2NC spoel 380V AC snap-in | 57.16 | 5 | 11.5 | 407 | 10.5 | 1 | 1 |  |  |  | FR
|  | CAD32AR7 | 57.16 | 11 |  | 3606487541127 | K0 | T6 D S/D/Rev<115A | T6 D S/D/Rev<115A | 8536490099 | Relais Deca 3NO 2NC 440V AC Snap-in | HULPCONTACTOR 3NO 2NC 440V AC SNAP-IN | Relais de contrÃ´le TeSys Deca 3NO 2NC bobine 40Vca snap-in | Hulpcontactor TeSys Deca 3NO 2NC spoel 40V AC snap-in | 57.16 | 5 | 11.5 | 407 | 10.5 | 1 | 1 |  |  |  | FR
|  | CAD32ARD | 110.95 | 10 |  | 3606487541134 | K0 | T6 D S/D/Rev<115A | T6 D S/D/Rev<115A | 8536490099 | Relais Deca 3NO 2NC 440V DC Snap-in | HULPCONTACTOR 3NO 2NC 440V DC SNAP-IN | Relais de contrÃ´le TeSys Deca 3NO 2NC bobine 440Vcc snap-in | Hulpcontactor TeSys Deca 3NO 2NC spoel 440V DC snap-in | 110.95 | 5 | 11.5 | 582 | 10.5 | 1 | 1 |  |  |  | FR
|  | CAD32AS7 | 57.16 | 11 |  | 3606487541141 | K0 | T6 D S/D/Rev<115A | T6 D S/D/Rev<115A | 8536490099 | Relais Deca 3NO 2NC 500V AC Snap-in | HULPCONTACTOR 3NO 2NC 500V AC SNAP-IN | Relais de contrÃ´le TeSys Deca 3NO 2NC bobine 500V 40Vca snap-in | Hulpcontactor TeSys Deca 3NO 2NC spoel 500V 40V AC snap-in | 57.16 | 5 | 11.5 | 407 | 10.5 | 1 | 1 |  |  |  | FR
|  | CAD32ASD | 110.95 | 10 |  | 3606487541158 | K0 | T6 D S/D/Rev<115A | T6 D S/D/Rev<115A | 8536490099 | Relais Deca 3NO 2NC 72V DC Snap-in | HULPCONTACTOR 3NO 2NC 72V DC SNAP-IN | Relais de contrÃ´le TeSys Deca 3NO 2NC bobine 72Vcc snap-in | Hulpcontactor TeSys Deca 3NO 2NC spoel 72V DC snap-in | 110.95 | 5 | 11.5 | 582 | 10.5 | 1 | 1 |  |  |  | FR
|  | CAD32ASL | 122.1 | 10 |  | 3606487541165 | K0 | T6 D S/D/Rev<115A | T6 D S/D/Rev<115A | 8536490099 | Relais Deca 3NO 2NC 72V L DC Snap-in | HULPCONTACTOR 3NO 2NC 72V L DC SNAP-IN | Relais de contrÃ´le TeSys Deca 3NO 2NC bobine 72Vcc basse consommation snap-in | Hulpcontactor TeSys Deca 3NO 2NC spoel 72V DC met laag verbruik snap-in | 122.1 | 5 | 11.5 | 582 | 10.5 | 1 | 1 |  |  |  | FR
|  | CAD32AT7 | 57.16 | 11 |  | 3606487541172 | K0 | T6 D S/D/Rev<115A | T6 D S/D/Rev<115A | 8536419089 | Relais Deca 3NO 2NC 480V AC Snap-in | HULPCONTACTOR 3NO 2NC 480V AC SNAP-IN | Relais de contrÃ´le TeSys Deca 3NO 2NC bobine 480Vca snap-in | Hulpcontactor TeSys Deca 3NO 2NC spoel 480V AC snap-in | 57.16 | 5 | 11.5 | 407 | 10.5 | 1 | 1 |  |  |  | FR
|  | CAD32AU7 | 57.16 | 11 |  | 3606487541189 | K0 | T6 D S/D/Rev<115A | T6 D S/D/Rev<115A | 8536419089 | Relais Deca 3NO 2NC 240V AC Snap-in | HULPCONTACTOR 3NO 2NC 240V AC SNAP-IN | Relais de contrÃ´le TeSys Deca 3NO 2NC bobine 240Vca snap-in | Hulpcontactor TeSys Deca 3NO 2NC spoel 240V AC snap-in | 57.16 | 5 | 11.5 | 407 | 10.5 | 1 | 1 |  |  |  | FR
|  | CAD32AUD | 110.95 | 10 |  | 3606487541196 | K0 | T6 D S/D/Rev<115A | T6 D S/D/Rev<115A | 8536490099 | Relais Deca 3NO 2NC 250V DC Snap-in | HULPCONTACTOR 3NO 2NC 250V DC SNAP-IN | Relais de contrÃ´le TeSys Deca 3NO 2NC bobine 250Vcc snap-in | Hulpcontactor TeSys Deca 3NO 2NC spoel 250V DC snap-in | 110.95 | 5 | 11.5 | 582 | 10.5 | 1 | 1 |  |  |  | FR
|  | CAD32AUL | 122.1 | 10 |  | 3606487541257 | K0 | T6 D S/D/Rev<115A | T6 D S/D/Rev<115A | 8536490099 | Relais Deca 3NO 2NC 250V L DC Snap-in | HULPCONTACTOR 3NO 2NC 250V L DC SNAP-IN | Relais de contrÃ´le TeSys Deca 3NO 2NC bobine 250Vcc basse consommation snap-in | Hulpcontactor TeSys Deca 3NO 2NC spoel 250V DC met laag verbruik snap-in | 122.1 | 5 | 11.5 | 582 | 10.5 | 1 | 1 |  |  |  | FR
|  | CAD32AV7 | 57.16 | 11 |  | 3606487541202 | K0 | T6 D S/D/Rev<115A | T6 D S/D/Rev<115A | 8536419089 | Relais Deca 3NO 2NC 400V AC Snap-in | HULPCONTACTOR 3NO 2NC 400V AC SNAP-IN | Relais de contrÃ´le TeSys Deca 3NO 2NC bobine 400Vca snap-in | Hulpcontactor TeSys Deca 3NO 2NC spoel 400V AC snap-in | 57.16 | 5 | 11.5 | 407 | 10.5 | 1 | 1 |  |  |  | FR
|  | CAD32AW7 | 57.16 | 11 |  | 3606487541219 | K0 | T6 D S/D/Rev<115A | T6 D S/D/Rev<115A | 8536419089 | Relais Deca 3NO 2NC 277V AC Snap-in | HULPCONTACTOR 3NO 2NC 277V AC SNAP-IN | Relais de contrÃ´le TeSys Deca 3NO 2NC bobine 277Vca snap-in | Hulpcontactor TeSys Deca 3NO 2NC spoel 277V AC snap-in | 57.16 | 5 | 11.5 | 407 | 10.5 | 1 | 1 |  |  |  | FR
|  | CAD32AX7 | 57.16 | 11 |  | 3606487541226 | K0 | T6 D S/D/Rev<115A | T6 D S/D/Rev<115A | 8536419089 | Relais Deca 3NO 2NC 600V AC Snap-in | HULPCONTACTOR 3NO 2NC 600V AC SNAP-IN | Relais de contrÃ´le TeSys Deca 3NO 2NC bobine 600Vca snap-in | Hulpcontactor TeSys Deca 3NO 2NC spoel 600V AC snap-in | 57.16 | 5 | 11.5 | 407 | 10.5 | 1 | 1 |  |  |  | FR
|  | CAD32AY7 | 57.16 | 11 |  | 3606487541233 | K0 | T6 D S/D/Rev<115A | T6 D S/D/Rev<115A | 8536419089 | Relais Deca 3NO 2NC 690V AC Snap-in | HULPCONTACTOR 3NO 2NC 690V AC SNAP-IN | Relais de contrÃ´le TeSys Deca 3NO 2NC bobine 690Vca snap-in | Hulpcontactor TeSys Deca 3NO 2NC spoel 690V AC snap-in | 57.16 | 5.7 | 11.6 | 404 | 10 | 1 | 1 |  |  |  | FR
|  | CAD32AZL | 122.1 | 10 |  | 3606487541240 | K0 | T6 D S/D/Rev<115A | T6 D S/D/Rev<115A | 8536419089 | Relais Deca 3NO 2NC 20V L DC Snap-in | HULPCONTACTOR 3NO 2NC 20V L DC SNAP-IN | Relais de contrÃ´le TeSys Deca 3NO 2NC bobine 20Vcc basse consommation snap-in | Hulpcontactor TeSys Deca 3NO 2NC spoel 20V DC met laag verbruik snap-in | 122.1 | 5 | 11.5 | 582 | 10.5 | 1 | 1 |  |  |  | FR
|  | CAD32B7 | 57.16 | 2 |  | 3389110399219 | K0 | T6 D S/D/Rev<115A | T6 D S/D/Rev<115A | 8536419089 | CONT AUX 3NO+2NC 24V 50/60HZ | CONT REL 3S+2O 24V 50/60HZ | Contacteur auxiliaire 3 NO + 2 NC 24VAC 50/60Hz | Hulpcontactor 3 NO + 2 NC 24VAC 50/60Hz | 57.16 | 5 | 11.2 | 357 | 9.2 | 1 | 1 |  |  |  | FR
|  | CAD32BD | 110.95 | 2 |  | 3389110404166 | K0 | T6 D S/D/Rev<115A | T6 D S/D/Rev<115A | 8536419089 | CONT AUX 3NO+2NC 24VDC L PLAGE | CONT REL 3S+2O 24VDC BR.B | Contacteur auxiliaire 3 NO + 2 NC 24VDC | Hulpcontactor 3 NO + 2 NC 24VDC | 110.95 | 5.2 | 11.2 | 528 | 9.2 | 1 | 1 |  |  |  | FR
|  | CAD32BL | 122.1 | 2 |  | 3389110407082 | K0 | T6 D S/D/Rev<115A | T6 D S/D/Rev<115A | 8536419089 | CONT AUX 3NO+2NC 24VDC B CONSO | CONT REL 3S+2O 24V LVDC | Contacteur auxiliaire 3 NO + 2 NC 24VDC basse consommation | Hulpcontactor 3 NO + 2 NC 24VDC laag verbr. | 122.1 | 5.1 | 10.6 | 531 | 8.6 | 1 | 1 |  |  |  | FR
|  | CAD32CD | 114.42 | 6 |  | 3389110404173 | K0 | T6 D S/D/Rev<115A | T6 D S/D/Rev<115A | 8536419089 | CONTACTEUR AUXILIAIRE 3NO+2NC 36VDC | CONT REL 3S+2O 36VDC BR.B | contacteur TeSys CAD-32 - 3 F + 2 O - instantané - 10 A- 36 V CC | TeSys D contactor - 3 NO + 2 NC - <= 690 V - 36 V DC standaard spoel | 114.42 | 5.3 | 12 | 535 | 9.5 | 1 | 1 |  |  |  | FR
|  | CAD32D7 | 61.12 | 2 |  | 3389110399707 | K0 | T6 D S/D/Rev<115A | T6 D S/D/Rev<115A | 8536419089 | CONT AUX 3NO+2NC 42V 50/60HZ | CONT REL 3S+2O 42V 50/60HZ | contacteur TeSys CAD-32 - 3 F + 2 O - instantané - 10 A- 42 V CA | contactor TeSys CAD 32 - 3 NO + 2 NC - ogenblikkelijk - 10 A - 42 V AC | 61.12 | 5 | 11.3 | 360 | 9.2 | 1 | 1 |  |  |  | FR
|  | CAD32E7 | 61.12 | 2 |  | 3389110400281 | K0 | T6 D S/D/Rev<115A | T6 D S/D/Rev<115A | 8536419089 | CONT AUX. 3NO+2NC 48V 50/60HZ | CONT REL 3S+2O 48V 50/60HZ | contacteur TeSys CAD-32 - 3 F + 2 O - instantané - 10 A- 48 V CA | TeSys D contactor - 3 NO + 2 NC - <= 690 V - 48 V AC standaard spoel | 61.12 | 5 | 11.2 | 357 | 9.2 | 1 | 1 |  |  |  | FR
|  | CAD32ED | 110.95 | 6 |  | 3389110404197 | K0 | T6 D S/D/Rev<115A | T6 D S/D/Rev<115A | 8536419089 | CONT AUX 3NO+2NC 48VDC L PLAGE | CONT REL 3S+2O 48VDC BR.B | Contacteur auxiliaire 3 NO + 2 NC 48VDC | Hulpcontactor 3 NO + 2 NC 48VDC | 110.95 | 5 | 11.2 | 515 | 9.2 | 1 | 1 |  |  |  | FR
|  | CAD32F7 | 57.16 | 2 |  | 3389110534276 | K0 | T6 D S/D/Rev<115A | T6 D S/D/Rev<115A | 8536490099 | CONT AUX. 3NO+2NC 110V 50/60HZ | CONT REL 3S+2O 110V 50/60HZ | Contacteur auxiliaire 3 NO + 2 NC 110VAC 50/60Hz | Hulpcontactor 3 NO + 2 NC 110VAC 50/60Hz | 57.16 | 5.5 | 11.4 | 353 | 9.5 | 1 | 1 |  |  |  | FR
|  | CAD32FD | 107.72 | 6 |  | 3389110404203 | K0 | T6 D S/D/Rev<115A | T6 D S/D/Rev<115A | 8536490099 | CONT AUX 3NO+2NC 110VDC L PLAG | CONT REL 3S+2O 110VDC BR.B | Contacteur auxiliaire 3 NO + 2 NC 110VDC | Hulpcontactor 3 NO + 2 NC 110VDC | 107.72 | 5 | 11.2 | 515 | 9.2 | 1 | 1 |  |  |  | FR
|  | CAD32FE7 | 57.16 | 6 |  | 3389110401141 | K0 | T6 D S/D/Rev<115A | T6 D S/D/Rev<115A | 8536490099 | CONT AUX. 3NO+2NC 115V 50/60HZ | CONT REL 3S+2O 115V 50/60HZ | Contacteur auxiliaire 3 NO + 2 NC 115VAC 50/60Hz | Hulpcontactor 3 NO + 2 NC 115VAC 50/60Hz | 57.16 | 5.5 | 9.5 | 358 | 8.1 | 1 | 1 |  |  |  | FR
|  | CAD32G7 | 58.71 | 6 |  | 3389110401363 | K0 | T6 D S/D/Rev<115A | T6 D S/D/Rev<115A | 8536490099 | CONTACTEUR AUXILIAIRE 3NO+2NC 120VAC 50/ | CONT REL 3S+2O 120V 50/60HZ | Relais de contrôle TeSys D - 3 NO + 2 NC - <= 690 V - bobine standard 120 V CA | TeSys D controlerelais - 3 NO + 2 NC - <= 690 V - 120 V AC standaard spoel | 58.71 | 5 | 11.2 | 350 | 9.2 | 1 | 1 |  |  |  | FR
|  | CAD32GD | 111.07 | 6 |  | 3389110404258 | K0 | T6 D S/D/Rev<115A | T6 D S/D/Rev<115A | 8536490099 | CONT AUX 3NO+2NC 125VDC L PLAG | CONT REL 3S+2O 125VDC BR.B | Contacteur auxiliaire 3 NO + 2 NC 120VDC | Hulpcontactor 3 NO + 2 NC 120VDC | 111.07 | 5 | 11.2 | 497 | 9.2 | 1 | 1 |  |  |  | FR
|  | CAD32JL | 123.05 | 10 |  | 3389110407105 | K0 | T6 D S/D/Rev<115A | T6 D S/D/Rev<115A | 8536419089 | CONT AUX 3NO+2NC 12VDC B CONSO | CONT REL 3S+2O 12V LVDC | Contacteur auxiliaire 3 NO + 2 NC 12VDC basse consommation | Hulpcontactor 3 NO + 2 NC 12VDC laag verbr. | 123.05 | 5.6 | 12 | 392 | 9.6 | 1 | 1 |  |  |  | FR
|  | CAD32M7 | 59.31 | 2 |  | 3389110401424 | K0 | T6 D S/D/Rev<115A | T6 D S/D/Rev<115A | 8536490099 | CONTACTEUR AUXILIAIRE 3NO + 2 NC 220VAC | CONT REL 3S+2O 220V 50/60HZ | contacteur TeSys CAD-32 - 3 F + 2 O - instantané - 10 A- 220 V CA | contactor TeSys CAD 32 - 3 NO + 2 NC - ogenblikkelijk - 10 A - 220 V AC | 59.31 | 5 | 11.2 | 351 | 9.2 | 1 | 1 |  |  |  | FR
|  | CAD32MD | 111.07 | 6 |  | 3389110405118 | K0 | T6 D S/D/Rev<115A | T6 D S/D/Rev<115A | 8536490099 | CONT AUX 3NO+2NC 220VDC L PLAG | CONT REL 3S+2O 220VDC BR.B | contacteur TeSys CAD-32 - 3 F + 2 O - instantané - 10 A- 220 V CC | contactor TeSys CAD 32 - 3 NO + 2 NC - ogenblikkelijk - 10 A - 220 V DC | 111.07 | 5 | 11.2 | 502 | 9.2 | 1 | 1 |  |  |  | FR
|  | CAD32P7 | 57.16 | 2 |  | 3389110401448 | K0 | T6 D S/D/Rev<115A | T6 D S/D/Rev<115A | 8536490099 | CONT AUX 3NO+2NC 230V 50/60HZ | CONT REL 3S+2O 230V 50/60HZ | Contacteur auxiliaire 3 NO + 2 NC 230VAC 50/60Hz | Hulpcontactor 3 NO + 2 NC 230VAC 50/60Hz | 57.16 | 5 | 11.2 | 352 | 9.2 | 1 | 1 |  |  |  | FR
|  | CAD32Q7 | 55.83 | 6 |  | 3389110401745 | K0 | T6 D S/D/Rev<115A | T6 D S/D/Rev<115A | 8536490099 | CONTACTEUR AUXILIAIRE 3NO+2NC 380VAC 50/ | CONT REL 3S+2O 380V 50/60HZ | CONTACTEUR AUXILIAIRE 3NO+2NC 380VAC 50/60HZ | HULPCONTACTOR 3NO+2NC 380VAC 50/60HZ | 55.83 | 5.3 | 11.8 | 353 | 9.5 | 1 | 1 |  |  |  | FR
|  | CAD32R7 | 59.31 | 2 |  | 3389110402049 | K0 | T6 D S/D/Rev<115A | T6 D S/D/Rev<115A | 8536490099 | CONTACTEUR AUXILIAIRE 3NO+2NC 440VAC 50/ | CONT REL 3S+2O 440V 50/60HZ | Contacteur auxiliaire 3 NO + 2 NC 440VAC 50/60Hz | Hulpcontactor 3 NO + 2 NC 440VAC 50/60Hz | 59.31 | 5 | 11.2 | 350 | 9.2 | 1 | 1 |  |  |  | FR
|  | CAD32SD | 111.07 | 10 |  | 3389110405385 | K0 | T6 D S/D/Rev<115A | T6 D S/D/Rev<115A | 8536490099 | CONT AUX 3NO+2NC 72VDC L PLAGE | CONT REL 3S+2O 72VDC BR.B | Contacteur auxiliaire 3 NO + 2 NC 72VDC | Hulpcontactor 3 NO + 2 NC 72VDC | 111.07 | 5.1 | 10.6 | 530 | 8.6 | 1 | 1 |  |  |  | FR
|  | CAD32U7 | 59.31 | 6 |  | 3389110402384 | K0 | T6 D S/D/Rev<115A | T6 D S/D/Rev<115A | 8536490099 | CONT AUX 3NO+2NC 240V 50/60HZ | CONT REL 3S+2O 240V 50/60HZ | Contacteur auxiliaire 3 NO + 2 NC 240VAC 50/60Hz | Hulpcontactor 3 NO + 2 NC 240VAC 50/60Hz | 59.31 | 5.2 | 11.2 | 356 | 9.2 | 1 | 1 |  |  |  | FR
|  | CAD32UD | 110.46 | 6 |  | 3389110405392 | K0 | T6 D S/D/Rev<115A | T6 D S/D/Rev<115A | 8536490099 | CONT AUXILIAIRE K 2NO+2NC 440VAC 50/60HZ | CONT REL 3S+2O 250VDC BR.B | Contacteur auxiliaire 3 NO + 2 NC 240VDC | Hulpcontactor 3 NO + 2 NC 240VDC | 110.46 | 11.7 | 5.4 | 529 | 9.3 | 1 | 1 |  |  |  | FR
|  | CAD32V7 | 57.16 | 2 |  | 3389110402407 | K0 | T6 D S/D/Rev<115A | T6 D S/D/Rev<115A | 8536490099 | CONT AUX 3NO+2NC 400V 50/60HZ | CONT REL 3S+2O 400V 50/60HZ | Contacteur auxiliaire 3 NO + 2 NC 400VAC 50/60Hz | Hulpcontactor 3 NO + 2 NC 400VAC 50/60Hz | 57.16 | 5 | 11.2 | 355 | 9.2 | 1 | 1 |  |  |  | FR
|  | CAD32X7 | 61.12 | 10 |  | 3389110402582 | K0 | T6 D S/D/Rev<115A | T6 D S/D/Rev<115A | 8536490099 | CONT AUX 3NO+2NC 690V 50/60HZ | CONT REL 3S+2O 690V 50/60HZ | Contacteur auxiliaire TeSys D - 3 NO+2 NC - <= 690V - bobine standard600V ca | TeSys D hulpcontactor - 3 NO+2 NC - <(><<)>= 690V - 600V AC standaardspoel | 61.12 | 5.8 | 11.9 | 352 | 9.8 | 1 | 1 |  |  |  | FR
|  | CAD503BD | 111.07 | 6 |  | 3389110820317 | K0 | T6 D S/D/Rev<115A | T6 D S/D/Rev<115A | 8536419089 | CONT AUX 24VDC L PLAGE RES | CONT REL 5S 24VDC BR.B VKLEM | Contacteur auxiliaire 5 NO bornes à ressorts 24VDC | Hulpcontactor 5 NO veerklemmen 24VDC | 111.07 | 5.4 | 12.2 | 547 | 11 | 1 | 1 |  |  |  | ID
|  | CAD503BL | 121.97 | 2 |  | 3389110820713 | K0 | T6 D S/D/Rev<115A | T6 D S/D/Rev<115A | 8536419089 | CONT AUX 5O 24V BC LPL RES | CONT REL 5S 24V LVDC VKLEM | Contacteur auxiliaire 5 NO bornes à ressorts 24VDC basse consommation | Hulpcontactor 5 NO veerklemmen 24VDC laag verbr. | 121.97 | 5.5 | 12 | 550 | 11 | 1 | 1 |  |  |  | ID
|  | CAD503FD | 111.07 | 10 |  | 3389110820423 | K0 | T6 D S/D/Rev<115A | T6 D S/D/Rev<115A | 8536490099 | CONT AUX 110VDC L PLAGE RES | CONT REL 5S 110VDC BR.B VKLEM | Contacteur auxiliaire 5 NO bornes à ressorts 110VDC | Hulpcontactor 5 NO veerklemmen 110VDC | 111.07 | 5.6 | 12.4 | 528 | 11.2 | 1 | 1 |  |  |  | FR
|  | CAD503FE7 | 61.12 | 6 |  | 3389110819854 | K0 | T6 D S/D/Rev<115A | T6 D S/D/Rev<115A | 8536490099 | CONTACTEUR AUX 5 NO RESSORTS 115VA | CONT REL 5S 115VAC VKLEM | contacteur TeSys CAD-503 - 5 F + 0 O - instantané- 10 A - 115 V CA | hulpcontactor - 5 NO + 0 NC - 10 A - 115 V 50...60 Hz AC veerklemmen | 61.12 | 5.5 | 12.2 | 381 | 10.7 | 1 | 1 |  |  |  | ID
|  | CAD503P7 | 58.71 | 6 |  | 3389110819939 | K0 | T6 D S/D/Rev<115A | T6 D S/D/Rev<115A | 8536490099 | CONT AUX 230V 50/60HZ RES | CONT REL 5S 230V AC VKLEM | Contacteur auxiliaire 5 NO bornes à ressorts 24VAC 50/60Hz | Hulpcontactor 5 NO veerklemmen 24VAC 50/60Hz | 58.71 | 5.5 | 12.5 | 377 | 11 | 1 | 1 |  |  |  | ID
|  | CAD50AB7 | 57.16 | 11 |  | 3606487541264 | K0 | T6 D S/D/Rev<115A | T6 D S/D/Rev<115A | 8536419089 | Relais Deca 5NO 0NC 24V AC Snap-in | HULPCONTACTOR 5NO 0NC 24V AC SNAP-IN | Relais de contrÃ´le TeSys Deca 5NO 0NC bobine 24Vca snap-in | Hulpcontactor TeSys Deca 5NO 0NC spoel 24V AC snap-in | 57.16 | 5 | 11.5 | 407 | 10.5 | 1 | 1 |  |  |  | FR
|  | CAD50ABD | 107.72 | 2 |  | 3606487541271 | K0 | T6 D S/D/Rev<115A | T6 D S/D/Rev<115A | 8536419089 | Relais Deca 5NO 0NC 24V DC Snap-in | HULPCONTACTOR 5NO 0NC 24V DC SNAP-IN | Relais de contrÃ´le TeSys Deca 5NO 0NC bobine 24Vcc snap-in | Hulpcontactor TeSys Deca 5NO 0NC spoel 24V DC snap-in | 107.72 | 5 | 11.5 | 582 | 10.5 | 1 | 1 |  |  |  | FR
|  | CAD50ABL | 118.27 | 2 |  | 3606487541288 | K0 | T6 D S/D/Rev<115A | T6 D S/D/Rev<115A | 8536419089 | Relais Deca 5NO 0NC 24V L DC Snap-in | HULPCONTACTOR 5NO 0NC 24V L DC SNAP-IN | Relais de contrÃ´le TeSys Deca 5NO 0NC bobine 24Vcc basse consommation snap-in | Hulpcontactor TeSys Deca 5NO 0NC spoel 24V DC met laag verbruik snap-in | 118.27 | 5 | 11.5 | 582 | 10.5 | 1 | 1 |  |  |  | FR
|  | CAD50AC7 | 57.16 | 11 |  | 3606487541295 | K0 | T6 D S/D/Rev<115A | T6 D S/D/Rev<115A | 8536419089 | Relais Deca 5NO 0NC 32V AC Snap-in | HULPCONTACTOR 5NO 0NC 32V AC SNAP-IN | Relais de contrÃ´le TeSys Deca 5NO 0NC bobine 32Vca snap-in | Hulpcontactor TeSys Deca 5NO 0NC spoel 32V AC snap-in | 57.16 | 5 | 11.5 | 407 | 10.5 | 1 | 1 |  |  |  | FR
|  | CAD50ACD | 107.72 | 10 |  | 3606487541301 | K0 | T6 D S/D/Rev<115A | T6 D S/D/Rev<115A | 8536419089 | Relais Deca 5NO 0NC 36V DC Snap-in | HULPCONTACTOR 5NO 0NC 36V DC SNAP-IN | Relais de contrÃ´le TeSys Deca 5NO 0NC bobine 36Vcc snap-in | Hulpcontactor TeSys Deca 5NO 0NC spoel 36V DC snap-in | 107.72 | 5 | 11.5 | 582 | 10.5 | 1 | 1 |  |  |  | FR
|  | CAD50AD7 | 57.16 | 11 |  | 3606487541318 | K0 | T6 D S/D/Rev<115A | T6 D S/D/Rev<115A | 8536419089 | Relais Deca 5NO 0NC 42V AC Snap-in | HULPCONTACTOR 5NO 0NC 42V AC SNAP-IN | Relais de contrÃ´le TeSys Deca 5NO 0NC bobine 42Vca snap-in | Hulpcontactor TeSys Deca 5NO 0NC spoel 42V AC snap-in | 57.16 | 5 | 11.5 | 407 | 10.5 | 1 | 1 |  |  |  | FR
|  | CAD50AE7 | 57.16 | 11 |  | 3606487541325 | K0 | T6 D S/D/Rev<115A | T6 D S/D/Rev<115A | 8536419089 | Relais Deca 5NO 0NC 48V AC Snap-in | HULPCONTACTOR 5NO 0NC 48V AC SNAP-IN | Relais de contrÃ´le TeSys Deca 5NO 0NC bobine 48Vca snap-in | Hulpcontactor TeSys Deca 5NO 0NC spoel 48V AC snap-in | 57.16 | 5 | 11.5 | 407 | 10.5 | 1 | 1 |  |  |  | FR
|  | CAD50AED | 107.72 | 10 |  | 3606487541332 | K0 | T6 D S/D/Rev<115A | T6 D S/D/Rev<115A | 8536419089 | Relais Deca 5NO 0NC 48V DC Snap-in | HULPCONTACTOR 5NO 0NC 48V DC SNAP-IN | Relais de contrÃ´le TeSys Deca 5NO 0NC bobine 48Vcc snap-in | Hulpcontactor TeSys Deca 5NO 0NC spoel 48V DC snap-in | 107.72 | 5 | 11.5 | 582 | 10.5 | 1 | 1 |  |  |  | FR
|  | CAD50AEL | 118.27 | 10 |  | 3606487541349 | K0 | T6 D S/D/Rev<115A | T6 D S/D/Rev<115A | 8536419089 | Relais Deca 5NO 0NC 48V L DC Snap-in | HULPCONTACTOR 5NO 0NC 48V L DC SNAP-IN | Relais de contrÃ´le TeSys Deca 5NO 0NC bobine 48Vcc basse consommation snap-in | Hulpcontactor TeSys Deca 5NO 0NC spoel 48V DC met laag verbruik snap-in | 118.27 | 5 | 11.5 | 582 | 10.5 | 1 | 1 |  |  |  | FR
|  | CAD50AF7 | 57.16 | 11 |  | 3606487541356 | K0 | T6 D S/D/Rev<115A | T6 D S/D/Rev<115A | 8536490099 | Relais Deca 5NO 0NC 110V AC Snap-in | HULPCONTACTOR 5NO 0NC 110V AC SNAP-IN | Relais de contrÃ´le TeSys Deca 5NO 0NC bobine 110Vca snap-in | Hulpcontactor TeSys Deca 5NO 0NC spoel 110V AC snap-in | 57.16 | 5 | 11.5 | 407 | 10.5 | 1 | 1 |  |  |  | FR
|  | CAD50AFC7 | 57.16 | 11 |  | 3606487541370 | K0 | T6 D S/D/Rev<115A | T6 D S/D/Rev<115A | 8536490099 | Relais Deca 5NO 0NC 110V AC Snap-in | HULPCONTACTOR 5NO 0NC 110V AC SNAP-IN | Relais de contrÃ´le TeSys Deca 5NO 0NC bobine 110Vca snap-in | Hulpcontactor TeSys Deca 5NO 0NC spoel 110V AC snap-in | 57.16 | 5 | 11.5 | 407 | 10.5 | 1 | 1 |  |  |  | FR
|  | CAD50AFD | 107.72 | 10 |  | 3606487541363 | K0 | T6 D S/D/Rev<115A | T6 D S/D/Rev<115A | 8536490099 | Relais Deca 5NO 0NC 110V DC Snap-in | HULPCONTACTOR 5NO 0NC 110V DC SNAP-IN | Relais de contrÃ´le TeSys Deca 5NO 0NC bobine 110Vcc snap-in | Hulpcontactor TeSys Deca 5NO 0NC spoel 110V DC snap-in | 107.72 | 5 | 11.5 | 582 | 10.5 | 1 | 1 |  |  |  | FR
|  | CAD50AFE7 | 57.16 | 11 |  | 3606487541387 | K0 | T6 D S/D/Rev<115A | T6 D S/D/Rev<115A | 8536490099 | Relais Deca 5NO 0NC 115V AC Snap-in | HULPCONTACTOR 5NO 0NC 115V AC SNAP-IN | Relais de contrÃ´le TeSys Deca 5NO 0NC bobine 115Vca snap-in | Hulpcontactor TeSys Deca 5NO 0NC spoel 115V AC snap-in | 57.16 | 5 | 11.5 | 407 | 10.5 | 1 | 1 |  |  |  | FR
|  | CAD50AFL | 118.27 | 10 |  | 3606487541394 | K0 | T6 D S/D/Rev<115A | T6 D S/D/Rev<115A | 8536490099 | Relais Deca 5NO 0NC 110V L DC Snap-in | HULPCONTACTOR 5NO 0NC 110V L DC SNAP-IN | Relais de contrÃ´le TeSys Deca 5NO 0NC bobine 110Vcc basse consommation snap-in | Hulpcontactor TeSys Deca 5NO 0NC spoel 110V DC met laag verbruik snap-in | 118.27 | 5 | 11.5 | 582 | 10.5 | 1 | 1 |  |  |  | FR
|  | CAD50AG7 | 57.16 | 11 |  | 3606487541400 | K0 | T6 D S/D/Rev<115A | T6 D S/D/Rev<115A | 8536490099 | Relais Deca 5NO 0NC 120V AC Snap-in | HULPCONTACTOR 5NO 0NC 120V AC SNAP-IN | Relais de contrÃ´le TeSys Deca 5NO 0NC bobine 120Vca snap-in | Hulpcontactor TeSys Deca 5NO 0NC spoel 120V AC snap-in | 57.16 | 5 | 11.5 | 407 | 10.5 | 1 | 1 |  |  |  | FR
|  | CAD50AGD | 107.72 | 10 |  | 3606487541417 | K0 | T6 D S/D/Rev<115A | T6 D S/D/Rev<115A | 8536490099 | Relais Deca 5NO 0NC 125V DC Snap-in | HULPCONTACTOR 5NO 0NC 125V DC SNAP-IN | Relais de contrÃ´le TeSys Deca 5NO 0NC bobine 125Vcc snap-in | Hulpcontactor TeSys Deca 5NO 0NC spoel 125V DC snap-in | 107.72 | 5 | 11.5 | 582 | 10.5 | 1 | 1 |  |  |  | FR
|  | CAD50AJ7 | 57.16 | 11 |  | 3606487541424 | K0 | T6 D S/D/Rev<115A | T6 D S/D/Rev<115A | 8536419089 | Relais Deca 5NO 0NC 12V AC Snap-in | HULPCONTACTOR 5NO 0NC 12V AC SNAP-IN | Relais de contrÃ´le TeSys Deca 5NO 0NC bobine 12Vca snap-in | Hulpcontactor TeSys Deca 5NO 0NC spoel 12V AC snap-in | 57.16 | 5 | 11.5 | 407 | 10.5 | 1 | 1 |  |  |  | FR
|  | CAD50AJD | 107.72 | 10 |  | 3606487541431 | K0 | T6 D S/D/Rev<115A | T6 D S/D/Rev<115A | 8536419089 | Relais Deca 5NO 0NC 12V DC Snap-in | HULPCONTACTOR 5NO 0NC 12V DC SNAP-IN | Relais de contrÃ´le TeSys Deca 5NO 0NC bobine 12Vcc snap-in | Hulpcontactor TeSys Deca 5NO 0NC spoel 12V DC snap-in | 107.72 | 5 | 11.5 | 582 | 10.5 | 1 | 1 |  |  |  | FR
|  | CAD50AJL | 118.27 | 10 |  | 3606487541448 | K0 | T6 D S/D/Rev<115A | T6 D S/D/Rev<115A | 8536490099 | Relais Deca 5NO 0NC 12V L DC Snap-in | HULPCONTACTOR 5NO 0NC 12V L DC SNAP-IN | Relais de contrÃ´le TeSys Deca 5NO 0NC bobine 12Vcc basse consommation snap-in | Hulpcontactor TeSys Deca 5NO 0NC spoel 12V DC met laag verbruik snap-in | 118.27 | 5 | 11.5 | 582 | 10.5 | 1 | 1 |  |  |  | FR
|  | CAD50AK7 | 57.16 | 11 |  | 3606487541455 | K0 | T6 D S/D/Rev<115A | T6 D S/D/Rev<115A | 8536490099 | Relais Deca 5NO 0NC 100V AC Snap-in | HULPCONTACTOR 5NO 0NC 100V AC SNAP-IN | Relais de contrÃ´le TeSys Deca 5NO 0NC bobine 100Vca snap-in | Hulpcontactor TeSys Deca 5NO 0NC spoel 100V AC snap-in | 57.16 | 5 | 11.5 | 407 | 10.5 | 1 | 1 |  |  |  | FR
|  | CAD50AKD | 107.72 | 10 |  | 3606487541462 | K0 | T6 D S/D/Rev<115A | T6 D S/D/Rev<115A | 8536490099 | Relais Deca 5NO 0NC 100V DC Snap-in | HULPCONTACTOR 5NO 0NC 100V DC SNAP-IN | Relais de contrÃ´le TeSys Deca 5NO 0NC bobine 100Vcc snap-in | Hulpcontactor TeSys Deca 5NO 0NC spoel 100V DC snap-in | 107.72 | 5 | 11.5 | 582 | 10.5 | 1 | 1 |  |  |  | FR
|  | CAD50AL7 | 57.16 | 11 |  | 3606487541479 | K0 | T6 D S/D/Rev<115A | T6 D S/D/Rev<115A | 8536490099 | Relais Deca 5NO 0NC 200V AC Snap-in | HULPCONTACTOR 5NO 0NC 200V AC SNAP-IN | Relais de contrÃ´le TeSys Deca 5NO 0NC bobine 200Vca snap-in | Hulpcontactor TeSys Deca 5NO 0NC spoel 200V AC snap-in | 57.16 | 5 | 11.5 | 407 | 10.5 | 1 | 1 |  |  |  | FR
|  | CAD50ALE7 | 57.16 | 11 |  | 3606487541486 | K0 | T6 D S/D/Rev<115A | T6 D S/D/Rev<115A | 8536490099 | Relais Deca 5NO 0NC 208V AC Snap-in | HULPCONTACTOR 5NO 0NC 208V AC SNAP-IN | Relais de contrÃ´le TeSys Deca 5NO 0NC bobine 208Vca snap-in | Hulpcontactor TeSys Deca 5NO 0NC spoel 208V AC snap-in | 57.16 | 5 | 11.5 | 407 | 10.5 | 1 | 1 |  |  |  | FR
|  | CAD50AM7 | 57.16 | 11 |  | 3606487541493 | K0 | T6 D S/D/Rev<115A | T6 D S/D/Rev<115A | 8536490099 | Relais Deca 5NO 0NC 220V AC Snap-in | HULPCONTACTOR 5NO 0NC 220V AC SNAP-IN | Relais de contrÃ´le TeSys Deca 5NO 0NC bobine 220Vca snap-in | Hulpcontactor TeSys Deca 5NO 0NC spoel 220V AC snap-in | 57.16 | 5 | 11.5 | 407 | 10.5 | 1 | 1 |  |  |  | FR
|  | CAD50AMD | 107.72 | 10 |  | 3606487541509 | K0 | T6 D S/D/Rev<115A | T6 D S/D/Rev<115A | 8536490099 | Relais Deca 5NO 0NC 220V DC Snap-in | HULPCONTACTOR 5NO 0NC 220V DC SNAP-IN | Relais de contrÃ´le TeSys Deca 5NO 0NC bobine 220Vcc snap-in | Hulpcontactor TeSys Deca 5NO 0NC spoel 220V DC snap-in | 107.72 | 5 | 11.5 | 582 | 10.5 | 1 | 1 |  |  |  | FR
|  | CAD50AML | 118.27 | 10 |  | 3606487541516 | K0 | T6 D S/D/Rev<115A | T6 D S/D/Rev<115A | 8536490099 | Relais Deca 5NO 0NC 220V L DC Snap-in | HULPCONTACTOR 5NO 0NC 220V L DC SNAP-IN | Relais de contrÃ´le TeSys Deca 5NO 0NC bobine 220Vcc basse consommation snap-in | Hulpcontactor TeSys Deca 5NO 0NC spoel 220V DC met laag verbruik snap-in | 118.27 | 5 | 11.5 | 582 | 10.5 | 1 | 1 |  |  |  | FR
|  | CAD50AN7 | 57.16 | 11 |  | 3606487541523 | K0 | T6 D S/D/Rev<115A | T6 D S/D/Rev<115A | 8536490099 | Relais Deca 5NO 0NC 415V AC Snap-in | HULPCONTACTOR 5NO 0NC 415V AC SNAP-IN | Relais de contrÃ´le TeSys Deca 5NO 0NC bobine 415Vca snap-in | Hulpcontactor TeSys Deca 5NO 0NC spoel 415V AC snap-in | 57.16 | 5 | 11.5 | 407 | 10.5 | 1 | 1 |  |  |  | FR
|  | CAD50AND | 107.72 | 10 |  | 3606487541530 | K0 | T6 D S/D/Rev<115A | T6 D S/D/Rev<115A | 8536419089 | Relais Deca 5NO 0NC 60V DC Snap-in | HULPCONTACTOR 5NO 0NC 60V DC SNAP-IN | Relais de contrÃ´le TeSys Deca 5NO 0NC bobine 60Vcc snap-in | Hulpcontactor TeSys Deca 5NO 0NC spoel 60V DC snap-in | 107.72 | 5 | 11.5 | 582 | 10.5 | 1 | 1 |  |  |  | FR
|  | CAD50AP7 | 57.16 | 2 |  | 3606487541547 | K0 | T6 D S/D/Rev<115A | T6 D S/D/Rev<115A | 8536490099 | Relais Deca 5NO 0NC 230V AC Snap-in | HULPCONTACTOR 5NO 0NC 230V AC SNAP-IN | Relais de contrÃ´le TeSys Deca 5NO 0NC bobine 230Vca snap-in | Hulpcontactor TeSys Deca 5NO 0NC spoel 230V AC snap-in | 57.16 | 5 | 11.5 | 407 | 10.5 | 1 | 1 |  |  |  | FR
|  | CAD50AQ7 | 57.16 | 11 |  | 3606487541554 | K0 | T6 D S/D/Rev<115A | T6 D S/D/Rev<115A | 8536490099 | Relais Deca 5NO 0NC 380V AC Snap-in | HULPCONTACTOR 5NO 0NC 380V AC SNAP-IN | Relais de contrÃ´le TeSys Deca 5NO 0NC bobine 380Vca snap-in | Hulpcontactor TeSys Deca 5NO 0NC spoel 380V AC snap-in | 57.16 | 5 | 11.5 | 407 | 10.5 | 1 | 1 |  |  |  | FR
|  | CAD50AR7 | 57.16 | 11 |  | 3606487541561 | K0 | T6 D S/D/Rev<115A | T6 D S/D/Rev<115A | 8536490099 | Relais Deca 5NO 0NC 440V AC Snap-in | HULPCONTACTOR 5NO 0NC 440V AC SNAP-IN | Relais de contrÃ´le TeSys Deca 5NO 0NC bobine 40Vca snap-in | Hulpcontactor TeSys Deca 5NO 0NC spoel 40V AC snap-in | 57.16 | 5 | 11.5 | 407 | 10.5 | 1 | 1 |  |  |  | FR
|  | CAD50ARD | 107.72 | 10 |  | 3606487541578 | K0 | T6 D S/D/Rev<115A | T6 D S/D/Rev<115A | 8536490099 | Relais Deca 5NO 0NC 440V DC Snap-in | HULPCONTACTOR 5NO 0NC 440V DC SNAP-IN | Relais de contrÃ´le TeSys Deca 5NO 0NC bobine 440Vcc snap-in | Hulpcontactor TeSys Deca 5NO 0NC spoel 440V DC snap-in | 107.72 | 5 | 11.5 | 582 | 10.5 | 1 | 1 |  |  |  | FR
|  | CAD50AS7 | 57.16 | 11 |  | 3606487541585 | K0 | T6 D S/D/Rev<115A | T6 D S/D/Rev<115A | 8536490099 | Relais Deca 5NO 0NC 500V AC Snap-in | HULPCONTACTOR 5NO 0NC 500V AC SNAP-IN | Relais de contrÃ´le TeSys Deca 5NO 0NC bobine 500Vca snap-in | Hulpcontactor TeSys Deca 5NO 0NC spoel 500V AC snap-in | 57.16 | 5 | 11.5 | 407 | 10.5 | 1 | 1 |  |  |  | FR
|  | CAD50ASD | 107.72 | 10 |  | 3606487541592 | K0 | T6 D S/D/Rev<115A | T6 D S/D/Rev<115A | 8536490099 | Relais Deca 5NO 0NC 72V DC Snap-in | HULPCONTACTOR 5NO 0NC 72V DC SNAP-IN | Relais de contrÃ´le TeSys Deca 5NO 0NC bobine 72Vcc snap-in | Hulpcontactor TeSys Deca 5NO 0NC spoel 72V DC snap-in | 107.72 | 5 | 11.5 | 582 | 10.5 | 1 | 1 |  |  |  | FR
|  | CAD50ASL | 118.27 | 10 |  | 3606487541608 | K0 | T6 D S/D/Rev<115A | T6 D S/D/Rev<115A | 8536490099 | Relais Deca 5NO 0NC 72V L DC Snap-in | HULPCONTACTOR 5NO 0NC 72V L DC SNAP-IN | Relais de contrÃ´le TeSys Deca 5NO 0NC bobine 72Vcc basse consommation snap-in | Hulpcontactor TeSys Deca 5NO 0NC spoel 72V DC met laag verbruik snap-in | 118.27 | 5 | 11.5 | 582 | 10.5 | 1 | 1 |  |  |  | FR
|  | CAD50AT7 | 57.16 | 11 |  | 3606487541615 | K0 | T6 D S/D/Rev<115A | T6 D S/D/Rev<115A | 8536490099 | Relais Deca 5NO 0NC 480V AC Snap-in | HULPCONTACTOR 5NO 0NC 480V AC SNAP-IN | Relais de contrÃ´le TeSys Deca 5NO 0NC bobine 480Vca snap-in | Hulpcontactor TeSys Deca 5NO 0NC spoel 480V AC snap-in | 57.16 | 5 | 11.5 | 407 | 10.5 | 1 | 1 |  |  |  | FR
|  | CAD50AU7 | 57.16 | 11 |  | 3606487541622 | K0 | T6 D S/D/Rev<115A | T6 D S/D/Rev<115A | 8536490099 | Relais Deca 5NO 0NC 240V AC Snap-in | HULPCONTACTOR 5NO 0NC 240V AC SNAP-IN | Relais de contrÃ´le TeSys Deca 5NO 0NC bobine 240Vca snap-in | Hulpcontactor TeSys Deca 5NO 0NC spoel 240V AC snap-in | 57.16 | 5 | 11.5 | 407 | 10.5 | 1 | 1 |  |  |  | FR
|  | CAD50AUD | 107.72 | 10 |  | 3606487541639 | K0 | T6 D S/D/Rev<115A | T6 D S/D/Rev<115A | 8536490099 | Relais Deca 5NO 0NC 250V DC Snap-in | HULPCONTACTOR 5NO 0NC 250V DC SNAP-IN | Relais de contrÃ´le TeSys Deca 5NO 0NC bobine 250Vcc snap-in | Hulpcontactor TeSys Deca 5NO 0NC spoel 250V DC snap-in | 107.72 | 5 | 11.5 | 582 | 10.5 | 1 | 1 |  |  |  | FR
|  | CAD50AUL | 118.27 | 10 |  | 3606487541691 | K0 | T6 D S/D/Rev<115A | T6 D S/D/Rev<115A | 8536490099 | Relais Deca 5NO 0NC 250V L DC Snap-in | HULPCONTACTOR 5NO 0NC 250V L DC SNAP-IN | Relais de contrÃ´le TeSys Deca 5NO 0NC bobine 250Vcc basse consommation snap-in | Hulpcontactor TeSys Deca 5NO 0NC spoel 250V DC met laag verbruik snap-in | 118.27 | 5 | 11.5 | 582 | 10.5 | 1 | 1 |  |  |  | FR
|  | CAD50AV7 | 57.16 | 11 |  | 3606487541646 | K0 | T6 D S/D/Rev<115A | T6 D S/D/Rev<115A | 8536490099 | Relais Deca 5NO 0NC 400V AC Snap-in | HULPCONTACTOR 5NO 0NC 400V AC SNAP-IN | Relais de contrÃ´le TeSys Deca 5NO 0NC bobine 400Vca snap-in | Hulpcontactor TeSys Deca 5NO 0NC spoel 400V AC snap-in | 57.16 | 5 | 11.5 | 407 | 10.5 | 1 | 1 |  |  |  | FR
|  | CAD50AW7 | 57.16 | 11 |  | 3606487541653 | K0 | T6 D S/D/Rev<115A | T6 D S/D/Rev<115A | 8536490099 | Relais Deca 5NO 0NC 277V AC Snap-in | HULPCONTACTOR 5NO 0NC 277V AC SNAP-IN | Relais de contrÃ´le TeSys Deca 5NO 0NC bobine 277Vca snap-in | Hulpcontactor TeSys Deca 5NO 0NC spoel 277V AC snap-in | 57.16 | 5 | 11.5 | 407 | 10.5 | 1 | 1 |  |  |  | FR
|  | CAD50AX7 | 57.16 | 11 |  | 3606487541660 | K0 | T6 D S/D/Rev<115A | T6 D S/D/Rev<115A | 8536490099 | Relais Deca 5NO 0NC 600V AC Snap-in | HULPCONTACTOR 5NO 0NC 600V AC SNAP-IN | Relais de contrÃ´le TeSys Deca 5NO 0NC bobine 600Vca snap-in | Hulpcontactor TeSys Deca 5NO 0NC spoel 600V AC snap-in | 57.16 | 5 | 11.5 | 407 | 10.5 | 1 | 1 |  |  |  | FR
|  | CAD50AY7 | 57.16 | 11 |  | 3606487541677 | K0 | T6 D S/D/Rev<115A | T6 D S/D/Rev<115A | 8536490099 | Relais Deca 5NO 0NC 690V AC Snap-in | HULPCONTACTOR 5NO 0NC 690V AC SNAP-IN | Relais de contrÃ´le TeSys Deca 5NO 0NC bobine 690Vca snap-in | Hulpcontactor TeSys Deca 5NO 0NC spoel 690V AC snap-in | 57.16 | 5 | 11.5 | 407 | 10.5 | 1 | 1 |  |  |  | FR
|  | CAD50AZL | 118.27 | 10 |  | 3606487541684 | K0 | T6 D S/D/Rev<115A | T6 D S/D/Rev<115A | 8536490099 | Relais Deca 5NO 0NC 20V L DC Snap-in | HULPCONTACTOR 5NO 0NC 20V L DC SNAP-IN | Relais de contrÃ´le TeSys Deca 5NO 0NC bobine 20Vcc basse consommation snap-in | Hulpcontactor TeSys Deca 5NO 0NC spoel 20V DC met laag verbruik snap-in | 118.27 | 5 | 11.5 | 582 | 10.5 | 1 | 1 |  |  |  | FR
|  | CAD50B7 | 57.16 | 2 |  | 3389110402858 | K0 | T6 D S/D/Rev<115A | T6 D S/D/Rev<115A | 8536419089 | CONT AUX 5NO 24V 50/60HZ | CONT REL 5S 24V 50/60HZ | Contacteur auxiliaire 5 NO 24VAC 50/60Hz | Hulpcontactor 5 NO 24VAC 50/60Hz | 57.16 | 5 | 11.2 | 355 | 9.2 | 1 | 1 |  |  |  | FR
|  | CAD50BD | 107.72 | 2 |  | 3389110405583 | K0 | T6 D S/D/Rev<115A | T6 D S/D/Rev<115A | 8536419089 | CONT AUX 5NO 24VDC L PLAGE | CONT REL 5S 24VDC BR.B | Contacteur auxiliaire 5 NO 24VDC | Hulpcontactor 5 NO 24VDC | 107.72 | 5 | 11.2 | 526 | 9.2 | 1 | 1 |  |  |  | FR
|  | CAD50BL | 118.27 | 2 |  | 3389110406962 | K0 | T6 D S/D/Rev<115A | T6 D S/D/Rev<115A | 8536419089 | CONT AUX 5NO 2,4W 24VDC BC | CONT REL 5S 24V LVDC | Contacteur auxiliaire 5 NO 24VDC basse consommation | Hulpcontactor 5 NO 24VDC laag verbr. | 118.27 | 5.1 | 10.6 | 531 | 8.6 | 1 | 1 |  |  |  | FR
|  | CAD50D7 | 59.31 | 11 |  | 3389110402919 | K0 | T6 D S/D/Rev<115A | T6 D S/D/Rev<115A | 8536419089 | CONT AUX 5NO 42V 50/60HZ | CONT REL 5S 42V 50/60HZ | contacteur TeSys CAD-50 - 5 F + 0 O - instantané - 10 A- 42 V CA | hulpcontactor - 5 NO + 0 NC - 10 A - 42 V 50...60 Hz AC | 59.31 | 5.8 | 11.9 | 352 | 9.6 | 1 | 1 |  |  |  | FR
|  | CAD50E7 | 59.31 | 2 |  | 3389110402933 | K0 | T6 D S/D/Rev<115A | T6 D S/D/Rev<115A | 8536419089 | CONT AUX 5NO 48V 50/60HZ | CONT REL 5S 48V 50/60HZ | contacteur TeSys CAD-50 - 5 F + 0 O - instantané - 10 A- 48 V CA | hulpcontactor - 5 NO + 0 NC - 10 A - 48 V 50...60 Hz AC | 59.31 | 5 | 11 | 360.7 | 9 | 1 | 1 |  |  |  | FR
|  | CAD50ED | 107.72 | 6 |  | 3389110405712 | K0 | T6 D S/D/Rev<115A | T6 D S/D/Rev<115A | 8536419089 | CONTACTS AUX 5NO 48VDC L PLAGE | CONT REL 5S 48VDC BR.B | Contacteur auxiliaire 5 NO 48VDC | Hulpcontactor 5 NO 48VDC | 107.72 | 5.1 | 10.5 | 526 | 8.6 | 1 | 1 |  |  |  | FR
|  | CAD50F7 | 57.16 | 6 |  | 3389110402940 | K0 | T6 D S/D/Rev<115A | T6 D S/D/Rev<115A | 8536490099 | CONT AUX 5NO 110V 50/60HZ | CONT REL 5S 110V 50/60HZ | Contacteur auxiliaire 5 NO 220VAC 50/60Hz | Hulpcontactor 5 NO 220VAC 50/60Hz | 57.16 | 5 | 11.2 | 356 | 9.2 | 1 | 1 |  |  |  | FR
|  | CAD50FD | 107.72 | 6 |  | 3389110405743 | K0 | T6 D S/D/Rev<115A | T6 D S/D/Rev<115A | 8536490099 | CONT AUX 5N0 110VDC L PLAGE | CONT REL 5S 110VDC BR.B | Contacteur auxiliaire 5 NO 110VDC | Hulpcontactor 5 NO 110VDC | 107.72 | 5.1 | 10.6 | 521 | 8.6 | 1 | 1 |  |  |  | FR
|  | CAD50FE7 | 57.16 | 6 |  | 3389110403046 | K0 | T6 D S/D/Rev<115A | T6 D S/D/Rev<115A | 8536490099 | CONT AUX 5NO 115V 50/60HZ | CONT REL 5S 115V 50/60HZ | Contacteur auxiliaire 5 NO 115VAC 50/60Hz | Hulpcontactor 5 NO 115VAC 50/60Hz | 57.16 | 5.5 | 9.5 | 356 | 8 | 1 | 1 |  |  |  | FR
|  | CAD50GD | 111.07 | 6 |  | 3389110406061 | K0 | T6 D S/D/Rev<115A | T6 D S/D/Rev<115A | 8536490099 | CONTACTEUR AUXILIAIRE 5NO 125VDC | CONT REL 5S 125VDC BR.B | Contacteur auxiliaire 5 NO 125VDC | Hulpcontactor 5 NO 125VDC | 111.07 | 10.5 | 5 | 497 | 8.6 | 1 | 1 |  |  |  | FR
|  | CAD50MD | 111.07 | 6 |  | 3389110406641 | K0 | T6 D S/D/Rev<115A | T6 D S/D/Rev<115A | 8536490099 | CONTACTEUR AUX 5NO 220 VDC LARGE PLAGE | CONT REL 5S 220VDC BR.B | Contacteur auxiliaire 5 NO 220VDC | Hulpcontactor 5 NO 220VDC | 111.07 | 11.2 | 5 | 501 | 9.1 | 1 | 1 |  |  |  | FR
|  | CAD50P7 | 57.16 | 2 |  | 3389110403336 | K0 | T6 D S/D/Rev<115A | T6 D S/D/Rev<115A | 8536490099 | CONT AUX 5NO 230V 50/60HZ | CONT REL 5S 230V 50/60HZ | Contacteur auxiliaire 5 NO 230VAC 50/60Hz | Hulpcontactor 5 NO 230VAC 50/60Hz | 57.16 | 5 | 11.2 | 355 | 9.2 | 1 | 1 |  |  |  | FR
|  | CAD50R7 | 59.31 | 10 |  | 3389110403367 | K0 | T6 D S/D/Rev<115A | T6 D S/D/Rev<115A | 8536490099 | CONT AUX 5NO 440V 50/60HZ | CONT REL 5S 440V 50/60 HZ | Contacteur auxiliaire TeSys D - 5 NO - <(><<)>= 690V - bobine standard440V AC | TeSys D hulpcontactor - 5 NO - <(><<)>= 690V - 440V AC standaard spoel | 59.31 | 5.564 | 11.813 | 300 | 9.41 | 1 | 1 |  |  |  | FR
|  | CAD50SD | 111.07 | 10 |  | 3389110406887 | K0 | T6 D S/D/Rev<115A | T6 D S/D/Rev<115A | 8536490099 | CONTACTEUR AUXILIAIRE 5NO 72VDC | CONT REL 5S 72VDC BR.B | Contacteur auxiliaire 5 NO 72VDC | Hulpcontactor 5 NO 72VDC | 111.07 | 5.9 | 11.8 | 330 | 9.6 | 1 | 1 |  |  |  | FR
|  | CAD50U7 | 59.31 | 6 |  | 3389110403589 | K0 | T6 D S/D/Rev<115A | T6 D S/D/Rev<115A | 8536490099 | CONTACTEUR AUXILIAIRE 5NO 240VAC 50/60HZ | CONT REL 5S 240V 50/60 HZ | contacteur TeSys CAD-50 - 5 F + 0 O - instantané - 10 A- 240 V CA | hulpcontactor - 5 NO + 0 NC - 10 A - 240 V 50...60 Hz AC | 59.31 | 5 | 11.3 | 354 | 9.4 | 1 | 1 |  |  |  | FR
|  | CAD50UD | 111.07 | 11 |  | 3389110406924 | K0 | T6 D S/D/Rev<115A | T6 D S/D/Rev<115A | 8536490099 | CONT AUX 5NO 250VDC L PLAGE | CONT REL 5S 250VDC BR.B | Contacteur auxiliaire 5 NO 240VDC | Hulpcontactor 5 NO 240VDC | 111.07 | 4.9 | 8.9 | 330 | 11.1 | 1 | 1 |  |  |  | FR
|  | CCT15225 | 158.43 | 2 |  | 3606489524548 | LJ | Wiring Device System | Wiring Device System | 9107000090 | IC Astro 1C SMART | IC Astro 1C |  |  | 158.43 | 8 | 10.4 | 159 | 6.7 | 1 | 1 |  |  |  | DE
|  | CCT15232 | 72.2 | 2 |  | 3303431062621 | LJ | Wiring Device System | Wiring Device System | 9107000090 | MINS | MINS TRAPPENHUISAUTOMAAT | Minuterie avec marche forcée MINs, 0,5 à 20 mn contact F, Prodis |  | 72.2 | 7 | 10 | 93 | 7 | 1 | 1 | 5.14 |  |  | DE
|  | CCT15233 | 157.1 | 6 |  | 3303431062638 | LJ | Wiring Device System | Wiring Device System | 9107000090 | MINP | MINP TRAPPENHUISAUTOMAAT | MINp - minuterie électronique - 0,5 à 20 min | MINp - elektronische tijdschakelaar - 0,5 20 min | 157.1 | 2.2 | 10 | 100 | 7 | 1 | 1 | 5.14 |  |  | DE
|  | CCT15234 | 157.1 | 6 |  | 3303431062645 | LJ | Wiring Device System | Wiring Device System | 9107000090 | MINT | MINT TRAPPENHUISAUTOMAAT | Minuterie à préavis d'extinction MINt, 0,5 à 20 mn, fonction télérupteur, Prodis |  | 157.1 | 7.2 | 10.5 | 102 | 2.2 | 1 | 1 | 5.14 |  |  | DE
|  | CCT15245 | 245.85 | 2 |  | 3606489524555 | LJ | Wiring Device System | Wiring Device System | 9107000090 | IC Astro 2C SMART | IC Astro 2C |  |  | 245.85 | 6.5 | 10.5 | 184 | 8 | 1 | 1 |  |  |  | DE
|  | CCT15260 | 68.95 | 6 |  | 3606480179549 | LJ | Wiring Device System | Wiring Device System | 8536490099 | CELLULE NUMÉRIQUE IP55 POUR IC100K+ ET I | IC100k SENSOR + MUURBEVESTIGING | Multi 9 - détecteur de lumière à fixation murale |  | 68.95 | 3 | 11 | 52 | 8 | 10 | 1 | 5.14 |  |  | DE
|  | CCT15261 | 70.97 | 6 |  | 3606480179556 | LJ | Wiring Device System | Wiring Device System | 9107000090 | CELLULE NUMÉRIQUE IP66 POUR IC100K+ ET I | IC100K DIGITALE SCHAKELBORDSENSOR |  |  | 70.97 | 1 | 12 | 29 | 8 | 10 | 1 | 5.14 |  |  | DE
|  | CCT15262 | 78.25 | 6 |  | 3606489524647 | LJ | Wiring Device System | Wiring Device System | 8541490000 | Indoor, analogue light sensor cell | Analoge binnenlichtsensor |  |  | 78.25 | 3.5 | 11 | 21 | 8 | 10 | 1 |  |  |  | DE
|  | CCT15263 | 46.22 | 2 |  | 3606489524654 | LJ | Wiring Device System | Wiring Device System | 8541490000 | Outdoor, analogue light sensor cell | Outdoor, analogue light sensor cell |  |  | 46.22 | 5 | 10 | 54 | 6.5 | 10 | 1 |  |  |  | DE
|  | CCT15285 | 143.24 | 2 |  | 3606489524609 | LJ | Wiring Device System | Wiring Device System | 8536508000 | IC2000d indoor (18 mm) | IC2000 indoor |  |  | 143.24 | 4.7 | 10.5 | 126 | 7.7 | 1 | 1 |  |  |  | DE
|  | CCT15338 | 96.13 | 6 |  | 3606480179563 | LJ | Wiring Device System | Wiring Device System | 9107000090 | IH 60min SRM | IH 60min ZGR | Interrupteur horaire IH 60mn SRM | Schakelklok IH 60mn ZGR | 96.13 | 6.7 | 10.3 | 143 | 7.9 | 1 | 1 | 5.14 |  |  | DE
|  | CCT15365 | 145.37 | 2 |  | 3606480179587 | LJ | Wiring Device System | Wiring Device System | 9107000090 | IH 24h ARM | IH 24h MGR | Interrupteur horaire IH 24h ARM | Schakelklok IH 24h MGR | 145.37 | 7.5 | 10.5 | 152 | 6.5 | 1 | 1 | 5.14 |  |  | DE
|  | CCT15367 | 176.7 | 6 |  | 3606480179594 | LJ | Wiring Device System | Wiring Device System | 9107000090 | IH 7j ARM | TIME SWITCH 7 DAYS WITH POWER RESERVE | Interrupteur horaire IH 7j ARM | Schakelklok IH 7j MGR | 176.7 | 7.8 | 10.5 | 152 | 6.5 | 1 | 1 | 5.14 |  |  | DE
|  | CCT15369 | 143.24 | 2 |  | 3606489524616 | LJ | Wiring Device System | Wiring Device System | 8536508000 | IC2000d outdoor (18 mm) | IC2000 outdoor |  |  | 143.24 | 6.5 | 10.5 | 161 | 8 | 1 | 1 |  |  |  | DE
|  | CCT15441 | 142.95 | 2 |  | 3606489524456 | LJ | Wiring Device System | Wiring Device System | 8536508000 | IHP 1C w | IHP 1C |  |  | 142.95 | 7.8 | 10.3 | 159 | 6.5 | 1 | 1 |  |  |  | DE
|  | CCT15443 | 184.72 | 2 |  | 3606489524470 | LJ | Wiring Device System | Wiring Device System | 9107000090 | IHP 2C w | IHP 2C |  |  | 184.72 | 6.5 | 10.2 | 174 | 8 | 1 | 1 |  |  |  | DE
|  | CCT15482 | 146.46 | 2 |  | 3606489524593 | LJ | Wiring Device System | Wiring Device System | 8536508000 | IC100 | IC100 |  |  | 146.46 | 7.5 | 10.5 | 161 | 6.5 | 1 | 1 |  |  |  | DE
|  | CCT15483 | 324.49 | 2 |  | 3606489524586 | LJ | Wiring Device System | Wiring Device System | 9107000090 | IC2000p+ | IC2000p+ |  |  | 324.49 | 8 | 10.5 | 150 | 10.5 | 1 | 1 |  |  |  | DE
|  | CCT15494 | 245.85 | 6 |  | 3606489524562 | LJ | Wiring Device System | Wiring Device System | 9107000090 | IC100kp+ 1C SMART | IC100KP+ 1C SCHEMERSCHAKELAAR |  |  | 245.85 | 8 | 10.5 | 245 | 10 | 1 | 1 |  |  |  | DE
|  | CCT15495 | 319.6 | 6 |  | 3606489524579 | LJ | Wiring Device System | Wiring Device System | 9107000090 | IC100kp+ 2C SMART | IC100kp+ 2C |  |  | 319.6 | 8 | 10.5 | 262 | 10 | 1 | 1 |  |  |  | DE
|  | CCT15551 | 203.29 | 2 |  | 3606489524494 | LJ | Wiring Device System | Wiring Device System | 9107000090 | IHP+ 1C SMARTw | IHP+ 1C Smart |  |  | 203.29 | 6.5 | 10.5 | 160 | 8 | 1 | 1 |  |  |  | DE
|  | CCT15553 | 245.45 | 2 |  | 3606489524500 | LJ | Wiring Device System | Wiring Device System | 9107000090 | IHP+ 2C SMARTw | IHP+ 2C Smart |  |  | 245.45 | 6.6 | 13 | 184 | 8 | 1 | 1 |  |  |  | DE
|  | CCT15834 | 614.61 | 6 |  | 3606489524623 | LJ | Wiring Device System | Wiring Device System | 9032102090 | Thermostat progammable THP1+ 1 canal | THP1+ 1C |  |  | 614.61 | 6.5 | 10.3 | 181 | 7.3 | 1 | 1 |  |  |  | DE
|  | CCT15838 | 183.37 | 6 |  | 3606480769238 | LJ | Wiring Device System | Wiring Device System | 9107000090 | Interrupteur horaire programmable IHP 18 | Programmeerbare schakelklok IHP 18mm | Acti 9 - IHP+ interrupteur horaire 1C 18 mm avec programme hebdomadaire | Acti 9 - IHP+ 1C 18 mm digitale tijdschakelaar met weekprogramma | 183.37 | 3.3 | 10.6 | 90 | 8.3 | 1 | 1 | 5.14 |  |  | DE
|  | CCT15840 | 421.7 | 6 |  | 3606480375958 | LJ | Wiring Device System | Wiring Device System | 9032102090 | THERMOSTAT ELECTRO 6 PLAGES TH7 | TH7 thermostat 1 zone -40 °C tot +80 °C | Acti 9 - TH7 - thermostat - 1 zone - -40° C à +80° C | Acti 9 - TH7 - thermostaat - 1 zone - -40°C tot +80°C | 421.7 | 8.3 | 9.8 | 222 | 6 | 1 | 1 | 5.14 |  |  | IT
|  | CCT15841 | 380.29 | 6 |  | 3606480375941 | LJ | Wiring Device System | Wiring Device System | 9032102090 | THERMOSTAT TH4 | THERMOSTAAT TH4 | Acti 9 - TH4 - thermostat - 1 zone - +8° C à +26° C | Acti 9 - TH4 - thermostaat - 1 zone - +8°C tot +26°C | 380.29 | 8.2 | 9.4 | 275 | 8.6 | 1 | 1 | 5.14 |  |  | IT
|  | CCT15846 | 83.87 | 6 |  | 3606480375965 | LJ | Wiring Device System | Wiring Device System | 9025900090 | SONDE D AMBIANCE MURALE | Sonde d'ambiance | Acti 9 - sonde de température TH4 et TH7 - fixation murale - intérieur | Acti 9 - temperatuursonde voor TH4 en TH7 - wandmontage - binnen | 83.87 | 4 | 9.2 | 68 | 8.5 | 1 | 1 | 5.14 |  |  | IT
|  | CCT15847 | 105.42 | 6 |  | 3606480375972 | LJ | Wiring Device System | Wiring Device System | 9025900090 | SONDE EXTERIEURE MURALE | Sonde extérieure | Acti 9 - sonde de température TH4 et TH7 - fixation murale - extérieur | Acti 9 - temperatuursonde voor TH4 en TH7 - wandmontage - buiten | 105.42 | 8.3 | 9 | 50 | 4.2 | 1 | 1 | 5.14 |  |  | IT
|  | CCT15854 | 158.14 | 2 |  | 3606480492358 | LJ | Wiring Device System | Wiring Device System | 9107000090 | INTERRUPTEUR HORAIRE PROGRAMMABLE 24H/7J | IHP+1C SCHAKELKLOK 24U/7D 18 MM | Acti 9 - IHP - 1C - minuterie numérique - 24 heures + 7 jours | Acti 9 - IHP - 1C digitale tijdschakelaar - 24 uren + 7 dagen | 158.14 | 3.3 | 10.6 | 90 | 8.3 | 1 | 1 | 5.14 |  |  | DE
|  | CCT15858 | 218.66 | 2 |  | 3606489524531 | LJ | Wiring Device System | Wiring Device System | 9107000090 | IHP DCF SMART | IHP DCF Programmable Time Switch |  |  | 218.66 | 6.7 | 10.5 | 181 | 8 | 1 | 1 |  |  |  | DE
|  | CCT15860 | 159.86 | 6 |  | 3303431063727 | LJ | Wiring Device System | Wiring Device System | 8471900000 | OUTIL DE PROGRAMMATION CLE IHP PLUS | PROGRAMMEERKIT VOOR PC TBV IHP+ | Acti 9 - kit de programmation pour IHP / IC |  | 159.86 | 7.9 | 10.5 | 135 | 10.2 | 1 | 1 |  |  |  | DE
|  | CCT15861 | 41.65 | 6 |  | 3303431063734 | LJ | Wiring Device System | Wiring Device System | 8542325500 | CLE DE PROGRAMMATION IHP PLUS | GEHEUGENSLEUTEL IHP+ |  |  | 41.65 | 7.2 | 10.5 | 16 | 2.2 | 1 | 1 |  |  |  | DE
|  | CCT16364 | 77.44 | 6 |  | 3606480179570 | LJ | Wiring Device System | Wiring Device System | 9107000090 | IH 24h SRM | IH 24h ZGR | Interrupteur horaire IH 24h SRM | Schakelklok IH 24h ZGR | 77.44 | 6.8 | 10.6 | 201 | 8 | 1 | 1 | 5.14 |  |  | DE
|  | CCT99100 | 67.42 | 17 |  | 3606480746239 | LJ | Wiring Device System | Wiring Device System | 8536508000 | MODULE VARIATEUR UNIVERSEL LED 100W RCRL | LED DIMMER MODULE INBOUW 100W RCRL | Module variateur LED universel RC/RL max.200W, LED max. 100W - montage encastré | Universele LED dimmermodule RCRL max. 200 W, LED max. 100 W - inbouwmontage | 67.42 | 4.2 | 7.4 | 22.3 | 7.4 | 1 | 1 | 5.14 |  |  | LV
|  | CCTDD20001 | 138.62 | 2 |  | 3606480160646 | LJ | Wiring Device System | Wiring Device System | 8537109899 | VARIATEUR STD400VA RC/RL-DIN 2MOD | DIMMER STD400VA RC/RL-DIN 2MOD |  |  | 138.62 | 8.1 | 9.7 | 136 | 9.7 | 24 | 1 | 5.14 |  |  | LV
|  | CCTDD20002 | 191.27 | 30 |  | 3606480160653 | LJ | Wiring Device System | Wiring Device System | 8537109899 | VARIATEUR STD400VA RC/RL-SAE 4 ENTR.DIGI | DIMMER STD400VA RC/RL-SAE 4 DIG.INGANGEN |  |  | 191.27 | 8 | 9.7 | 155 | 9.7 | 1 | 1 | 5.14 |  |  | LV
|  | CCTDD20003 | 156.77 | 2 |  | 3606480160660 | LJ | Wiring Device System | Wiring Device System | 8537109899 | VARIATEUR STD1000VA RL-DIN 4MOD | DIMMER STD1000VA RL-DIN 4MOD |  |  | 156.77 | 8 | 9.5 | 183 | 9.5 | 1 | 1 | 5.14 |  |  | LV
|  | CCTDD20004 | 269.86 | 2 |  | 3606480160677 | LJ | Wiring Device System | Wiring Device System | 8537109899 | VARIATEUR STD1000VA RL-DIN 4 ENTREE DIGI | DIMMER STD1000VA RL-SAE 4 DIGIT.INGANGEN |  |  | 269.86 | 8.1 | 9.7 | 198 | 9.7 | 24 | 1 | 5.14 |  |  | LV
|  | CCTDD20011 | 193.19 | 2 |  | 3606480160684 | LJ | Wiring Device System | Wiring Device System | 8537109899 | VARIATEUR SCU10-DIN 1-10V 4MOD | DIMMER SCU10-DIN 1-10V 4 MOD |  |  | 193.19 | 8.1 | 9.8 | 172 | 9.6 | 24 | 1 | 5.14 |  |  | LV
|  | CCTDD20016 | 90.43 | 2 |  | 3606480769245 | LJ | Wiring Device System | Wiring Device System | 8537109899 | UNIVERSELE DIMMER 230V 400W STD400LED | UNIVERSAL DIMMER 16A 230VAC STD400LED | Acti 9 - Variateur universel STD400LED DIN |  | 90.43 | 8.3 | 3.3 | 104 | 10.5 | 1 | 1 | 5.14 |  |  | DE
|  | CCTDD20017 | 113.6 | 6 |  | 3606480769252 | LJ | Wiring Device System | Wiring Device System | 8537109899 | UNIVERSELE DIMMER 230V 400W STD400LED+ | UNIVERSELE DIMMER 230V 400W STD400LED+ | Acti 9 - Variateur universel STD400LED+ DIN | Acti 9 - STD400LED + DIN universele dimmer | 113.6 | 8.3 | 3.3 | 126 | 10.5 | 1 | 1 | 5.14 |  |  | DE
|  | CCTFR6100Z3 | 46.87 | 6 |  | 3606482072589 | LK | Wiser Product | Wiser Product | 8481803100 | Wiser - tête de vanne - thermostat | Wiser - thermostatische afsluiter | Wiser - tête de vanne thermostatique connectée liaison zigbee | Wiser - thermostatische afsluiter met zigbee-aansluiting | 46.87 | 6.2 | 12.3 | 260 | 9.5 | 34 | 1 |  |  |  | GB
|  | CEGCNV1PRG | 2448 | 4 |  |  | PZ | Plant Autmn Software | Plant Autmn Software | 4907009000 | CENG-CONV PAR PROG CONVERSION | CENG-CONV PER PROG CONVERSIE | Control Engineering - Converter par Programme Conversion | Control Engineering - Converter per Programma Conversie | 2448 | 0 | 0 | 1 | 0 | 1 | 1 |  |  |  | FR
|  | CEGDOC01AN | 255 | 4 |  |  | PZ | Plant Autmn Software | Plant Autmn Software | 4907009000 | CENG-DOC 1 ANALYSE LIC | CENG-DOC 1 ANALYSE LIC | Control Engineering - Documentation 1 Licence Analyse | Control Engineering - Documentatie 1 Analyse Licentie | 255 | 0 | 0 | 1 | 0 | 1 | 1 |  |  |  | FR
|  | CEGDOC10AN | 2040 | 4 |  |  | PZ | Plant Autmn Software | Plant Autmn Software | 8523492000 | CENG-DOC 10 ANALYSE LICS | CENG-DOC 10 ANALYSE LICS | Control Engineering - Documentation 10 Licences Analyses | Control Engineering - Documentatie 10 Analyse Licenties | 2040 | 0 | 0 | 1 | 0 | 1 | 1 |  |  |  | FR
|  | CEGMON10BA | 15300 | 4 |  |  | PZ | Plant Autmn Software | Plant Autmn Software | 4907009000 | CENG-MON DE BASE 10 PLCS | CENG-MON BASIS 10 PLCS | Control Engineering - Monitoring de Base 10 PLCs | Control Engineering - Monitoring Basis 10 PLCS | 15300 | 0 | 0 | 1 | 0 | 1 | 1 |  |  |  | FR
|  | CEGMON10BU | 3060 | 2 |  |  | PZ | Plant Autmn Software | Plant Autmn Software | 4907009000 | CENG-MON DE BASE 1A M.A.J. | CENG-MON BASIS 1J UPDATE | Control Engineering - Monitoring de Base 10 PLCs 1A M.A.J. | Control Engineering - Monitoring Basis 10 PLCs 1 Jaar Update | 3060 | 0 | 0 | 1 | 0 | 1 | 1 |  |  |  | FR
|  | CEGMON5ADD | 1530 | 4 |  |  | PZ | Plant Autmn Software | Plant Autmn Software | 4907009000 | CENG-MON SUPPL 5 PLCS | CENG-MON EXTRA 5 PLCS | Control Engineering - Monitoring 5 PLCs Supplémentaire | Control Engineering - Monitoring 5 PLCS Extra | 1530 | 0 | 0 | 1 | 0 | 1 | 1 |  |  |  | FR
|  | CEGMON5ADU | 306 | 2 |  |  | PZ | Plant Autmn Software | Plant Autmn Software | 4907009000 | CENG-MON SUPPL 1A M.A.J. | CENG-MON EXTRA 1J UPDATE | Control Engineering - Monitoring 5 PLCs Supplémentaire 1A M.A.J. | Control Engineering - Monitoring 5 PLCS Extra 1 Jaar Update | 306 | 0 | 0 | 1 | 0 | 1 | 1 |  |  |  | FR
|  | CEGSALES1Y | 50 | 4 |  |  | PZ | Plant Autmn Software | Plant Autmn Software | 4907009000 | CENG-DEMO 1A LIC. POUR SALES TEAMS | CENG-DEMO 1J LIC. VOOR SALES TEAMS | CENG-DEMO 1A Licence. pour Sales Teams | CENG-DEMO 1 Jaar Licentie. voor Sales Teams | 50 | 0 | 0 | 1 | 0 | 1 | 1 |  |  |  | FR
|  | CEGSYSB1YT | 4500 | 4 |  |  | PZ | Plant Autmn Software | Plant Autmn Software | 4907009000 | CENG BUNDLE 1Y VERIF DOCU CONV SI ONLY | CENG BUNDLE 1Y VERIF DOCU CONV VOOR SI | Ctrl Engineering, verifcation, documentation, conversion, pourIntégrateur Syst. | Cntrl Engineering, verifcatie, documentatie, convertor, bundel Syst.Integrator | 4500 | 0 | 0 | 1 | 0 | 1 | 1 |  |  |  | US
|  | CEGUNIB1YT | 200 | 4 |  |  | PZ | Plant Autmn Software | Plant Autmn Software | 4907009000 | CENG BUNDLE POUR UNIVERSITE | CENG BUNDLE VOOR UNIVERSITEIT | Ctrl Engineering, verifcation, documentation, conversion, pourenseignement | Cntrl Engineering, verifcatie, documentatie, convertor, bundel onderwijs | 200 | 0 | 0 | 1 | 0 | 1 | 1 |  |  |  | US
|  | CEGVAD4MPT | 540 | 4 |  |  | PZ | Plant Autmn Software | Plant Autmn Software | 4907009000 | CENG-VER-DOC 4MOIS PILOT PROJECT LIC | CENG-VER-DOC 4MAAND PILOT PROJECT LIC | Ctrl Engineering, verification, documentation, licence 4mois, 1programme | Cntrl Engineering, verificatie, documentatie, licentie 4maanden, 1programma | 540 | 0 | 0 | 1 | 0 | 1 | 1 |  |  |  | US
|  | CEGVADP01P | 1680 | 4 |  |  | PZ | Plant Autmn Software | Plant Autmn Software | 4907009000 | CENG-VER-DOC PERP LIC PROGRAM | CENG-VER-DOC PERMANENTE LIC 1 PROGRAM | Ctrl Engineering, verification, documentation, licence permanente, 1programme | Cntrl Engineering, verificatie, documentatie, permanente licentie, 1programma | 1680 | 0 | 0 | 1 | 0 | 1 | 1 |  |  |  | US
|  | CEGVADP10P | 6720 | 4 |  |  | PZ | Plant Autmn Software | Plant Autmn Software | 4907009000 | CENG-VER-DOC PERP LIC 10 PROGRAMMES | CENG-VER-DOC PERMANENTE LIC 10 PROGRAMS | Ctrl Engineering, verification, documentation, licence permanente, 10programmes | Cntrl Engineering, verificatie, documentatie, permanente licentie,10programma's | 6720 | 0 | 0 | 1 | 0 | 1 | 1 |  |  |  | US
|  | CEGVADP1UM | 50 | 4 |  |  | PZ | Plant Autmn Software | Plant Autmn Software | 4907009000 | CENG-VER-DOC LIC PERM UPDATE MULTIPLIER | CENG-VER-DOC PERM LIC UPDATE MULTIPLIER | Ctrl Engineering, abo. annuel de maintenance pour lic. permanente, parprogramme | Cntrl Engineering, jaarlijkse maint. fee voor permanente licentie, perprogramma | 50 | 0 | 0 | 1 | 0 | 1 | 1 |  |  |  | US
|  | CEGVADP50P | 16800 | 4 |  |  | PZ | Plant Autmn Software | Plant Autmn Software | 4907009000 | CENG-VER-DOC PERP LIC 50 PROGRAMMES | CENG-VER-DOC PERMANENTE LIC 50 PROGRAMS | Ctrl Engineering, verification, documentation, licence permanente, 50programmes | Cntrl Engineering, verificatie, documentatie, permanente licentie,50programma's | 16800 | 0 | 0 | 1 | 0 | 1 | 1 |  |  |  | US
|  | CEGVADY01P | 1200 | 4 |  |  | PZ | Plant Autmn Software | Plant Autmn Software | 4907009000 | CENG-VER-DOC 1Y 1 PROGRAMME SUBSCR | CENG-VER-DOC 1Y ABONNEMENT 1 PROGRAM | Ctrl Engineering, verification, documentation, abonnement 12 mois, 1programme | Cntrl Engineering, verificatie, documentatie, abonnement 1 jaar, 1programma | 1200 | 0 | 0 | 1 | 0 | 1 | 1 |  |  |  | US
|  | CEGVADY10P | 4800 | 4 |  |  | PZ | Plant Autmn Software | Plant Autmn Software | 4907009000 | CENG-VER-DOC 1Y 10 PROGRAMMES SUBSCR | CENG-VER-DOC 1Y ABONNEMENT 10 PROGRAMS | Ctrl Engineering, verification, documentation, abonnement 12 mois, 10programmes | Cntrl Engineering, verificatie, documentatie, abonnement 1 jaar, 10programma's | 4800 | 0 | 0 | 1 | 0 | 1 | 1 |  |  |  | US
|  | CEGVADY50P | 12000 | 4 |  |  | PZ | Plant Autmn Software | Plant Autmn Software | 4907009000 | CENG-VER-DOC 1Y 50 PROGRAMMES SUBSCR | CENG-VER-DOC 1Y ABONNEMENT 50 PROGRAMS | Ctrl Engineering, verification, documentation, abonnement 12 mois, 50programmes | Cntrl Engineering, verificatie, documentatie, abonnement 1 jaar, 50programma's | 12000 | 0 | 0 | 1 | 0 | 1 | 1 |  |  |  | US
|  | CEGVER01AN | 306 | 4 |  |  | PZ | Plant Autmn Software | Plant Autmn Software | 4907009000 | CENG-VER 1 ANALYSE LIC | CENG-VER 1 ANALYSE LIC | Control Engineering - Verification 1 Licence Analyse | Control Engineering - Verificatie 1 Analyse Licentie | 306 | 0 | 0 | 1 | 0 | 1 | 1 |  |  |  | FR
|  | CEGVER10AN | 2448 | 4 |  |  | PZ | Plant Autmn Software | Plant Autmn Software | 4907009000 | CENG-VER 10 ANALYSE LICS | CENG-VER 10 ANALYSE LICS | Control Engineering - Verification Set de 10 Licences Analyse | Control Engineering - Verificatie 10 Analyse Licenties | 2448 | 0 | 0 | 1 | 0 | 1 | 1 |  |  |  | FR
|  | CEGVMA1PRS | 1020 | 2 |  |  | PZ | Plant Autmn Software | Plant Autmn Software | 4907009000 | CENG VIRTUAL MACHINE SERVER PRIVE | CENG VIRTUAL MACHINE PRIVE SERVER | CENG VIRTUAL MACHINE SERVER PRIVE | CENG VIRTUAL MACHINE PRIVE SERVER | 1020 | 0 | 0 | 1 | 0 | 1 | 1 |  |  |  | FR
|  | CEXADMCZZEPAZZ | 2251.13 | 3 |  |  | PZ | Plant Autmn Software | Plant Autmn Software | 4907009000 | ECE TOPO MGR ADD ON POUR XL ENTITY E-LIC | ECE TOPO MGR ADD ON VOOR XL ENTITY E-LIC |  |  | 2251.13 | 0.1 | 0.1 | 1 | 0.1 | 1 | 1 |  |  |  | US
|  | CEXADMCZZEPBZZ | 3580 | 4 |  |  | PZ | Plant Autmn Software | Plant Autmn Software | 4907009000 | TOPOLOGY MANAGER CTRL EXP FLOAT XL ENT. | TOPOLOGY MANAGER CTRL EXP FLOAT XL ENT. | Complément Topology Manager Control Expert XL floating, 100 lic.(entity) e-mail | Topology Manager Control Expert Extra Large floating, 100 e-mail lic.(entity) | 3580 | 0.1 | 0.1 | 1 | 0.1 | 1 | 1 |  |  |  | US
|  | CEXADMCZZGPAZZ | 776.25 | 3 |  |  | PZ | Plant Autmn Software | Plant Autmn Software | 4907009000 | ECE TOPO MGR ADD ON POUR XL GROUP E-LIC | ECE TOPO MGR ADD ON VOOR XL GROUP E-LIC |  |  | 776.25 | 0.1 | 0.1 | 1 | 0.1 | 1 | 1 |  |  |  | US
|  | CEXADMCZZGPBZZ | 950 | 4 |  |  | PZ | Plant Autmn Software | Plant Autmn Software | 4907009000 | TOPOLOGY MANAGER CTRL EXP FLOAT XL GROUP | TOPOLOGY MANAGER CTRL EXP FLOAT XL GROUP | Complément Topology Manager Control Expert XL floating, 3 licences(group)e-mail | Topology Manager Control Expert Extra Large floating, 3 e-mail licenties(group) | 950 | 0.1 | 0.1 | 1 | 0.1 | 1 | 1 |  |  |  | US
|  | CEXADMCZZSPAZZ | 434.7 | 3 |  |  | PZ | Plant Autmn Software | Plant Autmn Software | 4907009000 | ECE TOPO MGR ADD ON POUR XL SINGLE E-LIC | ECE TOPO MGR ADD ON VOOR XL SINGLE E-LIC |  |  | 434.7 | 0.1 | 0.1 | 1 | 0.1 | 1 | 1 |  |  |  | US
|  | CEXADMCZZTPAZZ | 1035 | 3 |  |  | PZ | Plant Autmn Software | Plant Autmn Software | 8523492000 | ECE TOPO MGR ADD ON POUR XL TEAM E-LIC | ECE TOPO MGR ADD ON VOOR XL TEAM E-LIC |  |  | 1035 | 0.1 | 0.1 | 1 | 0.1 | 1 | 1 |  |  |  | US
|  | CEXADMCZZTPBZZ | 1650 | 4 |  |  | PZ | Plant Autmn Software | Plant Autmn Software | 4907009000 | TOPOLOGY MANAGER CTRL EXP FLOAT XL TEAM | TOPOLOGY MANAGER CTRL EXP FLOAT XL TEAM | Complément Topology Manager Control Expert XL floating, 10 licences(team)e-mail | Topology Manager Control Expert Extra Large floating, 10 e-maillicenties (team) | 1650 | 0.1 | 0.1 | 1 | 0.1 | 1 | 1 |  |  |  | US
|  | CEXADMFZZSPAZZ | 9995 | 4 |  |  | PZ | Plant Autmn Software | Plant Autmn Software | 8523492000 | TM ADD-ON FOR XL CORPORATE E-LICENSE | TM ADD-ON FOR XL CORPORATE E-LICENSE | Topology Manager add-on pour XL Corporate E-License | Topology Manager add-on voor XL Corporate E-License | 9995 | 0 | 0 | 68 | 0 | 1 | 1 |  |  |  | US
|  | CEXADSCZZEPAZZ | 2842.11 | 13 |  |  | PZ | Plant Autmn Software | Plant Autmn Software | 4907009000 | M580 SAFETY ADD ON L OU XL ENTITY E-LIC | M580 SAFETY ADD ON L OR XL ENTITY E-LIC | M580 SAFETY ADD ON L ou XL ENTITY E-LIC | M580 SAFETY ADD ON L of XL ENTITY E-LIC | 2842.11 | 1 | 1 | 68 | 1 | 1 | 1 |  |  |  | FR
|  | CEXADSCZZEPBZZ | 4537.44 | 4 |  |  | PZ | Plant Autmn Software | Plant Autmn Software | 4907009000 | M580 SAFETY ADD ON XL ENTITY FLOAT E-LIC | M580 SAFETY ADD ON XL ENTITY FLOAT E-LIC | M580 SAFETY ADD ON XL ENTITY FLOAT E-LIC | M580 SAFETY ADD ON XL ENTITY FLOAT E-LIC | 4537.44 | 1 | 1 | 68 | 1 | 1 | 1 |  |  |  | FR
|  | CEXADSCZZGPAZZ | 983.46 | 4 |  |  | PZ | Plant Autmn Software | Plant Autmn Software | 4907009000 | M580 SAFETY ADD ON L OU XL GROUP E-LIC | M580 SAFETY ADD ON L OR XL GROUP E-LIC | M580 SAFETY ADD ON L ou XL GROUP E-LIC | M580 SAFETY ADD ON L of XL GROUP E-LIC | 983.46 | 1 | 1 | 68 | 1 | 1 | 1 |  |  |  | FR
|  | CEXADSCZZGPBZZ | 1204.74 | 4 |  |  | PZ | Plant Autmn Software | Plant Autmn Software | 8523492000 | M580 SAFETY ADD ON XL GROUP FLOAT E-LIC | M580 SAFETY ADD ON XL GROUP FLOAT E-LIC | M580 SAFETY ADD ON XL GROUP FLOAT E-LIC | M580 SAFETY ADD ON XL GROUP FLOAT E-LIC | 1204.74 | 1 | 1 | 68 | 1 | 1 | 1 |  |  |  | FR
|  | CEXADSCZZSPAZZ | 546.38 | 4 |  |  | PZ | Plant Autmn Software | Plant Autmn Software | 8523492000 | M580 SAFETY ADD ON L OU XL SINGLE E-LIC | M580 SAFETY ADD ON L OR XL SINGLE E-LIC | M580 SAFETY ADD ON L ou XL SINGLE E-LIC | M580 SAFETY ADD ON L of XL SINGLE E-LIC | 546.38 | 1 | 1 | 68 | 1 | 1 | 1 |  |  |  | FR
|  | CEXADSCZZTPAZZ | 1310.31 | 4 |  |  | PZ | Plant Autmn Software | Plant Autmn Software | 8523492000 | M580 SAFETY ADD ON L OU XL TEAM E-LIC | M580 SAFETY ADD ON L OR XL TEAM E-LIC | M580 SAFETY ADD ON L ou XL TEAM E-LIC | M580 SAFETY ADD ON L of XL TEAM E-LIC | 1310.31 | 1 | 1 | 68 | 1 | 1 | 1 |  |  |  | FR
|  | CEXADSCZZTPBZZ | 2094.84 | 12 |  |  | PZ | Plant Autmn Software | Plant Autmn Software | 4907009000 | M580 SAFETY ADD ON XL TEAM FLOAT E-LIC | M580 SAFETY ADD ON XL TEAM FLOAT E-LIC | M580 SAFETY ADD ON XL TEAM FLOAT E-LIC | M580 SAFETY ADD ON XL TEAM FLOAT E-LIC | 2094.84 | 1 | 1 | 68 | 1 | 1 | 1 |  |  |  | FR
|  | CEXSPMCZXEPAZZ | 33957.32 | 4 |  |  | PZ | Plant Autmn Software | Plant Autmn Software | 4907009000 | ECE XL WITH TM & M580S ENTITY E-LICENSE | ECE XL MET TM & M580S ENTITY E-LICENSE | ECE TM & M580 safety add-on pour XL, entity floating (100 users), E-License | ECE TM & M580 safety add-on voor XL, entity floating (100 users), E-License | 33957.32 | 0.1 | 0.1 | 1 | 0.1 | 1 | 1 |  |  |  | US
|  | CEXSPMCZXEPBZZ | 50937.53 | 4 |  |  | PZ | Plant Autmn Software | Plant Autmn Software | 4907009000 | ECE XL TM & M580S ENTITY FLOAT E-LICENSE | ECE XL TM & M580S ENTITY FLOAT E-LICENSE | ECE XL, entity floating (100 users), E-License | ECE XL, entity floating (100 users), E-License | 50937.53 | 0.1 | 0.1 | 1 | 0.1 | 1 | 1 |  |  |  | US
|  | CEXSPMCZXGPAZZ | 11755.53 | 4 |  |  | PZ | Plant Autmn Software | Plant Autmn Software | 8523492000 | ECE XL WITH TM & M580S GROUP E-LICENSE | ECE XL MET TM & M580S GROUP E-LICENSE | ECE TM & M580 safety add-on pour XL, group floating (3 users), E-License | ECE TM & M580 safety add-on voor XL, group floating (3 users), E-License | 11755.53 | 0.1 | 0.1 | 1 | 0.1 | 1 | 1 |  |  |  | US
|  | CEXSPMCZXGPBZZ | 13524.35 | 4 |  |  | PZ | Plant Autmn Software | Plant Autmn Software | 4907009000 | ECE XL TM & M580S GROUP FLOAT E-LICENSE | ECE XL TM & M580S GROUP FLOAT E-LICENSE | ECE XL avec TM & M580 Safety Group Floating E-License | ECE XL met TM & M580 Safety Group Floating E-License | 13524.35 | 0 | 0 | 68 | 0 | 1 | 1 |  |  |  | US
|  | CEXSPMCZXSPAZZ | 6528.78 | 4 |  |  | PZ | Plant Autmn Software | Plant Autmn Software | 4907009000 | ECE XL WITH TM & M580S SINGLE E-LICENSE | ECE XL MET TM & M580S SINGLE E-LICENSE | ECE XL avec TM & M580 Safety Single E-License | ECE XL met TM & M580 Safety Single E-License | 6528.78 | 0 | 0 | 68 | 0 | 1 | 1 |  |  |  | US
|  | CEXSPMCZXTPAZZ | 15673.01 | 4 |  |  | PZ | Plant Autmn Software | Plant Autmn Software | 4907009000 | ECE XL WITH TM & M580S TEAM E-LICENSE | ECE XL MET TM & M580S TEAM E-LICENSE | ECE TM & M580 safety add-on pour XL, team floating (10 users), E-License | ECE TM & M580 safety add-on voor XL, team floating (10 users), E-License | 15673.01 | 0.1 | 0.1 | 1 | 0.1 | 1 | 1 |  |  |  | US
|  | CEXSPMCZXTPBZZ | 23510.03 | 4 |  |  | PZ | Plant Autmn Software | Plant Autmn Software | 8523492000 | ECE XL TM & M580S TEAM FLOAT E-LICENSE | ECE XL TM & M580S TEAM FLOAT E-LICENSE | ECE XL, team floating (10 concurrent users), E-License | ECE XL, team floating (10 concurrent users), E-License | 23510.03 | 0.1 | 0.1 | 1 | 0.1 | 1 | 1 |  |  |  | US
|  | CEXSPMEZXEPBZZ | 1156.1 | 4 |  |  | PZ | Plant Autmn Software | Plant Autmn Software | 4907009000 | CE XL TM & M580S EDUC ENT FLOAT E-LIC | CE XL TM & M580S EDUC ENT FLOAT E-LIC | CONTROL EXPERT XL TM & M580S EDUC ENT FLOAT E-LIC | CONTROL EXPERT XL TM & M580S EDUC ENT FLOAT E-LIC | 1156.1 | 1 | 1 | 68 | 1 | 1 | 1 |  |  |  | FR
|  | CEXSPMFZXSPAZZ | 119845.76 | 4 |  |  | PZ | Plant Autmn Software | Plant Autmn Software | 8523492000 | ECE XL WITH TM & M580S CORPORATE E-LIC. | ECE XL MET TM & M580S CORPORATE E-LIC. | ECE XL avec TM & M580 Safety Corporate E-License | ECE XL met TM & M580 Safety Corporate E-License | 119845.76 | 0 | 0 | 68 | 0 | 1 | 1 |  |  |  | US
|  | CEXSPMVZXSPAZZ | 111.47 | 4 |  |  | PZ | Plant Autmn Software | Plant Autmn Software | 8523492000 | XL WITH TM & M580S VENDOR SINGLE E-LIC | XL WITH TM & M580S VENDOR SINGLE E-LIC | CONTROL EXPERT XL AVEC TM & M580S VENDOR SINGLE E-LIC | CONTROL EXPERT XL WITH TM & M580S VENDOR SINGLE E-LIC | 111.47 | 1 | 1 | 68 | 1 | 1 | 1 |  |  |  | FR
|  | CEXSPUCZLGPAZZ | 4423.59 | 4 |  |  | PZ | Plant Autmn Software | Plant Autmn Software | 4907009000 | CONTROL EXPERT L GROUP E-LIC | CONTROL EXPERT L GROUP E-LIC | CONTROL EXPERT L GROUP E-LIC | CONTROL EXPERT L GROUP E-LIC | 4423.59 | 1 | 1 | 68 | 1 | 1 | 1 |  |  |  | FR
|  | CEXSPUCZLSPAZZ | 2463.3 | 4 |  |  | PZ | Plant Autmn Software | Plant Autmn Software | 4907009000 | CONTROL EXPERT L SINGLE E-LIC | CONTROL EXPERT L SINGLE E-LIC | CONTROL EXPERT L SINGLE E-LIC | CONTROL EXPERT L SINGLE E-LIC | 2463.3 | 1 | 1 | 68 | 1 | 1 | 1 |  |  |  | FR
|  | CEXSPUCZLTPAZZ | 5893.29 | 4 |  |  | PZ | Plant Autmn Software | Plant Autmn Software | 4907009000 | CONTROL EXPERT L TEAM E-LIC | CONTROL EXPERT L TEAM E-LIC | CONTROL EXPERT L TEAM E-LIC | CONTROL EXPERT L TEAM E-LIC | 5893.29 | 1 | 1 | 68 | 1 | 1 | 1 |  |  |  | FR
|  | CEXSPUCZSGPAZZ | 1469.7 | 4 |  |  | PZ | Plant Autmn Software | Plant Autmn Software | 8523492000 | CONTROL EXPERT S GROUP E-LIC | CONTROL EXPERT S GROUP E-LIC | CONTROL EXPERT S GROUP E-LIC | CONTROL EXPERT S GROUP E-LIC | 1469.7 | 1 | 1 | 68 | 1 | 1 | 1 |  |  |  | FR
|  | CEXSPUCZSSPAZZ | 799.43 | 5 |  |  | PZ | Plant Autmn Software | Plant Autmn Software | 8523492000 | CONTROL EXPERT S SINGLE E-LIC | CONTROL EXPERT S SINGLE E-LIC | CONTROL EXPERT S SINGLE E-LIC | CONTROL EXPERT S SINGLE E-LIC | 799.43 | 1 | 1 | 68 | 1 | 1 | 1 |  |  |  | FR
|  | CEXSPUCZSTPAZZ | 1963.4 | 6 |  |  | PZ | Plant Autmn Software | Plant Autmn Software | 8523492000 | CONTROL EXPERT S TEAM E-LIC | CONTROL EXPERT S TEAM E-LIC | CONTROL EXPERT S TEAM E-LIC | CONTROL EXPERT S TEAM E-LIC | 1963.4 | 1 | 1 | 68 | 1 | 1 | 1 |  |  |  | FR
|  | CEXSPUCZXEPAZZ | 25562.43 | 4 |  |  | PZ | Plant Autmn Software | Plant Autmn Software | 8523492000 | CONTROL EXPERT XL ENTITY E-LIC | CONTROL EXPERT XL ENTITY E-LIC | CONTROL EXPERT XL ENTITY E-LIC | CONTROL EXPERT XL ENTITY E-LIC | 25562.43 | 1 | 1 | 68 | 1 | 1 | 1 |  |  |  | FR
|  | CEXSPUCZXEPBZZ | 44544.33 | 4 |  |  | PZ | Plant Autmn Software | Plant Autmn Software | 4907009000 | CONTROL EXPERT XL ENTITY FLOAT E-LIC | CONTROL EXPERT XL ENTITY FLOAT E-LIC | CONTROL EXPERT XL ENTITY FLOAT E-LIC | CONTROL EXPERT XL ENTITY FLOAT E-LIC | 44544.33 | 1 | 1 | 68 | 1 | 1 | 1 |  |  |  | FR
|  | CEXSPUCZXGPAZZ | 8846.15 | 8 |  |  | PZ | Plant Autmn Software | Plant Autmn Software | 4907009000 | CONTROL EXPERT XL GROUP E-LIC | CONTROL EXPERT XL GROUP E-LIC | CONTROL EXPERT XL GROUP E-LIC | CONTROL EXPERT XL GROUP E-LIC | 8846.15 | 1 | 1 | 68 | 1 | 1 | 1 |  |  |  | FR
|  | CEXSPUCZXGPBZZ | 11873.52 | 4 |  |  | PZ | Plant Autmn Software | Plant Autmn Software | 8523492000 | CONTROL EXPERT XL GROUP FLOAT E-LIC | CONTROL EXPERT XL GROUP FLOAT E-LIC | CONTROL EXPERT XL GROUP FLOAT E-LIC | CONTROL EXPERT XL GROUP FLOAT E-LIC | 11873.52 | 1 | 1 | 68 | 1 | 1 | 1 |  |  |  | FR
|  | CEXSPUCZXSPAZZ | 4797.23 | 4 |  |  | PZ | Plant Autmn Software | Plant Autmn Software | 4907009000 | CONTROL EXPERT XL SINGLE E-LIC | CONTROL EXPERT XL SINGLE E-LIC | CONTROL EXPERT XL SINGLE E-LIC | CONTROL EXPERT XL SINGLE E-LIC | 4797.23 | 1 | 1 | 68 | 1 | 1 | 1 |  |  |  | FR
|  | CEXSPUCZXTPAZZ | 11800.04 | 4 |  |  | PZ | Plant Autmn Software | Plant Autmn Software | 8523492000 | CONTROL EXPERT XL TEAM E-E-LIC | CONTROL EXPERT XL TEAM E-E-LIC | CONTROL EXPERT XL TEAM E-E-LIC | CONTROL EXPERT XL TEAM E-E-LIC | 11800.04 | 1 | 1 | 68 | 1 | 1 | 1 |  |  |  | FR
|  | CEXSPUCZXTPBZZ | 19801.62 | 10 |  |  | PZ | Plant Autmn Software | Plant Autmn Software | 8523492000 | CONTROL EXPERT XL TEAM FLOAT E-LIC | CONTROL EXPERT XL TEAM FLOAT E-LIC | CONTROL EXPERT XL TEAM FLOAT E-LIC | CONTROL EXPERT XL TEAM FLOAT E-LIC | 19801.62 | 1 | 1 | 68 | 1 | 1 | 1 |  |  |  | FR
|  | CEXSYSCZXSPAZZ | 1953.05 | 4 |  |  | PZ | Plant Autmn Software | Plant Autmn Software | 8523492000 | XL TM & M580S SYS INT SINGLE LIC E-LIC | XL TM & M580S SYS INT SINGLE LIC E-LIC | CONTROL EXPERT XL TM & M580S SYS INT SINGLE LIC E-LIC | CONTROL EXPERT XL TM & M580S SYS INT SINGLE LIC E-LIC | 1953.05 | 1 | 1 | 68 | 1 | 1 | 1 |  |  |  | FR
|  | CEXUASCZZEPAZZ | 406.44 | 4 |  |  | PZ | Plant Autmn Software | Plant Autmn Software | 4907009000 | M580S ADD ON POUR L OU XL ENTITY E-UPD | M580 S ADD ON VOOR L OF XL ENTITY E-UPD | CONTROL EXPERT M580 S ADD ON POUR L ou XL ENTITY E-UPD | M580 S ADD ON VOOR L or XL ENTITY E-UPD | 406.44 | 1 | 1 | 68 | 1 | 1 | 1 |  |  |  | FR
|  | CEXUASCZZGPAZZ | 139.93 | 4 |  |  | PZ | Plant Autmn Software | Plant Autmn Software | 8523492000 | M580S ADD ON POUR L OU XL GROUP E-UPDATE | M580 S ADD ON VOOR L OF XL GROUP E-UPD | CONTROL EXPERT M580 S ADD ON POUR L ou XL GROUP E-UPDATE | M580 S ADD ON VOOR L or XL GROUP E-UPD | 139.93 | 1 | 1 | 68 | 1 | 1 | 1 |  |  |  | FR
|  | CEXUASCZZSPAZZ | 79.95 | 4 |  |  | PZ | Plant Autmn Software | Plant Autmn Software | 4907009000 | M580S ADD ON POUR L OU XL SINGLE E-UPD | M580 S ADD ON VOOR L OF XL SINGLE E-UPD | CONTROL EXPERT M580 S ADD ON POUR L ou XL SINGLE E-UPD | M580 S ADD ON VOOR L or XL SINGLE E-UPD | 79.95 | 1 | 1 | 68 | 1 | 1 | 1 |  |  |  | FR
|  | CEXUASCZZTPAZZ | 186.51 | 4 |  |  | PZ | Plant Autmn Software | Plant Autmn Software | 8523492000 | M580S ADD ON POUR L OU XL TEAM E-UPDATE | M580 S ADD ON VOOR L OF XL TEAM E-UPD | CONTROL EXPERT M580 S ADD ON POUR L ou XL TEAM E-UPDATE | M580 S ADD ON VOOR L or XL TEAM E-UPD | 186.51 | 1 | 1 | 68 | 1 | 1 | 1 |  |  |  | FR
|  | CEXUMDEZXEPBZZ | 193.23 | 4 |  | 3606482208100 | PZ | Plant Autmn Software | Plant Autmn Software | 8523492000 | CE XL TM & M580S EDUC ENT FLOAT E-UPDATE | CE XL TM & M580S EDUC ENT FLOAT E-UPDATE | CONTROL EXPERT XL TM & M580S EDUC ENT FLOAT E-UPDATE | CONTROL EXPERT XL TM & M580S EDUC ENT FLOAT E-UPDATE | 193.23 | 1 | 1 | 68 | 1 | 1 | 1 |  |  |  | FR
|  | CEXUMDFZXSPAZZ | 17081.64 | 4 |  |  | PZ | Plant Autmn Software | Plant Autmn Software | 4907009000 | CE XL WITH TM & M580S CORPORATE E-UPDATE | CE XL WITH TM & M580S CORPORATE E-UPDATE | CONTROL EXPERT XL WITH TM & M580S CORPORATE E-UPDATE | CONTROL EXPERT XL WITH TM & M580S CORPORATE E-UPDATE | 17081.64 | 0 | 0 | 68 | 0 | 1 | 1 |  |  |  | FR
|  | CEXUMFCZXEPBZZ | 18694.17 | 4 |  |  | PZ | Plant Autmn Software | Plant Autmn Software | 8523492000 | ECE UPG XL TM&M580S ENT. A FLOAT E-LIC. | ECE UPG XL TM&M580S ENT. NAAR FL. E-LIC. | ECE TM & M580 safety add-on pour XL, entity a entity floating, E-License upg | ECE TM & M580 safety add-on voor XL, entity naar entity floating, E-License upg | 18694.17 | 0.1 | 0.1 | 1 | 0.1 | 1 | 1 |  |  |  | US
|  | CEXUMFCZXGPBZZ | 2230.43 | 4 |  |  | PZ | Plant Autmn Software | Plant Autmn Software | 8523492000 | ECE UPG XL TM&M580S GR. A FLOAT E-LIC. | ECE UPG XL TM&M580S GR. NAAR FLOAT E-LIC | ECE TM & M580 safety add-on pour XL, group a group floating, E-License upg | ECE TM & M580 safety add-on voor XL, group naar group floating, E-License upg | 2230.43 | 0.1 | 0.1 | 1 | 0.1 | 1 | 1 |  |  |  | US
|  | CEXUMFCZXTPBZZ | 8627.76 | 4 |  |  | PZ | Plant Autmn Software | Plant Autmn Software | 4907009000 | ECE UPG XL TM&M580S TEAM A FLOAT E-LIC. | ECE UPG XL TM&M580S TEAM NAAR FL. E-LIC. | ECE TM & M580 safety add-on pour XL, team a team floating, E-License upg | ECE TM & M580 safety add-on voor XL, team naar team floating, E-License upg | 8627.76 | 0.1 | 0.1 | 1 | 0.1 | 1 | 1 |  |  |  | US
|  | CEXUMNCZXEPAZZ | 20070.72 | 4 |  |  | PZ | Plant Autmn Software | Plant Autmn Software | 4907009000 | ECE UPG XL TM&M580S TEAM A ENTITY E-LIC | ECE UPG XL TM&M580S TEAM NAAR ENT. E-LIC | ECE TM & M580 safety add-on pour XL, team a entity E-License upg | ECE TM & M580 safety add-on voor XL, team naar entity E-License upg | 20070.72 | 0.1 | 0.1 | 1 | 0.1 | 1 | 1 |  |  |  | US
|  | CEXUMNCZXEPBZZ | 30106.08 | 4 |  |  | PZ | Plant Autmn Software | Plant Autmn Software | 4907009000 | ECE UPG XL TM&M580S T A ENT FLOAT E-LIC | ECE UPG XL TM&M580S T NAAR ENT FL. E-LIC | ECE TM&M580 safety add-on pour XL team floating a entity floating E-License upg | ECE TM&M580 safety add-on voor XL team fl. naar entity fl. E-License upg | 30106.08 | 0.1 | 0.1 | 1 | 0.1 | 1 | 1 |  |  |  | US
|  | CEXUMNCZXGPAZZ | 5783.58 | 4 |  |  | PZ | Plant Autmn Software | Plant Autmn Software | 8523492000 | ECE UPG XL TM&M580S SINGLETOGROUP E-LIC | ECE UPG XL TM&M580S SINGLETOGROUP E-LIC | ECE XL, single a group, E-License upgrade | ECE XL, single naar group, E-License upgrade | 5783.58 | 0.1 | 0.1 | 1 | 0.1 | 1 | 1 |  |  |  | US
|  | CEXUMNCZXTPAZZ | 4267.31 | 4 |  |  | PZ | Plant Autmn Software | Plant Autmn Software | 4907009000 | ECE UPG XL TM&M580S GROUP A TEAM E-LIC. | ECE UPG XL TM&M580S GR. NAAR TEAM E-LIC. | ECE Topology Manager & M580 safety add-on pour XL, group a team, E-License upg | ECE Topology Manager & M580 safety add-on voor XL, gr. naar team, E-License upg | 4267.31 | 0.1 | 0.1 | 1 | 0.1 | 1 | 1 |  |  |  | US
|  | CEXUMNCZXTPBZZ | 11025.86 | 4 |  |  | PZ | Plant Autmn Software | Plant Autmn Software | 8523492000 | ECE UPG XL TM&M580S GR. A T FLOAT E-LIC | ECE UPG XL TM&M580S GR. NAAR TM FL E-LIC | ECE TM&M580 safety add-on pour XL, group floating a team floating, E-License upg | ECE TM&M580 safety add-on voor XL, gr. floating naar team fl., E-License upg | 11025.86 | 0.1 | 0.1 | 1 | 0.1 | 1 | 1 |  |  |  | US
|  | CEXUMNFZXSPAZZ | 90246.83 | 4 |  |  | PZ | Plant Autmn Software | Plant Autmn Software | 4907009000 | ECE UPG XL TM&M580S ENT. A CORP. E-LIC. | ECE UPG XL TM&M580S ENT NAAR CORP E-LIC. | ECE XL TM & M580 Safety Entity a Corporate E-License Upgrade | ECE XL TM & M580 Safety Entity naar Corporate E-License Upgrade | 90246.83 | 0 | 0 | 68 | 0 | 1 | 1 |  |  |  | US
|  | CEXUPDCZLGPAZZ | 696.76 | 4 |  |  | PZ | Plant Autmn Software | Plant Autmn Software | 4907009000 | CONTROL EXPERT L GROUP E-UPDATE | CONTROL EXPERT L GROUP E-UPDATE | CONTROL EXPERT L GROUP E-UPDATE | CONTROL EXPERT L GROUP E-UPDATE | 696.76 | 1 | 1 | 68 | 1 | 1 | 1 |  |  |  | FR
|  | CEXUPDCZLSPAZZ | 387.92 | 4 |  |  | PZ | Plant Autmn Software | Plant Autmn Software | 8523492000 | CONTROL EXPERT L SINGLE E-UPDATE | CONTROL EXPERT L SINGLE E-UPDATE | CONTROL EXPERT L SINGLE E-UPDATE | CONTROL EXPERT L SINGLE E-UPDATE | 387.92 | 1 | 1 | 68 | 1 | 1 | 1 |  |  |  | FR
|  | CEXUPDCZLTPAZZ | 928.81 | 4 |  |  | PZ | Plant Autmn Software | Plant Autmn Software | 8523492000 | CONTROL EXPERT L TEAM E-UPDATE | CONTROL EXPERT L TEAM E-UPDATE | CONTROL EXPERT L TEAM E-UPDATE | CONTROL EXPERT L TEAM E-UPDATE | 928.81 | 1 | 1 | 68 | 1 | 1 | 1 |  |  |  | FR
|  | CEXUPDCZSGPAZZ | 232.25 | 4 |  |  | PZ | Plant Autmn Software | Plant Autmn Software | 4907009000 | CONTROL EXPERT S GROUP E-UPDATE | CONTROL EXPERT S GROUP E-UPDATE | CONTROL EXPERT S GROUP E-UPDATE | CONTROL EXPERT S GROUP E-UPDATE | 232.25 | 1 | 1 | 68 | 1 | 1 | 1 |  |  |  | FR
|  | CEXUPDCZSSPAZZ | 129.79 | 4 |  |  | PZ | Plant Autmn Software | Plant Autmn Software | 8523492000 | CONTROL EXPERT S SINGLE E-UPDATE | CONTROL EXPERT S SINGLE E-UPDATE | CONTROL EXPERT S SINGLE E-UPDATE | CONTROL EXPERT S SINGLE E-UPDATE | 129.79 | 1 | 1 | 68 | 1 | 1 | 1 |  |  |  | FR
|  | CEXUPDCZSTPAZZ | 310.19 | 4 |  |  | PZ | Plant Autmn Software | Plant Autmn Software | 4907009000 | CONTROL EXPERT S TEAM E-UPDATE | CONTROL EXPERT S TEAM E-UPDATE | CONTROL EXPERT S TEAM E-UPDATE | CONTROL EXPERT S TEAM E-UPDATE | 310.19 | 1 | 1 | 68 | 1 | 1 | 1 |  |  |  | FR
|  | CEXUPDCZXEPAZZ | 4026.15 | 4 |  |  | PZ | Plant Autmn Software | Plant Autmn Software | 8523492000 | CONTROL EXPERT XL ENTITY E-UPDATE | CONTROL EXPERT XL ENTITY E-UPDATE | CONTROL EXPERT XL ENTITY E-UPDATE | CONTROL EXPERT XL ENTITY E-UPDATE | 4026.15 | 1 | 1 | 68 | 1 | 1 | 1 |  |  |  | FR
|  | CEXUPDCZXEPBZZ | 6055.79 | 4 |  |  | PZ | Plant Autmn Software | Plant Autmn Software | 4907009000 | CONTROL EXPERT XL ENTITY FLOAT E-UPDATE | CONTROL EXPERT XL ENTITY FLOAT E-UPDATE | CONTROL EXPERT XL ENTITY FLOAT E-UPDATE | CONTROL EXPERT XL ENTITY FLOAT E-UPDATE | 6055.79 | 1 | 1 | 68 | 1 | 1 | 1 |  |  |  | FR
|  | CEXUPDCZXGPAZZ | 1395.18 | 4 |  |  | PZ | Plant Autmn Software | Plant Autmn Software | 8523492000 | CONTROL EXPERT XL GROUP E-UPDATE | CONTROL EXPERT XL GROUP E-UPDATE | CONTROL EXPERT XL GROUP E-UPDATE | CONTROL EXPERT XL GROUP E-UPDATE | 1395.18 | 1 | 1 | 68 | 1 | 1 | 1 |  |  |  | FR
|  | CEXUPDCZXGPBZZ | 1612.53 | 4 |  |  | PZ | Plant Autmn Software | Plant Autmn Software | 8523492000 | CONTROL EXPERT XL GROUP FLOAT E-UPDATE | CONTROL EXPERT XL GROUP FLOAT E-UPDATE | CONTROL EXPERT XL GROUP FLOAT E-UPDATE | CONTROL EXPERT XL GROUP FLOAT E-UPDATE | 1612.53 | 1 | 1 | 68 | 1 | 1 | 1 |  |  |  | FR
|  | CEXUPDCZXSPAZZ | 774.49 | 4 |  |  | PZ | Plant Autmn Software | Plant Autmn Software | 8523492000 | CONTROL EXPERT XL SINGLE E-UPDATE | CONTROL EXPERT XL SINGLE E-UPDATE | CONTROL EXPERT XL SINGLE E-UPDATE | CONTROL EXPERT XL SINGLE E-UPDATE | 774.49 | 1 | 1 | 68 | 1 | 1 | 1 |  |  |  | FR
|  | CEXUPDCZXTPAZZ | 1859.9 | 4 |  |  | PZ | Plant Autmn Software | Plant Autmn Software | 4907009000 | CONTROL EXPERT XL TEAM E-UPDATE | CONTROL EXPERT XL TEAM E-UPDATE | CONTROL EXPERT XL TEAM E-UPDATE | CONTROL EXPERT XL TEAM E-UPDATE | 1859.9 | 1 | 1 | 68 | 1 | 1 | 1 |  |  |  | FR
|  | CEXUPDCZXTPBZZ | 2798.64 | 4 |  |  | PZ | Plant Autmn Software | Plant Autmn Software | 8523492000 | CONTROL EXPERT XL TEAM FLOAT E-UPDATE | CONTROL EXPERT XL TEAM FLOAT E-UPDATE | CONTROL EXPERT XL TEAM FLOAT E-UPDATE | CONTROL EXPERT XL TEAM FLOAT E-UPDATE | 2798.64 | 1 | 1 | 68 | 1 | 1 | 1 |  |  |  | FR
|  | CEXUPGCZLGPAZZ | 3251.97 | 4 |  |  | PZ | Plant Autmn Software | Plant Autmn Software | 4907009000 | UPG CONTROL EXPERT S A L GROUP E-LIC | UPG CONTROL EXPERT S TO L GROUP E-LIC | UPGRADE CONTROL EXPERT S A L GROUP E-LIC | UPGRADE CONTROL EXPERT S NAAR L GROUP E-LIC | 3251.97 | 1 | 1 | 68 | 1 | 1 | 1 |  |  |  | FR
|  | CEXUPGCZLSPAZZ | 1808.15 | 4 |  |  | PZ | Plant Autmn Software | Plant Autmn Software | 4907009000 | UPG CONTROL EXPERT S A L SINGLE E-LIC | UPG CONTROL EXPERT S TO L SINGLE E-LIC | UPGRADE CONTROL EXPERT S A L SINGLE E-LIC | UPGRADE CONTROL EXPERT S NAAR L SINGLE E-LIC | 1808.15 | 1 | 1 | 68 | 1 | 1 | 1 |  |  |  | FR
|  | CEXUPGCZLTPAZZ | 4332.51 | 4 |  |  | PZ | Plant Autmn Software | Plant Autmn Software | 8523492000 | UPG CONTROL EXPERT S A L TEAM E-LIC | UPG CONTROL EXPERT S TO L TEAM E-LIC | UPGRADE CONTROL EXPERT S A L TEAM E-LIC | UPGRADE CONTROL EXPERT S NAAR L TEAM E-LIC | 4332.51 | 1 | 1 | 68 | 1 | 1 | 1 |  |  |  | FR
|  | CEXUPGCZXEPBZZ | 16662.47 | 11 |  |  | PZ | Plant Autmn Software | Plant Autmn Software | 8523492000 | UPG CE XL ENTITY A ENTITY FLOAT E-LIC | UPG CE XL ENTITY TO ENTITY FLOAT E-LIC | UPGRADE CONTROL EXPERT XL ENTITY A ENTITY FLOAT E-LIC | UPGRADE CONTROL EXPERT XL ENTITY NAAR ENTITY FLOAT E-LIC | 16662.47 | 1 | 1 | 68 | 1 | 1 | 1 |  |  |  | FR
|  | CEXUPGCZXGPAZZ | 4877.96 | 4 |  |  | PZ | Plant Autmn Software | Plant Autmn Software | 8523492000 | UPG CONTR EXP L A XL GROUP E-LIC | UPG CE L TO XL GROUP E-LIC | UPGRADE CONTROL EXPERT L A XL GROUP E-LIC | UPGRADE CONTROL EXPERT L NAAR XL GROUP E-LIC | 4877.96 | 1 | 1 | 68 | 1 | 1 | 1 |  |  |  | FR
|  | CEXUPGCZXGPBZZ | 1987.2 | 4 |  |  | PZ | Plant Autmn Software | Plant Autmn Software | 8523492000 | UPG CE XL GROUP A GROUP FLOAT E-LIC | UPG CE XL GROUP TO GROUP FLOAT E-LIC | UPGRADE CONTROL EXPERT XL GROUP A GROUP FLOAT E-LIC | UPGRADE CONTROL EXPERT XL GROUP NAAR GROUP FLOAT E-LIC | 1987.2 | 1 | 1 | 68 | 1 | 1 | 1 |  |  |  | FR
|  | CEXUPGCZXSPAZZ | 2706.53 | 4 |  |  | PZ | Plant Autmn Software | Plant Autmn Software | 4907009000 | UPG CONTR EXP L A XL SINGLE E-LIC | UPG CE L TO XL SINGLE E-LIC | UPGRADE CONTROL EXPERT L A XL SINGLE E-LIC | UPGRADE CONTR EXPERT L NAAR XL SINGLE E-LIC | 2706.53 | 1 | 1 | 68 | 1 | 1 | 1 |  |  |  | FR
|  | CEXUPGCZXTPAZZ | 6491.52 | 4 |  |  | PZ | Plant Autmn Software | Plant Autmn Software | 8523492000 | UPG CONTR EXP L A XL TEAM E-LIC | UPG CE L TO XL TEAM E-LIC | UPGRADE CONTROL EXPERT L A XL TEAM E-LIC | UPGRADE CONTROL EXPERT L NAAR XL TEAM E-LIC | 6491.52 | 1 | 1 | 68 | 1 | 1 | 1 |  |  |  | FR
|  | CEXUPGCZXTPBZZ | 7690.05 | 4 |  |  | PZ | Plant Autmn Software | Plant Autmn Software | 4907009000 | UPG CE XL TEAM A TEAM FLOAT E-LIC | UPG CE XL TEAM TO TEAM FLOAT E-LIC | UPGRADE CONTROL EXPERT XL TEAM A TEAM FLOAT E-LIC | UPGRADE CONTROL EXPERT XL TEAM NAAR TEAM FLOAT E-LIC | 7690.05 | 1 | 1 | 68 | 1 | 1 | 1 |  |  |  | FR
|  | CEXUPNCZLGPAZZ | 2172.47 | 7 |  |  | PZ | Plant Autmn Software | Plant Autmn Software | 4907009000 | UPG CE L SINGLE A GROUP E-LIC | UPG CE L SINGLE TO GROUP E-LIC | UPGRADE CONTROL EXPERT L SINGLE A GROUP E-LIC | UPGRADE CONTROL EXPERT L SINGLE NAAR GROUP E-LIC | 2172.47 | 1 | 1 | 68 | 1 | 1 | 1 |  |  |  | FR
|  | CEXUPNCZLTPAZZ | 1627.02 | 4 |  |  | PZ | Plant Autmn Software | Plant Autmn Software | 4907009000 | UPG CONTROL EXPERT L GROUP A TEAM E-LIC | UPG CONTROL EXPERT L GROUP TO TEAM E-LIC | UPGRADE CONTROL EXPERT L GROUP A TEAM E-LIC | UPGRADE CONTR EXPERT L GROUP NAAR TEAM E-LIC | 1627.02 | 1 | 1 | 68 | 1 | 1 | 1 |  |  |  | FR
|  | CEXUPNCZSGPAZZ | 728.64 | 4 |  |  | PZ | Plant Autmn Software | Plant Autmn Software | 4907009000 | UPG CE S SINGLE A GROUP E-LIC | UPG CE S SINGLE TO GROUP E-LIC | UPGRADE CONTROL EXPERT S SINGLE A GROUP E-LIC | UPGRADE CONTROL EXPERT S SINGLE NAAR GROUP E-LIC | 728.64 | 1 | 1 | 68 | 1 | 1 | 1 |  |  |  | FR
|  | CEXUPNCZSTPAZZ | 546.38 | 4 |  |  | PZ | Plant Autmn Software | Plant Autmn Software | 8523492000 | UPG CE S GROUP A TEAM E-LIC | UPG CE S GROUP TO TEAM E-LIC | UPGRADE CONTROL EXPERT S GROUP A TEAM E-LIC | UPGRADE CONTROL EXPERT S GROUP NAAR TEAM E-LIC | 546.38 | 1 | 1 | 68 | 1 | 1 | 1 |  |  |  | FR
|  | CEXUPNCZXEPAZZ | 15155.51 | 9 |  |  | PZ | Plant Autmn Software | Plant Autmn Software | 4907009000 | UPG CONTR EXP XL TEAM A ENTITY E-LIC | UPG CE XL TEAM TO ENTITY E-LIC | UPGRADE CONTROL EXPERT XL TEAM A ENTITY E-LIC | UPGRADE CONTROL EXPERT XL TEAM NAAR ENTITY E-LIC | 15155.51 | 1 | 1 | 68 | 1 | 1 | 1 |  |  |  | FR
|  | CEXUPNCZXEPBZZ | 26838.59 | 4 |  |  | PZ | Plant Autmn Software | Plant Autmn Software | 8523492000 | UPG CE XL TEAM FLOAT A ENT FLOAT E-LIC | UPG CE XL TEAM FLOAT TO ENT FLOAT E-LIC | UPGRADE CONTROL EXPERT XL TEAM FLOAT A ENT FLOAT E-LIC | UPGRADE CONTROL EXPERT XL TEAM FLOAT -> ENT FLOAT E-LIC | 26838.59 | 1 | 1 | 68 | 1 | 1 | 1 |  |  |  | FR
|  | CEXUPNCZXGPAZZ | 4332.51 | 4 |  |  | PZ | Plant Autmn Software | Plant Autmn Software | 4907009000 | UPG CONTR EXP XL SINGLE A GROUP E-LIC | UPG CE XL SINGLE TO GROUP E-LIC | UPGRADE CONTROL EXPERT XL SINGLE A GROUP E-LIC | UPGRADE CONTROL EXPERT XL SINGLE NAAR GROUP E-LIC | 4332.51 | 1 | 1 | 68 | 1 | 1 | 1 |  |  |  | FR
|  | CEXUPNCZXTPAZZ | 3251.97 | 4 |  |  | PZ | Plant Autmn Software | Plant Autmn Software | 4907009000 | UPG CONTR EXP XL GROUP A TEAM E-LIC | UPG CE XL GROUP TO TEAM E-LIC | UPGRADE CONTROL EXPERT XL GROUP A TEAM E-LIC | UPGRADE CONTROL EXPERT XL GROUP NAAR TEAM E-LIC | 3251.97 | 1 | 1 | 68 | 1 | 1 | 1 |  |  |  | FR
|  | CEXUPNCZXTPBZZ | 9830.43 | 4 |  |  | PZ | Plant Autmn Software | Plant Autmn Software | 4907009000 | UPG CE XL GROUP FLOAT A TEAM FLOAT ELIC | UPG CE XL GROUP FLOAT TO TEAM FLOAT ELIC | UPGRADE CONTROL EXPERT XL GROUP FLOAT A TEAM FLOAT ELIC | UPGRADE CONTROL EXPERT XL GROUP FLOAT -> TEAM FLOAT ELIC | 9830.43 | 1 | 1 | 68 | 1 | 1 | 1 |  |  |  | FR
|  | CL-AI-C2-SE | 146.3 | 4 |  | 3606486883716 | J2 | Living Space Sensors | Living Space Sensors | 9027101000 | CL - CO2 Sensor- Wall mounted | CL - CO2 SENSOR- WALL MOUNTED |  |  | 146.3 | 6.6 | 9.3 | 100 | 9.1 | 1 | 1 |  |  |  | CN
|  | CP12036LI | 95.07 | 52 |  | 731304632399 | WP | SE-IT Other | SE-IT Other | 8504409590 | Réseau UPS 12Vdc 3A | APC BACK-UPS CONNECT 12VDC |  |  | 95.07 | 3.3 | 16.3 | 366 | 11.5 | 1 | 1 |  |  |  | CN
|  | CP-AI-C2-SE | 327 | 4 |  | 3606486883723 | J3 | Plant Room Sensors | Plant Room Sensors | 9027101000 | CP - CO2 Sensor- Duct | CP - CO2 SENSOR- DUCT |  |  | 327 | 11.5 | 25 | 184 | 11.8 | 1 | 1 |  |  |  | CN
|  | CP-AI-CO-SE | 187.7 | 27 |  | 3606486883730 | J2 | Living Space Sensors | Living Space Sensors | 9027101000 | CP- CO Sensor- wall mounted | CP- CO SENSOR- WALL MOUNTED |  |  | 187.7 | 6.6 | 9.3 | 90 | 9.1 | 1 | 1 |  |  |  | CN
|  | CP-AI-TH-SE-1200 | 132.6 | 4 |  | 3606487308447 | J3 | Plant Room Sensors | Plant Room Sensors | 9025804089 | CP - Duct Temperature & Humidity Sensor | CP - DUCT TEMPERATURE & HUMIDITY SENSOR |  |  | 132.6 | 11.5 | 25 | 351 | 11.8 | 1 | 1 |  |  |  | CN
|  | CP-AI-TH-SE-5200 | 197.9 | 4 |  | 3606487308423 | J3 | Plant Room Sensors | Plant Room Sensors | 9025804089 | CP - Duct Temperature & Humidity Sensor | CP - DUCT TEMPERATURE & HUMIDITY SENSOR |  |  | 197.9 | 11.5 | 25 | 351 | 11.8 | 1 | 1 |  |  |  | CN
|  | CP-AI-TH-SE-6200 | 132.6 | 4 |  | 3606487308430 | J3 | Plant Room Sensors | Plant Room Sensors | 9025804089 | CP - Duct Temperature & Humidity Sensor | CP - DUCT TEMPERATURE & HUMIDITY SENSOR |  |  | 132.6 | 11.5 | 25 | 351 | 11.8 | 1 | 1 |  |  |  | CN
|  | CP-LI-DP-TR-0600 | 353.43 | 3 |  | 3606482179349 | J3 | Plant Room Sensors | Plant Room Sensors | 9026202000 | SONDE DE PRESSION DIFFERENTIEL, 0-6BAR | Verschildruktransmitter vloeistof 0-6bar |  |  | 353.43 | 18.4 | 5.2 | 1120 | 13.6 | 1 | 1 |  |  |  | CN
|  | CP-LI-DP-TR-1600 | 353.43 | 3 |  | 3606482179363 | J3 | Plant Room Sensors | Plant Room Sensors | 9026202000 | SONDE DE PRESSION DIFFERENTIEL, 0-16BAR | Verschildruktransmitter vloeistf 0-16bar |  |  | 353.43 | 18.4 | 5.4 | 1120 | 13.8 | 1 | 1 |  |  |  | CN
|  | CP-LI-FL-SW-BSP0 | 65.69 | 4 |  | 3606482179370 | J3 | Plant Room Sensors | Plant Room Sensors | 9032890090 | Water Flow Switch, DN25-200, BSP | STROMINGSSCHAKELAAR, DN25-200, BSP | EasyLogic CP, Water Flow Wwitch, DN25-200, IP54, max 10bar, BSP | EasyLogic CP, Stromingsschakelaar, DN25-200, IP54, max 10bar, BSP | 65.69 | 18.2 | 6.8 | 500 | 14 | 1 | 1 |  |  |  | CN
|  | CP-LI-FL-SW-NPT0 | 65.69 | 4 |  | 3606482211438 | J3 | Plant Room Sensors | Plant Room Sensors | 9032890090 | Water Flow Switch, DN25-200, NPT | STROMINGSSCHAKELAAR, DN25-200, NPT | EasyLogic CP, Water Flow Switch, DN25-200, IP54, max 10bar, NPT | EasyLogic CP, Stromingsschakelaar, DN25-200, IP54, max 10bar, NPT | 65.69 | 18.4 | 6.6 | 520 | 13.8 | 1 | 1 |  |  |  | CN
|  | CP-LI-PR-TR-0100 | 149.94 | 3 |  | 3606482179226 | J3 | Plant Room Sensors | Plant Room Sensors | 9026202000 | SONDE DE PRESSION FLUIDES, 0-100 KPA | Druktransmitter vloeistof, 0-100 kPa |  |  | 149.94 | 18 | 5.2 | 420 | 13.8 | 1 | 1 |  |  |  | CN
|  | CP-LI-PR-TR-0250 | 149.94 | 33 |  | 3606482179233 | J3 | Plant Room Sensors | Plant Room Sensors | 9026202000 | SONDE DE PRESSION FLUIDES, 0-250 KPA | Druktransmitter vloeistof, 0-250 kPa |  |  | 149.94 | 13.7 | 18 | 420 | 5.1 | 1 | 1 |  |  |  | CN
|  | CP-LI-PR-TR-0600 | 149.94 | 3 |  | 3606482179240 | J3 | Plant Room Sensors | Plant Room Sensors | 9026202000 | SONDE DE PRESSION FLUIDES, 0-600 KPA | Druktransmitter vloeistof, 0-600 kPa |  |  | 149.94 | 18.4 | 5.4 | 400 | 13.4 | 1 | 1 |  |  |  | CN
|  | CP-LI-PR-TR-1000 | 149.94 | 3 |  | 3606482179257 | J3 | Plant Room Sensors | Plant Room Sensors | 9026202000 | SONDE DE PRESSION FLUIDES, 0-1000 KPA | Druktransmitter vloeistof, 0-1000 kPa |  |  | 149.94 | 18.4 | 5.2 | 400 | 13.8 | 1 | 1 |  |  |  | CN
|  | CP-LI-PR-TR-1600 | 149.94 | 3 |  | 3606482179264 | J3 | Plant Room Sensors | Plant Room Sensors | 9026202000 | SONDE DE PRESSION FLUIDES, 0-1600 KPA | Druktransmitter vloeistof, 0-1600 kPa |  |  | 149.94 | 18.2 | 5.4 | 420 | 13.8 | 1 | 1 |  |  |  | CN
|  | CP-LI-PR-TR-2500 | 149.94 | 3 |  | 3606482179271 | J3 | Plant Room Sensors | Plant Room Sensors | 9026202000 | SONDE DE PRESSION FLUIDES, 0-2500 KPA | Druktransmitter vloeistof, 0-2500 kPa |  |  | 149.94 | 18.4 | 5.4 | 400 | 13.8 | 1 | 1 |  |  |  | CN
|  | CR1F150F7 | 963.77 | 12 |  | 3389110547894 | K2 | T6 F | T6 F | 8536490099 | CONTACTEUR A ACRROCHAGE 3P 150A AC3 110V | CONT.150A 110V MET MAGN.VERGR. | CONTACTEUR A ACRROCHAGEMECANIQUE 3 POLES 150A AC3 110VAC 50/60HZ | CONTACTOR MET MECHANISCH GEHEUGEN 3 POLEN 150A AC3 110VAC 50/60HZ | 963.77 | 21 | 24.5 | 3500 | 20 | 1 | 1 |  |  |  | CZ
|  | CR1F150M7 | 963.77 | 12 |  | 3389110547931 | K2 | T6 F | T6 F | 8536490099 | CONT A ACCROCH 150A 220VAC | CONT.150A 220V MET MAGN.VERGR. | Contacteur accrochage mécanique 3P 150A 220VAC | Contactor mechanische vergrendeling 3P 150A 220VAC | 963.77 | 20 | 24.5 | 4033 | 21 | 1 | 1 |  |  |  | CZ
|  | CR1F185G7 | 1342.8 | 12 |  | 3389110548136 | K2 | T6 F | T6 F | 8536490099 | CONTACTEUR ACCROCHAGE 185 A AC3 3P 440V | CONTACTOR MECH GEHEUGEN 185A AC3 3P 440V | contacteur bistable CR1-F - 3P - AC-3 440V 185 A - bobine 127 V | TeSys F magnetische vergrendelingscontactor-3P(3 NO)-185 A-127 V AC/DC spoel | 1342.8 | 21.8 | 23.9 | 4600 | 22.4 | 1 | 1 |  |  |  | CZ
|  | CR1F185M7 | 1342.8 | 12 |  | 3389110548150 | K2 | T6 F | T6 F | 8536490099 | CONT A ACCROCH 185A 220VAC | CONT.185A 220V MET MAGN.VERGR. | Contacteur accrochage mécanique 3P 185A 220VAC | Contactor mechanische vergrendeling 3P 185A 220VAC | 1342.8 | 21 | 24 | 5075 | 20 | 1 | 1 |  |  |  | CZ
|  | CR1F265G7 | 2011.77 | 14 |  | 3389110548358 | K2 | T6 F | T6 F | 8536490099 | CONTACT. A ACCROCH 3P 265A AC3 127VCA/CC | CONT 3P 265A AC3 127VAC/DC MAGN. VERGR. | Contacteur à accrochage magnétiq. 3P 265A AC3 440V - bobine 127Vca/cc -TeSys F | Contactor met magnetische vergrend. 3P 265A AC3 440V - spoel 127Vac/dc -TeSys F | 2011.77 | 25 | 25.1 | 7400 | 25 | 1 | 1 |  |  |  | CZ
|  | CR1F265M7 | 2052.27 | 12 |  | 3389110548372 | K2 | T6 F | T6 F | 8536490099 | CONT A ACCROCH 265A 220VAC | CONT.265A 220V MET MAGN.VERGR. | Contacteur accrochage mécanique 3P 265A 220VAC | Contactor mechanische vergrendeling 3P 265A 220VAC | 2052.27 | 24 | 28.5 | 7932 | 24 | 1 | 1 |  |  |  | CZ
|  | CR1F400M7 | 2922.08 | 12 |  | 3389110548556 | K2 | T6 F | T6 F | 8536490099 | CONT A ACCROCH 400A 220VAC | CONT.400A 220V MET MAGN.VERGR. | Contacteur accrochage mécanique 3P 400A 220VAC | Contactor mechanische vergrendeling 3P 400A 220VAC | 2922.08 | 25 | 30 | 9101 | 26 | 1 | 1 |  |  |  | CZ
|  | CR1F500M7 | 4373.4 | 12 |  | 3389110548716 | K2 | T6 F | T6 F | 8536490099 | CONT A ACCROCH 500A 220VAC | CONT.500A 220V MET MAGN.VERGR. | Contacteur accrochage mécanique 3P 500A 220VAC | Contactor mechanische vergrendeling 3P 500A 220VAC | 4373.4 | 27 | 30 | 11970 | 30 | 1 | 1 |  |  |  | CZ
|  | CR1F630F7 | 8199.32 | 12 |  | 3389110548853 | K2 | T6 F | T6 F | 8536490099 | CONTACTEUR A ACCROCHAGE 630A AC3 3 POLES | CONTACTOR MET MECHANISCH GEHEUGEN 630A A | contacteur bistable CR1-F - 3P - AC-3 440V 630 A - bobine 110 V | bistabiele contactor CR1-F - 3P - AC-3 440V 630 A - 110 V spoel | 8199.32 | 27.5 | 35 | 16370 | 34 | 1 | 1 |  |  |  | CZ
|  | CR1F630M7 | 6437.01 | 12 |  | 3389110548907 | K2 | T6 F | T6 F | 8536490099 | CONT A ACCROCH 630A 220VAC | CONT.630A 220V MET MAGN.VERGR. | Contacteur accrochage mécanique 3P 630 220VAC | Contactor mechanische vergrendeling 3P 630 220VAC | 6437.01 | 29.5 | 45.5 | 17461 | 36.5 | 1 | 1 |  |  |  | CZ
|  | CXIXT-SSSCNA-0000 | 23.26 | 8 |  | 3606489554170 | J0 | Access Control Accs | Access Control Accs | 9032890090 | INDALA COMPOSITE CARD | INDALA COMPOSITE CARD |  |  | 23.26 | 0.18 | 0.28 | 0.01 | 0.01 | 1 | 1 |  |  |  | US
|  | DD9AE01 | 24.92 | 6 |  | 3389110665079 | I2 | C&S CnSt, Encl, Saf | C&S CnSt, Encl, Saf | 8538909999 | AERATEUR 275646 | VENTILATOR |  |  | 24.92 | 1.5 | 2 | 12 | 1.5 | 1 | 1 |  |  |  | FR
|  | DE1DS1 | 62.2 | 6 |  | 3389110087048 | K8 | T6 V, disconnectors | T6 V, disconnectors | 8538100000 | COFFRET VIDE TAILLE 1 | LEGE BEHUIZING LE1D09/12 | Coffret vide pour contacteurs D09 et D12 bouton vert "I" rouge "O" | Lege kast voor contactoren D09 in D12 groene knop I rood O | 62.2 | 17.5 | 21.5 | 538 | 16.5 | 1 | 1 |  |  |  | FR
|  | DE1DS1A04 | 55 | 2 |  | 3389110087062 | K8 | T6 V, disconnectors | T6 V, disconnectors | 8538100000 | COFFRET VIDE TAILLE 1 SANS BOUTON | LEGE BEHUIZING MAAT 1 | Coffret vide pour contacteurs D09 et D12 sans bouton poussoir | Lege kast voor contactoren D09 in D12 zonder bouton drukknop | 55 | 21.5 | 23 | 300 | 20 | 1 | 1 |  |  |  | FR
|  | DE1DS1A05 | 59.33 | 6 |  | 3389110087086 | K8 | T6 V, disconnectors | T6 V, disconnectors | 8538100000 | COF VIDE TAILLE 1 BOUTON BLEU AFFLEURANT | LEEG KASTJE MAAT 1 BLAUWE KNOP | Coffret vide pour contacteurs D09 et D12 bouton rearmement bleu | Lege kast voor contactoren D09 in D12 blauwe resetknop | 59.33 | 17.5 | 22.5 | 506 | 17.5 | 1 | 1 |  |  |  | FR
|  | DE1DS1A13 | 69.64 | 11 |  | 3389110087109 | K8 | T6 V, disconnectors | T6 V, disconnectors | 8538100000 | COFFRET VIDE TAILLE 1 | LEGE BEHUIZING LE1D09/12 | COFFRET VIDE CONTACTEURS D09 ET D12 BOUTON RESET BLEU ET COMMUTATEUR 0-1 | LEEG KASTJE D09 EN D12 CONTACTOREN BLAUWE RESET KNOP EN 0-1 SCHAKELAAR | 69.64 | 20.5 | 15 | 551 | 15.5 | 1 | 1 |  |  |  | FR
|  | DE1KS217A04 | 103.15 | 6 |  | 3389110103748 | K8 | T6 V, disconnectors | T6 V, disconnectors | 8538100000 | COFFRET VIDE LG SANS BOUTON | LG7 / LG8 BEHUIZING LEEG | TeSys LE - boîtier pour démarreur direct en coffret - sans bouton-poussoir | TeSys LG - behuizing voor DOL-starter - zonder drukknoppen | 103.15 | 20.5 | 28.5 | 982 | 25.5 | 1 | 1 |  |  |  | FR
|  | DE1KS217A06 | 123.41 | 6 |  | 3389110069648 | K8 | T6 V, disconnectors | T6 V, disconnectors | 8538100000 | COFFRET VIDE T2 ETANCHE POUR LG7 | STARTERKASTJE | COFFRET VIDE T2 ETANCHE POUR LG7 | LEEG KASTJE MAAT 2 WATERDICHT VOOR LG7 | 123.41 | 23 | 28 | 1058 | 26 | 1 | 1 |  |  |  | FR
|  | DE1KS217A06A29 | 119.92 | 11 |  | 3389118089877 | K8 | T6 V, disconnectors | T6 V, disconnectors | 8538100000 | COFFRET VIDE LG7-LG8 CADENAS+AR URGENCE | LEEG KASTJE LG7-LG8 VERGREND+NOODSTOP | TeSys LE -Boît. pour démarreur direct en coffret-avec 2 bout.-pous.s-cadenassage | TeSys LG - behuizing voor DOL-starter-met 2 drukknoppen - hangslotvergrendeling | 119.92 | 25 | 25.1 | 1080 | 25 | 1 | 1 |  |  |  | FR
|  | DE9PL190970 | 4.47 | 38 |  | 3606485332901 | I2 | C&S CnSt, Encl, Saf | C&S CnSt, Encl, Saf | 3926909790 | BOUCHON PLASTIQUE B | PLASTIC CAP B 9P |  |  | 4.47 | 0.1 | 5 | 11 | 2 | 100 | 100 |  |  |  | FR
|  | DF101 | 12.75 | 2 |  | 3389119407205 | K9 | T6 DF, LS, GS & T | T6 DF, LS, GS & T | 8536105090 | PORTE FUSIBLE 1P 32A POUR FUSIBLE 10 X 3 | FUSE HOLDER 1P 32A FOR FUSE 10 X 38 MM | PORTE FUSIBLE 1 P 32 A POUR FUSIBLE TAILLE 10 X 38 | ZEKERINGHOUDER 1 P 32 A VOOR ZEKERING MAAT 10 X 38 | 12.75 | 1.7 | 8 | 44 | 6.2 | 12 | 12 |  |  |  | FR
|  | DF101N | 21.16 | 6 |  | 3389119407229 | K9 | T6 DF, LS, GS & T | T6 DF, LS, GS & T | 8536105090 | PORTE FUS 1P N 32A POUR FUSIBLE 10 X 38 | ZEKERINGH. 1P N 32A VOOR ZEK. 10 X 38 MM | PORTE-FUS 1P/N 32A POUR FUSIBLE 10 X 38 MM | TeSys zekering-onderbreker 1P N32A - zekering maat 10 x 38 mm | 21.16 | 3.5 | 8 | 92 | 6.2 | 6 | 6 |  |  |  | FR
|  | DF101NV | 23.27 | 6 |  | 3389119407304 | K9 | T6 DF, LS, GS & T | T6 DF, LS, GS & T | 8536105090 | PORTE FUS 1P N 32A POUR FUSIBLE 10 X 38 | ZEKERINGH. 1P N 32A VOOR ZEK. 10 X 38 MM | PORTE-FUS 1P/N 32A POUR FUSIBLE 10 X 38 MM / VOYANT FUSION FUSIBLE | TeSys zekering-onderbr. 1P N32A - zekering maat 10x38 mm - aand. doorgesl. zek. | 23.27 | 6.3 | 8 | 91 | 3.5 | 6 | 6 |  |  |  | FR
|  | DF101V | 13.37 | 6 |  | 3389119407298 | K9 | T6 DF, LS, GS & T | T6 DF, LS, GS & T | 8536105090 | PORTE FUS 1P 32A POUR FUSIBLE 10 X 38 MM | ZEKERINGH. 1P 32A VOOR ZEK. 10 X 38 MM | PORTE-FUS 1P 32A POUR FUSIBLE 10 X 38 MM / VOYANT FUSION FUSIBLE | TeSys zekering-onderbr. 1P 32A - zekering maat 10x38 mm - aand. doorgesl. zek. | 13.37 | 1.7 | 8 | 44 | 6.2 | 12 | 12 |  |  |  | FR
|  | DF102 | 22.91 | 2 |  | 3389119407236 | K9 | T6 DF, LS, GS & T | T6 DF, LS, GS & T | 8536105090 | PORTE FUS 2P 32A POUR FUSIBLE 10 X 38 MM | ZEKERINGH. 2P 32A VOOR ZEK. 10 X 38 MM |  | TeSys zekering-onderbreker 2P 32A - zekering maat 10 x 38 mm | 22.91 | 3.5 | 8 | 90 | 6.2 | 6 | 6 |  |  |  | FR
|  | DF102V | 24.76 | 6 |  | 3389119407311 | K9 | T6 DF, LS, GS & T | T6 DF, LS, GS & T | 8536105090 | PORTE FUS 2P 32A POUR FUSIBLE 10 X 38 MM | ZEKERINGH. 2P 32A VOOR ZEK. 10 X 38 MM | PORTE-FUS 2P 32A POUR FUSIBLE 10 X 38 MM / VOYANT FUSION FUSIBLE | TeSys zekering-onderbr. 2P 32A - zekering maat 10x38 mm - aand. doorgesl. zek. | 24.76 | 3.5 | 8 | 90 | 6.2 | 6 | 1 |  |  |  | FR
|  | DF103 | 36.15 | 2 |  | 3389119407243 | K9 | T6 DF, LS, GS & T | T6 DF, LS, GS & T | 8536105090 | PORTE FUS 3P 32A POUR FUSIBLE 10 X 38 MM | FUSE HOLDER 3P 32A FOR FUSE 10 X 38 MM |  | TeSys zekering-onderbreker 3P 32A - zekering maat 10 x 38 mm | 36.15 | 5.3 | 8 | 133 | 6.2 | 4 | 4 |  |  |  | FR
|  | DF103N | 39.86 | 2 |  | 3389119407250 | K9 | T6 DF, LS, GS & T | T6 DF, LS, GS & T | 8536105090 | PORTE FUS 3P N 32A POUR FUSIBLE 10 X 38 | ZEKERINGH. 3P N 32A VOOR ZEK. 10 X 38 MM | PORTE-FUS 3P/N 32A POUR FUSIBLE 10 X 38 MM | TeSys zekering-onderbreker 3P N32A - zekering maat 10 x 38 mm | 39.86 | 6.2 | 8 | 180 | 7 | 3 | 3 |  |  |  | FR
|  | DF103NV | 42.59 | 6 |  | 3389119407335 | K9 | T6 DF, LS, GS & T | T6 DF, LS, GS & T | 8536105090 | PORTE FUS 3P N 32A POUR FUSIBLE 10 X 38 | ZEKERINGH. 3P N 32A VOOR ZEK. 10 X 38 MM | PORTE-FUS 3P-N 32A POUR FUSIBLE 10 X 38 MM / VOYANT FUSION FUSIBLE | TeSys zekering-onderbr. 3P N32A - zekering maat 10x38 mm - aand.doorgesl. zek. | 42.59 | 6.2 | 8 | 182 | 7.1 | 3 | 3 |  |  |  | FR
|  | DF103V | 38.99 | 6 |  | 3389119407328 | K9 | T6 DF, LS, GS & T | T6 DF, LS, GS & T | 8536105090 | PORTE FUS 3P 32A POUR FUSIBLE 10 X 38 MM | ZEKERINGH. 3P 32A VOOR ZEK. 10 X 38 MM | PORTE-FUS 3P 32A POUR FUSIBLE 10 X 38 MM / VOYANT FUSION FUSIBLE | TeSys zekering-onderbr. 3P 32A - zekering maat 10x38 mm - aand. doorgesl. zek. | 38.99 | 5.2 | 8 | 135 | 6.2 | 4 | 4 |  |  |  | FR
|  | DF10AP | 1.98 | 6 |  | 3389119407588 | K9 | T6 DF, LS, GS & T | T6 DF, LS, GS & T | 8538909999 | KIT ASSEMBLAGE POUR PORTE FUSIBLES DF8 E | ASSEMBLY KIT VOOR ZEKERINGH.S DF8 AND DF | Fusible-sectionneur TeSys - kit de montage pour DF8 et DF10 - 1 broche, 2 clips | TeSys zekering-onderbreker - montagekit voor DF8 en DF10 - 1 pen 2 clips | 1.98 | 1 | 1.5 | 0.5 | 1 | 12 | 12 |  |  |  | TN
|  | DF10N | 9.53 | 6 |  | 3389119407212 | K9 | T6 DF, LS, GS & T | T6 DF, LS, GS & T | 8536105090 | PORTE FUS N 32A POUR FUSIBLE 10 X 38 MM | ZEKERINGH. N 32A VOOR ZEK. 10 X 38 MM |  | TeSys zekering-onderbreker N 23A - zekering maat 10 x 38 mm | 9.53 | 8.8 | 6.4 | 49 | 1.7 | 12 | 12 |  |  |  | FR
|  | DF141 | 16.1 | 6 |  | 3389119407373 | K9 | T6 DF, LS, GS & T | T6 DF, LS, GS & T | 8536105090 | PORTE FUS 1P 50A POUR FUSIBLE 14 X 51 MM | ZEKERINGH. 1P 50A VOOR ZEK. 14 X 51 MM |  | TeSys zekering-onderbreker 1P 50A - zekering maat 14 x 51 mm | 16.1 | 11.1 | 7.7 | 116 | 2.65 | 6 | 6 |  |  |  | TN
|  | DF141V | 17.96 | 6 |  | 3389119407434 | K9 | T6 DF, LS, GS & T | T6 DF, LS, GS & T | 8536105090 | PORTE FUS 1P 50A POUR FUSIBLE 14 X 51 MM | ZEKERINGH. 1P 50A VOOR ZEK. 14 X 51 MM | PORTE-FUS 1P 50A POUR FUSIBLE 14 X 51 MM / VOYANT FUSION FUSIBLE | TeSys zekering-onderbr. 1P 50A - zekering maat 14x51 mm - aand. doorgesl. zek. | 17.96 | 11.1 | 7.7 | 118 | 2.65 | 6 | 6 |  |  |  | TN
|  | DF142 | 33.66 | 2 |  | 3389119407403 | K9 | T6 DF, LS, GS & T | T6 DF, LS, GS & T | 8536105090 | PORTE FUS 2P 50A POUR FUSIBLE 14 X 51 MM | ZEKERINGH. 2P 50A VOOR ZEK. 14 X 51 MM |  | TeSys zekering-onderbreker 2P 50A - zekering maat 14 x 51 mm | 33.66 | 11.1 | 7.7 | 237 | 5.3 | 3 | 3 |  |  |  | TN
|  | DF142V | 37.39 | 6 |  | 3389119407458 | K9 | T6 DF, LS, GS & T | T6 DF, LS, GS & T | 8536105090 | PORTE FUS 2P 50A POUR FUSIBLE 14 X 51 MM | ZEKERINGH. 2P 50A VOOR ZEK. 14 X 51 MM | PORTE-FUS 2P 50A POUR FUSIBLE 14 X 51 MM / VOYANT FUSION FUSIBLE | TeSys zekering-onderbr. 2P 50A - zekering maat 14x51 mm - aand. doorgesl. zek. | 37.39 | 11.1 | 7.7 | 238 | 5.3 | 3 | 3 |  |  |  | TN
|  | DF143C | 47.17 | 2 |  | 3389119407410 | K9 | T6 DF, LS, GS & T | T6 DF, LS, GS & T | 8536105090 | PORTE FUS 3P 50A POUR FUSIBLE 14 X 51 MM | ZEKERINGH. 3P 50A VOOR ZEK. 14 X 51 MM |  | TeSys zekering-onderbreker 3P 50A - zekering maat 14 x 51 mm | 47.17 | 11.1 | 7.7 | 335 | 7.95 | 2 | 2 |  |  |  | TN
|  | DF143NC | 63.75 | 6 |  | 3389119407427 | K9 | T6 DF, LS, GS & T | T6 DF, LS, GS & T | 8536105090 | PORTE FUS 3P N 50A POUR FUSIBLE 14 X 51 | ZEKERINGH. 3P N 50A VOOR ZEK. 14 X 51 MM | PORTE-FUS 3P/N 50A POUR FUSIBLE 14 X 51 MM | TeSys zekering-onderbreker 3P N 50A - zekering maat 14 x 51 mm | 63.75 | 8.1 | 17.3 | 551 | 12 | 1 | 1 |  |  |  | TN
|  | DF143NVC | 70.05 | 6 |  | 3389119407472 | K9 | T6 DF, LS, GS & T | T6 DF, LS, GS & T | 8536105090 | PORTE FUS 3P N 50A POUR FUSIBLE 14 X 51 | ZEKERINGH. 3P N 50A VOOR ZEK. 14 X 51 MM | PORTE-FUS 3P-N 50A POUR FUSIBLE 14 X 51 MM / VOYANT FUSION FUSIBLE | TeSys zekering-onderbreker 3P N 50A - zekering maat 14 x 51 mm | 70.05 | 9 | 18.5 | 548 | 11.3 | 1 | 1 |  |  |  | TN
|  | DF143VC | 53.35 | 6 |  | 3389119407465 | K9 | T6 DF, LS, GS & T | T6 DF, LS, GS & T | 8536105090 | PORTE FUS 3P 50A POUR FUSIBLE 14 X 51 MM | ZEKERINGH. 3P 50A VOOR ZEK. 14 X 51 MM | PORTE-FUS 3P 50A POUR FUSIBLE 14 X 51 MM / VOYANT FUSION FUSIBLE | TeSys zekering-onderbreker 3P 50A - zekering maat 14 x 51 mm | 53.35 | 11.1 | 7.7 | 360 | 7.95 | 2 | 2 |  |  |  | TN
|  | DF14AM1 | 11.89 | 6 |  | 3389119407540 | K9 | T6 DF, LS, GS & T | T6 DF, LS, GS & T | 8536105090 | *2 MICROSWITCH POUR PORTE FUSIBLES DF14 | 1 MICROSWITCH VOOR ZEKERINGH.S DF14 3 PO | 1 MICROSWITCH POUR PORTE-FUSIBLES DF14 3 POLES | TeSys zekering-onderbreker - signaleringscontact - 1 NC - 5A - ogenblikkelijk | 11.89 | 2 | 8 | 16 | 3 | 1 | 1 |  |  |  | TN
|  | DF14AM2 | 17.96 | 6 |  | 3389119407557 | K9 | T6 DF, LS, GS & T | T6 DF, LS, GS & T | 8536105090 | 2 MICROSWITCHES POUR PORTE FUSIBLES DF14 | 2 MICROSWITCHES VOOR ZEKERINGH.S DF14 3 | 2 MICROSWITCHES POUR PORTE-FUSIBLES DF14 3 POLES | TeSys zekering-onderbreker - signaleringscontact - 2 NC - 5A - ogenblikkelijk | 17.96 | 2 | 7.9 | 17 | 3 | 1 | 1 |  |  |  | TN
|  | DF14N | 17.22 | 6 |  | 3389119407380 | K9 | T6 DF, LS, GS & T | T6 DF, LS, GS & T | 8536105090 | PORTE FUS N 50A POUR FUSIBLE 14 X 51 MM | ZEKERINGH. N 50A VOOR ZEK. 14 X 51 MM |  | TeSys zekering-onderbreker N 50A - zekering maat 14 x 51 mm | 17.22 | 2.65 | 11.1 | 137 | 7.7 | 6 | 6 |  |  |  | TN
|  | DF221 | 24.13 | 6 |  | 3389119407489 | K9 | T6 DF, LS, GS & T | T6 DF, LS, GS & T | 8536105090 | PORTE FUS 1P 125A POUR FUSIBLE 22 X 58 M | ZEKERINGH. 1P 125A VOOR ZEK. 22 X 58 MM | PORTE-FUS 1P 125A POUR FUSIBLE 22 X 58 MM | TeSys zekering-onderbreker 1P 125A - zekering maat 22 x 58 mm | 24.13 | 12.75 | 7.7 | 193 | 3.5 | 6 | 6 |  |  |  | TN
|  | DF221V | 26.49 | 6 |  | 3389118233409 | K9 | T6 DF, LS, GS & T | T6 DF, LS, GS & T | 8536105090 | PORTE FUS 1P 125A POUR FUSIBLE 22 X 58 M | ZEKERINGH. 1P 125A VOOR ZEK. 22 X 58 MM | PORTE-FUS 1P 125A POUR FUSIBLE 22 X 58 MM - VOYANT FUSION FUSIBLE | TeSys zekering-onderbr. 1P 125A - zekering maat 22x58 mm - aand. doorgesl. zek. | 26.49 | 3.5 | 12.75 | 184 | 7.7 | 6 | 6 |  |  |  | TN
|  | DF222 | 57.45 | 6 |  | 3389119407519 | K9 | T6 DF, LS, GS & T | T6 DF, LS, GS & T | 8536105090 | PORTE FUS 2P 125A POUR FUSIBLE 22 X 58 M | ZEKERINGH. 2P 125A VOOR ZEK. 22 X 58 MM | PORTE-FUS 2P 125A POUR FUSIBLE 22 X 58 MM | TeSys zekering-onderbreker 2P 125A - zekering maat 22 x 58 mm | 57.45 | 12.75 | 7.7 | 368 | 7 | 3 | 3 |  |  |  | TN
|  | DF223C | 69.68 | 2 |  | 3389119407526 | K9 | T6 DF, LS, GS & T | T6 DF, LS, GS & T | 8536105090 | PORTE FUS 3P 125A POUR FUSIBLE 22 X 58 M | ZEKERINGH. 3P 125A VOOR ZEK. 22 X 58 MM | PORTE-FUS 3P 125A POUR FUSIBLE 22 X 58 MM | TeSys zekering-onderbreker 3P 125A - zekering maat 22 x 58 mm | 69.68 | 12.75 | 7.7 | 577 | 10.5 | 2 | 2 |  |  |  | TN
|  | DF223NC | 91.72 | 6 |  | 3389119407533 | K9 | T6 DF, LS, GS & T | T6 DF, LS, GS & T | 8536105090 | PORTE FUS 3P N 125A POUR FUSIBLE 22 X 58 | ZEKERINGH. 3P N 125A VOOR ZEK. 22 X 58 M | PORTE-FUS 3P/N 125A POUR FUSIBLE 22 X 58 MM | TeSys zekering-onderbreker 3P N 125A - zekering maat 22 x 58 mm | 91.72 | 8.5 | 23.2 | 824 | 13.5 | 1 | 1 |  |  |  | TN
|  | DF223NVC | 100.89 | 6 |  | 3389118233447 | K9 | T6 DF, LS, GS & T | T6 DF, LS, GS & T | 8536105090 | PORTE FUS 3P N 125A POUR FUSIBLE 22 X 58 | ZEKERINGH. 3P N 125A VOOR ZEK. 22 X 58 M | PORTE-FUS 3P-N 125A POUR FUSIBLE 22 X 58 MM - VOYANT FUSION FUSIBLE | TeSys zekering-onderbreker 3P N 125A - zekering maat 22 x 58 mm | 100.89 | 8.4 | 22.4 | 833 | 13.2 | 1 | 1 |  |  |  | TN
|  | DF223VC | 76.63 | 6 |  | 3389118233430 | K9 | T6 DF, LS, GS & T | T6 DF, LS, GS & T | 8536105090 | PORTE FUS 3P 125A POUR FUSIBLE 22 X 58 M | ZEKERINGH. 3P 125A VOOR ZEK. 22 X 58 MM | PORTE-FUS 3P 125A POUR FUSIBLE 22 X 58 MM - VOYANT FUSION FUSIBLE | TeSys zekering-onderbreker 3P 125A - zekering maat 22 x 58 mm | 76.63 | 12.75 | 7.7 | 558 | 10.5 | 2 | 2 |  |  |  | TN
|  | DF22AM1 | 12.26 | 6 |  | 3389119407564 | K9 | T6 DF, LS, GS & T | T6 DF, LS, GS & T | 8536508000 | 1 MICROSWITCH POUR PORTE FUSIBLES DF22 3 | 1 MICROSWITCH VOOR ZEKERINGH.S DF22 3 PO | 1 MICROSWITCH POUR PORTE-FUSIBLES DF22 3 POLES | TeSys zekering-onderbreker - signaleringscontact - 1 NC - 5A - ogenblikkelijk | 12.26 | 3.2 | 2 | 26 | 10.5 | 1 | 1 |  |  |  | TN
|  | DF22AM2 | 18.44 | 6 |  | 3389119407571 | K9 | T6 DF, LS, GS & T | T6 DF, LS, GS & T | 8536105090 | 2 MICROSWITCHES POUR PORTE FUSIBLES DF22 | 2 MICROSWITCHES VOOR ZEKERINGH.S DF22 3 | 2 MICROSWITCHES POUR PORTE-FUSIBLES DF22 3 POLES | TeSys zekering-onderbreker - signaleringscontact - 2 NC - 5A - ogenblikkelijk | 18.44 | 2 | 10.5 | 28 | 3.3 | 1 | 1 |  |  |  | TN
|  | DF22AP | 3.6 | 6 |  | 3389119407830 | K9 | T6 DF, LS, GS & T | T6 DF, LS, GS & T | 8538909999 | KIT ASSEMBLAGE POUR PORTE FUSIBLES DF22 | ASSEMBLY KIT VOOR ZEKERINGH.S DF22 |  | TeSys zekering-onderbreker - montagekit voor DF22 - 1 pen 3 clips | 3.6 | 1.5 | 8.5 | 2 | 3 | 10 | 10 |  |  |  | TN
|  | DF22N | 28.11 | 6 |  | 3389119407496 | K9 | T6 DF, LS, GS & T | T6 DF, LS, GS & T | 8536105090 | PORTE FUS N 125A POUR FUSIBLE 22 X 58 MM | ZEKERINGH. N 125A VOOR ZEK. 22 X 58 MM |  | TeSys zekering-onderbreker N 125A - zekering maat 22 x 58 mm | 28.11 | 12.75 | 7.7 | 210 | 3.5 | 6 | 6 |  |  |  | TN
|  | DF2BA0200 | 5.6 | 6 |  | 3389110499025 | P1 | ComPacT CCB <=630A | ComPacT CCB <=630A | 8536101090 | FUSIBLE 8,5 X31,5 AM 2A | BUISVEILIGH. 8,5X13,5 AM | Fusible cylindrique 8,5 * 31,5 400VAC 2A aM avec percuteur | Buiszekering 8,5 * 31,5 400VAC 2A aM met slagpin | 5.6 | 1.1 | 7 | 4 | 4.6 | 10 | 10 |  |  |  | FR
|  | DF2BA0600 | 5.6 | 6 |  | 3389110499063 | P1 | ComPacT CCB <=630A | ComPacT CCB <=630A | 8536101090 | FUSIBLE 8,5 X 31,5 AM 6A | BUISVEILIGH. 8,5X31,5AM 6A | Fusible cylindrique 8,5 * 31,5 400VAC 6A aM avec percuteur | Buiszekering 8,5 * 31,5 400VAC 6A aM met slagpin | 5.6 | 1 | 7 | 4 | 4.6 | 10 | 10 |  |  |  | FR
|  | DF2BN0100 | 5.6 | 6 |  | 3389110499308 | P1 | ComPacT CCB <=630A | ComPacT CCB <=630A | 8536101090 | FUSIBLE 8,5 X 31,5 GF 1A | BUISVEILIGH. 8.5X31.5 GF1 | Fusible cylindrique 8,5 * 31,5 400VAC 1A AC1 gG avec percuteur | Buiszekering 8,5 * 31,5 400VAC 1A AC1 gG met slagpin | 5.6 | 1.2 | 3.4 | 4 | 9 | 10 | 10 |  |  |  | FR
|  | DF2BN0200 | 5.6 | 6 |  | 3389110499322 | P1 | ComPacT CCB <=630A | ComPacT CCB <=630A | 8536101090 | FUSIBLE 8,5 X 31,5 GF 2A | BUISVEILIGH. 8,5X31,5 GF2A | Fusible cylindrique 8,5 * 31,5 400VAC 2A AC1 gG avec percuteur | Buiszekering 8,5 * 31,5 400VAC 2A AC1 gG met slagpin | 5.6 | 1.1 | 9 | 4 | 3.4 | 10 | 10 |  |  |  | FR
|  | DF2BN0400 | 5.6 | 6 |  | 3389110499346 | P1 | ComPacT CCB <=630A | ComPacT CCB <=630A | 8536101090 | FUSIBLE 8,5 X 31,5 GF 4A | BUISVEILIGH. 8,5X31,5 4GF | Fusible cylindrique 8,5 * 31,5 400VAC 4A AC1 gG avec percuteur | Buiszekering 8,5 * 31,5 400VAC 4A AC1 gG met slagpin | 5.6 | 1.2 | 9 | 4 | 3.4 | 10 | 10 |  |  |  | FR
|  | DF2BN0600 | 5.6 | 6 |  | 3389110499360 | P1 | ComPacT CCB <=630A | ComPacT CCB <=630A | 8536101090 | FUSIBLE 8,5 X 31,5 GF 6A | BUISVEILIGH. 8,5X31,5 GF 6A | Fusible cylindrique 8,5 * 31,5 400VAC 6A AC1 gG avec percuteur | Buiszekering 8,5 * 31,5 400VAC 6A AC1 gG met slagpin | 5.6 | 1.1 | 7 | 4 | 4.6 | 10 | 1 |  |  |  | FR
|  | DF2BN1000 | 5.6 | 6 |  | 3389110499407 | P1 | ComPacT CCB <=630A | ComPacT CCB <=630A | 8536101090 | FUSIBLE 8,5 X 31,5 GF 10A | BUISVEILIGH. 8,5X31,5 GF 10A | Fusible cylindrique 8,5 * 31,5 400VAC 10A AC1 gG avec percuteur | Buiszekering 8,5 * 31,5 400VAC 10A AC1 gG met slagpin | 5.6 | 1.1 | 7 | 4 | 4.6 | 10 | 10 |  |  |  | FR
|  | DF2BN1600 | 5.6 | 6 |  | 3389110499445 | P1 | ComPacT CCB <=630A | ComPacT CCB <=630A | 8536105090 | FUSIBLE 8,5 X 31,5 GF 16A | BUISVEILIGH. 8,5X31,5 GF16 | Fusible cylindrique 8,5 * 31,5 400VAC 16A AC1 gG avec percuteur | Buiszekering 8,5 * 31,5 400VAC 16A AC1 gG met slagpin | 5.6 | 1.1 | 7 | 4 | 4.6 | 10 | 10 |  |  |  | FR
|  | DF2CA005 | 5.7 | 6 |  | 3389110501902 | P1 | ComPacT CCB <=630A | ComPacT CCB <=630A | 8536101090 | FUSIBLE 10X38 AM 0,50A | BUISVEILIGH. 10X38AM 0,5A | cartouche fusible NFC 10 x 38 mm cylindrique - aM 0,5 A- sans voyant | buiszekering NFC 10 x 38 mm buisvormig - aM 0,5 A - zonder controlelamp | 5.7 | 4 | 1.1 | 7 | 10.7 | 10 | 10 |  |  |  | TN
|  | DF2CA01 | 5.7 | 6 |  | 3389110501926 | P1 | ComPacT CCB <=630A | ComPacT CCB <=630A | 8536101090 | FUSIBLE 10X38 AM 1A | BUISVEILIGH. 10X38AM 1A | Fusible cylindrique 10 * 38 500VAC 1A aM avec percuteur | Buiszekering 10 * 38 500VAC 1A aM met slagpin | 5.7 | 1 | 3.9 | 7 | 1 | 10 | 1 |  |  |  | FR
|  | DF2CA02 | 5.4 | 2 |  | 3389110501940 | P1 | ComPacT CCB <=630A | ComPacT CCB <=630A | 8536101090 | FUSIBLE 10X38 AM 2A | BUISVEILIGH. 10X38AM 2A | Fusible cylindrique 10 * 38 500VAC 2A aM avec percuteur | Buiszekering 10 * 38 500VAC 2A aM met slagpin | 5.4 | 4 | 1.4 | 7 | 10.7 | 10 | 10 |  |  |  | FR
|  | DF2CA04 | 5.4 | 6 |  | 3389110501964 | P1 | ComPacT CCB <=630A | ComPacT CCB <=630A | 8536101090 | FUSIBLE 10X38 AM 4A | BUISVEILIGH. 10X38AM 4A | Fusible cylindrique 10 * 38 500VAC 4A aM avec percuteur | Buiszekering 10 * 38 500VAC 4A aM met slagpin | 5.4 | 1.3 | 4 | 7 | 10.8 | 10 | 10 |  |  |  | FR
|  | DF2CA06 | 5.4 | 2 |  | 3389110501988 | P1 | ComPacT CCB <=630A | ComPacT CCB <=630A | 8536101090 | FUSIBLE 10X38 AM 6A | BUISVEILIGH. 10X38AM 6A | Fusible cylindrique 10 * 38 500VAC 6A aM avec percuteur | Buiszekering 10 * 38 500VAC 6A aM met slagpin | 5.4 | 1.1 | 3.9 | 7 | 1.1 | 10 | 10 |  |  |  | FR
|  | DF2CA08 | 5.4 | 6 |  | 3389110502008 | P1 | ComPacT CCB <=630A | ComPacT CCB <=630A | 8536101090 | FUSIBLE 10X38 AM 8A | BUISVEILIGH. 10X38AM 8A | Fusible cylindrique 10 * 38 500VAC 8A aM avec percuteur | Buiszekering 10 * 38 500VAC 8A aM met slagpin | 5.4 | 1.3 | 4 | 7 | 11.7 | 10 | 10 |  |  |  | FR
|  | DF2CA10 | 5.4 | 2 |  | 3389110502022 | P1 | ComPacT CCB <=630A | ComPacT CCB <=630A | 8536101090 | FUSIBLE 10X38 AM 10A | BUISVEILIGH. 10X38AM 10A | Fusible cylindrique 10 * 38 500VAC 10A aM avec percuteur | Buiszekering 10 * 38 500VAC 10A aM met slagpin | 5.4 | 1.3 | 11 | 7 | 4 | 10 | 10 |  |  |  | FR
|  | DF2CA12 | 5.4 | 6 |  | 3389110502046 | P1 | ComPacT CCB <=630A | ComPacT CCB <=630A | 8536105090 | FUSIBLE 10X38 AM 12A | BUISVEILIGH. 10X38AM 12A | Fusible cylindrique 10 * 38 500VAC 12A aM avec percuteur | Buiszekering 10 * 38 500VAC 12A aM met slagpin | 5.4 | 1.2 | 10.7 | 7 | 4 | 10 | 10 |  |  |  | FR
|  | DF2CA16 | 5.4 | 7 |  | 3389110573404 | P1 | ComPacT CCB <=630A | ComPacT CCB <=630A | 8536105090 | FUSIBLE 10X38 AM 16A | BUISVEILIGH. 10X38AM 16A | Fusible cylindrique 10 * 38 500VAC 16A aM avec percuteur | Buiszekering 10 * 38 500VAC 16A aM met slagpin | 5.4 | 1.2 | 8 | 7 | 5.4 | 10 | 10 |  |  |  | FR
|  | DF2CA20 | 5.6 | 6 |  | 3389110573411 | P1 | ComPacT CCB <=630A | ComPacT CCB <=630A | 8536105090 | FUSIBLE 10X38 AM 20A | BUISVEILIGH. 10X38AM 20A | Fusible cylindrique 10 * 38 400VAC 20A aM avec percuteur | Buiszekering 10 * 38 400VAC 20A aM met slagpin | 5.6 | 1.3 | 4 | 7.5 | 10.8 | 10 | 1 |  |  |  | FR
|  | DF2CA25 | 6.3 | 6 |  | 3389110573428 | P1 | ComPacT CCB <=630A | ComPacT CCB <=630A | 8536105090 | FUSIBLE 10X38 AM 25A | BUISVEILIGH. 10X38AM 25A | Fusible cylindrique 10 * 38 400VAC 25A aM avec percuteur | Buiszekering 10 * 38 400VAC 25A aM met slagpin | 6.3 | 0.9 | 3.7 | 7 | 0.9 | 10 | 10 |  |  |  | FR
|  | DF2CA32 | 6 | 6 |  | 3389110856217 | P1 | ComPacT CCB <=630A | ComPacT CCB <=630A | 8536105090 | FUSIBLE 10X38 AM 32A | BUISVEILIGH. 10X38AM 32A | cartouche fusible NFC 10 x 38 mm cylindrique - aM 32 A - sans voyant | buiszekering NFC 10 x 38 mm cilindrisch - aM 32 A - zonder indicator | 6 | 1.3 | 8 | 8 | 5.4 | 10 | 10 |  |  |  | FR
|  | DF2CN02 | 5.4 | 2 |  | 3389110502060 | P1 | ComPacT CCB <=630A | ComPacT CCB <=630A | 8536101090 | FUSIBLE 10X38 GF 2A | BUISVEILIGH. 10X38GF 2A | Fusible cylindrique 10 * 38 500VAC 2A AC1 gG avec percuteur | Buiszekering 10 * 38 500VAC 2A AC1 gG met slagpin | 5.4 | 4 | 1.2 | 7 | 11.2 | 10 | 10 |  |  |  | FR
|  | DF2CN04 | 5.4 | 2 |  | 3389110502084 | P1 | ComPacT CCB <=630A | ComPacT CCB <=630A | 8536101090 | FUSIBLE 10X38 GF 4A | BUISVEILIGH. 10X38GF 4A | Fusible cylindrique 10 * 38 500VAC 4A AC1 gG avec percuteur | Buiszekering 10 * 38 500VAC 4A AC1 gG met slagpin | 5.4 | 1.1 | 3.7 | 6 | 1.1 | 10 | 10 |  |  |  | FR
|  | DF2CN06 | 5.4 | 2 |  | 3389110502107 | P1 | ComPacT CCB <=630A | ComPacT CCB <=630A | 8536101090 | FUSIBLE 10X38 GF 6A | BUISVEILIGH. 10X38GF 6A | Fusible cylindrique 10 * 38 500VAC 6A AC1 gG avec percuteur | Buiszekering 10 * 38 500VAC 6A AC1 gG met slagpin | 5.4 | 0.5 | 3.7 | 7 | 0.5 | 10 | 10 |  |  |  | FR
|  | DF2CN08 | 5.4 | 6 |  | 3389110502121 | P1 | ComPacT CCB <=630A | ComPacT CCB <=630A | 8536101090 | FUSIBLE 10X38 GF 8A | BUISVEILIGH. 10X38GF 8A | Fusible cylindrique 10 * 38 500VAC 8A AC1 gG avec percuteur | Buiszekering 10 * 38 500VAC 8A AC1 gG met slagpin | 5.4 | 1.3 | 8 | 8 | 5.4 | 10 | 10 |  |  |  | FR
|  | DF2CN10 | 5.4 | 2 |  | 3389110502145 | P1 | ComPacT CCB <=630A | ComPacT CCB <=630A | 8536101090 | FUSIBLE 10X38 GF 10A | BUISVEILIGH. 10X38GF 10A | Fusible cylindrique 10 * 38 500VAC 10A AC1 gG avec percuteur | Buiszekering 10 * 38 500VAC 10A AC1 gG met slagpin | 5.4 | 4 | 1.4 | 7 | 10.8 | 10 | 10 |  |  |  | FR
|  | DF2CN12 | 5.7 | 6 |  | 3389110502169 | P1 | ComPacT CCB <=630A | ComPacT CCB <=630A | 8536105090 | FUSIBLE 10X38 GF 12A | BUISVEILIGH. 10X38GF 12A | Fusible cylindrique 10 * 38 500VAC 12A AC1 gG avec percuteur | Buiszekering 10 * 38 500VAC 12A AC1 gG met slagpin | 5.7 | 1.3 | 4 | 8 | 10.8 | 10 | 10 |  |  |  | FR
|  | DF2CN16 | 5.7 | 2 |  | 3389110573381 | P1 | ComPacT CCB <=630A | ComPacT CCB <=630A | 8536105090 | FUSIBLE 10X38 GF 16A | BUISVEILIGH. 10X38GF 16A | Fusible cylindrique 10 * 38 500VAC 16A AC1 gG avec percuteur | Buiszekering 10 * 38 500VAC 16A AC1 gG met slagpin | 5.7 | 1.3 | 8 | 7 | 5.4 | 10 | 10 |  |  |  | FR
|  | DF2CN20 | 5.4 | 6 |  | 3389110573398 | P1 | ComPacT CCB <=630A | ComPacT CCB <=630A | 8536105090 | FUSIBLE 10X38 GF 20A | BUISVEILIGH. 10X38GF 20A | Fusible cylindrique 10 * 38 400VAC 20A AC1 gG avec percuteur | Buiszekering 10 * 38 400VAC 20A AC1 gG met slagpin | 5.4 | 1.2 | 4 | 7 | 10.8 | 10 | 1 |  |  |  | FR
|  | DF2CN25 | 5.7 | 2 |  | 3389110499483 | P1 | ComPacT CCB <=630A | ComPacT CCB <=630A | 8536105090 | FUSIBLE 10X38 GF 25A | BUISVEILIGH. 10X38GF 25A | Fusible cylindrique 10 * 38 400VAC 25A AC1 gG avec percuteur | Buiszekering 10 * 38 400VAC 25A AC1 gG met slagpin | 5.7 | 1 | 3.8 | 7 | 1 | 10 | 10 |  |  |  | FR
|  | DF2CN32 | 5.7 | 2 |  | 3389110499506 | P1 | ComPacT CCB <=630A | ComPacT CCB <=630A | 8536105090 | FUSIBLE 10X38 GF 32A | BUISVEILIGH. 10X38GF 32A | Fusible cylindrique 10 * 38 400VAC 32A AC1 gG avec percuteur | Buiszekering 10 * 38 400VAC 32A AC1 gG met slagpin | 5.7 | 1.3 | 8 | 8 | 5.5 | 10 | 10 |  |  |  | FR
|  | DF2EA16 | 10.4 | 6 |  | 3389110502367 | P1 | ComPacT CCB <=630A | ComPacT CCB <=630A | 8536105090 | FUSIBLE 14X51 AM 16A | BUISVEILIGH. 14X51AM 16A | Fusible cylindrique 14 * 51 500VAC 16A aM avec percuteur | Buiszekering 14 * 51 500VAC 16A aM met slagpin | 10.4 | 1.5 | 11 | 20 | 7.5 | 10 | 1 |  |  |  | TN
|  | DF2EA20 | 10.4 | 6 |  | 3389110502381 | P1 | ComPacT CCB <=630A | ComPacT CCB <=630A | 8536105090 | FUSIBLE 14X51 AM 20A | BUISVEILIGH. 14X51AM 20A | Fusible cylindrique 14 * 51 500VAC 20A aM avec percuteur | Buiszekering 14 * 51 500VAC 20A aM met slagpin | 10.4 | 1.5 | 11 | 18 | 7.5 | 10 | 10 |  |  |  | TN
|  | DF2EA25 | 10.4 | 6 |  | 3389110502404 | P1 | ComPacT CCB <=630A | ComPacT CCB <=630A | 8536105090 | FUSIBLE 14X51 AM 25A | BUISVEILIGH. 14X51AM 25A | Fusible cylindrique 14 * 51 500VAC 25A aM avec percuteur | Buiszekering 14 * 51 500VAC 25A aM met slagpin | 10.4 | 1.5 | 10.5 | 18 | 7.5 | 10 | 10 |  |  |  | TN
|  | DF2EA32 | 10.4 | 6 |  | 3389110502428 | P1 | ComPacT CCB <=630A | ComPacT CCB <=630A | 8536105090 | FUSIBLE 14X51 AM 32A | BUISVEILIGH. 14X51AM 32A | Fusible cylindrique 14 * 51 500VAC 32A aM avec percuteur | Buiszekering 14 * 51 500VAC 32A aM met slagpin | 10.4 | 1.3 | 5 | 20 | 1.3 | 10 | 10 |  |  |  | TN
|  | DF2EA40 | 10.4 | 6 |  | 3389110502442 | P1 | ComPacT CCB <=630A | ComPacT CCB <=630A | 8536105090 | FUSIBLE 14X51 AM 40A | BUISVEILIGH. 14X51AM 40A | Fusible cylindrique 14 * 51 500VAC 40A aM avec percuteur | Buiszekering 14 * 51 500VAC 40A aM met slagpin | 10.4 | 1.6 | 10.7 | 20 | 7.5 | 10 | 10 |  |  |  | TN
|  | DF2EA50 | 10.4 | 6 |  | 3389110502459 | P1 | ComPacT CCB <=630A | ComPacT CCB <=630A | 8536105090 | FUSIBLE 14X51 AM 50A | BUISVEILIGH. 14X51AM 50A | Fusible cylindrique 14 * 51 400VAC 50A aM avec percuteur | Buiszekering 14 * 51 400VAC 50A aM met slagpin | 10.4 | 1.5 | 11 | 20 | 7.5 | 10 | 10 |  |  |  | TN
|  | DF2EN25 | 10.9 | 6 |  | 3389110502565 | P1 | ComPacT CCB <=630A | ComPacT CCB <=630A | 8536105090 | FUSIBLE 14X51 GF 25A | BUISVEILIGH. 14X51GF 25A | Fusible cylindrique 14 * 51 500VAC 25A AC1 gG avec percuteur | Buiszekering 14 * 51 500VAC 25A AC1 gG met slagpin | 10.9 | 1.5 | 10.5 | 19 | 7.5 | 10 | 10 |  |  |  | TN
|  | DF2EN32 | 10.9 | 6 |  | 3389110502589 | P1 | ComPacT CCB <=630A | ComPacT CCB <=630A | 8536105090 | FUSIBLE 14X51 GF 32A | BUISVEILIGH. 14X51GF 32A | Fusible cylindrique 14 * 51 500VAC 32A AC1 gG avec percuteur | Buiszekering 14 * 51 500VAC 32A AC1 gG met slagpin | 10.9 | 1.3 | 5 | 18 | 1.3 | 10 | 10 |  |  |  | TN
|  | DF2EN40 | 10.9 | 6 |  | 3389110502602 | P1 | ComPacT CCB <=630A | ComPacT CCB <=630A | 8536105090 | FUSIBLE 14X51 GF 40A | BUISVEILIGH. 14X51GF 40A | Fusible cylindrique 14 * 51 500VAC 40A AC1 gG avec percuteur | Buiszekering 14 * 51 500VAC 40A AC1 gG met slagpin | 10.9 | 1.5 | 10.5 | 19 | 7.5 | 10 | 10 |  |  |  | TN
|  | DF2EN50 | 10.9 | 6 |  | 3389110540123 | P1 | ComPacT CCB <=630A | ComPacT CCB <=630A | 8536105090 | FUSIBLE 14X51 GF 50A | BUISVEILIGH. 14X51GF 50A | Fusible cylindrique 14 * 51 400VAC 50A AC1 gG avec percuteur | Buiszekering 14 * 51 400VAC 50A AC1 gG met slagpin | 10.9 | 1.5 | 10.5 | 20 | 7.5 | 10 | 10 |  |  |  | TN
|  | DF2FA100 | 21.7 | 6 |  | 3389110502862 | P1 | ComPacT CCB <=630A | ComPacT CCB <=630A | 8536109090 | FUSIBLE 22X58 AM 100A | BUISVEILIGH. 22X58AM 100A | Fusible cylindrique 22 * 58 500VAC 100A aM avec percuteur | Buiszekering 22 * 58 500VAC 100A aM met slagpin | 21.7 | 2.4 | 11.9 | 53 | 11.8 | 10 | 10 |  |  |  | TN
|  | DF2FA125 | 21.7 | 6 |  | 3389110502879 | P1 | ComPacT CCB <=630A | ComPacT CCB <=630A | 8536109090 | FUSIBLE 22X58 AM 125 | BUISVEILIGH. 22X58AM 125A | Fusible cylindrique 22 * 58 400VAC 125A aM avec percuteur | Buiszekering 22 * 58 400VAC 125A aM met slagpin | 21.7 | 2.4 | 12 | 45 | 11.3 | 10 | 10 |  |  |  | TN
|  | DF2FA40 | 15.4 | 6 |  | 3389110502787 | P1 | ComPacT CCB <=630A | ComPacT CCB <=630A | 8536105090 | FUSIBLE 22X58 AM 40A | BUISVEILIGH. 22X58AM 40A | Fusible cylindrique 22 * 58 690VAC 40A aM avec percuteur | Buiszekering 22 * 58 690VAC 40A aM met slagpin | 15.4 | 2.4 | 12 | 45 | 11.8 | 10 | 10 |  |  |  | TN
|  | DF2FA50 | 15.4 | 6 |  | 3389110502800 | P1 | ComPacT CCB <=630A | ComPacT CCB <=630A | 8536105090 | FUSIBLE 22X58 AM 50A | BUISVEILIGH. 22X58AM 50A | Fusible cylindrique 22 * 58 690VAC 50A aM avec percuteur | Buiszekering 22 * 58 690VAC 50A aM met slagpin | 15.4 | 2.5 | 12 | 49 | 11.3 | 10 | 10 |  |  |  | TN
|  | DF2FA63 | 15.4 | 6 |  | 3389110502824 | P1 | ComPacT CCB <=630A | ComPacT CCB <=630A | 8536105090 | FUSIBLE 22X58 AM 63A | BUISVEILIGH. 22X58AM 63A | Fusible cylindrique 22 * 58 500VAC 63A aM avec percuteur | Buiszekering 22 * 58 500VAC 63A aM met slagpin | 15.4 | 2.5 | 12 | 45 | 11 | 60 | 10 |  |  |  | TN
|  | DF2FA80 | 15.4 | 6 |  | 3389110502848 | P1 | ComPacT CCB <=630A | ComPacT CCB <=630A | 8536109090 | FUSIBLE 22X58 AM 80A | BUISVEILIGH. 22X58AM 80A | Fusible cylindrique 22 * 58 500VAC 80A aM avec percuteur | Buiszekering 22 * 58 500VAC 80A aM met slagpin | 15.4 | 2.2 | 5.7 | 49 | 2.2 | 10 | 10 |  |  |  | TN
|  | DF2FN10 | 15.4 | 6 |  | 3389110502886 | P1 | ComPacT CCB <=630A | ComPacT CCB <=630A | 8536101090 | FUSIBLE 22X58 10A | BUISVEILIGH. 22X58 10A | Fusible cylindrique 22 * 58 690VAC 10A AC1 gG avec percuteur | Buiszekering 22 * 58 690VAC 10A AC1 gG met slagpin | 15.4 | 2.5 | 12 | 50 | 11.3 | 10 | 10 |  |  |  | TN
|  | DF2FN100 | 20 | 6 |  | 3389110540147 | P1 | ComPacT CCB <=630A | ComPacT CCB <=630A | 8536109090 | FUSIBLE 22X58 GF 100A | BUISVEILIGH. 22X58GF 100A | Fusible cylindrique 22 * 58 500VAC 100A AC1 gG avec percuteur | Buiszekering 22 * 58 500VAC 100A AC1 gG met slagpin | 20 | 2.5 | 12 | 45 | 11.3 | 10 | 10 |  |  |  | TN
|  | DF2FN20 | 15.4 | 6 |  | 3389110502909 | P1 | ComPacT CCB <=630A | ComPacT CCB <=630A | 8536105090 | FUSIBLE 22X58 GF 20A | BUISVEILIGH. 22X58GF 20A | Fusible cylindrique 22 * 58 690VAC 20A AC1 gG avec percuteur | Buiszekering 22 * 58 690VAC 20A AC1 gG met slagpin | 15.4 | 2.2 | 12 | 50.9 | 11.5 | 10 | 10 |  |  |  | TN
|  | DF2FN25 | 15.4 | 6 |  | 3389110502923 | P1 | ComPacT CCB <=630A | ComPacT CCB <=630A | 8536105090 | FUSIBLE 22X58 GF 25A | BUISVEILIGH. 22X58GF 25A | Fusible cylindrique 22 * 58 690VAC 25A AC1 gG avec percuteur | Buiszekering 22 * 58 690VAC 25A AC1 gG met slagpin | 15.4 | 2.5 | 11.8 | 50.9 | 11.2 | 10 | 1 |  |  |  | TN
|  | DF2FN32 | 15.4 | 6 |  | 3389110502947 | P1 | ComPacT CCB <=630A | ComPacT CCB <=630A | 8536105090 | FUSIBLE 22X58 GF 32A | BUISVEILIGH. 22X58GF 32A | Fusible cylindrique 22 * 58 690VAC 32A AC1 gG avec percuteur | Buiszekering 22 * 58 690VAC 32A AC1 gG met slagpin | 15.4 | 2.5 | 12 | 50.9 | 11.3 | 10 | 10 |  |  |  | TN
|  | DF2FN40 | 15.4 | 6 |  | 3389110502961 | P1 | ComPacT CCB <=630A | ComPacT CCB <=630A | 8536105090 | FUSIBLE 22X58 GF 40A | BUISVEILIGH. 22X58GF 40A | Fusible cylindrique 22 * 58 690VAC 40A AC1 gG avec percuteur | Buiszekering 22 * 58 690VAC 40A AC1 gG met slagpin | 15.4 | 2.5 | 12 | 50.9 | 11.3 | 10 | 10 |  |  |  | TN
|  | DF2FN50 | 15.4 | 6 |  | 3389110502985 | P1 | ComPacT CCB <=630A | ComPacT CCB <=630A | 8536105090 | FUSIBLE 22X58 GF 50A | BUISVEILIGH. 22X58GF 50A | Fusible cylindrique 22 * 58 690VAC 50A AC1 gG avec percuteur | Buiszekering 22 * 58 690VAC 50A AC1 gG met slagpin | 15.4 | 2.5 | 12 | 52 | 11.4 | 10 | 10 |  |  |  | TN
|  | DF2FN63 | 15.4 | 6 |  | 3389110503005 | P1 | ComPacT CCB <=630A | ComPacT CCB <=630A | 8536105090 | FUSIBLE 22X58 GF 63A | BUISVEILIGH. 22X58GF 63A | Fusible cylindrique 22 * 58 500VAC 63A AC1 gG avec percuteur | Buiszekering 22 * 58 500VAC 63A AC1 gG met slagpin | 15.4 | 2.5 | 11.8 | 51 | 12 | 10 | 10 |  |  |  | TN
|  | DF2FN80 | 15.4 | 6 |  | 3389110555080 | P1 | ComPacT CCB <=630A | ComPacT CCB <=630A | 8536109090 | FUSIBLE 22X58 GF 80A | BUISVEILIGH. 22X58GF 80A | Fusible cylindrique 22 * 58 500VAC 80A AC1 gG avec percuteur | Buiszekering 22 * 58 500VAC 80A AC1 gG met slagpin | 15.4 | 2.5 | 11.8 | 45 | 11.3 | 10 | 10 |  |  |  | TN
|  | DF2HN1251 | 64.5 | 6 |  | 3389110503364 | P1 | ComPacT CCB <=630A | ComPacT CCB <=630A | 8536109090 | FUSIBLE 1E GF 250A | MESVEILIGH.DIN 1 GF 250A | Fusible à couteaux taille 1 500VAC 250A AC1 gG avec percuteur | Meszekering formaat 1 500VAC 250A AC1 gG met slagpin | 64.5 | 7 | 14.3 | 398 | 12.5 | 3 | 3 |  |  |  | HU
|  | DF3FR100 | 208.19 | 13 |  | 3389110430059 | IL | VSD Options | VSD Options | 8536109090 | FUSIBLES UR 22X58 100A BOITE DE 10 FU | SNELLE ZEKERING 22X58 100A |  |  | 208.19 | 8.1 | 23.5 | 660 | 16.7 | 1 | 1 |  |  |  | FR
|  | DF431700 | 106.4 | 7 |  | 3389110400069 | IL | VSD Options | VSD Options | 8536109090 | FUSIBLE HAUTE VITESSE 31 700A | HOGESNELHEIDZEKERING 31 700A | Fusibles carrés à Lames 31 aR 690 V AC | Vierkante bladzekeringen 31 aR 690 V AC | 106.4 | 8.2 | 14.5 | 466 | 11.5 | 1 | 1 |  |  |  | FR
|  | DF4441600 | 468.32 | 13 |  | 3389110400106 | IL | VSD Options | VSD Options | 8536109090 | FUSIBLE HAUTE VITESSE 44 1600 | HOGESNELHEIDZEKERING 44 1600 | Fusibles carrés à Lames 44 aR 750 V AC | Vierkante steekzekeringen44 aR 750 V AC | 468.32 | 8 | 11.5 | 2350 | 14.5 | 1 | 1 |  |  |  | FR
|  | DF81 | 8.67 | 6 |  | 3389119407106 | K9 | T6 DF, LS, GS & T | T6 DF, LS, GS & T | 8536105090 | PORTE FUS 1P 25A POUR FUSIBLE 8,5 X 31,5 | ZEKERINGH. 1P 25A VOOR ZEK. 8,5 X 31,5 M | PORTE-FUS 1P 25A POUR FUSIBLE 8,5 X 31,5 MM | TeSys zekering-onderbreker 1P 25A - zekering maat 8,5 x 31,5 mm | 8.67 | 1.8 | 8 | 44 | 6.2 | 12 | 12 |  |  |  | FR
|  | DF81N | 21.05 | 6 |  | 3389119407113 | K9 | T6 DF, LS, GS & T | T6 DF, LS, GS & T | 8536105090 | PORTE FUS 1P N 25A POUR FUSIBLE 8,5 X 31 | ZEKERINGH. 1P N 25A VOOR ZEK. 8,5 X 31,5 | PORTE-FUS 1P/N 25A POUR FUSIBLE 8,5 X 31,5 MM | TeSys zekering-onderbreker 1P N 25A - zekering maat 8,5 x 31,5 mm | 21.05 | 6.3 | 8 | 91 | 3.5 | 6 | 1 |  |  |  | FR
|  | DF82 | 20.54 | 6 |  | 3389119407120 | K9 | T6 DF, LS, GS & T | T6 DF, LS, GS & T | 8536105090 | PORTE FUS 2P 25A POUR FUSIBLE 8,5 X 31,5 | ZEKERINGH. 2P 25A VOOR ZEK. 8,5 X 31,5 M | PORTE-FUS 2P 25A POUR FUSIBLE 8,5 X 31,5 MM | TeSys zekering-onderbreker 2P 25A - zekering maat 8,5 x 31,5 mm | 20.54 | 8 | 6.1 | 88 | 3.5 | 6 | 6 |  |  |  | FR
|  | DF83 | 28.23 | 6 |  | 3389119407137 | K9 | T6 DF, LS, GS & T | T6 DF, LS, GS & T | 8536105090 | PORTE FUS 3P 25A POUR FUSIBLE 8,5 X 31,5 | ZEKERINGH. 3P 25A VOOR ZEK. 8,5 X 31,5 M | PORTE-FUS 3P 25A POUR FUSIBLE 8,5 X 31,5 MM | TeSys zekering-onderbreker 3P 25A - zekering maat 8,5 x 31,5 mm | 28.23 | 8.8 | 6.4 | 142 | 5.2 | 4 | 4 |  |  |  | FR
|  | DF83N | 37.76 | 6 |  | 3389119407144 | K9 | T6 DF, LS, GS & T | T6 DF, LS, GS & T | 8536105090 | PORTE FUS 3P N 25A POUR FUSIBLE 8,5 X 31 | ZEKERINGH. 3P N 25A VOOR ZEK. 8,5 X 31,5 | PORTE-FUS 3P/N 25A POUR FUSIBLE 8,5 X 31,5 MM | TeSys zekering-onderbreker 3P N 25A - zekering maat 8,5 x 31,5 mm | 37.76 | 8 | 7 | 179 | 6.2 | 3 | 3 |  |  |  | FR
|  | DF83V | 36.15 | 6 |  | 3389119407182 | K9 | T6 DF, LS, GS & T | T6 DF, LS, GS & T | 8536105090 | PORTE FUS 3P 25A POUR FUSIBLE 8,5 X 31,5 | ZEKERINGH. 3P 25A VOOR ZEK. 8,5 X 31,5 M | PORTE-FUS 3P 25A POUR FUSIBLE 8,5 X 31,5 MM / VOYANT FUSION FUSIBLE | TeSys zekering-onderbr. 3P 25A - zekering maat 8,5x31,5mm - aand. doorgesl. zek. | 36.15 | 6.2 | 8 | 135 | 5.3 | 4 | 4 |  |  |  | FR
|  | DFCC1 | 19.61 | 6 |  | 3389119407267 | K9 | T6 DF, LS, GS & T | T6 DF, LS, GS & T | 8536105090 | PORTE-FUS 1P 30A POUR FUSIBLE CLASS CC - | ZEKERINGH. 1P 30A VOOR ZEK. CLASS CC | Fusible-sectionneur TeSyS 1P 30 A - classe fusible CC | TeSys zekering-onderbreker 1P 30A - zekering klasse CC | 19.61 | 1.7 | 8 | 44 | 6.2 | 12 | 1 |  |  |  | FR
|  | DFCC2 | 41.3 | 6 |  | 3389119407274 | K9 | T6 DF, LS, GS & T | T6 DF, LS, GS & T | 8536105090 | PORTE-FUS 2P 30A POUR FUSIBLE CLASS CC - | ZEKERINGH. 2P 30A VOOR ZEK. CLASS CC | Fusible-sectionneur TeSyS 2P 30 A - classe fusible CC | TeSys zekering-onderbreker 2P 30A - zekering klasse CC | 41.3 | 8.8 | 6.4 | 88 | 3.5 | 6 | 6 |  |  |  | FR
|  | DFCC3 | 60.06 | 64 |  | 3389119407281 | K9 | T6 DF, LS, GS & T | T6 DF, LS, GS & T | 8536105090 | PORTE-FUSIBLES 3P 30A POUR FUSIBLE CLASS | ZEKERINGH. 3P 30A VOOR ZEK. CLASS CC | Fusible-sectionneur TeSyS 3P 30 A - classe fusible CC | TeSys zekering-onderbreker 3P 30A - zekering klasse CC | 60.06 | 6.3 | 8 | 132 | 5.3 | 4 | 1 |  |  |  | FR
|  | DL1BA030 | 8.52 | 7 |  | 3389110333381 | I4 | C&S Diam. 22 | C&S Diam. 22 | 8539299890 | LAMPE BA15D 30V | LAMPJE BA15D 30V 5W. | Lampe de signalisation à incandescence - incolore - BA 15d - 30 V | Gloeilamp - kleurloos - BA 15d - 30 V | 8.52 | 4.8 | 2.17 | 6.4 | 12.7 | 10 | 10 |  |  |  | CN
|  | DL1BA160 | 9.84 | 6 |  | 3389110300161 | I4 | C&S Diam. 22 | C&S Diam. 22 | 8539299290 | LAMPE BA15D 160V | LAMPJE BA15D 160V 5W | Lampe de signalisation à incandescence - incolore - BA 15d - 160 V | Gloeilamp - kleurloos - BA 15d - 160 V | 9.84 | 5 | 4.33 | 8 | 6.5 | 10 | 10 |  |  |  | CN
|  | DL1BA260 | 9.84 | 6 |  | 3389110300185 | I4 | C&S Diam. 22 | C&S Diam. 22 | 8539299290 | LAMPE BA15D 260V | LAMPJE BA15D 260V 5W | Lampe de signalisation à incandescence - incolore - BA 15d - 260 V | Gloeilamp - kleurloos - BA 15d - 260 V | 9.84 | 1.8 | 3.7 | 5 | 1.8 | 10 | 10 |  |  |  | CN
|  | DL1BDB1 | 53.56 | 6 |  | 3389110117882 | I1 | C&S Signaling | C&S Signaling | 8539520000 | DEL permanente, culot BA 15d, incolore | PERMANENTE LED, BA 15D FITTING, WIT | DEL permanente, culot BA 15d, incolore, 24V AC/DC | Permanente LED, BA 15d fitting, wit, 24V AC/DC | 53.56 | 3.2 | 5.6 | 12 | 4 | 1 | 1 |  |  |  | ID
|  | DL1BDB3 | 53.56 | 6 |  | 3389110117905 | I1 | C&S Signaling | C&S Signaling | 8539520000 | DEL permanente, culot BA 15d, vert | PERMANENTE LED, BA 15D FITTING, GROEN | DEL permanente, culot BA 15d, vert, 24V AC/DC | Permanente LED, BA 15d fitting, groen, 24V AC/DC | 53.56 | 3.5 | 6 | 12 | 4.5 | 1 | 1 |  |  |  | ID
|  | DL1BDB4 | 53.56 | 6 |  | 3389110117967 | I1 | C&S Signaling | C&S Signaling | 8539520000 | DEL permanente, culot BA 15d, rouge | PERMANENTE LED, BA 15D FITTING, ROOD | DEL permanente, culot BA 15d, rouge, 24V AC/DC | Permanente LED, BA 15d fitting, rood, 24V AC/DC | 53.56 | 3.5 | 6 | 11 | 4.5 | 1 | 1 |  |  |  | ID
|  | DL1BDB5 | 53.56 | 6 |  | 3389119003513 | I1 | C&S Signaling | C&S Signaling | 8539520000 | DEL permanente, culot BA 15d, orange | PERMANENTE LED, BA 15D FITTING, ORANJE | DEL permanente, culot BA 15d, orange, 24V AC/DC | Permanente LED, BA 15d fitting, oranje, 24V AC/DC | 53.56 | 4.4 | 6 | 11 | 3.5 | 1 | 1 |  |  |  | ID
|  | DL1BDB6 | 53.56 | 6 |  | 3389110117981 | I1 | C&S Signaling | C&S Signaling | 8539520000 | DEL permanente, culot BA 15d, bleu | PERMANENTE LED, BA 15D FITTING, BLAUW | DEL permanente, culot BA 15d, bleu, 24V AC/DC | Permanente LED, BA 15d fitting, blauw, 24V AC/DC | 53.56 | 4.4 | 3.4 | 11 | 5.7 | 1 | 1 |  |  |  | ID
|  | DL1BDB8 | 53.56 | 6 |  | 3389110118049 | I1 | C&S Signaling | C&S Signaling | 8539520000 | DEL permanente, culot BA 15d, jaune | PERMANENTE LED, BA 15D FITTING, GEEL | DEL permanente, culot BA 15d, jaune, 24V AC/DC | Permanente LED, BA 15d fitting, geel, 24V AC/DC | 53.56 | 5.7 | 3.5 | 11 | 4.5 | 1 | 1 |  |  |  | ID
|  | DL1BDG1 | 53.56 | 69 |  | 3389110118063 | I1 | C&S Signaling | C&S Signaling | 8539520000 | DEL permanente, culot BA 15d, incolore | PERMANENTE LED, BA 15D FITTING, WIT | DEL permanente, culot BA 15d, incolore, 120VAC | Permanente LED, BA 15d fitting, wit, 120VAC | 53.56 | 3.5 | 6 | 12 | 4.5 | 1 | 1 |  |  |  | ID
|  | DL1BDG3 | 53.56 | 29 |  | 3389110118070 | I1 | C&S Signaling | C&S Signaling | 8539520000 | DEL permanente, culot BA 15d, vert | PERMANENTE LED, BA 15D FITTING, GROEN | DEL permanente, culot BA 15d, vert, 120VAC | Permanente LED, BA 15d fitting, groen, 120VAC | 53.56 | 3.5 | 6 | 12 | 4.5 | 1 | 1 |  |  |  | ID
|  | DL1BDG4 | 53.56 | 69 |  | 3389110118131 | I1 | C&S Signaling | C&S Signaling | 8539520000 | DEL permanente, culot BA 15d, rouge | PERMANENTE LED, BA 15D FITTING, ROOD | DEL permanente, culot BA 15d, rouge, 120VAC | Permanente LED, BA 15d fitting, rood, 120VAC | 53.56 | 3.5 | 6 | 12 | 4.5 | 1 | 1 |  |  |  | ID
|  | DL1BDG5 | 53.56 | 69 |  | 3389119003520 | I1 | C&S Signaling | C&S Signaling | 8539520000 | DEL permanente, culot BA 15d, orange | PERMANENTE LED, BA 15D FITTING, ORANJE | DEL permanente, culot BA 15d, orange, 120VAC | Permanente LED, BA 15d fitting, oranje, 120VAC | 53.56 | 3.3 | 5.7 | 11 | 4.5 | 1 | 1 |  |  |  | ID
|  | DL1BDG6 | 53.56 | 67 |  | 3389110118155 | I1 | C&S Signaling | C&S Signaling | 8539520000 | DEL permanente, culot BA 15d, bleu | PERMANENTE LED, BA 15D FITTING, BLAUW | DEL permanente, culot BA 15d, bleu, 120VAC | Permanente LED, BA 15d fitting, blauw, 120VAC | 53.56 | 3.5 | 6 | 12 | 4.5 | 1 | 1 |  |  |  | ID
|  | DL1BDG8 | 53.56 | 67 |  | 3389110118162 | I1 | C&S Signaling | C&S Signaling | 8539520000 | DEL permanente, culot BA 15d, jaune | PERMANENTE LED, BA 15D FITTING, GEEL | DEL permanente, culot BA 15d, jaune, 120VAC | Permanente LED, BA 15d fitting, geel, 120VAC | 53.56 | 3.5 | 6 | 12 | 4.5 | 1 | 1 |  |  |  | ID
|  | DL1BDM1 | 53.56 | 6 |  | 3389110118179 | I1 | C&S Signaling | C&S Signaling | 8539520000 | DEL permanente, culot BA 15d, incolore | PERMANENTE LED, BA 15D FITTING, WIT | DEL permanente, culot BA 15d, incolore, 230VAC | Permanente LED, BA 15d fitting, wit, 230VAC | 53.56 | 3.5 | 6 | 12 | 4.5 | 1 | 1 |  |  |  | ID
|  | DL1BDM3 | 53.56 | 6 |  | 3389110118230 | I1 | C&S Signaling | C&S Signaling | 8539520000 | DEL permanente, culot BA 15d, vert | PERMANENTE LED, BA 15D FITTING, GROEN | DEL permanente, culot BA 15d, vert, 230VAC | Permanente LED, BA 15d fitting, groen, 230VAC | 53.56 | 5.7 | 3.5 | 12 | 4.5 | 1 | 1 |  |  |  | ID
|  | DL1BDM4 | 53.56 | 6 |  | 3389110118254 | I1 | C&S Signaling | C&S Signaling | 8539520000 | DEL permanente, culot BA 15d, rouge | PERMANENTE LED, BA 15D FITTING, ROOD | DEL permanente, culot BA 15d, rouge, 230VAC | Permanente LED, BA 15d fitting, rood, 230VAC | 53.56 | 5.8 | 3.5 | 12 | 4.5 | 1 | 1 |  |  |  | ID
|  | DL1BEB | 6.71 | 2 |  | 3389110847826 | I1 | C&S Signaling | C&S Signaling | 8539299890 | lampe inc., culot BA 15d, 24V, 6.5W | GLOEILAMP, BA 15D FITTING, 24V, 6.5W | lampe inc., culot BA 15d, 24V, 6.5W | Gloeilamp, BA 15d fitting, 24V, 6.5W | 6.71 | 2 | 4.5 | 6 | 2 | 10 | 10 |  |  |  | FR
|  | DL1BEBS | 5.45 | 2 |  | 3389110846454 | I1 | C&S Signaling | C&S Signaling | 8539299890 | lampe inc., culot BA 15d, 24V, 4W | GLOEILAMP, BA 15D FITTING, 24V, 4W | lampe inc., culot BA 15d, 24V, 4W | Gloeilamp, BA 15d fitting, 24V, 4W | 5.45 | 5 | 2.17 | 7 | 13 | 10 | 10 |  |  |  | FR
|  | DL1BEE | 6.71 | 6 |  | 3389110112702 | I1 | C&S Signaling | C&S Signaling | 8539299890 | lampe inc., culot BA 15d, 48V, 6W | GLOEILAMP, BA 15D FITTING, 48V, 6W | lampe inc., culot BA 15d, 48V, 6W | Gloeilamp, BA 15d fitting, 48V, 6W | 6.71 | 1.7 | 4.5 | 7 | 1.7 | 10 | 10 |  |  |  | FR
|  | DL1BEG | 6.71 | 6 |  | 3389110112795 | I1 | C&S Signaling | C&S Signaling | 8539299290 | lampe inc., culot BA 15d, 120V, 7W | GLOEILAMP, BA 15D FITTING, 120V, 7W | lampe inc., culot BA 15d, 120V, 7W | Gloeilamp, BA 15d fitting, 120V, 7W | 6.71 | 5 | 4.33 | 7 | 6.4 | 10 | 10 |  |  |  | FR
|  | DL1BEM | 6.71 | 2 |  | 3389110847833 | I1 | C&S Signaling | C&S Signaling | 8539299290 | lampe inc., culot BA 15d, 230V, 7W | GLOEILAMP, BA 15D FITTING, 230V, 7W | lampe inc., culot BA 15d, 230V, 7W | Gloeilamp, BA 15d fitting, 230V, 7W | 6.71 | 13 | 3.15 | 8.7 | 4.8 | 10 | 10 |  |  |  | FR
|  | DL1BEMS | 5.45 | 6 |  | 3389110846461 | I1 | C&S Signaling | C&S Signaling | 8539299290 | lampe inc., culot BA 15d, 230V, 5W | GLOEILAMP, BA 15D FITTING, 230V, 5W | lampe inc., culot BA 15d, 230V, 5W | Gloeilamp, BA 15d fitting, 230V, 5W | 5.45 | 2 | 4.5 | 6 | 2 | 10 | 10 |  |  |  | FR
|  | DL1BKB1 | 78.89 | 68 |  | 3389110967555 | I1 | C&S Signaling | C&S Signaling | 8539520000 | Lampe DEL clignot., culot BA 15d, incol. | KNIPPERLICHT LED, BA 15D FITTING, WIT | Lampe à DEL clignotante, culot BA 15d, incolore, 24V AC/DC | Knipperlicht LED, BA 15d fitting, wit, 24V AC/DC | 78.89 | 4.5 | 3.5 | 11 | 5.8 | 1 | 1 |  |  |  | ID
|  | DL1BKB3 | 78.89 | 69 |  | 3389110967562 | I1 | C&S Signaling | C&S Signaling | 8539520000 | Lampe DEL clignot., culot BA 15d, vert | KNIPPERLICHT LED, BA 15D FITTING, GROEN | Lampe à DEL clignotante, culot BA 15d, vert, 24V AC/DC | Knipperlicht LED, BA 15d fitting, groen, 24V AC/DC | 78.89 | 3.5 | 6 | 12 | 4.5 | 1 | 1 |  |  |  | ID
|  | DL1BKB4 | 78.89 | 69 |  | 3389110967579 | I1 | C&S Signaling | C&S Signaling | 8539520000 | Lampe DEL clignot., culot BA 15d, rouge | KNIPPERLICHT LED, BA 15D FITTING, ROOD | Lampe à DEL clignotante, culot BA 15d, rouge, 24V AC/DC | Knipperlicht LED, BA 15d fitting, rood, 24V AC/DC | 78.89 | 3.4 | 5.8 | 11 | 4.5 | 1 | 1 |  |  |  | ID
|  | DL1BKB5 | 78.89 | 68 |  | 3389119003544 | I1 | C&S Signaling | C&S Signaling | 8539520000 | Lampe DEL clignot., culot BA 15d, orange | KNIPPERLICHT LED, BA 15D FITTING, ORANJE | Lampe à DEL clignotante, culot BA 15d, orange, 24V AC/DC | Knipperlicht LED, BA 15d fitting, oranje, 24V AC/DC | 78.89 | 4.5 | 3.5 | 12 | 5.8 | 1 | 1 |  |  |  | ID
|  | DL1BKG4 | 78.89 | 69 |  | 3389110967623 | I1 | C&S Signaling | C&S Signaling | 8539520000 | Lampe DEL clignot., culot BA 15d, rouge | KNIPPERLICHT LED, BA 15D FITTING, ROOD | Lampe à DEL clignotante, culot BA 15d, rouge, 120VAC | Knipperlicht LED, BA 15d fitting, rood, 120VAC | 78.89 | 3.5 | 6 | 12 | 4.5 | 1 | 1 |  |  |  | ID
|  | DL1BLB | 6.56 | 2 |  | 3389110846126 | I1 | C&S Signaling | C&S Signaling | 8539299890 | LAMPE BA15 24V 10W | GLOEILAMP 10W 24V BA15D | Lampe de signalisation à incandescence - incolore - BA 15d - 24 V 10 W | Gloeilamp - kleurloos - BA 15d - 24 V 10 W | 6.56 | 4.8 | 2.17 | 7 | 12.7 | 10 | 10 |  |  |  | FR
|  | DL1BLG | 6.56 | 6 |  | 3389110846140 | I1 | C&S Signaling | C&S Signaling | 8539299290 | LAMPE BA15 120V 10W | GLOEILAMP 10W 120V BA15D | Lampe de signalisation à incandescence - incolore - BA 15d - 120 V 10 W | Gloeilamp - kleurloos - BA 15d - 120 V 10 W | 6.56 | 4.8 | 2.17 | 7 | 12.8 | 10 | 10 |  |  |  | FR
|  | DL1BLM | 6.56 | 2 |  | 3389110846157 | I1 | C&S Signaling | C&S Signaling | 8539229090 | LAMPE BA15 230V 10W | GLOEILAMP 230V 10W | Lampe de signalisation à incandescence - incolore - BA 15d - 230 V 10 W | Gloeilamp - kleurloos - BA 15d - 230 V 10 W | 6.56 | 4.8 | 2.17 | 7 | 12.7 | 10 | 10 |  |  |  | FR
|  | DL1CB006 | 3.38 | 6 |  | 3389110300253 | I4 | C&S Diam. 22 | C&S Diam. 22 | 8539299890 | LAMPE BA9S 6V 1,5W | LAMPJE BA9S 6V 1.2W | Lampe de signalisation à incandescence - incolore - BA 9s - 6 V 1,2 W | Gloeilamp - kleurloos - BA 9s - 6 V 1,2 W | 3.38 | 3.5 | 1.375 | 0.9 | 4.5 | 10 | 10 |  |  |  | CN
|  | DL1CD0061 | 25.08 | 6 |  | 3389110907483 | I4 | C&S Diam. 22 | C&S Diam. 22 | 8539520000 | LAMPE LED BA9S 6V BLANC | LED BA9S 6V WIT | Lampe de signalisation LED - blanc - BA 9s - 6 V 1,2 W | LED-lamp - wit - BA 9s - 6 V 1,2 W | 25.08 | 1 | 2.5 | 0.9 | 2.5 | 10 | 10 |  |  |  | FR
|  | DL1CD0063 | 25.08 | 14 |  | 3389110665161 | I4 | C&S Diam. 22 | C&S Diam. 22 | 8539520000 | LED BA9S 6VACDC VERTE | LED GROEN | Lampe de signalisation LED - vert - BA 9s - 6 V 1,2 W | LED-lamp - groen - BA 9s - 6 V 1,2 W | 25.08 | 1 | 2.5 | 2 | 2.5 | 10 | 10 |  |  |  | FR
|  | DL1CD0064 | 25.08 | 14 |  | 3389110665178 | I4 | C&S Diam. 22 | C&S Diam. 22 | 8539520000 | LED BA9S 6VACDC ROUGE | LED ROOD | Lampe de signalisation LED - rouge - BA 9s - 6 V 1,2 W | LED-lamp - rood - BA 9s - 6 V 1,2 W | 25.08 | 1 | 1 | 3 | 2.5 | 10 | 10 |  |  |  | FR
|  | DL1CE012 | 4.69 | 6 |  | 3389110300284 | I4 | C&S Diam. 22 | C&S Diam. 22 | 8539299890 | LAMPE BA9S 12V | LAMPJE BA9S 12V 2W | Lampe de signalisation à incandescence - incolore - BA 9s - 12 V | Gloeilamp - kleurloos - BA 9s - 12 V | 4.69 | 3.5 | 2.625 | 2 | 4.5 | 10 | 10 |  |  |  | FR
|  | DL1CE024 | 4.69 | 2 |  | 3389110300307 | I4 | C&S Diam. 22 | C&S Diam. 22 | 8539299890 | LAMPE BA9S 24V | LAMPJE BA9S 24V 2.6W | Lampe de signalisation à incandescence - incolore - BA 9s - 24 V | Gloeilamp - kleurloos - BA 9s - 24 V | 4.69 | 1 | 3 | 1.9 | 1 | 10 | 10 |  |  |  | CN
|  | DL1CE024NSP | 4.69 | 6 |  | 3389110745566 | I4 | C&S Diam. 22 | C&S Diam. 22 | 8539299890 | AMPOULE | LAMP | lampe de signalisation à incandescence - incolore - BA 9s - 24 V 2 W | signalisatielamp met gloeidraad - kleurloos - BA 9s - 24 V 2 W | 4.69 | 5 | 2.26 | 2 | 4.25 | 100 | 100 |  |  |  | FR
|  | DL1CE036 | 4.69 | 6 |  | 3389110665192 | I4 | C&S Diam. 22 | C&S Diam. 22 | 8539299890 | LAMPE BA9S 36V 3W | LAMPJE BA9S 36V 3W |  | heldere gloeilamp voor verlichte drukknop - BA 9s - 36 V - 2 W | 4.69 | 3.5 | 1.5 | 3 | 10.5 | 10 | 10 |  |  |  | CN
|  | DL1CE048 | 4.69 | 2 |  | 3389110300321 | I4 | C&S Diam. 22 | C&S Diam. 22 | 8539299890 | LAMPE BA9S 48V | LAMPJE BA9S 48V 2.4W | Lampe de signalisation à incandescence - incolore - BA 9s - 48 V | Gloeilamp - kleurloos - BA 9s - 48 V | 4.69 | 3.4 | 3.53 | 3 | 4.4 | 10 | 10 |  |  |  | CN
|  | DL1CE130 | 4.69 | 2 |  | 3389110300345 | I4 | C&S Diam. 22 | C&S Diam. 22 | 8539299290 | LAMPE BA9S 130V | LAMPJE BA9S 130V 2.6W | Lampe de signalisation à incandescence - incolore - BA 9s - 130 V | Gloeilamp - kleurloos - BA 9s - 130 V | 4.69 | 1 | 3 | 2 | 1 | 10 | 10 |  |  |  | CN
|  | DL1CF110 | 12.62 | 6 |  | 3389110333428 | I4 | C&S Diam. 22 | C&S Diam. 22 | 8539398090 | LAMPE BA9S 110V NEON | NEONLAMPJE BA9S 120V | Lampe de signalisation à néon - incolore - BA 9s - 110 V 2,6 W | Neonlamp - kleurloos - BA 9s - 110 V 2,6 W | 12.62 | 3.5 | 3.5 | 3 | 4.5 | 10 | 10 |  |  |  | CN
|  | DL1CF220 | 12.62 | 2 |  | 3389110333442 | I4 | C&S Diam. 22 | C&S Diam. 22 | 8539398090 | LAMPE BA9S 220V NEON | NEONLAMPJE BA9S 230V | Lampe de signalisation à néon - incolore - BA 9s - 230 V 2,6 W | Neonlamp - kleurloos - BA 9s - 230 V 2,6 W | 12.62 | 3.3 | 1.075 | 2 | 10.7 | 10 | 10 |  |  |  | CN
|  | DL1CJ0241 | 29.84 | 2 |  | 3389110910407 | I4 | C&S Diam. 22 | C&S Diam. 22 | 8539520000 | LED BLANCHE | LED-LAMP WIT 24V ACDC BA9S | lampe de signalisation DEL - blanc - BA 9s - 24 V CA CC | signalisatielamp LED - wit - BA 9s - 24 V AC DC | 29.84 | 1 | 2.5 | 2 | 1 | 10 | 10 |  |  |  | FR
|  | DL1CJ0243 | 29.84 | 2 |  | 3389110300369 | I4 | C&S Diam. 22 | C&S Diam. 22 | 8539520000 | LAMPE LED VERTE 24VACDC BA9S | LED-LAMP GROEN 24V ACDC BA9S | lampe de signalisation DEL - vert - BA 9s - 24 V CA CC | signalisatielamp LED - groen - BA 9s - 24 V AC DC | 29.84 | 1 | 2.5 | 2 | 1 | 10 | 10 |  |  |  | FR
|  | DL1CJ0244 | 29.84 | 2 |  | 3389110664256 | I4 | C&S Diam. 22 | C&S Diam. 22 | 8539520000 | LAMPE LED ROUGE 24VACDC BA9S | LED-LAMP ROOD 24V ACDC BA9S | lampe de signalisation DEL - rouge - BA 9s - 24 V CA CC | signalisatielamp LED - rood - BA 9s - 24 V AC DC | 29.84 | 1.5 | 2.5 | 2 | 1.5 | 10 | 10 |  |  |  | FR
|  | DL1CJ0245 | 29.84 | 6 |  | 3389110660005 | I4 | C&S Diam. 22 | C&S Diam. 22 | 8539520000 | LAMPE LED JAUNE 24V ACDC BA9S | LED-LAMP ORANJE 24V ACDC BA9S | lampe de signalisation DEL - jaune - BA 9s - 24 V CA CC | signalisatielamp LED - geel - BA 9s - 24 V AC DC | 29.84 | 1 | 2.5 | 2 | 1 | 10 | 10 |  |  |  | FR
|  | DL1CJ0483 | 29.84 | 6 |  | 3389110664294 | I4 | C&S Diam. 22 | C&S Diam. 22 | 8539520000 | MULTILED BA9S 48VACDC VERTE | MULTILED BA9S 48VACDC GROEN | Lampe de signalisation LED - vert - BA 9s - 48 V ACDC | LED-lamp - groen - BA 9s - 48 V ACDC | 29.84 | 1 | 2.5 | 2 | 1 | 10 | 10 |  |  |  | FR
|  | DL1CJ0484 | 29.84 | 6 |  | 3389110664300 | I4 | C&S Diam. 22 | C&S Diam. 22 | 8539520000 | MULTILED BA9S 48VACDC ROUGE | MULTILED BA9S 48VACDC ROOD | Lampe de signalisation LED - rouge - BA 9s - 48 V ACDC | LED-lamp - rood - BA 9s - 48 V ACDC | 29.84 | 1 | 2.5 | 2 | 1 | 10 | 10 |  |  |  | FR
|  | DL1CJ0485 | 29.84 | 6 |  | 3389110664317 | I4 | C&S Diam. 22 | C&S Diam. 22 | 8539520000 | MULTILED BA9S 48VACDC JAUNE | MULTILED BA9S 48VACDC ORANJE | Lampe de signalisation LED - jaune - BA 9s - 48 V ACDC | LED-lamp - geel - BA 9s - 48 V ACDC | 29.84 | 1 | 2.5 | 2 | 1 | 10 | 10 |  |  |  | FR
|  | DL1CS3220 | 12.62 | 6 |  | 3389110300789 | I4 | C&S Diam. 22 | C&S Diam. 22 | 8539398090 | LAMPE NEON BA9S-220V | LAMPJE BA9S 220/240V | Lampe de signalisation à néon - vert - BA 9s - 220 V | Neonlamp - groen - BA 9s - 220 V | 12.62 | 1 | 2.8 | 2 | 1 | 10 | 10 |  |  |  | FR
|  | DL1CS7220 | 12.62 | 16 |  | 3389110300826 | I4 | C&S Diam. 22 | C&S Diam. 22 | 8539398090 | LAMPE NEON BA9S-220V | LAMPJE BA9S 220/240V | Lampe de signalisation à néon - orange - BA 9s - 220 V | Neonlamp - oranje - BA 9s - 220 V | 12.62 | 3.5 | 10.5 | 2 | 4.5 | 10 | 10 |  |  |  | FR
|  | DL1EDBS | 4.38 | 68 |  | 3389119004435 | I1 | C&S Signaling | C&S Signaling | 8539299890 | LAMPES INCANDESCENCE 24 V | LAMPE 5W 24V |  | continue gloeilamp - BA 15d - 24 V AC/DC - <= 5 W | 4.38 | 1 | 4 | 6 | 1.5 | 10 | 10 |  |  |  | ID
|  | DL2EDB1SB | 12.4 | 6 |  | 3389119050913 | I1 | C&S Signaling | C&S Signaling | 8539520000 | LED BA15D - STEADY LIGHT - 24 V WHITE SU | LED BA15D STEADY 24V WT |  |  | 12.4 | 5.6 | 3.2 | 9 | 3.2 | 1 | 1 |  |  |  | ID
|  | DL2EDB3SB | 12.4 | 6 |  | 3389119050920 | I1 | C&S Signaling | C&S Signaling | 8539520000 | LED BA15D - STEADY LIGHT - 24 V GREEN SU | LED BA15D STEADY LIGHT - 24 V GREEN SU |  |  | 12.4 | 4 | 8 | 9 | 6 | 1 | 1 |  |  |  | ID
|  | DL2EDB4SB | 12.4 | 6 |  | 3389119050937 | I1 | C&S Signaling | C&S Signaling | 8539520000 | LED BA15D - STEADY LIGHT - 24 V ROUGE SU | LED BA15D STEADY 24V RD |  |  | 12.4 | 3.5 | 8 | 9 | 6 | 1 | 1 |  |  |  | ID
|  | DL2EDB6SB | 12.4 | 6 |  | 3389119050944 | I1 | C&S Signaling | C&S Signaling | 8539520000 | LED BA15D - STEADY LIGHT - 24 V | LED BA15D STEADY 24V BL |  |  | 12.4 | 3.2 | 5.6 | 9 | 3.2 | 1 | 1 |  |  |  | ID
|  | DL2EDB8SB | 12.4 | 68 |  | 3389119050951 | I1 | C&S Signaling | C&S Signaling | 8539520000 | LED BA15D - STEADY LIGHT - 24 V AMBER SU | LED BA15D STEADY 24V OR |  |  | 12.4 | 3.5 | 8.5 | 9 | 6 | 1 | 1 |  |  |  | ID
|  | DL2EKB8SB | 16.54 | 68 |  | 3389119051101 | I1 | C&S Signaling | C&S Signaling | 8539520000 | LED BA15D - FLASHING LIGHT- | LED BA15D FLASHING 24V OR | AMPOULE LED CLIGNOTANTE ORANGE super brillante 24 V | ORANJE KNIPPERENDE super heldere LED LAMP 24 V | 16.54 | 8 | 3.5 | 9 | 3.5 | 1 | 1 |  |  |  | ID
|  | DL6BB | 66.69 | 68 |  | 3389119004763 | I1 | C&S Signaling | C&S Signaling | 8539319090 | LAMPE TUBE A DECHARGE 24 V | STROBE BULB 24V |  | flash gasontl.lamp bank lichtbaken en signaallamp - BA 15d - 24 V AC/DC - 0,8 J | 66.69 | 5.6 | 3.2 | 26 | 3.2 | 1 | 1 |  |  |  | ID
|  | DOORSOLUTION | 349.8 | 2 |  |  | I4 | C&S Diam. 22 | C&S Diam. 22 | 99999999 | SOLUTION DE SÉCURITÉ POUR PORTE COMPLÈTE | VEILIGHEIDSDEURSCHAKELAAR OPLOSSING |  |  | 349.8 | 0.1 | 0.1 | 1 | 0.1 | 1 | 1 |  |  |  | NL
|  | DR2SC0470 | 72.05 | 16 |  | 3389110505122 | K6 | T6 DFGU OLR encl acc | T6 DFGU OLR encl acc | 8533290000 | RESISTANCE 13X70 470 OHMS | WEERSTAND 13X70 470 OHM | Résistance 470 ohms | Weerstand 470 ohms | 72.05 | 1.5 | 9 | 34 | 2 | 1 | 1 |  |  |  | FR
|  | DR5TE4S | 188.47 | 6 |  | 3389110506655 | K6 | T6 DFGU OLR encl acc | T6 DFGU OLR encl acc | 8504408390 | BLOC REDRESSEUR 500V 1A | GELIJKRICHTERBRUG 500V | rectificateur pour contacteur LC1F 380 à 500 V | gelijkrichter voor LC1-F-contactor - TeSys F - 380..500 V | 188.47 | 8.9 | 7.5 | 82 | 4.7 | 1 | 1 |  |  |  | FR
|  | DR5TE4U | 188.47 | 6 |  | 3389110506617 | K6 | T6 DFGU OLR encl acc | T6 DFGU OLR encl acc | 8504408390 | BLOC REDRESSEUR 250V 2A | GELIJKRICHTERBRUG 250V | rectificateur pour contacteur LC1F 110 à 127 V/220 à 240 V | gelijkrichter voor LC1-F-contactor - TeSys F - 110..127 V/220..240 V | 188.47 | 4.5 | 8.8 | 81 | 7.5 | 1 | 1 |  |  |  | FR
|  | DR5TX5S | 349.55 | 12 |  | 3389110166866 | K6 | T6 DFGU OLR encl acc | T6 DFGU OLR encl acc | 8504408390 | BLOC REDRESSEUR FX | RECTIFIER BLOCK |  |  | 349.55 | 2 | 6 | 70 | 9 | 1 | 1 |  |  |  | CZ
|  | DX1AP52 | 18.85 | 5 |  | 3389110568622 | U2 | Stainless steel | Stainless steel | 8538909999 | SUPPORT UNITES COMM DIA22 | BEUGEL MONT DIAMETER 22 OP DIN | support de montage unité Ø 22 mm sur profilé DIN | steun voor montage element Ø 22 mm op DIN-rail | 18.85 | 4.5 | 1.2 | 156 | 9 | 60 | 10 |  |  |  | FR
|  | DZ5CA002 | 0.0971 | 6 |  | 3389110535396 | O4 | Linergy >= 630A Syst | Linergy >= 630A Syst | 8536901000 | EMB SURMOUL 0,25MM2 | 1000 DRAADBUSJESMR 0,25 MM2 MIDDEL GEEL | embout de câblage porte-repères - format moyen - 0,25 mm² - jaune | kabeleinde met markeerlabelhouder - middellang - 0,25 mm² - geel | 0.0971 | 0.4 | 1.4 | 0.1 | 0.4 | 1000 | 1000 |  |  |  | DE
|  | DZ5CA003 | 0.1 | 6 |  | 3389110535402 | O4 | Linergy >= 630A Syst | Linergy >= 630A Syst | 8536901000 | EMBOUT SURMOULE 0,34 | 1000 DRAADBUSJES 0,34 MM2 | embout de câblage porte-repères - format moyen - 0,34 mm² - vert | kabeleinde met markeerlabelhouder - middellang - 0,34 mm² - groen | 0.1 | 0.4 | 1.4 | 0.1 | 0.4 | 1000 | 1000 |  |  |  | DE
|  | DZ5CA005 | 0.1148 | 2 |  | 3389110535495 | O4 | Linergy >= 630A Syst | Linergy >= 630A Syst | 8536901000 | EMBOUT REP 0,5MM2 | 1000 DRAADBUSJESMR 0,5 MM2 MIDDEL WIT | embout de câble avec porte étiquette de marquage - médium - 0,5 mm² - blanc | kabeleinde met markeerlabelhouder - middellang - 0,5 mm² - wit | 0.1148 | 0.4 | 1.4 | 0.1 | 0.4 | 1000 | 1000 |  |  |  | DE
|  | DZ5CA005D | 0.1303 | 6 |  | 3389110733051 | O4 | Linergy >= 630A Syst | Linergy >= 630A Syst | 8536901000 | EMBOUT PORTE REP 0.5 DIN | isole. kabeleind.D 0.5 DIN - | embout de câble avec porte étiquette de marquage - médium - 0,5 mm² - blanc | kabeleinde met markeerlabelhouder - middellang - 0,5 mm² - wit | 0.1303 | 0.4 | 1.4 | 0.1 | 0.4 | 1000 | 1000 |  |  |  | DE
|  | DZ5CA007 | 0.1201 | 2 |  | 3389110535501 | O4 | Linergy >= 630A Syst | Linergy >= 630A Syst | 8536901000 | EMBOUT REP 0,75MM2 | 1000 DRAADBUSJESMR 0,75 MM2 MIDDEL BLAUW | embout de câblage porte-repères - format moyen - 0,75 mm² - bleu | kabeleinde met markeerlabelhouder - middellang - 0,75 mm² - blauw | 0.1201 | 0.4 | 1.4 | 0.1 | 0.4 | 1000 | 1000 |  |  |  | DE
|  | DZ5CA010 | 0.1193 | 2 |  | 3389110535518 | O4 | Linergy >= 630A Syst | Linergy >= 630A Syst | 8536901000 | EMBOUT REP 1MM2 | 1000 DRAADBUSJESMR 1 MM2 MIDDEL ROOD | embout de câble avec porte étiquette de marquage - médium - 1 mm² - rouge | kabeleinde met markeerlabelhouder - middellang - 1 mm² - rood | 0.1193 | 0.4 | 1.4 | 0.1 | 0.4 | 1000 | 1000 |  |  |  | DE
|  | DZ5CA010D | 0.1249 | 6 |  | 3389110733075 | O4 | Linergy >= 630A Syst | Linergy >= 630A Syst | 8536901000 | EMBOUT DIN 1,0 MM2 | KABELHULS DIN 1,0 MM2 | embout de câble avec porte étiquette de marquage - médium - 1 mm² - rouge | kabeleinde met markeerlabelhouder - middellang - 1 mm² - rood | 0.1249 | 0.4 | 1.4 | 0.1 | 0.4 | 1000 | 1000 |  |  |  | DE
|  | DZ5CA015 | 0.1189 | 2 |  | 3389110535525 | O4 | Linergy >= 630A Syst | Linergy >= 630A Syst | 8536901000 | EMBOUT REP 1,5MM2 | 1000 DRAADBUSJESMR 1,5 MM2 MIDDEL ZWART | embout de câblage porte-repères - format moyen - 1,5 mm² - noir | kabeleinde met markeerlabelhouder - middellang - 1,5 mm² - zwart | 0.1189 | 0.4 | 1.4 | 0.1 | 0.4 | 1000 | 1000 |  |  |  | DE
|  | DZ5CA015D | 0.1349 | 6 |  | 3389110733082 | O4 | Linergy >= 630A Syst | Linergy >= 630A Syst | 8536901000 | EMBOUT PORTE REP 1.5 DIN | 1000 DRAADBUSJES 1.5MM² DIN | embout de câblage porte-repères - format moyen - 1,5 mm² - noir | een geïsoleerde geleider markeerbaar kabeluiteinde - medium - 1,5 mm² - zwart | 0.1349 | 0.4 | 1.4 | 0.1 | 0.4 | 1000 | 1000 |  |  |  | DE
|  | DZ5CA025 | 0.1269 | 2 |  | 3389110535532 | O4 | Linergy >= 630A Syst | Linergy >= 630A Syst | 8536901000 | EMBOUT REP 2,5MM2 | 1000 DRAADBUSJES 2,5 MM2 MIDDEL GRIJS | embout de câblage porte-repères - format moyen - 2,5 mm² - gris | kabeleinde met markeerlabelhouder - formaat middellang - 2,5 mm² - grijs | 0.1269 | 0.4 | 3.4 | 0.2 | 0.4 | 1000 | 1000 |  |  |  | DE
|  | DZ5CA025D | 0.144 | 6 |  | 3389110733099 | O4 | Linergy >= 630A Syst | Linergy >= 630A Syst | 8536901000 | EMBOUT PORTE REP 2.5 DIN | 1000 DRAADBUSJES DIN 2,5MM2 | embout de câblage porte-repères - format moyen - 2,5 mm² - bleu | kabeleinde met labelhouder - middellang - 2,5 mm² - blauw | 0.144 | 0.4 | 1.4 | 0.2 | 0.4 | 1000 | 1000 |  |  |  | DE
|  | DZ5CA042 | 0.2095 | 2 |  | 3389110535679 | O4 | Linergy >= 630A Syst | Linergy >= 630A Syst | 8536901000 | EMBOUT REP C.4MM2 | 1000 DRAADBUSJES 4 MM2 MIDDEL ORANJE | embout de câble avec porte étiquette clipsable - médium - 4 mm² - orange | kabeleinde met clip-in labelhouder - formaat middellang - 4 mm² - oran | 0.2095 | 0.4 | 1.4 | 0.3 | 0.4 | 1000 | 1000 |  |  |  | DE
|  | DZ5CA043 | 0.2471 | 6 |  | 3389110535631 | O4 | Linergy >= 630A Syst | Linergy >= 630A Syst | 8536901000 | EMBOUT REP L.4MM2 | 1000 DRAADBUSJES 4 MM2 LANG ORANJE | embout de câblage pour porte-repères - format long - 4 mm² - orange | geïsoleerd kabeleinde, eenaderig - lang - 4 mm² - oranje | 0.2471 | 0.4 | 1.4 | 0.1 | 0.4 | 1000 | 1000 |  |  |  | DE
|  | DZ5CA062 | 0.2171 | 2 |  | 3389110535655 | O4 | Linergy >= 630A Syst | Linergy >= 630A Syst | 8536901000 | EMBOUT REP C.6MM2 | 100 DRAADBUSJES 6 MM2 MIDDEL GROEN | embout de câble avec porte étiquette clipsable - médium - 6 mm² - vert | kabeleinde met clip-in labelhouder - formaat middellang - 6 mm² - groen | 0.2171 | 0.4 | 1.4 | 0.4 | 0.4 | 100 | 100 |  |  |  | DE
|  | DZ5CA062D | 0.2378 | 6 |  | 3389110733112 | O4 | Linergy >= 630A Syst | Linergy >= 630A Syst | 8536901000 | EMBOUT PORTE REP 6 DIN | DRAADBUSJES 6 DIN | embout de câble avec porte étiquette clipsable - médium - 6 mm² - vert | kabeleinde met clip-in labelhouder - formaat middellang - 6 mm² - groen | 0.2378 | 0.8 | 2.1 | 0.4 | 1 | 100 | 1 |  |  |  | DE
|  | DZ5CA063 | 0.2481 | 6 |  | 3389110535617 | O4 | Linergy >= 630A Syst | Linergy >= 630A Syst | 8536901000 | EMBOUT REP L.6MM2 | 100 DRAADBUSJES 6 MM2 LANG GROEN | embout de câblage pour porte-repères - format long - 6 mm² - vert | kabeleinde met clip-in labelhouder - formaat lang - 6 mm² - groen | 0.2481 | 0.4 | 1.4 | 0.5 | 0.4 | 100 | 100 |  |  |  | DE
|  | DZ5CA102 | 0.2502 | 2 |  | 3389110535594 | O4 | Linergy >= 630A Syst | Linergy >= 630A Syst | 8536901000 | EMBOUT REP C.10MM2 | 100 DRAADBUSJES 10 MM2 MID BRUIN | embout de câblage pour porte-repères - format moyen - 10 mm² - brun | kabeleinde met clip-in labelhouder - formaat middellang - 10 mm² - bruin | 0.2502 | 0.4 | 1.4 | 0.5 | 0.4 | 100 | 100 |  |  |  | DE
|  | DZ5CA102D | 0.2747 | 6 |  | 3389110211184 | O4 | Linergy >= 630A Syst | Linergy >= 630A Syst | 8536901000 | EMBOUT SURMOULE 10 DIN | 100 DRAADBUSJES DIN 10MM2 | embout de câblage pour porte-repères - format moyen - 10 mm² - rouge | kabeleinde met clip-in labelhouder - formaat middellang - 10 mm² - rood | 0.2747 | 0.4 | 1.4 | 0.5 | 0.4 | 100 | 100 |  |  |  | DE
|  | DZ5CA103 | 0.3593 | 6 |  | 3389110535570 | O4 | Linergy >= 630A Syst | Linergy >= 630A Syst | 8536901000 | EMBOUT REP L.10MM2 | 100 DRAADBUSJES 10 MM2 LANG BRUIN | embout de câblage pour porte-repères - format long - 10mm² - brun | kabeleinde met clip-in labelhouder - formaat lang - 10 mm² - bruin | 0.3593 | 0.4 | 1.4 | 0.6 | 0.4 | 100 | 100 |  |  |  | DE
|  | DZ5CA103D | 0.4076 | 6 |  | 3389110211191 | O4 | Linergy >= 630A Syst | Linergy >= 630A Syst | 8536901000 | EMBOUT SURMOULE 10 LG DIN | 100 DRAADBUSJES DIN LANG 10MM2 | embout de câblage pour porte-repères - format long - 10mm² - rouge | kabeleinde met insteeklabelhouder - lang - 10 mm2 - rood | 0.4076 | 0.4 | 1.4 | 0.1 | 0.4 | 100 | 100 |  |  |  | DE
|  | DZ5CA162 | 0.3082 | 2 |  | 3389110535556 | O4 | Linergy >= 630A Syst | Linergy >= 630A Syst | 8536901000 | EMBOUT REP C.16MM2 | 100 DRAADBUSJES 16 MM2 MID WIT | embout decâblage pour porte-repères - format moyen - 16 mm² - blanc | kabeleinde met clip-in labelhouder - formaat middellang - 16 mm² - wit | 0.3082 | 0.4 | 1.4 | 0.6 | 0.4 | 100 | 100 |  |  |  | DE
|  | DZ5CA162D | 0.3286 | 6 |  | 3389110211207 | O4 | Linergy >= 630A Syst | Linergy >= 630A Syst | 8536901000 | EMBOUT SURMOULE 16 DIN | 100 DRAADBUSJES DIN 16MM2 | embout de câblage pour porte-repères - format moyen - 16 mm² - bleu | kabeleinde met clip-in labelhouder - formaat middellang - 16 mm² - blauw | 0.3286 | 1 | 2.4 | 0.6 | 1.2 | 100 | 100 |  |  |  | DE
|  | DZ5CA163 | 0.4144 | 2 |  | 3389110535693 | O4 | Linergy >= 630A Syst | Linergy >= 630A Syst | 8536901000 | EMBOUT REP L.16MM2 | 100 DRAADBUSJES 16 MM2 LANG WIT | embout de câblage pour porte-repères - format long - 16mm² - blanc | kabeleinde met clip-in labelhouder - formaat lang - 16 mm² - wit | 0.4144 | 0.4 | 1.4 | 0.8 | 0.4 | 100 | 100 |  |  |  | DE
|  | DZ5CA163D | 0.4652 | 6 |  | 3389110211214 | O4 | Linergy >= 630A Syst | Linergy >= 630A Syst | 8536901000 | EMBOUT SURMOULE 16LG DIN | 100 DRAADBUSJES DIN LANG 16MM2 | embout de câblage pour porte-repères - format long - 16mm² - bleu | kabeleinde met insteeklabelhouder - lang - 16 mm2 - blauw | 0.4652 | 0.4 | 1.4 | 0.1 | 0.4 | 100 | 100 |  |  |  | DE
|  | DZ5CA253 | 0.4293 | 2 |  | 3389110535716 | O4 | Linergy >= 630A Syst | Linergy >= 630A Syst | 8536901000 | EMBOUT REP 25MM2 | 100 DRAADBUSJES 25 MM2 | embout de câblage pour porte-repères - format moyen - 25 mm² - noir | kabeleinde met clip-in labelhouder - formaat middellang - 25 mm² - zwart | 0.4293 | 1.2 | 3.2 | 1.3 | 1.4 | 100 | 100 |  |  |  | DE
|  | DZ5CA253D | 0.4262 | 6 |  | 3389110211221 | O4 | Linergy >= 630A Syst | Linergy >= 630A Syst | 8536901000 | EMBOUT SURMOULE 25 DIN | 100 DRAADBUSJES DIN 25MM2 | embout de câblage pour porte-repères - format long - 25mm² - jaune | kabeleinde met clip-in labelhouder - formaat lang - 25 mm² - geel | 0.4262 | 1.2 | 3.3 | 1.3 | 1.4 | 100 | 100 |  |  |  | DE
|  | DZ5CA352 | 0.572 | 2 |  | 3389110535457 | O4 | Linergy >= 630A Syst | Linergy >= 630A Syst | 8536901000 | EMBOUT SURMOUL# 35 MM2 | 20 DRAADBUSJES 35MM2 MIDDEL ROOD | embout de câblage pour porte-repères - format moyen - 35 mm² - rouge | kabeleinde met clip-in labelhouder - formaat middellang - 35 mm² - rood | 0.572 | 0.4 | 1.4 | 1.5 | 0.4 | 20 | 20 |  |  |  | DE
|  | DZ5CA352D | 0.572 | 6 |  | 3389110211238 | O4 | Linergy >= 630A Syst | Linergy >= 630A Syst | 8536901000 | EMBOUT SURMOULE 35 DIN | 20 DRAADBUSJES DIN 35MM2 | embout de câblage pour porte-repères - format moyen - 35 mm² - rouge | kabeleinde met clip-in labelhouder - formaat middellang - 35 mm² - rood | 0.572 | 0.4 | 1.4 | 0.9 | 0.4 | 20 | 1 |  |  |  | FR
|  | DZ5CA353 | 0.624 | 2 |  | 3389110535464 | O4 | Linergy >= 630A Syst | Linergy >= 630A Syst | 8536901000 | EMBOUT SIMPLE 35MM2 LONG | 20 DRAADBUSJES 35MM2 LANG ROOD | embout de câblage pour porte-repères - format long - 35mm² - rouge | kabeleinde met clip-in labelhouder - formaat lang - 35 mm² - rood | 0.624 | 0.4 | 1.4 | 1.7 | 0.4 | 20 | 20 |  |  |  | DE
|  | DZ5CA502 | 0.677 | 6 |  | 3389110535471 | O4 | Linergy >= 630A Syst | Linergy >= 630A Syst | 8536901000 | EMBOUT SIMPLE 50MM2 LONG | 20 DRAADBUSJES 50MM2 | embout de câblage pour porte-repères - format moyen - 50 mm² - bleu | kabeleinde met clip-in labelhouder - formaat middellang - 50 mm² - blauw | 0.677 | 1.7 | 3.8 | 3 | 1.9 | 20 | 20 |  |  |  | DE
|  | DZ5CA503 | 0.8235 | 6 |  | 3389110535488 | O4 | Linergy >= 630A Syst | Linergy >= 630A Syst | 8536901000 | EMBOUT SIMPLE 50MM2 LONG | 20 DRAADBUSJES 50 MM2 | embout de câblage pour porte-repères - format long - 50mm² - bleu | kabeleinde met clip-in labelhouder - formaat lang - 50 mm² - blauw | 0.8235 | 0.4 | 1.4 | 0.9 | 0.4 | 20 | 20 |  |  |  | DE
|  | DZ5CE002 | 0.0763 | 2 |  | 3389110535754 | O4 | Linergy >= 630A Syst | Linergy >= 630A Syst | 8536901000 | EMBOUT SURMOULES 0,25MM2 | 1000 DRAADBUSJES 0,25 MM2 MIDDEL GEEL | embout de câblage - format moyen - 0,25 mm² - jaune | kabeleinde - formaat middellang - 0,25 mm² - geel | 0.0763 | 0.4 | 1.4 | 0.1 | 0.4 | 1000 | 1000 |  |  |  | DE
|  | DZ5CE002L6 | 0.0869 | 6 |  | 3389110210422 | O4 | Linergy >= 630A Syst | Linergy >= 630A Syst | 8536901000 | EMB SURMOUL 0,25MM2 LG6MM | 1000 DRAADBUSJES 0,25 MM2 KORT GEEL | embout de câblage - format court - 0,25 mm² - jaune | geïsoleerd kabeleinde, eenaderig - kort - 0,25 mm² - geel | 0.0869 | 0.4 | 1.4 | 0.1 | 0.4 | 1000 | 1000 |  |  |  | DE
|  | DZ5CE003 | 0.0784 | 2 |  | 3389110535808 | O4 | Linergy >= 630A Syst | Linergy >= 630A Syst | 8536901000 | EMBOUT SURMOULE 0,34 | 1000 DRAADBUSJES 0,34MM2 MIDDEL GROEN | embout de câblage - format moyen - 0,34 mm² - vert | kabeleinde - formaat middellang - 0,34 mm² - groen | 0.0784 | 0.4 | 1.4 | 0.1 | 0.4 | 1000 | 1000 |  |  |  | DE
|  | DZ5CE003L6 | 0.0869 | 6 |  | 3389110210439 | O4 | Linergy >= 630A Syst | Linergy >= 630A Syst | 8536901000 | EMB SURMOUL 0,34MM2 LG6MM | 1000 DRAADBUSJES 0,34MM2 KORT GROEN | embout de câblage - format court - 0,34 mm² - vert | kabeleinde - formaat kort - 0,34 mm² - groen | 0.0869 | 0.4 | 1.4 | 0.1 | 0.4 | 1000 | 1 |  |  |  | DE
|  | DZ5CE005 | 0.0363 | 2 |  | 3389110537123 | O4 | Linergy >= 630A Syst | Linergy >= 630A Syst | 8536901000 | EMBOUT 0,5MM2 | 10X100 DRAADBUSJES 0,5 MM2 MIDDEL WIT | embout de câblage - format moyen - 0,5 mm² - blanc | kabeleinde - formaat middellang - 0,5 mm² - wit | 0.0363 | 0.4 | 1.4 | 0.1 | 0.4 | 1000 | 1000 |  |  |  | DE
|  | DZ5CE005D | 0.0401 | 2 |  | 3389110211276 | O4 | Linergy >= 630A Syst | Linergy >= 630A Syst | 8536901000 | EMBOUT SURMOULE 0,5O | 1000 DRAADBUSJES DIN 0,5 MM2 | embout de câblage - format moyen - 0,5 mm² - blanc | kabeleinde - formaat middellang - 0,5 mm² - wit | 0.0401 | 0.4 | 1.4 | 0.1 | 0.4 | 1000 | 1000 |  |  |  | DE
|  | DZ5CE005L6 | 0.0383 | 6 |  | 3389110536850 | O4 | Linergy >= 630A Syst | Linergy >= 630A Syst | 8536901000 | EMBOUT SURMOULE0,5MM2LG6 | 1000 DRAADBUSJES KORT 0,5 MM2 | embout de câblage - format court - 0,5 mm² - blanc | geïsoleerd kabeleinde, eenaderig - kort - 0,5 mm² - wit | 0.0383 | 0.4 | 1.4 | 0.1 | 0.4 | 1000 | 1000 |  |  |  | DE
|  | DZ5CE007 | 0.0284 | 2 |  | 3389110536997 | O4 | Linergy >= 630A Syst | Linergy >= 630A Syst | 8536901000 | EMBOUT 0,75MM2 | 1000 ADEREINDHULS 0,75 MM2 MEDIUM BLAUW | embout de câblage - format moyen - 0,75 mm² - bleu | kabeleinde - formaat middellang - 0,75 mm² - blauw | 0.0284 | 0.4 | 1.4 | 0.1 | 0.4 | 1000 | 1000 |  |  |  | DE
|  | DZ5CE007D | 0.0401 | 2 |  | 3389110211313 | O4 | Linergy >= 630A Syst | Linergy >= 630A Syst | 8536901000 | EMBOUT SURMOULE 0,75ODIN | 1000 DRAADBUSJES DIN 0,75 MM2 | embout de câble isolé - médium - 0,75 mm² - gris | geïsoleerd kabeleinde, eenaderig - middellang - 0,75 mm² - grijs | 0.0401 | 0.4 | 1.4 | 0.1 | 0.4 | 1000 | 1000 |  |  |  | DE
|  | DZ5CE007L6 | 0.0401 | 6 |  | 3389110536867 | O4 | Linergy >= 630A Syst | Linergy >= 630A Syst | 8536901000 | EMBOUT SURMOULE0,75MM2LG6 | 1000 DRAADBUSJES KORT 0,75 MM2 | embout de câblage - format court - 0,75 mm² - bleu | kabeleinde - formaat kort - 0,75 mm² - blauw | 0.0401 | 0.4 | 1.4 | 0.1 | 0.4 | 1000 | 1000 |  |  |  | DE
|  | DZ5CE007L6D | 0.0418 | 6 |  | 3389110211320 | O4 | Linergy >= 630A Syst | Linergy >= 630A Syst | 8536901000 | EMBOUT SURM 0,75O LG6 DIN | 1000 DRBUSJES DIN KORT O,75MM2 | embout de câblage surmoulé - format court - 0,75 mm² gris | geïsoleerd kabeleinde - kort - 0,75 mm² - grijs | 0.0418 | 0.4 | 1.4 | 0.1 | 0.4 | 1000 | 1000 |  |  |  | FR
|  | DZ5CE010 | 0.0286 | 2 |  | 3389110537000 | O4 | Linergy >= 630A Syst | Linergy >= 630A Syst | 8536901000 | EMBOUT 1MM2 | 1000 ADEREINDHULS 1 MM2 MEDIUM ROOD | embout de câblage - format moyen - 1 mm² - rouge | kabeleinde - formaat middellang - 1 mm² - rood | 0.0286 | 0.4 | 1.4 | 0.1 | 0.4 | 1000 | 1000 |  |  |  | DE
|  | DZ5CE010D | 0.0401 | 6 |  | 3389110211337 | O4 | Linergy >= 630A Syst | Linergy >= 630A Syst | 8536901000 | EMBOUT SURMOULE 1DDIN | 1000 DRAADBUSJES DIN 1 MM2 | embout de câble isolé - médium - 1 mm² - rouge | geïsoleerd kabeleinde - middellang - 1 mm² - rood | 0.0401 | 0.4 | 1.4 | 0.1 | 0.4 | 1000 | 1000 |  |  |  | DE
|  | DZ5CE010L12 | 0.056 | 6 |  | 3389110537154 | O4 | Linergy >= 630A Syst | Linergy >= 630A Syst | 8536901000 | EMBOUT SIMPLE 1MM2 LONG | ENKEL DRAADBUS 1MM2 LANG | embout de câblage - format long - 1 mm² - rouge | geïsoleerd kabeleinde, eenaderig - lang - 1 mm² - rood | 0.056 | 0.4 | 1.4 | 0.1 | 0.4 | 1000 | 1000 |  |  |  | DE
|  | DZ5CE010L6 | 0.0401 | 6 |  | 3389110536874 | O4 | Linergy >= 630A Syst | Linergy >= 630A Syst | 8536901000 | EMBOUT SURMOULE 1MM2 LG6 | 1000 DRAADBUSJES KORT 1 MM2 | embout de câblage - format court - 1 mm² - rouge | kabeleinde - formaat kort - 1 mm² - rood | 0.0401 | 0.4 | 1.4 | 0.1 | 0.4 | 1000 | 1000 |  |  |  | DE
|  | DZ5CE015 | 0.0284 | 2 |  | 3389110537017 | O4 | Linergy >= 630A Syst | Linergy >= 630A Syst | 8536901000 | EMBOUT 1,5MM2 | 1000 ADEREINDHULS 1,5 MM2 MEDIUM ZWART | embout de câblage - format moyen - 1,5 mm² - noir | kabeleinde - formaat middellang - 1,5 mm² - zwart | 0.0284 | 0.4 | 1.4 | 0.1 | 0.4 | 1000 | 1000 |  |  |  | DE
|  | DZ5CE0153 | 0.0826 | 2 |  | 3389110537192 | O4 | Linergy >= 630A Syst | Linergy >= 630A Syst | 8536901000 | EMBOUT LONG 1,5MM2 | 1000 DRAADBUSJES KORT 1,5 MM2 | embout de câblage - format long - 1,5 mm² - noir | geïsoleerd kabeleinde, eenaderig - lang - 1,5 mm² - zwart | 0.0826 | 0.4 | 1.4 | 0.1 | 0.4 | 1000 | 1000 |  |  |  | DE
|  | DZ5CE015D | 0.0432 | 6 |  | 3389110211368 | O4 | Linergy >= 630A Syst | Linergy >= 630A Syst | 8536901000 | EMBOUT SURMOULE 1,5D | 1000 ADEREINDHULS 1,5 MM2 MIDDEL ZWART | embout de câble isolé - médium - 1,5 mm² - noir | geïsoleerd kabeleinde - middellang - 1,5 mm² - zwart | 0.0432 | 0.4 | 1.4 | 0.1 | 0.4 | 1000 | 1000 |  |  |  | DE
|  | DZ5CE015L6 | 0.0401 | 6 |  | 3389110536881 | O4 | Linergy >= 630A Syst | Linergy >= 630A Syst | 8536901000 | EMBOUT SURMOULE 1,5MM2LG6 | 1000 DRAADBUSJES DIN 1,5 MM2 | embout de câblage - format court - 1,5 mm² - noir | kabeleinde - formaat kort - 1,5 mm² - zwart | 0.0401 | 0.4 | 1.4 | 0.1 | 0.4 | 1000 | 1000 |  |  |  | DE
|  | DZ5CE015L6D | 0.0401 | 6 |  | 3389110211375 | O4 | Linergy >= 630A Syst | Linergy >= 630A Syst | 8536901000 | EMBOUT SURM 1,5D LG6 DIN | 1000 DRBUSJES DIN KORT 1,5MM2 | embout de câblage surmoulé - format court - 1,5 mm² noir | geïsoleerd kabeleinde - kort - 1,5 mm² - zwart | 0.0401 | 0.4 | 1.4 | 0.1 | 0.4 | 1000 | 1000 |  |  |  | DE
|  | DZ5CE020 | 0.0927 | 6 |  | 3389110537109 | O4 | Linergy >= 630A Syst | Linergy >= 630A Syst | 8536901000 | EMBOUT AWG14 | 1000 DRAADBUSJES 2 MM2 | embout de câblage - format moyen - 2 mm² - jaune | kabeleinde - formaat middellang - 2 mm² - geel | 0.0927 | 0.4 | 1.4 | 0.1 | 0.4 | 1000 | 1000 |  |  |  | DE
|  | DZ5CE025 | 0.0346 | 2 |  | 3389110537024 | O4 | Linergy >= 630A Syst | Linergy >= 630A Syst | 8536901000 | EMBOUT 2,5MM2 | 1000 ADEREINDHULS 2,5 MM2 MEDIUM GRIJS | embout de câblage - format moyen - 2,5 mm² - gris | kabeleinde - formaat middellang - 2,5 mm² - grijs | 0.0346 | 0.4 | 1.4 | 0.1 | 0.4 | 1000 | 1000 |  |  |  | DE
|  | DZ5CE0253 | 0.1306 | 2 |  | 3389110537208 | O4 | Linergy >= 630A Syst | Linergy >= 630A Syst | 8536901000 | EMBOUT LONG 2,5MM2 | 1000 DRAADBUSJES DIN 2,5 MM2 | embout de câblage - format long - 2,5 mm² - gris | kabeleinde - formaat lang - 2,5 mm² - grijs | 0.1306 | 0.4 | 1.4 | 0.1 | 0.4 | 1000 | 1000 |  |  |  | DE
|  | DZ5CE0253D | 0.1306 | 6 |  | 3389110211405 | O4 | Linergy >= 630A Syst | Linergy >= 630A Syst | 8536901000 | EMBOUT SURMOULE 2,5 L18DI | 1000 DRBUSJES DIN LANG 2,5MM2 | embout de câblage surmoulé - format long - 2,5 mm² bleu | geïsoleerd kabeleinde, eenaderig - lang - 2,5 mm² - blauw | 0.1306 | 0.4 | 1.4 | 0.1 | 0.4 | 1000 | 1000 |  |  |  | DE
|  | DZ5CE025D | 0.0479 | 2 |  | 3389110211399 | O4 | Linergy >= 630A Syst | Linergy >= 630A Syst | 8536901000 | EMBOUT SURMOULE 2,5 mm DIN | 1000 ADEREINDHULS 2,5 MM2 MEDIUM BLAUW | embout de câble isolé - médium - 2,5 mm² - bleu | geïsoleerd kabeleinde, eenaderig - middellang - 2,5 mm² - blauw | 0.0479 | 0.4 | 1.4 | 0.1 | 0.4 | 1000 | 1000 |  |  |  | DE
|  | DZ5CE040 | 0.1407 | 6 |  | 3389110537031 | O4 | Linergy >= 630A Syst | Linergy >= 630A Syst | 8536901000 | EMBOUT 4MM2 | 100 DRAADBUSJES 4 MM2 | EXTRÉMITÉS DE CÂBLE | KABELUITEINDEN | 0.1407 | 0.4 | 1.4 | 0.2 | 0.4 | 100 | 100 |  |  |  | DE
|  | DZ5CE042 | 0.0645 | 2 |  | 3389110537116 | O4 | Linergy >= 630A Syst | Linergy >= 630A Syst | 8536901000 | EMBOUT 4MM2 | 1000 ADEREINDHULS 4 MM2 MEDIUM ORANJE | embout de câblage - format moyen - 4 mm² - orange | kabeleinde - formaat middellang - 4 mm² - oranje | 0.0645 | 0.4 | 1.4 | 0.2 | 0.4 | 1000 | 1000 |  |  |  | DE
|  | DZ5CE042D | 0.1155 | 6 |  | 3389110211412 | O4 | Linergy >= 630A Syst | Linergy >= 630A Syst | 8536901000 | EMBOUT SURMOULE 4 DIN | 1000 DRBUSJES DIN 4MM2 | embout de câblage surmoulé - format moyen - 4 mm² gris | geïsoleerd kabeleinde - middellang - 4 mm² - grijs | 0.1155 | 0.4 | 1.4 | 0.2 | 0.4 | 1000 | 1000 |  |  |  | DE
|  | DZ5CE043 | 0.2293 | 2 |  | 3389110537161 | O4 | Linergy >= 630A Syst | Linergy >= 630A Syst | 8536901000 | EMBOUT LONG 4MM2 | 1000 ADEREINDHULS 4 MM2 LARGE ORANJE | embout de câblage - format long - 4 mm² - orange | geïsoleerd kabeleinde, eenaderig - lang - 4 mm² - oranje | 0.2293 | 0.4 | 1.4 | 0.4 | 0.4 | 1000 | 1000 |  |  |  | DE
|  | DZ5CE043D | 0.2393 | 6 |  | 3389110211429 | O4 | Linergy >= 630A Syst | Linergy >= 630A Syst | 8536901000 | EMBOUT SURMOULE 4 L18 DIN | 1000 ADEREINDHULS 4 MM2 LARGE GRIJS | embout de câblage surmoulé - format long - 4 mm² gris | geïsoleerd kabeleinde, eenaderig - lang - 4 mm² - grijs | 0.2393 | 0.4 | 1.4 | 0.1 | 0.4 | 1000 | 1000 |  |  |  | DE
|  | DZ5CE060 | 0.1322 | 6 |  | 3389110537048 | O4 | Linergy >= 630A Syst | Linergy >= 630A Syst | 8536901000 | EMBOUT 6MM2 | 100 ADEREINDHULS 6 MM2 | EXTRÉMITÉS DE CÂBLE | KABELUITEINDEN | 0.1322 | 0.4 | 1.4 | 0.2 | 0.4 | 100 | 100 |  |  |  | DE
|  | DZ5CE062 | 0.0773 | 2 |  | 3389110537130 | O4 | Linergy >= 630A Syst | Linergy >= 630A Syst | 8536901000 | EMBOUT 6MM2 | GEÏSOLEERD KABELEINDE 6MM2 MEDIUM GROEN | embout de câblage - format moyen - 6 mm² -vert | kabeleinde - formaat middellang - 6 mm² - groen | 0.0773 | 0.4 | 1.4 | 0.3 | 0.4 | 100 | 100 |  |  |  | DE
|  | DZ5CE062D | 0.154 | 2 |  | 3389110211436 | O4 | Linergy >= 630A Syst | Linergy >= 630A Syst | 8536901000 | EMBOUT SURMOULE 6 DIN | 100 ADEREINDHULS 6 MM2 MEDIUM GEEL | embout de câblage surmoulé - format moyen - 6 mm² jaune | geïsoleerd kabeleinde - middellang - 6 mm² - geel | 0.154 | 0.7 | 2 | 0.3 | 0.7 | 100 | 100 |  |  |  | DE
|  | DZ5CE063 | 0.2417 | 2 |  | 3389110537178 | O4 | Linergy >= 630A Syst | Linergy >= 630A Syst | 8536901000 | EMBOUT SIMPLE 6MM2 LONG | 100 ADEREINDHULS 6 MM2 GROOT GROEN | embout de câblage - format long - 6 mm² - vert | kabeleinde - formaat lang - 6 mm² - groen | 0.2417 | 0.4 | 1.4 | 0.4 | 0.4 | 100 | 100 |  |  |  | DE
|  | DZ5CE063D | 0.2417 | 6 |  | 3389110211443 | O4 | Linergy >= 630A Syst | Linergy >= 630A Syst | 8536901000 | EMBOUT SURMOULE 6 L18 DIN | 100 ADEREINDHULS 6 MM2 GROOT GEEL | embout de câblage surmoulé - format long - 6 mm² jaune | geïsoleerd kabeleinde, eenaderig - lang - 6 mm² - geel | 0.2417 | 0.4 | 1.4 | 0.1 | 0.4 | 100 | 100 |  |  |  | DE
|  | DZ5CE100 | 0.1883 | 6 |  | 3389110537055 | O4 | Linergy >= 630A Syst | Linergy >= 630A Syst | 8536901000 | EMBOUT 10MM2 | 100 ADEREINDHULS 10 MM2 | EXTRÉMITÉS DE CÂBLE | KABELUITEINDEN | 0.1883 | 0.4 | 1.4 | 0.1 | 0.4 | 100 | 100 |  |  |  | DE
|  | DZ5CE160 | 0.2364 | 6 |  | 3389110537062 | O4 | Linergy >= 630A Syst | Linergy >= 630A Syst | 8536901000 | EMBOUT 16MM2 | 100 ADEREINDHULS 16 MM2 | EXTRÉMITÉS DE CÂBLE | KABELUITEINDEN | 0.2364 | 0.4 | 1.4 | 0.6 | 0.4 | 100 | 1 |  |  |  | DE
|  | DZ5CEB005 | 0.1319 | 8 |  | 3389110178340 | O4 | Linergy >= 630A Syst | Linergy >= 630A Syst | 8536901000 | EMBOUTS 0.5MM2 EN BANDE DE 50 | 10*50 STROOK DRBUSJES 0.5MM2 | embout de câblage - format moyen - 0,5 mm² - blanc | kabeleinde - formaat middellang - 0,5 mm² - wit | 0.1319 | 0.4 | 1.4 | 0.1 | 0.4 | 500 | 500 |  |  |  | DE
|  | DZ5CEB005D | 0.1371 | 6 |  | 3389110178357 | O4 | Linergy >= 630A Syst | Linergy >= 630A Syst | 8536901000 | EMBOUT DE CABLAGE FORMAT MOYEN 0,5 MM*2 | 10*50 STROOK DRBUSJES 0.5MM2 | embout de câble isolé - médium - 0,5 mm² - blanc | geïsoleerd kabeleinde - middellang - 0,5 mm² - wit | 0.1371 | 0.4 | 1.4 | 0.1 | 0.4 | 500 | 500 |  |  |  | DE
|  | DZ5CEB007 | 0.1319 | 6 |  | 3389110178364 | O4 | Linergy >= 630A Syst | Linergy >= 630A Syst | 8536901000 | EMBOUTS 0.7MM2 EN BANDE DE 50 | 10*50 STROOK DRBUSJES 0.7MM2 | embout de câblage - format moyen - 0,75 mm² - bleu | kabeleinde - formaat middellang - 0,75 mm² - blauw | 0.1319 | 0.4 | 1.4 | 0.1 | 0.4 | 500 | 500 |  |  |  | DE
|  | DZ5CEB007D | 0.1371 | 39 |  | 3389110178371 | O4 | Linergy >= 630A Syst | Linergy >= 630A Syst | 8536901000 | EMBOUT DE CABLAGE FORMAT MOYEN 0,75 MM*2 | 10*50 STROOK DRBUSJES 0.7MM2 | embout de câble isolé - médium - 0,75 mm² - gris | geïsoleerd kabeleinde, eenaderig - middellang - 0,75 mm² - grijs | 0.1371 | 0.4 | 1.4 | 0.1 | 0.4 | 500 | 500 |  |  |  | DE
|  | DZ5CEB010D | 0.1371 | 6 |  | 3389110178395 | O4 | Linergy >= 630A Syst | Linergy >= 630A Syst | 8536901000 | EMBOUT DE CABLAGE FORMAT MOYEN 1 MM*2 RO | 10*50 STROOK DRBUSJES 1MM2 | embout de câble isolé - médium - 1 mm² - rouge | geïsoleerd kabeleinde - middellang - 1 mm² - rood | 0.1371 | 0.4 | 1.4 | 0.1 | 0.4 | 500 | 500 |  |  |  | DE
|  | DZ5CEB015 | 0.1289 | 6 |  | 3389110178401 | O4 | Linergy >= 630A Syst | Linergy >= 630A Syst | 8536901000 | EMBOUTS 1.5MM2 BANDE DE 50 | 10*50 STROOK DRBUSJES 1.5MM2 | embout de câblage - format moyen - 1,5 mm² - noir | kabeleinde - formaat middellang - 1,5 mm² - zwart | 0.1289 | 0.4 | 1.4 | 0.1 | 0.4 | 500 | 500 |  |  |  | DE
|  | DZ5CEB015D | 0.1371 | 6 |  | 3389110178418 | O4 | Linergy >= 630A Syst | Linergy >= 630A Syst | 8536901000 | EMBOUT DE CABLAGE FORMAT MOYEN 1,5 MM*2 | 10*50 STROOK DRBUSJES 1.5MM2 | embout de câble isolé - médium - 1,5 mm² - noir | geïsoleerd kabeleinde - middellang - 1,5 mm² - zwart | 0.1371 | 0.4 | 1.4 | 0.1 | 0.4 | 500 | 500 |  |  |  | DE
|  | DZ5CEB025 | 0.1709 | 6 |  | 3389110178715 | O4 | Linergy >= 630A Syst | Linergy >= 630A Syst | 8536901000 | EMB 2.5MM2 BANDE DE 50 | 10*50 STROOK DRBUSJES 2.5MM2 | embout de câblage - format moyen - 2,5 mm² - gris | kabeleinde - formaat middellang - 2,5 mm² - grijs | 0.1709 | 0.4 | 1.4 | 0.1 | 0.4 | 500 | 500 |  |  |  | DE
|  | DZ5CT90 | 1.309 | 10 |  | 3389110080803 | K6 | T6 DFGU OLR encl acc | T6 DFGU OLR encl acc | 8536901000 | COS.6,3 FASTON DOUBLE | DUBBELE VORKSTRIP |  |  | 1.309 | 0.5 | 5.5 | 1 | 7 | 10 | 10 |  |  |  | FR
|  | DZ5ME5 | 0.81 | 6 |  | 3389110524598 | U2 | Stainless steel | Stainless steel | 7318169990 | ECROU COULISSANT D6 | GLIJMOER M6 1/4DRAAI 10 STUKS |  | 1/4 OMW. SCHUIFMOEREN (VERKOCHT IN MEERV. VAN 10) | 0.81 | 1 | 2.5 | 9 | 2 | 1000 | 100 |  |  |  | FR
|  | DZ5ME9 | 0.615 | 6 |  | 3389110569001 | U2 | Stainless steel | Stainless steel | 7318169990 | ECROU COULISSANT DE 5 | GLIJMOER M5 |  |  | 0.615 | 1 | 2.5 | 9 | 2 | 1000 | 100 |  |  |  | FR
|  | DZ5MF6 | 0.6874 | 6 |  | 3389110550153 | U7 | Accessories & parts | Accessories & parts | 7318169990 | ECROU A AGRAFE D6 | SNELBEVESTIGINGSMOER M6 | écrou à agrafe M6 - pour fixation de platine et profilé sur montant perforé | gegroefde klemmoer M6 - montageplaat-/railbevestiging op voorgeboorde staander | 0.6874 | 5 | 0.18 | 6 | 10 | 1500 | 100 |  |  |  | FR
|  | DZ6MZ211 | 123.29 | 5 |  | 3389110550481 | U7 | Accessories & parts | Accessories & parts | 7216690000 | MONTANT PERFORE | GEPERFOR.STIJL HOH 1780MM |  |  | 123.29 | 1.25 | 193 | 4010 | 9.5 | 4 | 4 |  |  |  | IT
|  | EABESACZZSXAZZ | 480 | 4 |  |  | PZ | Plant Autmn Software | Plant Autmn Software | 4907009000 | EcoStruxure Architecture Builder Avanc?Â | EcoStruxure Architecture Builder Advanc | EcoStruxure Architecture Builder Avancé 10 e-maillicenties (team) | EcoStruxure Architecture Builder Avancé 10 e-maillicenties (team) | 480 | 0 | 0 | 1000 | 0 | 1 | 1 |  |  |  | US
|  | EAC001 | 57.38 | 10 |  | 731304405399 | WH | Easy UPS | Easy UPS | 8533210000 | Rack inlet temp sensor | RACK INLET TEMP SENSOR |  |  | 57.38 | 177.8 | 4 | 320 | 4 | 1 | 1 |  |  |  | CN
|  | EAC002 | 518.03 | 10 |  | 731304405405 | WH | Easy UPS | Easy UPS | 9025808090 | water leakage detect-Rope | water leakage detect-Rope |  |  | 518.03 | 24.1 | 15.1 | 430 | 7.3 | 1 | 1 |  |  |  | CN
|  | EAC003 | 50.82 | 10 |  | 731304405412 | WH | Easy UPS | Easy UPS | 9025808090 | water leakage detect-point | water leakage detect-point |  |  | 50.82 | 5 | 22 | 530 | 11.5 | 1 | 1 |  |  |  | CN
|  | EAC006 | 413.11 | 10 |  | 731304413530 | WH | Easy UPS | Easy UPS | 7412200000 | Piping kit Top Connection 300mm | PIPING KIT TOP CONNECTION 300MM |  |  | 413.11 | 6.5 | 19.5 | 2990 | 95 | 1 | 1 |  |  |  | CN
|  | EAC007 | 262.3 | 10 |  | 731304413547 | WH | Easy UPS | Easy UPS | 7412200000 | Piping kit Bottom Connection 300mm | Piping kit Bottom Connection 300mm |  |  | 262.3 | 6.5 | 13.5 | 1740 | 61.5 | 1 | 1 |  |  |  | CN
|  | EAC008 | 565.57 | 10 |  | 731304413554 | WH | Easy UPS | Easy UPS | 7412200000 | Piping kit Top Connection 600mm | Piping kit Top Connection 600mm |  |  | 565.57 | 6.5 | 19.5 | 2680 | 61.5 | 1 | 1 |  |  |  | CN
|  | EAC009 | 501.64 | 10 |  | 731304413561 | WH | Easy UPS | Easy UPS | 7412200000 | Piping kit Bottom Connection 600mm | Piping kit Bottom Connection 600mm |  |  | 501.64 | 6.5 | 13.5 | 2710 | 61.5 | 1 | 1 |  |  |  | CN
|  | EAC011 | 183.61 | 10 |  | 731304414384 | WH | Easy UPS | Easy UPS | 8537109199 | Ramp kit Easyrow | Ramp kit Easyrow |  |  | 183.61 | 17.5 | 17 | 16510 | 3911.6 | 1 | 1 |  |  |  | CN
|  | EALADP | 45 | 4 |  |  | PZ | Plant Autmn Software | Plant Autmn Software | 4907009000 | Automation Expert Application - Appareil | Automation Expert Application - Apparaat | Automation Expert Application License - Appareil | Automation Expert Application License - Apparaat | 45 | 0.1 | 0.1 | 1 | 0.1 | 1 | 1 |  |  |  | FR
|  | EALALP | 2700 | 4 |  |  | PZ | Plant Autmn Software | Plant Autmn Software | 4907009000 | Automation Expert Application - Grand | Automation Expert Application - Groot | Automation Expert Application License - Grand | Automation Expert Application License - Groot | 2700 | 0.1 | 0.1 | 1 | 0.1 | 1 | 1 |  |  |  | FR
|  | EALAMP | 360 | 4 |  |  | PZ | Plant Autmn Software | Plant Autmn Software | 4907009000 | Automation Expert Application - Micro | Automation Expert Application - Micro | Automation Expert Application License - Micro | Automation Expert Application License - Micro | 360 | 0.1 | 0.1 | 1 | 0.1 | 1 | 1 |  |  |  | FR
|  | EALANP | 180 | 4 |  |  | PZ | Plant Autmn Software | Plant Autmn Software | 4907009000 | Automation Expert Application - Nano | Automation Expert Application - Nano | Automation Expert Application License - Nano | Automation Expert Application License - Nano | 180 | 0.1 | 0.1 | 1 | 0.1 | 1 | 1 |  |  |  | FR
|  | EALASP | 900 | 4 |  |  | PZ | Plant Autmn Software | Plant Autmn Software | 4907009000 | Automation Expert Application - Petit | Automation Expert Application - Klein | Automation Expert Application License - Petit | Automation Expert Application License - Klein | 900 | 0.1 | 0.1 | 1 | 0.1 | 1 | 1 |  |  |  | FR
|  | EALBAHC | 500 | 4 |  |  | PZ | Plant Autmn Software | Plant Autmn Software | 4907009000 | EAE - Addon for High Availability | EAE - ADDON FOR HIGH AVAILABILITY | Lic., EcoStruxure Automation Expert, module compl., haute disp., perm.,1 util. | licentie, EcoStruxure Automation Expert, add-on, hoge beschikbaarheid,perm., 1 g | 500 | 0 | 0 | 1000 | 0 | 1 | 1 |  |  |  | FR
|  | EALBATC | 1000 | 4 |  |  | PZ | Plant Autmn Software | Plant Autmn Software | 4907009000 | EAE - Addon Asset Link for AVEVA OMI | EAE - ADDON ASSET LINK FOR AVEVA OMI | Lic., EcoStruxure Automation Expert, module compl., asset link, perm., 1util. | licentie, EcoStruxure Automation Expert, add-on, assetlink, perm., 1gebr. | 1000 | 0 | 0 | 1000 | 0 | 1 | 1 |  |  |  | FR
|  | EALBFC | 7500 | 4 |  |  | PZ | Plant Autmn Software | Plant Autmn Software | 4907009000 | EAE - Professional Engineering License | EAE - PROFESSIONAL ENGINEERING LICENSE | Lic., EcoStruxure Automation Expert, build time, prof, perm., 1 util. | licentie, EcoStruxure Automation Expert, bouwtijd, professioneel, perm.,1 gebr. | 7500 | 0 | 0 | 1000 | 0 | 1 | 1 |  |  |  | FR
|  | EALBTC | 3500 | 4 |  |  | PZ | Plant Autmn Software | Plant Autmn Software | 4907009000 | EAE - Standard Engineering License | EAE - STANDARD ENGINEERING LICENSE | Lic., EcoStruxure Automation Expert, build time, stand, perm., 1 util. | licentie, EcoStruxure Automation Expert, bouwtijd, standaard, perm., 1gebr. | 3500 | 0 | 0 | 1000 | 0 | 1 | 1 |  |  |  | FR
|  | EALBTEP24 | 750 | 4 |  |  | PZ | Plant Autmn Software | Plant Autmn Software | 4907009000 | EAE - Lite Engineering license | EAE - LITE ENGINEERING LICENSE | Lic., EcoStruxure Automation Expert, build time, lite, perm., 1 util. | licentie, EcoStruxure Automation Expert, buildtime, lite, perm., 1 gebr. | 750 | 0 | 0 | 1000 | 0 | 1 | 1 |  |  |  | FR
|  | EALDCP | 1500 | 4 |  |  | PZ | Plant Autmn Software | Plant Autmn Software | 4907009000 | EAE - Application Standard 100 Devices | EAE - APPLICATION STANDARD 100 DEVICES | Lic., EcoStruxure Automation Expert, run time, stand, perm., 100appareils, 1 uti | licentie, EcoStruxure Automation Expert, runtime, standaardtoepassing,perm., 100 | 1500 | 0 | 0 | 1000 | 0 | 1 | 1 |  |  |  | FR
|  | EALDHACP | 1900 | 4 |  |  | PZ | Plant Autmn Software | Plant Autmn Software | 4907009000 | EAE - Application High Avail 100 Devices | EAE - APPLICATION HIGH AVAIL 100 DEVICES | Lic., EcoStruxure Automation Expert, run time, haute disp., perm., 100appareils, | licentie, EcoStruxure Automation Expert, runtime, hoge beschikbaarheid,perm., 1 | 1900 | 0 | 0 | 1000 | 0 | 1 | 1 |  |  |  | FR
|  | EALDHAMP | 16000 | 4 |  |  | PZ | Plant Autmn Software | Plant Autmn Software | 4907009000 | EAE - App High Avail 1000 Devices | EAE - APP HIGH AVAIL 1000 DEVICES | Lic., EcoStruxure Automation Expert, run time, haute disp., perm., 1000appareils | licentie, EcoStruxure Automation Expert, runtime, hoge beschikbaarheid,perm., 1 | 16000 | 0 | 0 | 1000 | 0 | 1 | 1 |  |  |  | FR
|  | EALDHAVMP | 70000 | 4 |  |  | PZ | Plant Autmn Software | Plant Autmn Software | 4907009000 | EAE - App High Avail 5000 Devices | EAE - APP HIGH AVAIL 5000 DEVICES | Lic., EcoStruxure Automation Expert, run time, haute disp., perm., 5000appareils | licentie, EcoStruxure Automation Expert, runtime, hoge beschikbaarheid,perm., 5 | 70000 | 0 | 0 | 1000 | 0 | 1 | 1 |  |  |  | FR
|  | EALDHAXP | 20 | 4 |  |  | PZ | Plant Autmn Software | Plant Autmn Software | 4907009000 | EAE - Application High Avail 10 Devices | EAE - APPLICATION HIGH AVAIL 10 DEVICES | Lic., EcoStruxure Automation Expert, run time, haute disp., perm., 10appareils, | licentie, EcoStruxure Automation Expert, runtime, hoge beschikbaarheid,perm., 1 | 20 | 0 | 0 | 1000 | 0 | 1 | 1 |  |  |  | FR
|  | EALDMP | 12000 | 4 |  |  | PZ | Plant Autmn Software | Plant Autmn Software | 4907009000 | EAE - Application Standard 1000 Devices | EAE - APPLICATION STANDARD 1000 DEVICES | Lic., EcoStruxure Automation Expert, run time, stand, perm., 1 000appareils, 1 u | licentie, EcoStruxure Automation Expert, runtime, stand, perm., 1000app., 1 gebr | 12000 | 0 | 0 | 1000 | 0 | 1 | 1 |  |  |  | FR
|  | EALDVMP | 50000 | 4 |  |  | PZ | Plant Autmn Software | Plant Autmn Software | 4907009000 | EAE - Application Standard 5000 Devices | EAE - APPLICATION STANDARD 5000 DEVICES | Lic., EcoStruxure Automation Expert, run time, stand, perm., 5 000appareils, 1 u | licentie, EcoStruxure Automation Expert, runtime, stand, perm., 5.000app., 1 geb | 50000 | 0 | 0 | 1000 | 0 | 1 | 1 |  |  |  | FR
|  | EALDXP | 10 | 4 |  |  | PZ | Plant Autmn Software | Plant Autmn Software | 4907009000 | EAE - Application Standard 10 Devices | EAE - APPLICATION STANDARD 10 DEVICES | Lic., EcoStruxure Automation Expert, run time, stand, perm., 10appareils, 1 util | licentie, EcoStruxure Automation Expert, runtime, stand, perm., 10 app.,1 gebr. | 10 | 0 | 0 | 1000 | 0 | 1 | 1 |  |  |  | FR
|  | EALH1P | 150 | 4 |  |  | PZ | Plant Autmn Software | Plant Autmn Software | 4907009000 | Automation Expert HMI - Panneau | Automation Expert HMI - Paneel | Automation Expert HMI Runtime - Panneau | Automation Expert HMI Runtime - Paneel | 150 | 0.1 | 0.1 | 1 | 0.1 | 1 | 1 |  |  |  | FR
|  | EALH2P | 600 | 4 |  |  | PZ | Plant Autmn Software | Plant Autmn Software | 4907009000 | Automation Expert Panel - Operateur | Automation Expert Panel - Operator | Automation Expert HMI Runtime - Operateur Station | Automation Expert HMI Runtime - Operator Station | 600 | 0.1 | 0.1 | 1 | 0.1 | 1 | 1 |  |  |  | FR
|  | EALUAOC | 500 | 4 |  |  | PZ | Plant Autmn Software | Plant Autmn Software | 4907009000 | EAE - Eng LIC for UAO vendor | EAE - ENG LIC FOR UAO VENDOR | Lic., EcoStruxure Automation Expert, run time, stand, perm., 1 util. | licentie, EcoStruxure Automation Expert, runtime, stand, perm., 1 gebr. | 500 | 0 | 0 | 1000 | 0 | 1 | 1 |  |  |  | FR
|  | EBIOTPCWD | 120 | 5 |  | 3606486105320 | J2 | Living Space Sensors | Living Space Sensors | 9025190090 | IoT Sensor Desk Occupancy, Wireless | Sensor Desk Occupancy, Wireless |  |  | 120 | 0.4 | 1.17 | 101.1 | 0.84 | 1 | 1 |  |  |  | PL
|  | EBIOTPCWE1 | 460 | 5 |  | 3606486105337 | J2 | Living Space Sensors | Living Space Sensors | 9027500000 | IoT Sensor, IAQ, Light, Noise, Wireless | Sensor, IAQ, Light, Noise, Wireless |  |  | 460 | 17 | 5.4 | 360 | 15.6 | 1 | 1 |  |  |  | PL
|  | EBIOTPCWE2 | 560 | 5 |  | 3606486105313 | J2 | Living Space Sensors | Living Space Sensors | 9027500000 | IoT Sen, IAQ, PM, Light, Noise, Wireless | Sensor, IAQ, PM, Light, Noise, Wireless |  |  | 560 | 17 | 5.6 | 380 | 15.6 | 1 | 1 |  |  |  | PL
|  | EBIOTPCWR | 160 | 5 |  | 3606486105344 | J2 | Living Space Sensors | Living Space Sensors | 9031499000 | IoT Sensor Room Occupancy, Wireless | Sensor Room Occupancy, Wireless |  |  | 160 | 5.5 | 16.7 | 202 | 15.4 | 1 | 1 |  |  |  | PL
|  | EBIOTPGW | 1780 | 5 |  | 3606486105351 | J2 | Living Space Sensors | Living Space Sensors | 8517620000 | IoT Gateway, Wireless, LTE, Eth, POE | Gateway, Wireless, LTE, Eth, POE |  |  | 1780 | 26.6 | 6.6 | 500 | 17.6 | 1 | 1 |  |  |  | PH
|  | EL-AST-COMBO | 12889.78 | 8 |  | 3606489554538 | J7 | Access Control | Access Control | 8504409590 | PASSPORT DL READER | PASSPORT DL READER |  |  | 12889.78 | 1.28 | 1.03 | 0.01 | 0.87 | 1 | 1 |  |  |  | US
|  | EL-AST-COMBO-A | 16113.06 | 8 |  | 3606489554545 | J7 | Access Control | Access Control | 8504409590 | PASSPORT DL READER AS | PASSPORT DL READER AS |  |  | 16113.06 | 1.28 | 1.03 | 0.01 | 0.87 | 1 | 1 |  |  |  | US
|  | EL-AST-ID150 | 9666.84 | 8 |  | 3606489554552 | J7 | Access Control | Access Control | 8504409590 | ASSURETECH 150 | ASSURETECH 150 |  |  | 9666.84 | 0.39 | 0.55 | 0.01 | 0.23 | 1 | 1 |  |  |  | KR
|  | EL-AST-ID150A | 12889.78 | 8 |  | 3606489554569 | J7 | Access Control | Access Control | 8504409590 | ASSURETECH 150 AUTH SERVICE | ASSURETECH 150 AUTH SERVICE |  |  | 12889.78 | 0.39 | 0.55 | 0.01 | 0.23 | 1 | 1 |  |  |  | KR
|  | EL-AT-6918 | 97.5 | 8 |  | 3606489554576 | J7 | Access Control | Access Control | 8504409590 | ADHESIVE BADGES WHITE | ADHESIVE BADGES WHITE |  |  | 97.5 | 0.58 | 0.31 | 0.01 | 0.22 | 1 | 1 |  |  |  | US
|  | EL-CSS-1000 | 6042.86 | 8 |  | 3606489554583 | J7 | Access Control | Access Control | 8504409590 | PASSPORT READER SCANSHELL 1000 | PASSPORT READER SCANSHELL 1000 |  |  | 6042.86 | 9.7 | 29 | 0.01 | 21.9 | 1 | 1 |  |  |  | CN
|  | EL-DYMO-30911 | 242.23 | 8 |  | 3606489554606 | J7 | Access Control | Access Control | 8504409590 | DYMO ADHESIVE SELF-EXPIRING | DYMO ADHESIVE SELF-EXPIRING |  |  | 242.23 | 0.26 | 0.18 | 0.01 | 0.18 | 1 | 1 |  |  |  | CN
|  | EL-DYMO-450T | 1208.1 | 8 |  | 3606489554613 | J7 | Access Control | Access Control | 8504409590 | DYMO THERMAL PRINTER (B&W) | DYMO THERMAL PRINTER (B&W) |  |  | 1208.1 | 0.87 | 0.53 | 0.01 | 0.45 | 1 | 1 |  |  |  | CN
|  | EL-ITC-DCM | 6446.23 | 8 |  | 3606489554620 | J7 | Access Control | Access Control | 8504409590 | INTERLLICHECK DCM | INTERLLICHECK DCM |  |  | 6446.23 | 0.36 | 0.58 | 0.01 | 0.33 | 1 | 1 |  |  |  | US
|  | EL-LOG-C920 | 1208.1 | 8 |  | 3606489554637 | J7 | Access Control | Access Control | 8504409590 | WEBCAM | WEBCAM |  |  | 1208.1 | 7.2 | 19.4 | 265 | 22.7 | 1 | 1 |  |  |  | CN
|  | EL-METRO-9520 | 1812.15 | 8 |  | 3606489554651 | J7 | Access Control | Access Control | 8504409590 | BARCODE SCANNER W/STAND | BARCODE SCANNER W/STAND |  |  | 1812.15 | 0.44 | 0.78 | 0.01 | 0.48 | 1 | 1 |  |  |  | CN
|  | EL-SSA-ACI | 3189.32 | 8 |  |  | J7 | Access Control | Access Control | 8504409590 | ACCESS CONTROL INTEGRTN ANNUAL MNTNNC PC | ACCESS CONTROL INTEGRTN ANNUAL MNTNNC PC |  |  | 3189.32 | 0 | 0 | 0.01 | 0 | 1 | 1 |  |  |  | US
|  | EL-SSA-EADVS | 3189.32 | 8 |  |  | J7 | Access Control | Access Control | 8504409590 | EADVANCE ANNUAL MAINTENANCE PER COPY | EADVANCE ANNUAL MAINTENANCE PER COPY |  |  | 3189.32 | 0 | 0 | 0.01 | 0 | 1 | 1 |  |  |  | US
|  | EL-SSA-SVMS | 2551.39 | 8 |  |  | J7 | Access Control | Access Control | 8504409590 | SVM ANNUAL MAINTENANCE PER COPY | SVM ANNUAL MAINTENANCE PER COPY |  |  | 2551.39 | 0 | 0 | 0.01 | 0 | 1 | 1 |  |  |  | US
|  | EL-SVM10-UPGRD | 7503.77 | 8 |  |  | J7 | Access Control | Access Control | 8504409590 | CD-R WITH SECURE SOFTWARE | CD-R WITH SECURE SOFTWARE |  |  | 7503.77 | 0 | 0 | 0.01 | 0 | 1 | 1 |  |  |  | US
|  | EL-TOP-1X5 | 2619.24 | 8 |  | 3606489554682 | J7 | Access Control | Access Control | 8504409590 | TOPAZ LCD 1X5 SIGPAD | TOPAZ LCD 1X5 SIGPAD |  |  | 2619.24 | 0.55 | 0.78 | 0.01 | 0.25 | 1 | 1 |  |  |  | US
|  | EL-TOP-4X5 | 4431.04 | 8 |  | 3606489554699 | J7 | Access Control | Access Control | 8504409590 | TOPAZ LCD 4X5 SIGPAD | TOPAZ LCD 4X5 SIGPAD |  |  | 4431.04 | 1.01 | 0.77 | 0.01 | 0.33 | 1 | 1 |  |  |  | US
|  | EN-DIN-12 | 784 | 3 |  | 3606489451837 | J0 | Access Control Accs | Access Control Accs | 9027101000 | ENCLOSURE DIN 1X2 WALL-MOUNT | ENCLOSURE DIN 1X2 WALL-MOUNT | Security Expert DIN rail enclosure 1 x 2 wall-mount metal cabinet | Security Expert DIN rail enclosure 1 x 2 wall-mount metal cabinet | 784 | 39.2 | 11.8 | 3600 | 28.4 | 1 | 1 |  |  |  | NZ
|  | EN-DIN-24 | 1342.8 | 3 |  | 3606489451844 | J0 | Access Control Accs | Access Control Accs | 9027101000 | ENCLOSURE DIN 2X4 WALL-MOUNT | ENCLOSURE DIN 2X4 WALL-MOUNT | Security Expert DIN rail enclosure 2 x 4 wall-mount metal cabinet | Security Expert DIN rail enclosure 2 x 4 wall-mount metal cabinet | 1342.8 | 46.4 | 73.2 | 9700 | 12.4 | 1 | 1 |  |  |  | NZ
|  | ENN05001 | 3.83 | 2 |  | 3295150050013 | LB | Conn. Liv Devices-IM | Conn. Liv Devices-IM | 8536909500 | BTE DÉRIV.+ EMBOUT 60X60X40 MM | MUREVA KABELDOOS 4 Ø20 60X60X40 GRIJS | Mureva BOX - boite dérivation - embouts Ø20 mm - 60x60x40 mm | Mureva BOX - kabelverdeeldozen - Ø20 mm - 60x60x40 mm | 3.83 | 1.5 | 5 | 46 | 1.5 | 200 | 5 |  |  |  | FR
|  | ENN05002 | 3.99 | 2 |  | 3295150050020 | LB | Conn. Liv Devices-IM | Conn. Liv Devices-IM | 8536909500 | BTE DERIV.+ EMBOUT 65X65X45MM | MUREVA KABELDOOS 4 Ø20 65X65X45 GRIJS | Mureva BOX - boite dérivation - embouts Ø20 mm - 65x65x45 mm | Mureva BOX - kabelverdeeldozen - Ø20 mm - 65x65x45 mm | 3.99 | 4.5 | 6.5 | 60 | 6.5 | 120 | 5 |  |  |  | FR
|  | ENN05003 | 7.98 | 2 |  | 3295150050037 | LB | Conn. Liv Devices-IM | Conn. Liv Devices-IM | 8536909500 | BTE DERIV.+EMBOUT 105X65X55 | MUREVA KABELDOOS 8 Ø20 105X65X55 GRIJS | Mureva BOX - boîte de dérivation - 8 passe-fils Ø 20 - 105x65x55 mm | Mureva BOX - kabeldoos - 8 dichtingen Ø 20 - 105x65x55 mm | 7.98 | 6.2 | 1.7 | 92 | 2.6 | 90 | 5 |  |  |  | FR
|  | ENN05004 | 4.61 | 5 |  | 3295150050044 | LB | Conn. Liv Devices-IM | Conn. Liv Devices-IM | 8536909500 | BTE DÉRIV.+ EMBOUT 80X80X45 | MUREVA KABELD. 7Ø20 80X80X45 GRIJS | Mureva BOX - boite dérivation - embouts Ø20 mm - 80x80x45 mm | Mureva BOX - kabelverdeeldozen - Ø20 mm - 80x80x45 mm | 4.61 | 4.5 | 8 | 80 | 8 | 100 | 5 |  |  |  | FR
|  | ENN05005 | 6.03 | 2 |  | 3295150050051 | LB | Conn. Liv Devices-IM | Conn. Liv Devices-IM | 8536909500 | BTE DÉRIV+ EMBOUT 105X105X55 | MUREVA KABELD. 7Ø25 105X105X55 GRIJS | Mureva BOX - boite dérivation - embouts Ø20 mm - 105x105x55 mm | Mureva BOX - kabelverdeeldozen - Ø20 mm - 105x105x55 mm | 6.03 | 6.1 | 13 | 160 | 13 | 60 | 5 |  |  |  | FR
|  | ENN05007 | 19.04 | 2 |  | 3295150050075 | LB | Conn. Liv Devices-IM | Conn. Liv Devices-IM | 8536909500 | BTE DERIV+EMBOUT 150x105x80 | MUREVA KABELDOOS 10 Ø25 150X105X80 GRIJS | Mureva BOX - boîte de dérivation - 10 passe-fils Ø25 - 150x105x80 mm | Mureva BOX - kabeldoos - 10 dichtingen Ø25 - 150x105x80 mm | 19.04 | 8.5 | 16.3 | 317 | 12 | 36 | 1 |  |  |  | HU
|  | ENN05010 | 26.35 | 2 |  | 3295150050105 | LB | Conn. Liv Devices-IM | Conn. Liv Devices-IM | 8536909500 | BTE DERIV+EMBOUT 175x150x80 | MUREVA KABELDOOS 12 Ø25 175X150X80 GRIJS | Mureva BOX - boîte de dérivation - 10 passe-fils Ø25 + 2xØ32 - 175x150x80 mm | Mureva BOX - kabeldoos - 10 dichtingen Ø25 + 2xØ32 - 175x150x80 mm | 26.35 | 9 | 19.5 | 416 | 16.5 | 22 | 1 |  |  |  | HU
|  | ENN05013 | 41.97 | 2 |  | 3295150050136 | LB | Conn. Liv Devices-IM | Conn. Liv Devices-IM | 8536909500 | BTE DERIV+EMBOUTt 225x175x100 | MUREVA KABELDOOS 12Ø25 225X175X100 GRIJS | Mureva BOX - boîte de dérivation - 4 passe-fils Ø25 + 8xØ32 - 225x175x100 mm | Mureva BOX - kabeldoos - 4 dichtingen Ø25 + 8xØ32 - 225x175x100 mm | 41.97 | 24 | 11 | 653 | 19.5 | 9 | 1 |  |  |  | HU
|  | ENN05017 | 73.73 | 2 |  | 3295150050174 | LB | Conn. Liv Devices-IM | Conn. Liv Devices-IM | 8536909500 | BTE DERIV+EMBOUT 275x225x120 | MUREVA KABELDOOS 20Ø32 275X225X120 GRIJS | Mureva BOX - boîte de dérivation - 16 passe-fils Ø32 + 4xØ40 - 275x225x120 mm | Mureva BOX - kabeldoos - 16 dichtingen Ø32 + 4xØ40 - 275x225x120 mm | 73.73 | 30 | 13 | 1040 | 25.5 | 7 | 1 |  |  |  | HU
|  | ENN05019 | 102.5 | 2 |  | 3295150050198 | LB | Conn. Liv Devices-IM | Conn. Liv Devices-IM | 8536909500 | BTE DERIV+EMBOUT 325X275X120 | MUREVA KABELDOOS 20Ø32 325X275X120 GRIJS | Mureva BOX - boîte de dérivation - 10 passe-fils Ø32 + 10xØ40 - 325x175x120 mm | Mureva BOX - kabeldoos - 10 dichtingen Ø32 + 10xØ40 - 325x175x120 mm | 102.5 | 13 | 35 | 1403 | 30 | 5 | 1 |  |  |  | HU
|  | ENN05032 | 4.42 | 2 |  | 3295150050327 | LB | Conn. Liv Devices-IM | Conn. Liv Devices-IM | 8536909500 | BTE DERIV+7 EMBOUTS 65X65X45 | MUREVA KABELDOOS 7 Ø20 65X65X45 GRIJS | Mureva BOX - boite dérivation - embouts Ø25 mm - 65x65x45 mm | Mureva BOX - kabelverdeeldozen - Ø25 mm - 65x65x45 mm | 4.42 | 1.8 | 5.2 | 65 | 1.8 | 120 | 5 |  |  |  | FR
|  | ENN05044 | 4.1 | 2 |  | 3295150050440 | LB | Conn. Liv Devices-IM | Conn. Liv Devices-IM | 8536909500 | BTE DER. FACE LISSE 80X80X45 | MUREVA KABELDOOS 80X80X45MM GRIJS | Mureva BOX - boîte de dérivation - sans passe-fils - 80x80x45 mm | Mureva BOX - kabeldoos - zonder - 80x80x45 mm | 4.1 | 5.1 | 1.7 | 68 | 1.7 | 100 | 5 |  |  |  | FR
|  | ENN05045 | 4.68 | 2 |  | 3295150050457 | LB | Conn. Liv Devices-IM | Conn. Liv Devices-IM | 3925908000 | BTE DER FACE LISSE 105X105X55 | MUREVA KABELDOOS 105X105X55MM GRIJS | Mureva BOX - boîte de dérivation - sans passe-fils - 105x105x55°mm | Mureva BOX - kabeldoos - zonder - 105x105x55 mm | 4.68 | 5.5 | 10.5 | 132 | 10.5 | 60 | 5 |  |  |  | FR
|  | ENN05047 | 17.24 | 2 |  | 3295150050471 | LB | Conn. Liv Devices-IM | Conn. Liv Devices-IM | 3925908000 | BTE DER. FACE LISSE 105X105X80 GRIS | MUREVA KABELDOOS 105X105X80MM GRIJS | Mureva BOX - boîte de dérivation - sans passe-fils- 105X105X80 - GRIS | Mureva BOX - kabeldoos - zonder dichtingsringen - 105X105X80MM - GRIJS | 17.24 | 9 | 16.5 | 292 | 12 | 40 | 1 |  |  |  | HU
|  | ENN05050 | 23.89 | 2 |  | 3295150050501 | LB | Conn. Liv Devices-IM | Conn. Liv Devices-IM | 3926909790 | BTE DER. FACE LISSE 175X150X80 GRIS | MUREVA KABELDOOS 175X150X80MM GRIJS | Mureva BOX - boîte de dérivation - sans passe-fils - 175X150X80 - GRIS | Mureva BOX - kabeldoos - zonder dichtingsringen - 175X150X80MM - GRIJS | 23.89 | 8.5 | 20.7 | 380 | 17.2 | 28 | 1 |  |  |  | HU
|  | ENN05053 | 38.04 | 2 |  | 3295150050532 | LB | Conn. Liv Devices-IM | Conn. Liv Devices-IM | 3926909790 | BTE DER. FACE LISSE 225X175X100 GRIS | MUREVA KABELDOOS 225X175X100MM GRIJS | Mureva BOX - boîte de dérivation - sans passe-fils - 225X175X100 - GRIS | Mureva BOX - kabeldoos - zonder dichtingsringen - 225X175X100MM - GRIJS | 38.04 | 10 | 25.5 | 600 | 20 | 14 | 1 |  |  |  | HU
|  | ENN05057 | 66.78 | 2 |  | 3295150050570 | LB | Conn. Liv Devices-IM | Conn. Liv Devices-IM | 3926909790 | BTE DER. FACE LISSE 275X225X120 GRIS | MUREVA KABELDOOS 275X225X120MM GRIJS | Mureva BOX - boîte de dérivation - sans passe-fils - 275X225X120 - GRIS | Mureva BOX - kabeldoos - zonder dichtingsringen - 275X225X120MM - GRIJS | 66.78 | 12.5 | 29.5 | 860 | 24.5 | 8 | 1 |  |  |  | HU
|  | ENN05059 | 92.9 | 2 |  | 3295150050594 | LB | Conn. Liv Devices-IM | Conn. Liv Devices-IM | 3926909790 | BTE DER. FACE LISSE 325X275X120 GRIS | MUREVA KABELDOOS 325X275X120MM GRIJS | Mureva BOX - boîte de dérivation - sans passe-fils - 325X275X120 - GRIS | Mureva BOX - kabeldoos - zonder dichtingsringen - 325X275X120MM - GRIJS | 92.9 | 13 | 34 | 1382 | 29 | 6 | 1 |  |  |  | HU
|  | ENN05082 | 3.76 | 2 |  | 3295150050822 | LB | Conn. Liv Devices-IM | Conn. Liv Devices-IM | 8536909500 | BTE DERIV. PRE-DEF.65X65X45 | MUREVA KABELDOOS 4 M16/20 65X65X45 GRIJS | Mureva BOX - boîte de dérivation - prédéfonçage 6xM16/20 - 105x65x55 mm | Mureva BOX - kabeldoos - uitstoter 4xM16/20 - 65x65x45 mm | 3.76 | 5.2 | 1.5 | 52 | 1.5 | 175 | 5 |  |  |  | FR
|  | ENN05083 | 7.34 | 2 |  | 3295150050839 | LB | Conn. Liv Devices-IM | Conn. Liv Devices-IM | 8536909500 | BTE DERIV. PRE-DEF.105X65X55 | MUREVA KABELDOOS 6 M16/20 105X65X55 GR | Mureva BOX - boîte de dérivation - prédéfonçage 4xM16/20 - 80x80x45 mm | Mureva BOX - kabeldoos - uitstoter 6xM16/20 - 105x65x55 mm | 7.34 | 5.5 | 10.5 | 80 | 6.5 | 105 | 5 |  |  |  | FR
|  | ENN05084 | 4.34 | 2 |  | 3295150050846 | LB | Conn. Liv Devices-IM | Conn. Liv Devices-IM | 8536909500 | BTE DERIV. PRE-DEF.80X80X45 | MUREVA KABELDOOS 4 M16/20 80X80X45 GRIJS | Mureva BOX - boîte de dérivation - prédéfonçage 7xM16/20 - 105x105x55 mm | Mureva BOX - kabeldoos - uitstoter 4xM16/20 - 80x80x45 mm | 4.34 | 4.5 | 8 | 67 | 8 | 100 | 5 |  |  |  | FR
|  | ENN05085 | 4.92 | 2 |  | 3295150050853 | LB | Conn. Liv Devices-IM | Conn. Liv Devices-IM | 8536909500 | BTE DERIV. PRE-DEF.105X105X55 | MUREVA KABELDOOS 7 M16/20 105X105X55 GR | BOÎTIER Mureva - boîte de dérivation - prédéfonçage 7xM16/20 - 105x105x55 mm | Mureva BOX - kabeldoos - uitstoter 7xM16/20 - 105x105x55 mm | 4.92 | 5.5 | 10.5 | 155 | 10.5 | 60 | 5 |  |  |  | FR
|  | ENN05087 | 18.08 | 2 |  | 3295150050877 | LB | Conn. Liv Devices-IM | Conn. Liv Devices-IM | 8536909500 | BTE DERIV. PRE-DEF.150X105X80 | MUREVA KABELDOOS 8 M12/16 150X105X80 GR | Mureva BOX - boîte de dériv.-prédéfon. 8xM12/16+4xM20/25+2xM25/32-175x150x80mm | Mureva BOX - kabeldoos - uitstoter 8xM12/16+4xM16/20+2xM20/25 - 150x105x80 mm | 18.08 | 8.5 | 16.5 | 280 | 12 | 40 | 1 |  |  |  | HU
|  | ENN05090 | 25.03 | 2 |  | 3295150050907 | LB | Conn. Liv Devices-IM | Conn. Liv Devices-IM | 8536909500 | BTE DERIV. PRE-DEF.150X175X80 | MUREVA KABELDOOS 8 M12/16 175X150X80 GR | Mureva BOX - boîte de dérivation-prédéfonçages 6xM20/25+6xM25/32-225x175x100mm | Mureva BOX - kabeldoos - uitstoter 8xM12/16+4xM20/25+2xM25/32 - 175x150x80 mm | 25.03 | 9 | 19 | 401 | 16.5 | 28 | 1 |  |  |  | HU
|  | ENN05093 | 39.89 | 2 |  | 3295150050938 | LB | Conn. Liv Devices-IM | Conn. Liv Devices-IM | 8536909500 | BTE DERIV. PRE-DEF.225X175X100 | MUREVA KABELDOOS 6 M20/25 225X175X100 GR | Mureva BOX - boîte de dérivat.-prédéfonçages 16xM20/25+8xM25/32- 275x225x120mm | Mureva BOX - kabeldoos - uitstoters 6xM20/25+6xM25/32 - 225x175x100 mm | 39.89 | 11.5 | 24 | 649 | 19.5 | 14 | 1 |  |  |  | HU
|  | ENN05097 | 70.01 | 2 |  | 3295150050976 | LB | Conn. Liv Devices-IM | Conn. Liv Devices-IM | 8536909500 | BTE DERIV. PRE-DEF.275X225X120 | MUREVA KABELDOOS 16M20/25 275X225X120 GR | Boîtier Mureva-boîte de dérivat.-prédéfonçages 16xM20/25+8xM25/32- 275x225x120mm | Mureva BOX - kabeldoos - uitstoters 16xM20/25+8xM25/32 - 275x225x120 mm | 70.01 | 12.5 | 29 | 987 | 24 | 8 | 1 |  |  |  | HU
|  | ENN05099 | 94.52 | 2 |  | 3295150050990 | LB | Conn. Liv Devices-IM | Conn. Liv Devices-IM | 8536909500 | BTE DERIV. PRE-DEF.325X275X120 | MUREVA KABELDOOS 24M20/25 325X275X120 GR | Mureva BOX - boîte de protection - 7 passe-fils Ø 20 - 80x80x45 mm | Mureva BOX - kabeldoos - uitstoters 24xM20/25+8xM25/32 - 325x175x120 mm | 94.52 | 12.5 | 34 | 1160 | 29 | 6 | 1 |  |  |  | HU
|  | ENN05164 | 9.15 | 2 |  | 3295150051645 | LB | Conn. Liv Devices-IM | Conn. Liv Devices-IM | 8536909500 | BTE DER.ROUGE+ EMBT 80X80X45 | MUREVA KABELDOOS 7 Ø20 80X80X45 ROOD | Mureva BOX - boîte de protection - 7 passe-fils Ø 25 - 105x105x55 mm | Mureva BOX - veiligheidskabeldoos - 7 dichtingen Ø20 - 80x80x45 mm | 9.15 | 4.5 | 8 | 73 | 8 | 100 | 5 |  |  |  | FR
|  | ENN05165 | 10.38 | 2 |  | 3295150051652 | LB | Conn. Liv Devices-IM | Conn. Liv Devices-IM | 8536909500 | BTE DER.ROUGE+EMBT 105X105X55 | MUREVA KABELDOOS 7 Ø25 105X105X55 ROOD | Mureva BOX - boîte de dérivation avec protect.-10 passe-fils Ø 25-150x105x80mm | Mureva BOX - veiligheidskabeldoos - 7 dichtingen Ø25 - 105x105x55 mm | 10.38 | 6.2 | 2.5 | 131 | 2.5 | 60 | 5 |  |  |  | FR
|  | ENN05175 | 9.89 | 2 |  | 3295150051751 | LB | Conn. Liv Devices-IM | Conn. Liv Devices-IM | 8536909500 | BTE DER.ROUGE+PRE-DEF.105X105 | MUREVA KABELDOOS 7M16/20 105X105X55 ROOD | Mureva BOX - boîte de dérivation avec protection - prédéfonçage - 105x105x55 mm | Mureva BOX - veiligheidskabeldoos - uitstoter - 105x105x55 mm | 9.89 | 4.5 | 10.5 | 118 | 10.5 | 60 | 5 |  |  |  | FR
|  | ENN05204 | 7.07 | 2 |  | 3295150052048 | LB | Conn. Liv Devices-IM | Conn. Liv Devices-IM | 8536909500 | BTE DERIV.+ BORNIER 80X80X45 | MUREVA KABELD. 7Ø20 80X80X45 GRIJS KLEM | BOÎTIER Mureva - boîte de dérivation avec bornes - 7 passe-fils Ø 20 -80x80x45mm | Mureva BOX - kabeldoos met klemmen - 7 dichtingen Ø20 - 80x80x45 mm | 7.07 | 4.5 | 8 | 96 | 8 | 100 | 5 |  |  |  | FI
|  | ENN05205 | 8 | 2 |  | 3295150052055 | LB | Conn. Liv Devices-IM | Conn. Liv Devices-IM | 8536909500 | BTE DERIV.+ BORNIER 105X105X55 | MUREVA KABELD. 7Ø25 105X105X55GRIJS KLEM | Mureva BOX - boite dérivation - embouts Ø25 mm - 105x105x55 mm | Mureva BOX - kabelverdeeldozen - Ø25 mm - 105x105x55 mm | 8 | 5.5 | 10.5 | 196 | 10.5 | 60 | 5 |  |  |  | FR
|  | ENN08131 | 0.4187 | 2 |  | 3295150081314 | LB | Conn. Liv Devices-IM | Conn. Liv Devices-IM | 3926909790 | ENTREE DE CABLE DIAM 20 RAL 7004 | KABELINGANG D20 SBS RAL 7004 | BOÎTIER Mureva - passe-fils - gris foncé - diamètre 4 à 20 | Mureva BOX - dichting - donkergrijs - diameter 4 tot 20 | 0.4187 | 1 | 2 | 4 | 2 | 1000 | 10 |  |  |  | FR
|  | ENN08162 | 5.46 | 2 |  | 3295150081628 | LB | Conn. Liv Devices-IM | Conn. Liv Devices-IM | 3926909790 | Universal fixing for mesh trays | Universal fixing for mesh trays | BOÎTIER Mureva - fixation universelle pour plateau grillagé | Mureva BOX - universele bevestiging voor draadgoot | 5.46 | 0.2 | 18 | 12 | 12 | 1000 | 10 |  |  |  | FR
|  | ENN08167 | 5.46 | 2 |  | 3295150081673 | LB | Conn. Liv Devices-IM | Conn. Liv Devices-IM | 3926909790 | MURAFIX BORD DE TOLE V2 | MUREVA MURAFIX V2 BEVESTINGSKLEM | Mureva BOX - fixation universelle pour faisceaux métal.s et chemins de câbles | Mureva BOX - universele bevestiging voor metalen balken en kabelgoten | 5.46 | 5 | 1.2 | 21 | 12 | 100 | 10 |  |  |  | FR
|  | ENN08241 | 0.95 | 2 |  | 3295150082410 | LB | Conn. Liv Devices-IM | Conn. Liv Devices-IM | 3926909790 | PLATINE SUP. BORNIER | MONTAGEP. KLEM 6X22,5MM2 EN 3 | Boîtier Mureva - plaque de montage de boîtier pour bornier 2,5 mm² et 6 mm² | Mureva Box - doos montageplaat voor klemmenblok 2,5 mm² en 6 mm² | 0.95 | 0.5 | 2 | 8 | 1.5 | 500 | 10 |  |  |  | FR
|  | ENN08271 | 14.88 | 2 |  | 3295150082717 | LB | Conn. Liv Devices-IM | Conn. Liv Devices-IM | 8536900100 | 60 STICKERS POUR BTE DERIVATION | 60 IDENTIFICATIESTICKERS VOOR KVDOOZEN | Mureva BOX - feuille de 60 étiquettes blanches 70x70 | Mureva BOX - blad van 60 labels 70x70 - wit | 14.88 | 0.2 | 31 | 100 | 22 | 1 | 1 |  |  |  | FR
|  | ENN45020 | 0.22 | 2 |  | 3295150450202 | LB | Conn. Liv Devices-IM | Conn. Liv Devices-IM | 3926909790 | INSTACLIPS | INSTACLIPS |  | Mureva FIX - instaclip voor buizen met Ø16 en 20 mm | 0.22 | 1.5 | 4 | 2 | 2 | 2000 | 100 |  |  |  | HU
|  | ENN45025 | 0.36 | 2 |  | 3295150450257 | LB | Conn. Liv Devices-IM | Conn. Liv Devices-IM | 3925902000 | Instaclip NA 25 | INSTACLIPS | Mureva FIX - Instalclip pour conduits Ø25 mm - Gris | Mureva FIX - Instalclip Ø25 mm - Grijs | 0.36 | 8 | 0.19 | 2 | 12.5 | 1000 | 100 |  |  |  | HU
|  | ENN47930 | 0.1761 | 2 |  | 3295150479302 | LB | Conn. Liv Devices-IM | Conn. Liv Devices-IM | 3926909790 | INSTACABLES | INSTAKABEL GRIJS 16-32MM VE | FIXATION Mureva - instacable pour conduits Ø 16 32 mm | Mureva FIX - instacable voor buizen met Ø16-32 mm | 0.1761 | 0.23 | 15.5 | 3 | 8.5 | 1000 | 100 |  |  |  | HU
|  | ENN47933 | 0.2306 | 2 |  | 3295150479333 | LB | Conn. Liv Devices-IM | Conn. Liv Devices-IM | 3926909790 | MURAFIX | MURAFIX | FIXATION Mureva - instacable pour conduits Ø 16 32 mm - avec prise Murafix | Mureva FIX - instacable voor buizen met Ø16-32 mm - met Murafix-plug | 0.2306 | 1.5 | 22 | 5 | 9 | 1000 | 100 |  |  |  | HU
|  | ENN47942 | 0.2742 | 2 |  | 3295150479425 | LB | Conn. Liv Devices-IM | Conn. Liv Devices-IM | 3926909790 | COLLIERS 9X194 | KABELBINDERS 9X194 | Fixation Mureva - collier d'installation - 194 x 9 mm - 100 pièces | Mureva FIX - installatieband - 194x9 mm - 100 stuks | 0.2742 | 8.5 | 0.21 | 2 | 10.5 | 2000 | 100 |  |  |  | HU
|  | ENN47960 | 0.4505 | 2 |  | 3295150479609 | LB | Conn. Liv Devices-IM | Conn. Liv Devices-IM | 3926909790 | INSTACABLES | INSTAKABELS | FIXATION Mureva - instacable pour conduits Ø 40 63 mm | Mureva FIX - instacable voor buizen met Ø40-63 mm | 0.4505 | 1.2 | 28.3 | 5.8 | 1.8 | 800 | 100 |  |  |  | HU
|  | ENN47962 | 0.3717 | 2 |  | 3295150479623 | LB | Conn. Liv Devices-IM | Conn. Liv Devices-IM | 3926909790 | COLLIERS 9X273 | KABELBINDERS 9X273 | Fixation Mureva - collier d'installation - 273 x 9 mm - 100 pièces | Mureva FIX - installatieband - 273x9 mm - 100 stuks | 0.3717 | 0.2 | 27.3 | 4 | 0.9 | 2000 | 100 |  |  |  | HU
|  | ENN47965 | 0.7827 | 2 |  | 3295150479654 | LB | Conn. Liv Devices-IM | Conn. Liv Devices-IM | 3926909790 | INSTACABLE BLACK | INSTAKABEL BLACK | FIXATION Mureva - instacable pour conduits Ø 40 63 mm | Mureva FIX - instacable voor buizen met Ø40-63 mm | 0.7827 | 15 | 0.35 | 7 | 14.5 | 800 | 100 |  |  |  | HU
|  | ENN47992 | 0.4892 | 2 |  | 3295150479920 | LB | Conn. Liv Devices-IM | Conn. Liv Devices-IM | 3926909790 | COLLIERS - 370x9 mm | KABELBINDERS - 370x9 mm | Mureva FIX - Colliers d'installation - 370x9 mm | Mureva FIX - Kabelblinders - 370x9 mm | 0.4892 | 0.2 | 37 | 5 | 0.9 | 1500 | 100 |  |  |  | HU
|  | ENN47995 | 0.3523 | 2 |  | 3295150479951 | LB | Conn. Liv Devices-IM | Conn. Liv Devices-IM | 3926909790 | EMBASES | VOETSTUKJE | Mureva FIX - Embase simple pour collier d'installation | Mureva FIX - voetstukjee | 0.3523 | 0.8 | 16 | 2 | 2 | 4000 | 100 |  |  |  | HU
|  | ENN48934 | 0.22 | 2 |  | 3295150489349 | LB | Conn. Liv Devices-IM | Conn. Liv Devices-IM | 3926909790 | CHEVILLE | PLUG | FIXATION Mureva - prise Murafix - M8 - gris |  | 0.22 | 8 | 0.13 | 1 | 10 | 2000 | 100 |  |  |  | HU
|  | ENN48935 | 0.2 | 2 |  | 3295150489356 | LB | Conn. Liv Devices-IM | Conn. Liv Devices-IM | 3925902000 | CHEVILLE | PLUG | FIXATION Mureva - prise Murafix - M6 - gris |  | 0.2 | 6 | 0.6 | 1 | 0.6 | 8400 | 200 |  |  |  | HU
|  | ENN73851 | 4.82 | 2 |  | 3295150738515 | U7 | Accessories & parts | Accessories & parts | 8301409000 | JEU DE 2 CLEFS 1242E | SLEUTELS 1242E (1 ST=2) |  |  | 4.82 | 1 | 8 | 14 | 4 | 1 | 1 |  |  |  | FR
|  | ENN73854 | 6.6 | 2 |  | 3295150738546 | U7 | Accessories & parts | Accessories & parts | 8301409000 | JEU DE 2 CLEFS 405 | SLEUTELS 405 (1 ST=2) |  |  | 6.6 | 8 | 0.5 | 14 | 11 | 50 | 1 |  |  |  | FR
|  | ENN74120 | 14.44 | 14 |  |  | U2 | Stainless steel | Stainless steel | 8415900099 | CONNECTEUR "ALIM" MALE (BLANC) | CONNECTOR VOOR VOEDING MANNELIJK (WIT) | CONNECTEUR "ALIM" MALE (BLANC) | CONNECTOR VOOR VOEDING MANNELIJK (WIT) | 14.44 | 43 | 12 | 1 | 55 | 1 | 1 |  |  |  | FR
|  | ENN74123 | 14.44 | 14 |  |  | U2 | Stainless steel | Stainless steel | 8415900099 | CONNECTEUR "ALARM" MALE (ORANGE)) | CONNECTOR "ALARM" MANNELIJK (ORANJE) | CONNECTEUR "ALARM" MALE (ORANGE)) | CONNECTOR "ALARM" MANNELIJK (ORANJE) | 14.44 | 43 | 12 | 1 | 55 | 1 | 1 |  |  |  | FR
|  | ENN74134 | 239.91 | 14 |  | 3295150741348 | U2 | Stainless steel | Stainless steel | 8415900099 | TRANSFORMATEUR ETR/20 | TRANSFORMATOR ETR/20 | TRANSFORMATEUR ETR/20 | TRANSFORMATEUR ETR/20 | 239.91 | 0 | 0 | 3320 | 0 | 1 | 1 |  |  |  | IT
|  | ENN74136 | 454.55 | 14 |  |  | U6 | Climasys thermal mng | Climasys thermal mng | 8415900099 | REGULATEUR | CONTROLE EENHEID | REGULATEUR | CONTROLE EENHEID | 454.55 | 94 | 48 | 220 | 28 | 1 | 1 |  |  |  | IT
|  | EN-PSU24-SO8-DIN | 1740.8 | 3 |  | 6430043858100 | J0 | Access Control Accs | Access Control Accs | 8538909999 | CABINET/24VDC/8 SUPPLY OUTPUT/DIN1X2 | CABINET/24VDC/8 SUPPLY OUTPUT/DIN1X2 | Cabinet/24VDC/8 Supply Output/DIN1x2 | Cabinet/24VDC/8 Supply Output/DIN1x2 | 1740.8 | 48 | 67.8 | 10880 | 17 | 1 | 1 |  |  |  | FI
|  | EPD301 | 262.45 | 3 |  | 3606489709181 | J3 | Plant Room Sensors | Plant Room Sensors | 9026202000 | Sonde press. diff,vélocité, gaine,250Pa | Drukversch./snelheid, kan. 250Pa | Sonde pression diff. et vélocité, mont. gaine, 0-250Pa, 0-15m/s | Verschildruk- en snelheidsvoeler, kanaal, 0-250Pa, 0-15m/s | 262.45 | 18.1 | 6.3 | 160 | 20.7 | 1 | 1 |  |  |  | US
|  | EPD301LCD | 293.44 | 3 |  | 3606489709549 | J3 | Plant Room Sensors | Plant Room Sensors | 9026202000 | Sonde press. diff,vél, gaine,250Pa,LCD | Drukversch./snelheid, kan. 250Pa,LCD | Sonde pression diff. et vélocité, mont. gaine, 0-250Pa, 0-15m/s, écran LCD | Verschildruk-en snelheidvoeler, kanaal, 0-250Pa, 0-15m/s, écran LCD | 293.44 | 19.6 | 6.3 | 160 | 20.5 | 1 | 1 |  |  |  | US
|  | EPD302 | 262.45 | 3 |  | 3606489709198 | J3 | Plant Room Sensors | Plant Room Sensors | 9026202000 | Sonde press. diff,vélocité, gaine,2500Pa | Drukversch./snelheid, kan. 2500Pa | Sonde pression diff. et vélocité, mont. gaine, 250-2500Pa, 0-30m/s | Verschildruk- en snelheidsvoeler, kanaal, 250-2500Pa, 0-30m/s | 262.45 | 15 | 7.4 | 160 | 21.1 | 1 | 1 |  |  |  | US
|  | EPD302LCD | 293.44 | 3 |  | 3606489728298 | J3 | Plant Room Sensors | Plant Room Sensors | 9026202000 | Sonde press. diff,vél, gaine, 2500Pa,LCD | Drukversch./snelheid, kan. 2500Pa,LCD | Sonde pression diff. et vélocité, mont. gaine, 250-2500Pa, 0-30m/s, écran LCD | Verschildruk- en snelheidsvoeler, kanaal, 250-2500Pa, 0-30m/s, LCD | 293.44 | 17.1 | 7 | 160 | 20.3 | 1 | 1 |  |  |  | US
|  | EPDU1016B | 174.42 | 7 |  | 731304404996 | WF | NL NOT USED | NL NOT USED | 8544429090 | EASY PDU, BASIC, 1U, 16A, 230V, (8)C13 | Easy PDU, Basic, 1U, 16A, 230V, (8)C13 |  |  | 174.42 | 15 | 56 | 1180 | 8 | 1 | 1 |  |  |  | CN
|  | EPDU1116B | 525.58 | 7 |  | 731304405016 | WF | NL NOT USED | NL NOT USED | 8544429090 | EASY PDU BASIC ZEROU 16A 230V C13 & C19 | Easy PDU,Bsc,0U,16A,230V,(20)C13&(4)C19 |  |  | 525.58 | 132 | 16 | 2980 | 11 | 1 | 1 |  |  |  | CN
|  | EPDU1116MBO | 1690.7 | 12 |  | 731304447986 | WF | NL NOT USED | NL NOT USED | 8537109899 | EasyPDU,MBO,0U,16A,230V,20C13,4C19 | EASYPDU,MBO,0U,16A,230V,20C13,4C19 |  |  | 1690.7 | 203 | 13 | 7540 | 19.5 | 1 | 1 |  |  |  | CN
|  | EPDU1116SMBO | 2090.7 | 12 |  | 731304448020 | WF | NL NOT USED | NL NOT USED | 8537109899 | EasyPDU,SMBO,0U,16A,230V,20C13,4C19 | EASYPDU,SMBO,0U,16A,230V,20C13,4C19 |  |  | 2090.7 | 203 | 13 | 7840 | 19.5 | 1 | 1 |  |  |  | CN
|  | EPDU1132B | 606.98 | 10 |  | 731304405023 | WF | NL NOT USED | NL NOT USED | 8544429090 | "Easy PDU, Basic, Zero U, 32A, 230V, (20 | Easy PDU,Bsc,0U,32A,230V,(20)C13&(4)C19 |  |  | 606.98 | 132 | 11 | 4351 | 16 | 1 | 1 |  |  |  | CN
|  | EPDU1132MBO | 1904.65 | 12 |  | 731304447993 | WF | NL NOT USED | NL NOT USED | 8537109899 | EasyPDU,MBO,0U,32A,230V,20C13,4C19 | EasyPDU,MBO,0U,32A,230V,20C13,4C19 |  |  | 1904.65 | 203 | 13 | 8290 | 19.5 | 1 | 1 |  |  |  | CN
|  | EPDU1132SMBO | 2348.84 | 12 |  | 731304448037 | WF | NL NOT USED | NL NOT USED | 8537109899 | EasyPDU,SMBO,0U,32A,230V,20C13,4C19 | EASYPDU,SMBO,0U,32A,230V,20C13,4C19 |  |  | 2348.84 | 203 | 13 | 8590 | 19.5 | 1 | 1 |  |  |  | CN
|  | EPDU1216B | 1058.14 | 10 |  | 731304405054 | WF | NL NOT USED | NL NOT USED | 8544429090 | EASY PDU BASIC ZEROU 11KW 230V C13&C19 | EASY PDU, BASIC, ZERO U, 11 KW, 230V |  |  | 1058.14 | 166 | 16 | 4280 | 11 | 1 | 1 |  |  |  | CN
|  | EPDU1216MBO | 2581.4 | 12 |  | 731304448006 | WF | NL NOT USED | NL NOT USED | 8537109899 | EasyPDU,MBO,0U,11kW,230V,18C13,6C19 | EasyPDU,MBO,0U,11kW,230V,18C13,6C19 |  |  | 2581.4 | 203 | 13 | 7990 | 19.5 | 1 | 1 |  |  |  | CN
|  | EPDU1216SMBO | 3186.05 | 12 |  | 731304448044 | WF | NL NOT USED | NL NOT USED | 8537109899 | EasyPDU,SMBO,0U,11kW,230V,18C13,6C19 | EASYPDU,SMBO,0U,11KW,230V,18C13,6C19 |  |  | 3186.05 | 203 | 13 | 8290 | 19.5 | 1 | 1 |  |  |  | CN
|  | EPDU1232B | 1486.05 | 10 |  | 731304405061 | WF | NL NOT USED | NL NOT USED | 8544429090 | EASY PDU BASIC ZEROU 22KW 230V C13&C19 | EASY PDU BASIC ZEROU 22KW 230V C13&C19 |  |  | 1486.05 | 195 | 16 | 6200 | 11 | 1 | 1 |  |  |  | CN
|  | EPDU1232MBO | 2941.86 | 12 |  | 731304448013 | WF | NL NOT USED | NL NOT USED | 8537109899 | EasyPDU,MBO,0U,22kW,230V,18C13,6C19 | EASYPDU,MBO,0U,22KW,230V,18C13,6C19 |  |  | 2941.86 | 203 | 13 | 9550 | 19.5 | 1 | 1 |  |  |  | CN
|  | EPDU1232SMBO | 3616.28 | 12 |  | 731304448051 | WF | NL NOT USED | NL NOT USED | 8537109899 | EasyPDU,SMBO,0U,22kW,230V,18C13,6C19 | EASYPDU,SMBO,0U,22KW,230V,18C13,6C19 |  |  | 3616.28 | 203 | 13 | 9850 | 19.5 | 1 | 1 |  |  |  | CN
|  | EPDU2016M | 876.74 | 7 |  | 731304761198 | WF | NL NOT USED | NL NOT USED | 8537109899 | EASY PDU, METERED, 1U, 16A, 230V, 8C13 | EASY PDU, METERED, 1U, 16A, 230V, 8C13 |  |  | 876.74 | 6.8 | 57 | 3000 | 21 | 1 | 1 |  |  |  | IT
|  | EPDU2016S | 1330.23 | 7 |  | 731304761242 | WF | NL NOT USED | NL NOT USED | 8537109899 | EASYPDU, SWITCHED, 1U, 16A, 230V, 8C13 | EASYPDU, SWITCHED, 1U, 16A, 230V, 8C13 |  |  | 1330.23 | 6.8 | 57 | 3800 | 26 | 1 | 1 |  |  |  | IT
|  | EPDU2116M | 1106.98 | 7 |  | 731304761204 | WF | NL NOT USED | NL NOT USED | 8537109899 | EASYPDU,METERED,0U,16A,230V,18C13,3C19 | EASYPDU,METERED,0U,16A,230V,18C13,3C19 |  |  | 1106.98 | 6.8 | 156 | 4050 | 26 | 1 | 1 |  |  |  | IT
|  | EPDU2116MBO | 1739.53 | 7 |  | 731304733409 | WF | NL NOT USED | NL NOT USED | 8537109899 | EasyPDU,MBO,0U,16A,230V,20C13,4C19 | EASYPDU,MBO,0U,16A,230V,20C13,4C19 |  |  | 1739.53 | 203 | 13 | 7540 | 19.5 | 1 | 1 |  |  |  | IT
|  | EPDU2116S | 1786.05 | 7 |  | 731304761259 | WF | NL NOT USED | NL NOT USED | 8537109899 | EASYPDU,SWITCHED,0U,16A,230V,20C13,4C19 | EASYPDU,SWITCHED,0U,16A,230V,20C13,4C19 |  |  | 1786.05 | 12.6 | 181 | 7600 | 17 | 1 | 1 |  |  |  | IT
|  | EPDU2116SMBO | 2153.49 | 7 |  | 731304733447 | WF | NL NOT USED | NL NOT USED | 8537109899 | EasyPDU,SMBO,0U,16A,230V,20C13,4C19 | EASYPDU,SMBO,0U,16A,230V,20C13,4C19 |  |  | 2153.49 | 203 | 13 | 7840 | 19.5 | 1 | 1 |  |  |  | IT
|  | EPDU2132M | 1148.84 | 7 |  | 731304761211 | WF | NL NOT USED | NL NOT USED | 8537109899 | EASYPDU,METERED,0U,32A,230V,20C13,4C19 | EASYPDU,METERED,0U,32A,230V,20C13,4C19 |  |  | 1148.84 | 6.8 | 156 | 4350 | 26 | 1 | 1 |  |  |  | IT
|  | EPDU2132MBO | 1962.79 | 7 |  | 731304733416 | WF | NL NOT USED | NL NOT USED | 8537109899 | EasyPDU,MBO,0U,32A,230V,20C13,4C19 | EASYPDU,MBO,0U,32A,230V,20C13,4C19 |  |  | 1962.79 | 203 | 13 | 8290 | 19.5 | 1 | 1 |  |  |  | IT
|  | EPDU2132S | 1881.4 | 7 |  | 731304761266 | WF | NL NOT USED | NL NOT USED | 8537109899 | EASYPDU,SWITCHED,0U,32A,230V,20C13,4C19 | EASYPDU,SWITCHED,0U,32A,230V,20C13,4C19 |  |  | 1881.4 | 12.6 | 181 | 8150 | 17 | 1 | 1 |  |  |  | IT
|  | EPDU2132SMBO | 2418.6 | 7 |  | 731304733454 | WF | NL NOT USED | NL NOT USED | 8537109899 | EasyPDU,SMBO,0U,32A,230V,20C13,4C19 | EASYPDU,SMBO,0U,32A,230V,20C13,4C19 |  |  | 2418.6 | 203 | 13 | 8590 | 19.5 | 1 | 1 |  |  |  | IT
|  | EPDU2216M | 1634.88 | 7 |  | 731304761228 | WF | NL NOT USED | NL NOT USED | 8537109899 | EASYPDU,METERED,0U,11KW,230V,21C13,3C19 | EASYPDU,METERED,0U,11KW,230V,21C13,3C19 |  |  | 1634.88 | 12.6 | 181 | 4500 | 17 | 1 | 1 |  |  |  | IT
|  | EPDU2216MBO | 2662.79 | 7 |  | 731304733423 | WF | NL NOT USED | NL NOT USED | 8537109899 | EASYPDU,MBO,0U,11KW,230V,18C13,6C19 | EASYPDU,MBO,0U,11KW,230V,18C13,6C19 |  |  | 2662.79 | 203 | 13 | 7990 | 19.5 | 1 | 1 |  |  |  | IT
|  | EPDU2216S | 2176.74 | 7 |  | 731304761273 | WF | NL NOT USED | NL NOT USED | 8537109899 | EASYPDU,SWITCHED,0U,11KW,230V,21C13,6C19 | EASYPDU,SWITCHED,0U,11KW,230V,21C13,6C19 |  |  | 2176.74 | 12.6 | 181 | 7700 | 17 | 1 | 1 |  |  |  | IT
|  | EPDU2216SMBO | 3279.07 | 7 |  | 731304733461 | WF | NL NOT USED | NL NOT USED | 8537109899 | EasyPDU,SMBO,0U,11kW,230V,18C13,6C19 | EASYPDU,SMBO,0U,11KW,230V,18C13,6C19 |  |  | 3279.07 | 203 | 13 | 8290 | 19.5 | 1 | 1 |  |  |  | IT
|  | EPDU2232M | 2779.07 | 7 |  | 731304761235 | WF | NL NOT USED | NL NOT USED | 8537109899 | EASYPDU,METERED,0U,22KW,230V,18C13,6C19 | EASYPDU,METERED,0U,22KW,230V,18C13,6C19 |  |  | 2779.07 | 12.6 | 181 | 6050 | 17 | 1 | 1 |  |  |  | IT
|  | EPDU2232MBO | 3034.88 | 7 |  | 731304733430 | WF | NL NOT USED | NL NOT USED | 8537109899 | EasyPDU,MBO,0U,22kW,230V,18C13,6C19 | EASYPDU,MBO,0U,22KW,230V,18C13,6C19 |  |  | 3034.88 | 203 | 13 | 9550 | 19.5 | 1 | 1 |  |  |  | IT
|  | EPDU2232S | 3046.51 | 7 |  | 731304761280 | WF | NL NOT USED | NL NOT USED | 8537109899 | EASYPDU,SWITCHED,0U,22KW,230V,18C13,6C19 | EASYPDU,SWITCHED,0U,22KW,230V,18C13,6C19 |  |  | 3046.51 | 12.6 | 181 | 9250 | 17 | 1 | 1 |  |  |  | IT
|  | EPDU2232SMBO | 3732.56 | 7 |  | 731304733478 | WF | NL NOT USED | NL NOT USED | 8537109899 | EasyPDU,SMBO,0U,22kW,230V,18C13,6C19 | EASYPDU,SMBO,0U,22KW,230V,18C13,6C19 |  |  | 3732.56 | 203 | 13 | 9850 | 19.5 | 1 | 1 |  |  |  | IT
|  | EPDU2232SX3620 | 3813.95 | 7 |  | 731304761297 | WF | NL NOT USED | NL NOT USED | 8537109899 | EASYPDU,SWITCHED,0U,22KW,230V,30C13,6C19 | EASYPDU,SWITCHED,0U,22KW,230V,30C13,6C19 |  |  | 3813.95 | 12.6 | 196 | 10550 | 17 | 1 | 1 |  |  |  | IT
|  | EPDU-BRKT | 90.7 | 10 |  | 731304417101 | WF | NL NOT USED | NL NOT USED | 8302420090 | EASY RPDU MOUNTING BRACKET | EASY RPDU MOUNTING BRACKET |  |  | 90.7 | 18.5 | 12.5 | 450 | 3.8 | 1 | 1 |  |  |  | CN
|  | EPDU-PCC0B | 40.12 | 10 |  | 731304422327 | WF | NL NOT USED | NL NOT USED | 8544429090 | EPDU power cord, Schuko to C20, 0.5m | EPDU power cord,Schuko to C20,0.5m |  |  | 40.12 | 18 | 13 | 260 | 7 | 1 | 1 |  |  |  | CN
|  | EPDU-PCG0B | 62.79 | 10 |  | 731304422334 | WF | NL NOT USED | NL NOT USED | 8544429090 | EPDU power cord, IEC309 16A to C20, 0.5m | EPDU power cord,IEC309 16A to C20,0.5m |  |  | 62.79 | 18 | 13 | 380 | 7 | 1 | 1 |  |  |  | CN
|  | EPDU-TH | 190.7 | 10 |  | 731304405153 | WF | NL NOT USED | NL NOT USED | 9025804089 | T/H SENSOR FOR EASY PDU | T/H SENSOR FOR EASY PDU |  |  | 190.7 | 18.5 | 12.5 | 220 | 3.8 | 1 | 1 |  |  |  | CN
|  | EPDU-TH3 | 230.23 | 7 |  | 731304733485 | WF | NL NOT USED | NL NOT USED | 9025804089 | EASY RPDU CAPTEUR, 3XT/H | EASY RPDU SENSOR, T/H 3V |  |  | 230.23 | 21 | 14.4 | 250 | 4 | 1 | 1 |  |  |  | IT
|  | EPP301 | 238.42 | 3 |  | 3606489709556 | J3 | Plant Room Sensors | Plant Room Sensors | 9026202000 | Sonde press. diff,vélocité, panel, 250Pa | Drukversch./snelheid, panel, 250Pa | Sonde pression diff. et vélocité, mont. panel, 0-250Pa, 0-15m/s | Verschildruk- en snelheidsvoeler, inbouw, 0-250Pa, 0-15m/s | 238.42 | 20.7 | 6.2 | 200 | 18.6 | 1 | 1 |  |  |  | US
|  | EPP301LCD | 309.94 | 3 |  | 3606489728304 | J3 | Plant Room Sensors | Plant Room Sensors | 9026202000 | Sonde press. diff,vél, panel, 250Pa,LCD | Drukversch./snelheid, panel, 250Pa,LCD | Sonde pression diff. et vélocité, mont. panel, 0-250Pa, 0-15m/s, écran LCD | Verschildruk- en snelheidsvoeler, inbouw, 0-250Pa, 0-15m/s, LCD | 309.94 | 18.4 | 6.7 | 200 | 20.3 | 1 | 1 |  |  |  | US
|  | EPP302 | 238.42 | 3 |  | 3606489728328 | J3 | Plant Room Sensors | Plant Room Sensors | 9026202000 | Sonde press. diff,vél, panel, 2500Pa | Drukversch./snelheid, panel, 2500Pa | Sonde pression diff. et vélocité, mont. panel, 250-2500 Pa, 0-30m/s | Verschildruk- en snelheidsvoeler, inbouw, 250-2500 Pa, 0-30m/s | 238.42 | 17 | 7.5 | 200 | 20.4 | 1 | 1 |  |  |  | US
|  | EPP302LCD | 309.94 | 3 |  | 3606489728311 | J3 | Plant Room Sensors | Plant Room Sensors | 9026202000 | Sonde press. diff,vél, panel, 2500Pa,LCD | Drukversch./snelheid, panel, 2500Pa,LCD | Sonde pression diff. et vélocité, mont. panel, 250-2500 Pa, 0-30m/s, écran LCD | Verschildruk- en snelheidsvoeler, inbouw, 250-2500 Pa, 0-30m/s, LCD | 309.94 | 16.7 | 7 | 200 | 20.4 | 1 | 1 |  |  |  | US
|  | EPU305 | 304.61 | 3 |  | 3606489728342 | J3 | Plant Room Sensors | Plant Room Sensors | 9026202000 | Sonde press. diff,vélocité, univ,2500Pa | Drukversch./snelheid, univ,2500Pa | Sonde pression diff. et vélocité, mont. univ., 0-2500 Pa, 0-35m/s | Verschildruk- en snelheidsvoeler, opbouw, 0-2500 Pa, 0-35m/s | 304.61 | 20.6 | 6.1 | 220 | 20.9 | 1 | 1 |  |  |  | US
|  | EPU305C | 330.8 | 19 |  | 3606487131359 | J3 | Plant Room Sensors | Plant Room Sensors | 9026202000 | EP Dry Differential Pressure Sensor | EP DRY DIFFERENTIAL PRESSURE SENSOR |  |  | 330.8 | 18.8 | 8.8 | 128 | 11.2 | 1 | 1 |  |  |  | US
|  | EPU305LCD | 336.87 | 3 |  | 3606489728335 | J3 | Plant Room Sensors | Plant Room Sensors | 9026202000 | Sonde press. diff,vél, univ, 2500Pa,LCD | Drukversch./snelheid,univ,2500Pa,LCD | Sonde pression diff. et vélocité, mont. univ., 0-2500 Pa, 0-35m/s, écran LCD | Verschildruk- en snelheidsvoeler, opbouw, 0-2500 Pa, 0-35m/s, LCD | 336.87 | 18.4 | 7.7 | 200 | 18.7 | 1 | 1 |  |  |  | US
|  | EPU305LCDC | 391.7 | 19 |  | 3606487131342 | J3 | Plant Room Sensors | Plant Room Sensors | 9026202000 | EP Dry Differential Pressure Sensor | EP DRY DIFFERENTIAL PRESSURE SENSOR |  |  | 391.7 | 18.8 | 8.8 | 133 | 11.2 | 1 | 1 |  |  |  | US
|  | ER6200 | 1874.42 | 16 |  | 731304433255 | WF | NL NOT USED | NL NOT USED | 9403208000 | Easy Rack 600mm/42U/1000mm , with Roof, | EASYRACK600/42U/1000 W/O.SIDE PANELS |  |  | 1874.42 | 212 | 105 | 82000 | 65 | 1 | 1 |  |  |  | CN
|  | ER6202 | 2113.95 | 16 |  | 731304427834 | WF | NL NOT USED | NL NOT USED | 9403208000 | Easy Rack 600mm/42U/1000mm, with Roof, S | EASYRACK600/42U/1000W.SIDES,CASTORS,FEET |  |  | 2113.95 | 212 | 65 | 106000 | 105 | 1 | 1 |  |  |  | CN
|  | ER6202FP1 | 1586.05 | 16 |  | 731304433170 | WF | NL NOT USED | NL NOT USED | 9403208000 | Easy Rack 600mm/42U/1000mm , with Roof, | EASYRACKFLATPACK600/42U/1000 W.SIDES |  |  | 1586.05 | 44 | 97 | 120000 | 210 | 1 | 1 |  |  |  | CN
|  | ER6212 | 2230.23 | 16 |  | 731304427827 | WF | NL NOT USED | NL NOT USED | 9403208000 | Easy Rack 600mm/42U/1100mm with Roof, Si | EASYRACK600/42U/1100W.SIDES,CASTORS,FEET |  |  | 2230.23 | 212 | 65 | 112000 | 115 | 1 | 1 |  |  |  | CN
|  | ER6220 | 2430.23 | 16 |  | 731304433262 | WF | NL NOT USED | NL NOT USED | 9403208000 | Easy Rack 600mm/42U/1200mm , with Roof, | EASYRACK600/42U/1200 W/O.SIDE PANELS |  |  | 2430.23 | 212 | 125 | 85000 | 65 | 1 | 1 |  |  |  | CN
|  | ER6222 | 2709.3 | 16 |  | 731304427810 | WF | NL NOT USED | NL NOT USED | 9403208000 | Easy Rack 600mm/42U/1200mm with Roof, Si | EASYRACK600/42U/1200W.SIDES,CASTORS,FEET |  |  | 2709.3 | 212 | 125 | 116000 | 65 | 1 | 1 |  |  |  | CN
|  | ER6402 | 2006.98 | 16 |  | 731304433231 | WF | NL NOT USED | NL NOT USED | 9403208000 | EASYRACK600/24U/1000 W.SIDE,CASTORS,FEET | EASYRACK600/24U/1000 W.SIDE,CASTORS,FEET |  |  | 2006.98 | 133 | 105 | 77000 | 65 | 1 | 1 |  |  |  | CN
|  | ER6422 | 2569.77 | 16 |  | 731304433248 | WF | NL NOT USED | NL NOT USED | 9403208000 | EASYRACK600/24U/1200 W.SIDE,CASTORS,FEET | EASYRACK600/24U/1200 W.SIDE,CASTORS,FEET |  |  | 2569.77 | 13.3 | 125 | 82000 | 65 | 1 | 1 |  |  |  | CN
|  | ER6482 | 1895.35 | 16 |  | 731304427797 | WF | NL NOT USED | NL NOT USED | 9403208000 | EasyRack600/24U/800 w.Sides,castors,feet | EasyRack600/24U/800 w.Sides,castors,feet |  |  | 1895.35 | 133 | 85 | 74000 | 65 | 1 | 1 |  |  |  | IT
|  | ER6800 | 2039.53 | 16 |  | 731304433309 | WF | NL NOT USED | NL NOT USED | 9403208000 | Easy Rack 600mm/48U/1000mm , with Roof, | EASYRACK600/48U/1000 W/O.SIDE PANELS |  |  | 2039.53 | 239 | 105 | 92000 | 65 | 1 | 1 |  |  |  | CN
|  | ER6802 | 2323.26 | 16 |  | 731304427926 | WF | NL NOT USED | NL NOT USED | 9403208000 | EasyRack600/48U/1000w.Sides,castors,feet | EASYRACK600/48U/1000W.SIDES,CASTORS,FEET |  |  | 2323.26 | 23.9 | 65 | 120000 | 105 | 1 | 1 |  |  |  | CN
|  | ER6820 | 2651.16 | 16 |  | 731304433293 | WF | NL NOT USED | NL NOT USED | 9403208000 | Easy Rack 600mm/48U/1200mm , with Roof, | EASYRACK600/48U/1200 W/O.SIDE PANELS |  |  | 2651.16 | 239 | 125 | 98000 | 65 | 1 | 1 |  |  |  | CN
|  | ER6822 | 2976.74 | 16 |  | 731304427902 | WF | NL NOT USED | NL NOT USED | 9403208000 | Easy Rack 600mm/48U/1200mm with Roof, Si | EASYRACK600/48U/1200W.SIDES,CASTORS,FEET |  |  | 2976.74 | 239 | 130 | 130000 | 125 | 1 | 1 |  |  |  | CN
|  | ER7BP1U | 113.95 | 16 |  | 731304428350 | WF | NL NOT USED | NL NOT USED | 8504909000 | Easy Rack 1U metal blanking panel,10pk | EASY RACK 1U METAL BLANKING PANEL,10PK |  |  | 113.95 | 9 | 56 | 3000 | 16 | 1 | 1 |  |  |  | CN
|  | ER7BP2U | 137.21 | 16 |  | 731304428367 | WF | NL NOT USED | NL NOT USED | 9403991090 | Easy Rack 2U metal blanking panel,10pk | EASY RACK 2U METAL BLANKING PANEL,10PK |  |  | 137.21 | 13 | 16 | 6000 | 56 | 1 | 1 |  |  |  | CN
|  | ER7BTM04 | 55.81 | 16 |  | 731304434368 | WF | NL NOT USED | NL NOT USED | 8302420090 | EASY BRKT POST BTM 3-4FT INSIDE | EASY BRKT POST BTM 3-4FT INSIDE |  |  | 55.81 | 15.2 | 26.2 | 1000 | 7.5 | 1 | 1 |  |  |  | CN
|  | ER7BTM05 | 151.16 | 16 |  | 731304434375 | WF | NL NOT USED | NL NOT USED | 9403991090 | EASY BRKT POST BTM 4-5FT INSIDE | EASY BRKT POST BTM 4-5FT INSIDE |  |  | 151.16 | 22.5 | 25.5 | 2000 | 16.5 | 1 | 1 |  |  |  | CN
|  | ER7BTM06 | 200 | 16 |  | 731304434382 | WF | NL NOT USED | NL NOT USED | 9403991090 | EASY BRKT POST BTM 5-6FT INSIDE,one pair | EASY BRKT POST BTM 5-6FT INSIDE |  |  | 200 | 25.5 | 37.5 | 2500 | 16.5 | 1 | 1 |  |  |  | CN
|  | ER7DCM | 46.51 | 16 |  | 731304428404 | WF | NL NOT USED | NL NOT USED | 8302420090 | EASY RACK CABLE MANAGER IN DEPTH,1U | EASY RACK CABLE MANAGER IN DEPTH,1U |  |  | 46.51 | 5 | 53 | 500 | 6 | 1 | 1 |  |  |  | CN
|  | ER7HCM | 56.98 | 16 |  | 731304428398 | WF | NL NOT USED | NL NOT USED | 8302420090 | EASY RACK HORIZONTAL CABLE MANAGER,1U | EASY RACK HORIZONTAL CABLE MANAGER,1U |  |  | 56.98 | 7 | 57 | 1000 | 9 | 1 | 1 |  |  |  | CN
|  | ER7PDUBRKT | 81.4 | 16 |  | 731304428411 | WF | NL NOT USED | NL NOT USED | 8302420090 | EASY RACK PDU MOUNTING BRACKET | EASY RACK PDU MOUNTING BRACKET |  |  | 81.4 | 8 | 21 | 1000 | 20 | 1 | 1 |  |  |  | CN
|  | ER7PDUBRKTS | 44.77 | 16 |  | 731304428664 | WF | NL NOT USED | NL NOT USED | 8302420090 | Easy Rack PDU mounting bracket single w | EASY RACK PDU MOUNTING BRACKET SINGLE W |  |  | 44.77 | 8 | 21 | 1000 | 20 | 1 | 1 |  |  |  | CN
|  | ER7RCC24 | 127.91 | 16 |  | 731304428336 | WF | NL NOT USED | NL NOT USED | 9403991090 | Easy Rack Vertical 0U accessory channel, | EASY RACK 0U ACCESSORY CHANNEL, 24U |  |  | 127.91 | 8 | 114 | 3000 | 8 | 1 | 1 |  |  |  | CN
|  | ER7RCC42 | 193.02 | 16 |  | 731304428312 | WF | NL NOT USED | NL NOT USED | 8302420090 | 24SY RACK 0U ACCESSORY CHANNEL, 42U | EASY RACK 0U ACCESSORY CHANNEL, 42U |  |  | 193.02 | 8 | 114 | 6000 | 18 | 1 | 1 |  |  |  | CN
|  | ER7RCC48 | 230.23 | 16 |  | 731304428329 | WF | NL NOT USED | NL NOT USED | 8302420090 | EASY RACK 0U ACCESSORY CHANNEL, 48U | EASY RACK 0U ACCESSORY CHANNEL, 48U |  |  | 230.23 | 8 | 220 | 7000 | 18 | 1 | 1 |  |  |  | CN
|  | ER7SHELF | 183.72 | 16 |  | 731304428343 | WF | NL NOT USED | NL NOT USED | 8302420090 | EASY RACK VERSTELLBARES REGAL, 50KG | EASY RACK ADJUSTABLE SHELF ,50KG |  |  | 183.72 | 11 | 71 | 6000 | 58 | 1 | 1 |  |  |  | CN
|  | ER7SHELFS | 151.16 | 16 |  | 731304432562 | WF | NL NOT USED | NL NOT USED | 9403991090 | Easy Rack component shelf short ,50KG | EASY RACK COMPONENT SHELF SHORT ,50KG |  |  | 151.16 | 11 | 48 | 4000 | 58 | 1 | 1 |  |  |  | CN
|  | ER7SIDE4210 | 248.84 | 16 |  | 731304433194 | WF | NL NOT USED | NL NOT USED | 9403991090 | Easy Rack Side Panel 42U/1000mm Deep Spl | EASYRACK SIDE PANEL 42U/1000MM |  |  | 248.84 | 99 | 12.8 | 15000 | 103.5 | 1 | 1 |  |  |  | CN
|  | ER7SIDE4212 | 283.72 | 16 |  | 731304433200 | WF | NL NOT USED | NL NOT USED | 9403991090 | Easy Rack Side Panel 42U/1200mm Deep Spl | EASYRACK SIDE PANEL 42U/1200MM |  |  | 283.72 | 119 | 12.8 | 15966 | 103.5 | 1 | 1 |  |  |  | CN
|  | ER7SIDE4810 | 297.67 | 16 |  | 731304433217 | WF | NL NOT USED | NL NOT USED | 9403991090 | Easy Rack Side Panel 48U/1000mm Deep Spl | EASYRACK SIDE PANEL 48U/1000MM |  |  | 297.67 | 99 | 12.8 | 16000 | 117 | 1 | 1 |  |  |  | CN
|  | ER7SIDE4812 | 339.53 | 16 |  | 731304433224 | WF | NL NOT USED | NL NOT USED | 9403991090 | Easy Rack Side Panel 48U/1200mm Deep Spl | EASYRACK SIDE PANEL 48U/1200MM |  |  | 339.53 | 119 | 12.8 | 18000 | 117 | 1 | 1 |  |  |  | CN
|  | ER7VCM42 | 218.6 | 16 |  | 731304428374 | WF | NL NOT USED | NL NOT USED | 8302420090 | EASY RACK VERTICAL CABLE MANAGER,42U | EASY RACK VERTICAL CABLE MANAGER,42U |  |  | 218.6 | 13 | 12 | 8000 | 197 | 1 | 1 |  |  |  | CN
|  | ER7VCM48 | 262.79 | 16 |  | 731304428381 | WF | NL NOT USED | NL NOT USED | 8302420090 | EASY RACK VERTICAL CABLE MANAGER,48U | EASY RACK VERTICAL CABLE MANAGER,48U |  |  | 262.79 | 16 | 222 | 9000 | 15 | 1 | 1 |  |  |  | CN
|  | ER8200 | 2383.72 | 16 |  | 731304433279 | WF | NL NOT USED | NL NOT USED | 9403208000 | Easy Rack 800mm/42U/1000mm , with Roof, | EASYRACK800/42U/1000 W/O.SIDE PANELS |  |  | 2383.72 | 212 | 105 | 113000 | 85 | 1 | 1 |  |  |  | CN
|  | ER8202 | 2616.28 | 16 |  | 731304427889 | WF | NL NOT USED | NL NOT USED | 9403208000 | Easy Rack 800mm/42U/1000mm with Roof, Si | EASYRACK800/42U/1000W.SIDES,CASTORS,FEET |  |  | 2616.28 | 212 | 85 | 137000 | 105 | 1 | 1 |  |  |  | CN
|  | ER8212 | 2767.44 | 16 |  | 731304427872 | WF | NL NOT USED | NL NOT USED | 9403208000 | EASYRACK800/42U/1100W.SIDES,CASTORS,FEET | EASYRACK800/42U/1100W.SIDES,CASTORS,FEET |  |  | 2767.44 | 212 | 85 | 140000 | 115 | 1 | 1 |  |  |  | CN
|  | ER8220 | 3069.77 | 16 |  | 731304433286 | WF | NL NOT USED | NL NOT USED | 9403208000 | EASYRACK800/42U/1200 W/O.SIDE PANELS | EASYRACK800/42U/1200 W/O.SIDE PANELS |  |  | 3069.77 | 212 | 125 | 116000 | 85 | 1 | 1 |  |  |  | CN
|  | ER8222 | 3337.21 | 16 |  | 731304427865 | WF | NL NOT USED | NL NOT USED | 9403208000 | EasyRack800/42U/1200w.Sides,castors,feet | EasyRack800/42U/1200w.Sides,castors,feet |  |  | 3337.21 | 212 | 85 | 144000 | 125 | 1 | 1 |  |  |  | CN
|  | ER8282 | 2476.74 | 16 |  | 731304427896 | WF | NL NOT USED | NL NOT USED | 9403208000 | EASYRACK800/42U/800 W.SIDES,CASTORS,FEET | EASYRACK800/42U/800 W.SIDES,CASTORS,FEET |  |  | 2476.74 | 212 | 85 | 128000 | 85 | 1 | 1 |  |  |  | CN
|  | ER8800 | 2593.02 | 16 |  | 731304433323 | WF | NL NOT USED | NL NOT USED | 9403208000 | Easy Rack 800mm/48U/1000mm , with Roof, | EASYRACK800/48U/1000 W/O.SIDE PANELS |  |  | 2593.02 | 239 | 105 | 121000 | 85 | 1 | 1 |  |  |  | CN
|  | ER8802 | 2883.72 | 16 |  | 731304427957 | WF | NL NOT USED | NL NOT USED | 9403208000 | EASYRACK800/48U/1000W.SIDES,CASTORS,FEET | EASYRACK800/48U/1000W.SIDES,CASTORS,FEET |  |  | 2883.72 | 239 | 85 | 149000 | 105 | 1 | 1 |  |  |  | CN
|  | ER8820 | 3348.84 | 16 |  | 731304433316 | WF | NL NOT USED | NL NOT USED | 9403208000 | Easy Rack 800mm/48U/1200mm , with Roof, | EASYRACK800/48U/1200 W/O.SIDE PANELS |  |  | 3348.84 | 239 | 125 | 123000 | 85 | 1 | 1 |  |  |  | CN
|  | ER8822 | 3674.42 | 16 |  | 731304427933 | WF | NL NOT USED | NL NOT USED | 9403208000 | EasyRack800/48U/1200w.Sides,castors,feet | EASYRACK800/48U/1200W.SIDES,CASTORS,FEET |  |  | 3674.42 | 239 | 85 | 159000 | 125 | 1 | 1 |  |  |  | CN
|  | ERC301BD1CPS | 9467.21 | 10 |  | 731304403999 | WG | NL NOT USED | NL NOT USED | 8415830090 | Row CW 300mm 42U 1070mm Deep,208-230V,Du | ROW CW 300MM 42U 1070MM DEEP,208-230V,DU |  |  | 9467.21 | 218 | 73 | 207500 | 116 | 1 | 1 |  |  |  | CN
|  | ERC301BD1HPS | 11352.46 | 10 |  | 731304404002 | WG | NL NOT USED | NL NOT USED | 8415830090 | Row CW 300mm 42U 1070mm Deep,208-230V,Du | ROW CW 300MM 42U 1070MM DEEP,208-230V,DU |  |  | 11352.46 | 218 | 73 | 217500 | 116 | 1 | 1 |  |  |  | CN
|  | ERC301BS1CGS | 8803.28 | 10 |  | 731304403982 | WG | NL NOT USED | NL NOT USED | 8415830090 | Row CW 300mm 42U 1070mm Deep,208-230V,Si | ROW CW 300MM 42U 1070MM DEEP,208-230V,SI |  |  | 8803.28 | 218 | 73 | 207500 | 116 | 1 | 1 |  |  |  | CN
|  | ERC601DD1CPS | 16090.16 | 10 |  | 731304404026 | WG | NL NOT USED | NL NOT USED | 8415830090 | Row CW 600mm 42U 1070mm Deep,380-416V,Du | ROW CW 600MM 42U 1070MM DEEP,380-416V,DU |  |  | 16090.16 | 218 | 73 | 257500 | 116 | 1 | 1 |  |  |  | CN
|  | ERC601DD1HPS | 21475.41 | 10 |  | 731304404033 | WG | NL NOT USED | NL NOT USED | 8415830090 | Row CW 600mm 42U 1070mm Deep,380-416V,Du | ROW CW 600MM 42U 1070MM DEEP,380-416,DUA |  |  | 21475.41 | 218 | 73 | 267500 | 116 | 1 | 1 |  |  |  | CN
|  | ERC601DS1CGS | 14959.02 | 10 |  | 731304404019 | WG | NL NOT USED | NL NOT USED | 8415830090 | Row CW 600mm 42U 1070mm Deep,380-416V,Si | ROW CW 600MM 42U 1070MM DEEP,380-416V,SI |  |  | 14959.02 | 218 | 73 | 257500 | 116 | 1 | 1 |  |  |  | CN
|  | ERWPLUS1-1Y-DIGI | 63.93 | 7 |  |  | WO | SE-IT Service | SE-IT Service | 8537109199 | PLAN AVANCÃ D'UN AN POUR SMARTCONNECT | GEAVANCEERD 1-JARIG ABONNEMENT VOOR SMAR | Licence numérique, EcoStruxure IT SmartConnect, plan 1Y avancé, 1 dispositif, re | Digitale licentie, EcoStruxure IT SmartConnect, Advanced 1Y Plan, 1 apparaat, ex | 63.93 | 0 | 0 | 1 | 0 | 1 | 1 |  |  |  | DK
|  | ERWPLUS1-3Y-DIGI | 149.18 | 7 |  |  | WO | SE-IT Service | SE-IT Service | 8537109199 | PLAN AVANCÃ DE 3 ANS POUR SMARTCONNECT | GEAVANCEERD 3-JARIG ABONNEMENT VOOR SMAR | Licence numérique, EcoStruxure IT SmartConnect, plan 3Y avancé, 1 dispositif, re | Digitale licentie, EcoStruxure IT SmartConnect, Advanced 3Y Plan, 1 apparaat, ex | 149.18 | 0 | 0 | 1 | 0 | 1 | 1 |  |  |  | DK
|  | ERWPLUS1-5Y-DIGI | 240.98 | 7 |  |  | WO | SE-IT Service | SE-IT Service | 8537109199 | ADVANCED 5Y PLAN FOR SMARTCONNECT | ADVANCED 5Y PLAN FOR SMARTCONNECT | Licence numérique, EcoStruxure IT SmartConnect, plan Advanced 5Y | Digitale licentie, EcoStruxure IT SmartConnect, Advanced 5Y Plan | 240.98 | 0 | 0 | 1 | 0 | 1 | 1 |  |  |  | DK
|  | ERWPMON1-1Y-DIGI | 28.69 | 7 |  |  | WO | SE-IT Service | SE-IT Service | NCDR | PLAN STANDARD D'UN AN POUR SMARTCONNECT | STANDAARD 1Y-ABONNEMENT VOOR SMARTCONNEC | Licence numérique, EcoStruxure IT SmartConnect, plan 1Y standard, 1 dispositif, | Digitale licentie, EcoStruxure IT SmartConnect, standaard 1Y Plan, 1 apparaat, e | 28.69 | 0 | 0 | 1 | 0 | 1 | 1 |  |  |  | DK
|  | ERWPMON1-3Y-DIGI | 63.93 | 7 |  |  | WO | SE-IT Service | SE-IT Service | NCDR | PLAN STANDARD DE 3 ANS POUR SMARTCONNECT | STANDAARD 3-JARIG ABONNEMENT VOOR SMARTC | Licence numérique, EcoStruxure IT SmartConnect, plan 3Y standard, 1 dispositif, | Digitale licentie, EcoStruxure IT SmartConnect, standaard 3 jaar plan, 1 apparaa | 63.93 | 0 | 0 | 1 | 0 | 1 | 1 |  |  |  | DK
|  | ERWPMON1-5Y-DIGI | 134.43 | 7 |  |  | WO | SE-IT Service | SE-IT Service | 8537109199 | STANDARD 5Y PLAN FOR SMARTCONNECT | STANDARD 5Y PLAN FOR SMARTCONNECT | Licence numérique, EcoStruxure IT SmartConnect, plan standard 5 ans, 1appareil | Digitale licentie, EcoStruxure IT SmartConnect, Standard 5Y Plan, 1apparaat | 134.43 | 0 | 0 | 1 | 0 | 1 | 1 |  |  |  | DK
|  | ESECAPCZZEPAZZ | 3309.51 | 7 |  |  | PZ | Plant Autmn Software | Plant Autmn Software | 8523492000 | Machine Expert - Professional - Site | Machine Expert - Professional - Site |  |  | 3309.51 | 0.5 | 25 | 60 | 17.5 | 1 | 1 |  |  |  | DE
|  | ESECAPCZZEPBZZ | 4009.46 | 4 |  |  | PZ | Plant Autmn Software | Plant Autmn Software | 4907009000 | MACHINE EXPERT-PROF.-FLOAT. E-LICENSE | MACHINE EXPERT-PROF.-FLOAT. E-LICENSE | Ecostruxure Machine Expert, Professional Site (100), E-License | Ecostruxure Machine Expert, Professional Site (100), E-License | 4009.46 | 0.5 | 25 | 60 | 17.5 | 1 | 1 |  |  |  | US
|  | ESECAPCZZEPMZZUPD | 549.81 | 17 |  |  | PZ | Plant Autmn Software | Plant Autmn Software | 4911990000 | Machine Expert-Professional-Site (100) | Machine Expert-Professional-Site (100) |  |  | 549.81 | 0.2 | 25 | 54 | 17.5 | 1 | 1 |  |  |  | FR
|  | ESECAPCZZEPTZZUPD | 749.74 | 17 |  |  | PZ | Plant Autmn Software | Plant Autmn Software | 4911990000 | Machine Expert - Professional - Floating | Machine Expert - Professional - Floating |  |  | 749.74 | 0.1 | 25 | 54 | 17.5 | 1 | 1 |  |  |  | FR
|  | ESECAPCZZSPAZZ | 1076.6 | 3 |  |  | PZ | Plant Autmn Software | Plant Autmn Software | 8523492000 | Machine Expert - Professional - Single | Machine Expert - Professional - Single |  |  | 1076.6 | 0.5 | 25 | 60 | 17.5 | 1 | 1 |  |  |  | DE
|  | ESECAPCZZSPMZZUPD | 184.94 | 9 |  |  | PZ | Plant Autmn Software | Plant Autmn Software | 4907009000 | Machine Expert - Professional - Single | Machine Expert - Professional - Single |  |  | 184.94 | 0.5 | 25 | 60 | 17.5 | 1 | 1 |  |  |  | FR
|  | ESECAPCZZTPAZZ | 2405.72 | 7 |  |  | PZ | Plant Autmn Software | Plant Autmn Software | 8523492000 | Machine Expert - Professional - Team | Machine Expert - Professional - Team |  |  | 2405.72 | 0.5 | 25 | 60 | 17.5 | 1 | 1 |  |  |  | DE
|  | ESECAPCZZTPBZZ | 3807.97 | 3 |  |  | PZ | Plant Autmn Software | Plant Autmn Software | 4907009000 | ESME Prof. Team(10) Floating e-lic. | ESME Prof. Team(10) Floating e-lic. |  |  | 3807.97 | 0 | 0 | 1000 | 0 | 1 | 1 |  |  |  | DE
|  | ESECAPCZZTPMZZUPD | 414.86 | 9 |  |  | PZ | Plant Autmn Software | Plant Autmn Software | 4907009000 | Machine Expert - Professional - Team | Machine Expert - Professional - Team |  |  | 414.86 | 0.5 | 25 | 60 | 17.5 | 1 | 1 |  |  |  | FR
|  | ESECAPEZZEPAZZ | 85.23 | 4 |  |  | PZ | Plant Autmn Software | Plant Autmn Software | 4907009000 | MACHINE EXPERT-PROF.-UNIVERSITY E-LIC. | MACHINE EXPERT-PROF.-UNIVERSITY E-LIC. | Ecostruxure Machine Expert, Professional University (100), E-License | Ecostruxure Machine Expert, Professional University (100), E-License | 85.23 | 0.5 | 25 | 60 | 17.5 | 1 | 1 |  |  |  | US
|  | ESECAPEZZEPBZZ | 99.73 | 4 |  |  | PZ | Plant Autmn Software | Plant Autmn Software | 8523809000 | ESME PROFESSIONAL(100)-FLOATING-UNIV | ESME PROFESSIONAL(100)-FLOATING-UNIV |  |  | 99.73 | 0 | 0 | 1 | 0 | 1 | 1 |  |  |  | US
|  | ESEETTCZZTPAZZ | 442.97 | 4 |  |  | PZ | Plant Autmn Software | Plant Autmn Software | 8523809000 | MACHINE EXPERT ETEST FULL ADD-ON E-LIC. | MACHINE EXPERT ETEST FULL ADD-ON E-LIC. | Ecostruxure Machine Expert, full add-on, ETEST, E-License | Ecostruxure Machine Expert, full add-on, ETEST, E-License | 442.97 | 0.5 | 25 | 60 | 17.5 | 1 | 1 |  |  |  | US
|  | ESEETTCZZTPBZZ | 695.11 | 4 |  |  | PZ | Plant Autmn Software | Plant Autmn Software | 8523809000 | ESME ETEST (10)-FLOATING | ESME ETEST (10)-FLOATING |  |  | 695.11 | 0 | 0 | 1 | 0 | 1 | 1 |  |  |  | US
|  | ESEEXPCZZSPAZZ | 443.05 | 7 |  |  | PZ | Plant Autmn Software | Plant Autmn Software | 8523492000 | Machine Expert - Standard - Single (1) | Machine Expert - Standard - Single (1) |  |  | 443.05 | 0.5 | 25 | 60 | 17.5 | 1 | 1 |  |  |  | DE
|  | ESEEXPCZZSPMZZUPD | 79.97 | 9 |  |  | PZ | Plant Autmn Software | Plant Autmn Software | 4907009000 | Machine Expert - Standard - Update | Machine Expert - Standard - Update |  |  | 79.97 | 0.5 | 25 | 60 | 17.5 | 1 | 1 |  |  |  | FR
|  | ESEEXPCZZTPAZZ | 987.99 | 7 |  |  | PZ | Plant Autmn Software | Plant Autmn Software | 8523492000 | Machine Expert - Standard - Team (10) | Machine Expert - Standard - Team (10) |  |  | 987.99 | 0.5 | 25 | 60 | 17.5 | 1 | 1 |  |  |  | DE
|  | ESEEXPCZZTPBZZ | 1561.47 | 3 |  |  | PZ | Plant Autmn Software | Plant Autmn Software | 4907009000 | ESME Standard Team(10) Floating e-lic. | ESME Standard Team(10) Floating e-lic. |  |  | 1561.47 | 0 | 0 | 1000 | 0 | 1 | 1 |  |  |  | DE
|  | ESEEXPCZZTPMZZUPD | 149.95 | 9 |  |  | PZ | Plant Autmn Software | Plant Autmn Software | 4907009000 | Machine Expert - Standard - Team | Machine Expert - Standard - Team |  |  | 149.95 | 0.5 | 25 | 60 | 17.5 | 1 | 1 |  |  |  | FR
|  | ESESAACZZEPAZZ | 3276.75 | 3 |  | 3606489749699 | PZ | Plant Autmn Software | Plant Autmn Software | 4911990000 | EcoStruxure Machine Expert - Safety - En | MACHINE EXPERT - SAFETY - ENTITY(100) |  |  | 3276.75 | 0.5 | 25 | 60 | 17.5 | 1 | 1 |  |  |  | DE
|  | ESESAACZZEPBZZ | 6023.2 | 4 |  |  | PZ | Plant Autmn Software | Plant Autmn Software | 8523809000 | MACHINE EXPERT SAFETY FLOATING E-LIC. | MACHINE EXPERT SAFETY FLOATING E-LIC. | Ecostruxure Machine Expert, Safety Floating (100), E-License | Ecostruxure Machine Expert, Safety Floating (100), E-License | 6023.2 | 0.5 | 25 | 60 | 17.5 | 1 | 1 |  |  |  | US
|  | ESESAACZZSPAZZ | 1004.53 | 3 |  | 3606489749675 | PZ | Plant Autmn Software | Plant Autmn Software | 4911990000 | EcoStruxure Machine Expert - Safety - Si | MACHINE EXPERT - SAFETY - SINGLE(1) |  |  | 1004.53 | 0.5 | 25 | 60 | 17.5 | 1 | 1 |  |  |  | DE
|  | ESESAACZZTPAZZ | 2263.45 | 3 |  | 3606489749682 | PZ | Plant Autmn Software | Plant Autmn Software | 4911990000 | EcoStruxure Machine Expert - Safety - Te | MACHINE EXPERT - SAFETY - TEAM(10) |  |  | 2263.45 | 0.5 | 25 | 60 | 17.5 | 1 | 1 |  |  |  | DE
|  | ESESAACZZTPBZZ | 2716.14 | 4 |  |  | PZ | Plant Autmn Software | Plant Autmn Software | 4907009000 | ESME - SAFETY - TEAM(10) - FLOATING | ESME - SAFETY - TEAM(10) - FLOATING |  |  | 2716.14 | 0 | 0 | 1000 | 0 | 1 | 1 |  |  |  | US
|  | ESESADCZZEPAZZ | 1125.24 | 4 |  | 3606489749750 | PZ | Plant Autmn Software | Plant Autmn Software | 4911990000 | ASI E-LIC. MACHINE EXPERT SAFETY-ENTITY | ASI E-LIC. MACHINE EXPERT SAFETY-ENTITY | EcoStruxure Machine Expert, Safety Entity (100), ASi E-License | EcoStruxure Machine Expert, Safety Entity (100), ASi E-License | 1125.24 | 0.5 | 25 | 60 | 17.5 | 1 | 1 |  |  |  | US
|  | ESESADCZZEPBZZ | 1713.25 | 4 |  |  | PZ | Plant Autmn Software | Plant Autmn Software | 8523492000 | ASI E-LIC. MACHINE EXPERT SAFETY-FLOAT. | ASI E-LIC. MACHINE EXPERT SAFETY-FLOAT | EcoStruxure Machine Expert, Safety Floating (100), ASi E-License | EcoStruxure Machine Expert, Safety Floating (100), ASi E-License | 1713.25 | 0.5 | 25 | 60 | 17.5 | 1 | 1 |  |  |  | US
|  | ESESADCZZSPAZZ | 225.05 | 4 |  | 3606489749736 | PZ | Plant Autmn Software | Plant Autmn Software | 4911990000 | ASI E-LIC. MACHINE EXPERT SAFETY-SINGLE | ASI E-LIC. MACHINE EXPERT SAFETY-SINGLE | EcoStruxure Machine Expert, Safety Single (1), ASi E-License | EcoStruxure Machine Expert, Safety Single (1), ASi E-License | 225.05 | 0.5 | 25 | 60 | 17.5 | 1 | 1 |  |  |  | US
|  | ESESADCZZTPAZZ | 810.18 | 4 |  | 3606489749743 | PZ | Plant Autmn Software | Plant Autmn Software | 4911990000 | ASI E-LIC. MACHINE EXPERT SAFETY-TEAM | ASI E-LIC. MACHINE EXPERT SAFETY-TEAM | EcoStruxure Machine Expert, Safety Team (10), ASi E-License | EcoStruxure Machine Expert, Safety Team (10), ASi E-License | 810.18 | 0.5 | 25 | 60 | 17.5 | 1 | 1 |  |  |  | US
|  | ESESADCZZTPBZZ | 972.21 | 4 |  |  | PZ | Plant Autmn Software | Plant Autmn Software | 4907009000 | ASI ESME - SAFETY - TEAM(10) - FLOATING | ASI ESME - SAFETY - TEAM(10) - FLOATING |  |  | 972.21 | 0 | 0 | 1000 | 0 | 1 | 1 |  |  |  | US
|  | ESESVNCZZTPAZZ | 442.97 | 4 |  |  | PZ | Plant Autmn Software | Plant Autmn Software | 4907009000 | Machine Expert SVN Multi-user addon | Machine Expert SVN Multi-user addon | EcoStruxure Machine Expert, SVN Multi-user add-on | EcoStruxure Machine Expert, SVN Multi-user add-on | 442.97 | 0.5 | 25 | 60 | 17.5 | 1 | 1 |  |  |  | US
|  | ESESVNCZZTPBZZ | 695.11 | 4 |  |  | PZ | Plant Autmn Software | Plant Autmn Software | 4907009000 | ESME SVN addon- Team(10) - Floating | ESME SVN (10)-FLOATING |  |  | 695.11 | 0 | 0 | 1 | 0 | 1 | 1 |  |  |  | US
|  | ESTOPSOLUTION | 349.8 | 2 |  |  | I4 | C&S Diam. 22 | C&S Diam. 22 | 99999999 | SOLUTION ARRÊT D'URGENCE COMPLÈTE | NOODSTOP OPLOSSING VOLLEDIG |  |  | 349.8 | 0.1 | 0.1 | 1 | 0.1 | 1 | 1 |  |  |  | NL
|  | EUSMCNCZZGPEZZ | 1866.17 | 4 |  |  | PZ | Plant Autmn Software | Plant Autmn Software | 4907009000 | ECE - ASSET LINK - GROUP E-LICENSE | ECE - ASSET LINK - GROUP E-LICENSE | EcoStruxure Control Expert - Asset Link Group E-License | EcoStruxure Control Expert - Asset Link Group E-License | 1866.17 | 0 | 0 | 1 | 0 | 1 | 1 |  |  |  | US
|  | EUSMCNCZZSPEZZ | 933.08 | 4 |  |  | PZ | Plant Autmn Software | Plant Autmn Software | 4907009000 | ECE - ASSET LINK - SINGLE E-LICENSE | ECE - ASSET LINK - SINGLE E-LICENSE | EcoStruxure Control Expert - Asset Link Single E-License | EcoStruxure Control Expert - Asset Link Single E-License | 933.08 | 0 | 0 | 1 | 0 | 1 | 1 |  |  |  | US
|  | EUSMCNCZZTPEZZ | 5598.5 | 4 |  |  | PZ | Plant Autmn Software | Plant Autmn Software | 4907009000 | ECE - ASSET LINK - TEAM E-LICENSE | ECE - ASSET LINK - TEAM E-LICENSE | EcoStruxure Control Expert - Asset Link Team E-License | EcoStruxure Control Expert - Asset Link Team E-License | 5598.5 | 0 | 0 | 1 | 0 | 1 | 1 |  |  |  | US
|  | EVA1FWHS12 | 110.93 | 7 |  | 3606482185494 | V2 | EV Commercial | EV Commercial | 7326909890 | Support de câble EVlink Pro AC Métal | Kabelhouder voor metalen behuizing | Support de câble EVlink Pro AC Métal | Kabelhouder voor metalen behuizing | 110.93 | 19.8 | 30 | 1452 | 20 | 1 | 1 |  |  |  | IT
|  | EVA1MM | 298.6 | 8 |  | 3606486078488 | V2 | EV Commercial | EV Commercial | 8517620000 | 3G/4G modem w antenna for Pro AC Metal | 3G/4G modem met antenne voor EVlink Pro | 3G/4G modem avec antenne pour EVlink Pro AC Metal | 3G/4G modem met antenne voor EVlink Pro AC Metal | 298.6 | 7.2 | 16 | 374 | 11.2 | 1 | 1 |  |  |  | VN
|  | EVA1MS | 159.95 | 7 |  | 3606486078471 | V2 | EV Commercial | EV Commercial | 8517620000 | 3G/4G modem w antenna for EVlink Pro AC | 3G/4G modem met antenne voor EVlink Pro | 3G/4G modem avec antenne pour EVlink Pro AC | 3G/4G modem met antenne voor EVlink Pro AC | 159.95 | 2 | 16 | 70 | 11.5 | 1 | 1 |  |  |  | CN
|  | EVA1PBS1 | 435.96 | 7 |  | 3606482185517 | V2 | EV Commercial | EV Commercial | 7616999099 | Socle pour 1 EVlink Pro AC | Pedestal voor 1 EVlink Pro AC | Socle pour 1 EVlink Pro AC | Pedestal voor 1 EVlink Pro AC | 435.96 | 29 | 135 | 10250 | 32 | 1 | 1 |  |  |  | SK
|  | EVA1PBS2 | 489.46 | 7 |  | 3606482185524 | V2 | EV Commercial | EV Commercial | 7616999099 | Socle pour 2 EVlink Pro AC | Pedestal voor 2 EVlink Pro AC | Socle pour 2 EVlink Pro AC | Pedestal voor 2 EVlink Pro AC | 489.46 | 29 | 135 | 10900 | 32 | 1 | 1 |  |  |  | SK
|  | EVA1PLS1 | 32.64 | 7 |  | 3606482213036 | V2 | EV Commercial | EV Commercial | 7326909890 | Support de câble de prise T2S permanent | Permanente T2S-contactdoos kabelhouder | Permet de laisser le câble connecter à la borne | EVlink Pro AC kabelslot | 32.64 | 3 | 12.4 | 102 | 8 | 1 | 1 |  |  |  | FR
|  | EVA1RFKES | 146.96 | 6 |  | 3606482455634 | V2 | EV Commercial | EV Commercial | 8538100000 | EVlink Pro AC Metal Kit Anschlussbox | Thalassa kast IP66 kabel 25 35 voor EVli | Kit Thalassa PLS Box câble IP66 25 35 | Thalassa kast IP66 kabel 25 35 voor EVlink Pro AC Metal | 146.96 | 20 | 38 | 3266 | 29 | 1 | 1 |  |  |  | ES
|  | EVA1RFKS1 | 1153.12 | 7 |  | 3606482185470 | V2 | EV Commercial | EV Commercial | 8538909999 | EVlink Pro AC Metal Kit Boden 1LP | Metalen behuizing vloerstaand 1 laadpunt | EVlink Pro AC Kit métallique Au sol 1PC | Metalen behuizing vloerstaand 1 laadpunt | 1153.12 | 56 | 120 | 56999 | 80 | 1 | 1 |  |  |  | IT
|  | EVA1RFKS2 | 1382.06 | 7 |  | 3606482185487 | V2 | EV Commercial | EV Commercial | 8538909999 | EVlink Pro AC Metal Kit Boden 2LP | Metalen behuizing vloerstaand 2 laadpunt | EVlink Pro AC Kit métallique Au sol 2PC | Metalen behuizing vloerstaand 2 laadpunten | 1382.06 | 56 | 120 | 76999 | 80 | 1 | 1 |  |  |  | IT
|  | EVA1RWKS1 | 922.5 | 8 |  | 3606482185463 | V2 | EV Commercial | EV Commercial | 8538909999 | EVlink Pro AC Metal Kit Wand 1LP | Metalen behuizing wandmontage 1 laadpunt | EVlink Pro AC Kit métallique Mural 1PC | Metalen behuizing wandmontage 1 laadpunt | 922.5 | 56 | 90 | 35999 | 56 | 1 | 1 |  |  |  | IT
|  | EVA2HPC1 | 133.56 | 8 |  | 3606486114162 | V1 | EV Residential | EV Residential | 9032890090 | Schneider Charge Anti-tripping 1P HR | SCHNEIDER CHARGE ANTI-TRIP 1P HR | EVlink - Système anti-déclenchement monophasé jusqu'à 100A pour bornecharge VE | Evlink - Anti-tripping system eenfasig tot 100A voor EV laadstation | 133.56 | 9 | 17.5 | 532 | 10 | 1 | 1 |  |  |  | CN
|  | EVA2HPC3 | 155.21 | 7 |  | 3606486998472 | V1 | EV Residential | EV Residential | 9032890090 | Schneider Charge Peak-Controller 3p | SCHNEIDER CHARGE ANTI-TRIP 3P | EVlink - Système anti-déclenchement triphasé jusqu'à 50A pour bornecharge VE | Evlink - Anti-tripping system driefasig tot 50A voor EV laadstation | 155.21 | 9.8 | 22 | 618 | 12 | 1 | 1 |  |  |  | CN
|  | EVA2PBS1 | 428.26 | 8 |  | 3606487401315 | V1 | EV Residential | EV Residential | 7616999099 | Socle pour 1 Schneider Charge Pro | Basis voor 1 Schneider Charge Pro | Poteau de montage sur socle, installé au sol pour supporter 1 Charge Pro | Montagepaal voor op de vloer, kan 1 Charge Pro laadstation op wordengeplaatst | 428.26 | 28 | 135 | 9500 | 32 | 1 | 1 |  |  |  | SK
|  | EVA2PBS2 | 473.63 | 8 |  | 3606487401322 | V1 | EV Residential | EV Residential | 7616999099 | Socle pour 2 Schneider Charge Pro | Basis voor 2 Schneider Charge Pro | Poteau de montage sur socle, installé au sol pour supporter 2 Charge Pro | Montagepaal voor op de vloer, kan 2 Charge Pro laadstations op wordengeplaatst | 473.63 | 28 | 135 | 11700 | 32 | 1 | 1 |  |  |  | SK
|  | EVA2PCS2 | 86.02 | 8 |  | 3606487401339 | V1 | EV Residential | EV Residential | 7616999099 | Kit d'adaptation de 1 vers 2 bornes | Adapterkit 1 naar 2 laadpaal | Kit de conversion pour convertir socle pour 1 chargeur en socle pour 2chargeurs | Adapterkit 1 naar 2 laadpaal Schneider Charge Pro | 86.02 | 5 | 54.5 | 1184 | 35 | 1 | 1 |  |  |  | SK
|  | EVA4HPC1 | 133.56 | 7 |  | 3606486998458 | V1 | EV Residential | EV Residential | 9032890090 | Schneider Charge Anti-tripping 1P | SCHNEIDER CHARGE ANTI-TRIP 1P | EVlink - Système anti-déclenchement monophasé jusqu'à 50A pour bornecharge VE | Evlink - Anti-tripping system eenfasig tot 50A voor EV laadstation | 133.56 | 9 | 17.5 | 532 | 10 | 1 | 1 |  |  |  | CN
|  | EVA5GH | 23.27 | 7 |  | 3606486998465 | V1 | EV Residential | EV Residential | 3926909790 | Support de câbles Schneider Charge Pro | Schneider Charge Pro kabelhouder | Support de câbles Schneider Charge Pro fixation murale avec 2 vis | Kabelhouder wordt met 2 schroeven aan de muur bevestigd | 23.27 | 12.3 | 19 | 388 | 12.3 | 1 | 1 |  |  |  | CN
|  | EVB3S07N4A | 1325.25 | 8 |  | 3606482213043 | V2 | EV Commercial | EV Commercial | 8537109899 | EVlink Pro AC 7.4kw T2S6mA IDAsiMNX | EVlink Pro AC 7,4kW 1 Fase T2S RCD-A MNX | EVlink Pro AC 7,4kW 1 Phase T2S RCD-A MNX | EVlink Pro AC 7,4kW 1 Fase T2S RCD-A MNX | 1325.25 | 28.5 | 57.5 | 8308 | 35.5 | 1 | 1 |  |  |  | FR
|  | EVB3S07N4AM | 1437.79 | 8 |  | 3606482213050 | V2 | EV Commercial | EV Commercial | 8537109899 | EVlink Pro AC 7.4kwT2S6mA IDAsiMNXMID | EVlink Pro AC 7,4kW 1 Fase T2S RCD-A MNX | EVlink Pro AC 7,4kW 1 Phase T2S RCD-A MNX MID | EVlink Pro AC 7,4kW 1 Fase T2S RCD-A MNX MID | 1437.79 | 28 | 57 | 8528 | 36 | 1 | 1 |  |  |  | FR
|  | EVB3S07N4EA | 1399.85 | 7 |  | 3606482213067 | V2 | EV Commercial | EV Commercial | 8537109899 | EVlink Pro AC 7.4kwT2STE6mA IDAsiMNX | EVLINKPRO AC LAADP 7,4KW T2S TE 1PH | EVlink Pro AC 7,4kW 1 Phase T2S + TE RCD-A MNX | EVlink Pro AC 7,4kW 1 Fase T2S + TE RCD-A MNX | 1399.85 | 28.5 | 57.5 | 8738 | 35.5 | 1 | 1 |  |  |  | FR
|  | EVB3S07N4EAM | 1512.39 | 8 |  | 3606482213074 | V2 | EV Commercial | EV Commercial | 8537109899 | EVlink ProAC 7.4kwT2STE6mAIDAsiMNXMID | EVLINKPRO AC LAADP 7,4KW T2S TE MID 1PH | EVlink Pro AC 7,4kW 1 Phase T2S + TE RCD-A MNX MID | EVlink Pro AC 7,4kW 1 Fase T2S + TE RCD-A MNX MID | 1512.39 | 28.5 | 57.5 | 8874 | 35.5 | 1 | 1 |  |  |  | FR
|  | EVB3S07NCA | 1467.26 | 7 |  | 3606482213081 | V2 | EV Commercial | EV Commercial | 8537109899 | EVlink Pro AC 7.4kwKabel6mAIDAsiMNX | EVlink Pro AC 7,4kW 1 Fase Kabel T2 RCD- | EVlink Pro AC 7,4kW 1 Phase Câble T2 RCD-A MNX | EVlink Pro AC 7,4kW 1 Fase Kabel T2 RCD-A MNX | 1467.26 | 28.5 | 57 | 9904 | 36 | 1 | 1 |  |  |  | FR
|  | EVB3S07NCAM | 1563.97 | 8 |  | 3606482213098 | V2 | EV Commercial | EV Commercial | 8537109899 | EVlink ProAC 7.4 Kabel6mAIDAsiMNXMID | EVlink Pro AC 7,4kW 1 Fase Kabel T2 RCD- | EVlink Pro AC 7,4kW 1 Phase Câble T2 RCD-A MNX MID | EVlink Pro AC 7,4kW 1 Fase Kabel T2 RCD-A MNX MID | 1563.97 | 28.5 | 57.5 | 9954 | 36 | 1 | 1 |  |  |  | FR
|  | EVB3S11N4A | 1331.44 | 7 |  | 3606482213104 | V2 | EV Commercial | EV Commercial | 8537109899 | EVlink Pro AC 11kw T2S6mA ID Type AsiMNX | EVlink Pro AC 11kW 3 Fasen T2S RCD-A MNX | EVlink Pro AC 11kW 3 Phases T2S RCD-A MNX | EVlink Pro AC 11kW 3 Fasen T2S RCD-A MNX | 1331.44 | 28.5 | 57.5 | 8670 | 35 | 1 | 1 |  |  |  | FR
|  | EVB3S11N4FB | 1528.17 | 7 |  | 3606482213111 | V2 | EV Commercial | EV Commercial | 8537109899 | EVlink Pro AC 11kw T2S TF IDBEV MNX | EVlink Pro AC 11kW 3 Fasen T2S + TF RCD- | EVlink Pro AC 11kW 3 Phases T2S + TF RCD-B MNX | EVlink Pro AC 11kW 3 Fasen T2S + TF RCD-B MNX | 1528.17 | 28.5 | 57 | 8868 | 36 | 1 | 1 |  |  |  | FR
|  | EVB3S11NCA | 1528.17 | 8 |  | 3606482213128 | V2 | EV Commercial | EV Commercial | 8537109899 | EVlink ProAC 11kwKabel6mA IDAsiMNX | EVlink Pro AC 11kW 3 Fasen Kabel T2 RCD- | EVlink Pro AC 11kW 3 Phases Câble T2 RCD-A MNX | EVlink Pro AC 11kW 3 Fasen Kabel T2 RCD-A MNX | 1528.17 | 28.5 | 57.5 | 11670 | 35 | 1 | 1 |  |  |  | FR
|  | EVB3S22N4 | 1311.73 | 7 |  | 3606482213135 | V2 | EV Commercial | EV Commercial | 8537109899 | EVlink Pro AC 22kW-T2S-6mA | EVlink Pro Ac 22kW 3 Fasen T2S MNX | EVlink Pro Ac 22kW 3 Phases T2S MNX | EVlink Pro Ac 22kW 3 Fasen T2S MNX | 1311.73 | 28.5 | 57.5 | 8700 | 35.5 | 1 | 1 |  |  |  | FR
|  | EVB3S22N40EM | 1567.51 | 7 |  | 3606482213142 | V2 | EV Commercial | EV Commercial | 8537109899 | EVlink Pro AC 22kW 3 Phases T2S + TE MID | EVLINKPRO AC LAADP 22KW T2S TE MID 3PH | EVlink Pro AC 22kW 3 Phases T2S + TE MID | EVlink Pro AC 22kW 3 Fasen T2S + TE MID | 1567.51 | 28 | 57 | 8500 | 36 | 1 | 1 |  |  |  | FR
|  | EVB3S22N40FM | 1567.51 | 7 |  | 3606482213159 | V2 | EV Commercial | EV Commercial | 8537109899 | EVlink Pro AC 22kW-T2S & TF-MID-6mA | EVlink Pro AC 22kW 3 Fasen T2S + TF MID | EVlink Pro AC 22kW 3 Phases T2S + TF MID | EVlink Pro AC 22kW 3 Fasen T2S + TF MID | 1567.51 | 28.5 | 57 | 9600 | 36 | 1 | 1 |  |  |  | FR
|  | EVB3S22N40M | 1418.85 | 7 |  | 3606482213166 | V2 | EV Commercial | EV Commercial | 8537109899 | EVlink Pro AC 22kW-T2S-MID-6mA | EVlink Pro AC 22kW 3 Fasen T2S MID | EVlink Pro AC 22kW 3 Phases T2S MID | EVlink Pro AC 22kW 3 Fasen T2S MID | 1418.85 | 28 | 57.5 | 8489 | 35.7 | 1 | 1 |  |  |  | FR
|  | EVB3S22N40MR | 1603.64 | 8 |  | 3606482213173 | V2 | EV Commercial | EV Commercial | 8537109899 | EVlink Pro AC 22kW-T2S-MID-B-EV | EVlink Pro AC 22kW 3 Fasen T2S MNX MID ( | EVlink Pro AC 22kW 3 Phases T2S MID (incl. separaat RCD-B en MNX) | EVlink Pro AC 22kW 3 Fasen T2S MID (incl. separaat RCD-B en MNX) | 1603.64 | 28 | 57.5 | 8578 | 35.5 | 1 | 1 |  |  |  | FR
|  | EVB3S22N4A | 1370.06 | 8 |  | 3606482213180 | V2 | EV Commercial | EV Commercial | 8537109899 | EVlink Pro AC 22kW-T2S-Typ A | EVlink Pro AC 22kW 3 Fasen T2S RCD-A MNX | EVlink Pro AC 22kW 3 Phases T2S RCD-A MNX | EVlink Pro AC 22kW 3 Fasen T2S RCD-A MNX | 1370.06 | 29 | 67 | 8556 | 36 | 1 | 1 |  |  |  | FR
|  | EVB3S22N4B | 1481.3 | 8 |  | 3606482213197 | V2 | EV Commercial | EV Commercial | 8537109899 | EVlink Pro AC 22kW-T2S-B-EV | EVlink Pro AC 22kW 3 Fasen T2S RCD-B MNX | EVlink Pro AC 22kW 3 Phases T2S RCD-B MNX | EVlink Pro AC 22kW 3 Fasen T2S RCD-B MNX | 1481.3 | 28 | 57.5 | 8674 | 35.7 | 1 | 1 |  |  |  | FR
|  | EVB3S22N4E | 1473.53 | 7 |  | 3606482213203 | V2 | EV Commercial | EV Commercial | 8537109899 | EVlink Pro Ac 22kW 3 Phases T2S + TE MNX | EVlink Pro Ac 22kW 3 Fasen T2S + TE MNX | EVlink Pro Ac 22kW 3 Phases T2S + TE MNX | EVlink Pro Ac 22kW 3 Fasen T2S + TE MNX | 1473.53 | 28.5 | 57 | 9500 | 36 | 1 | 1 |  |  |  | FR
|  | EVB3S22N4EB | 1612.39 | 7 |  | 3606482213210 | V2 | EV Commercial | EV Commercial | 8537109899 | EVlink Pro AC 22kw T2S TE IDBEVEV MNX | EVLINKPRO AC LAADP 22KW T2S TE 3PH TYPEB | EVlink Pro AC 22kW 3 Phases T2S + TE RCD-B MNX | EVlink Pro AC 22kW 3 Fasen T2S + TE RCD-B MNX | 1612.39 | 28 | 57.5 | 8948 | 35.5 | 1 | 1 |  |  |  | FR
|  | EVB3S22N4FB | 1612.39 | 8 |  | 3606482213227 | V2 | EV Commercial | EV Commercial | 8537109899 | EVlink Pro AC 22kw T2S TF IDBEV MNX | EVlink Pro AC 22kW 3 Fasen T2S + TF RCD- | EVlink Pro AC 22kW 3 Phases T2S + TF RCD-B MNX | EVlink Pro AC 22kW 3 Fasen T2S + TF RCD-B MNX | 1612.39 | 28.5 | 57.5 | 8948 | 36 | 1 | 1 |  |  |  | FR
|  | EVB3S22NC0M | 1632.39 | 7 |  | 3606482213234 | V2 | EV Commercial | EV Commercial | 8537109899 | EVlink Pro AC 22kW-T2 Kabel-MID-6mA | EVlink Pro AC 22kW 3 Fasen Kabel T2 MID | EVlink Pro AC 22kW 3 Phases Câble T2 MID | EVlink Pro AC 22kW 3 Fasen Kabel T2 MID | 1632.39 | 28.5 | 57 | 11750 | 36 | 1 | 1 |  |  |  | FR
|  | EVB3S22NCA | 1549.87 | 8 |  | 3606482213241 | V2 | EV Commercial | EV Commercial | 8537109899 | EVlink Pro AC 22kW-T2 Kabel-Typ A | EVlink Pro AC 22kW 3 Fasen Kabel T2 RCD- | EVlink Pro AC 22kW 3 Phases Câble T2 RCD-A MNX | EVlink Pro AC 22kW 3 Fasen Kabel T2 RCD-A MNX | 1549.87 | 28.5 | 57 | 12000 | 36 | 1 | 1 |  |  |  | FR
|  | EVB3S22NCB | 1661.63 | 8 |  | 3606482213258 | V2 | EV Commercial | EV Commercial | 8537109899 | EVlink Pro AC 22kW-T2 Kabel-B-EV | EVlink Pro AC 22kW 3 Fasen Kabel T2 RCD- | EVlink Pro AC 22kW 3 Phases Câble T2 RCD-B MNX | EVlink Pro AC 22kW 3 Fasen Kabel T2 RCD-B MNX | 1661.63 | 28 | 57.5 | 11272 | 35.7 | 1 | 1 |  |  |  | FR
|  | EVB4S22N40 | 635.14 | 8 |  | 3606487401216 | V1 | EV Residential | EV Residential | 8537109899 | Charge Pro 22KW T2S TIC | CHARGE PRO 22KW T2S | Borne de recharge Schneider Charge Pro, 1P-3P, 1xT2S, 7.4-11-22kW, 16-32A | Laadstation Schneider Charge Pro, 1P-3P, 1xT2S, 7.4-11-22kW, 16-32A | 635.14 | 21.5 | 58 | 6500 | 39 | 1 | 1 |  |  |  | CN
|  | EVB4S22N40G | 768.47 | 8 |  | 3606487401254 | V1 | EV Residential | EV Residential | 8537109899 | Charge Pro 22KW T2S avec modem 4G | Charge Pro 22KW T2S met 4G | Borne de recharge Schneider Charge Pro 1P-3P, 1xT2S, 7.4-11-22kW, 16-32Aet modem | Laadstation Schneider Charge Pro 1P-3P, 1xT2S, 7.4-11-22kW, 16-32A met4G modem | 768.47 | 21.5 | 58 | 6500 | 39.5 | 1 | 1 |  |  |  | CN
|  | EVB4S22N40M | 791.67 | 8 |  | 3606487401209 | V1 | EV Residential | EV Residential | 8537109899 | Charge Pro 22KW T2S MID TIC | CHARGE PRO 22KW T2S MET MID | Borne de recharge Schneider Charge Pro 1P-3P, 1xT2S, 7.4-11-22kW 16-32Aavec MID | Laadstation Schneider Charge Pro 1P-3P, 1xT2S, 7.4-11-22kW 16-32A metMID | 791.67 | 21.5 | 58 | 6880 | 39.5 | 1 | 1 |  |  |  | CN
|  | EVB4S22N40MG | 919.27 | 8 |  | 3606487401247 | V1 | EV Residential | EV Residential | 8537109899 | Charge Pro 22KW T2S MID TIC 4G | CHARGE PRO 22KW T2S MET MIDEN 4G | Borne de recharge Schneider Charge Pro 1P-3P, 1xT2S, 7.4-11-22kW, 16-32AMID et m | Laadstation Schneider Charge Pro 1P-3P, 1xT2S, 7.4-11-22kW, 16-32A MIDen 4G mode | 919.27 | 21.5 | 58.5 | 6934 | 39 | 1 | 1 |  |  |  | CN
|  | EVB4S22NC0 | 675.68 | 8 |  | 3606487401230 | V1 | EV Residential | EV Residential | 8537109899 | Charge Pro 22KW avec câble | CHARGE PRO 22KW MET KABEL | Borne de recharge Schneider Charge Pro, 1P-3P, avec câble, 7.4-11-22kW,16-32A | Laadstation Schneider Charge Pro, 1P-3P, avec câble, 7.4-11-22kW, 16-32A | 675.68 | 30 | 58 | 9930 | 39.5 | 1 | 1 |  |  |  | CN
|  | EVB4S22NC0G | 809.01 | 8 |  | 3606487401278 | V1 | EV Residential | EV Residential | 8537109899 | Charge Pro 22KW avec câble et modem 4G | Charge Pro 22KW met kabel en 4G | Borne de recharge Schneider Charge Pro 1P-3P, 1xAtt. cable, 7.4-11-22kW,16-32A e | Laadstation Schneider Charge Pro 1P-3P, 1xAtt. cable, 7.4-11-22kW, 16-32A et mod | 809.01 | 29 | 58.5 | 10032 | 39 | 1 | 1 |  |  |  | CN
|  | EVB4S22NC0M | 835.78 | 8 |  | 3606487401223 | V1 | EV Residential | EV Residential | 8537109899 | Charge Pro 22KW avec câble compteur MID | CHARGE PRO 22KW MET KABEL EN MID | Borne de recharge Schneider Charge Pro 1P-3P avec câble 7.4-11-22kW 16-32A et MI | Laadstation Schneider Charge Pro 1P-3P avec câble 7.4-11-22kW 16-32A metMID | 835.78 | 29.5 | 58.5 | 10436 | 39.5 | 1 | 1 |  |  |  | CN
|  | EVB4S22NC0MG | 966.15 | 8 |  | 3606487401261 | V1 | EV Residential | EV Residential | 8537109899 | Charge Pro 22KW Att Cable MID 4G | CHARGE PRO 22KW MET KABEL, MID EN 4G | Borne de recharge Schneider Charge Pro 1P-3P, 1xAtt. cable, 7.4-11-22kW,16-32A M | Laadstation Schneider Charge Pro 1P-3P, 1xAtt. cable, 7.4-11-22kW, 16-32A MID et | 966.15 | 29.5 | 58 | 10174 | 39.5 | 1 | 1 |  |  |  | CN
|  | EVCP060D5IP00 | 18391 | 88 |  | 3606480851544 | M6 | Power Quality | Power Quality | 8543709099 | FILTRE ACTIF PLUS VAR 60A 380-480V IP00 | ACCUSINE PFV+ 60A 380-480V IP00 |  |  | 18391 | 70.5 | 173.3 | 143000 | 73.7 | 1 | 1 |  |  |  | IN
|  | EVCP120D5N12 | 35093 | 83 |  | 3606480851711 | M6 | Power Quality | Power Quality | 8543709099 | FILTRE ACTIF PLUS VAR 120A 380-480V N12 | ACCUSINE PFV+ 120A 380-480V N12 |  |  | 35093 | 233.1 | 119.4 | 383000 | 119.4 | 1 | 1 |  |  |  | IN
|  | EVCP200D5IP00 | 35068 | 128 |  | 3606480851568 | M6 | Power Quality | Power Quality | 8543709099 | FILTRE ACTIF PLUS VAR 200A 380-480V IP00 | ACCUSINE PFV+ 200A 380-480V IP00 |  |  | 35068 | 70.5 | 173.3 | 226000 | 73.7 | 1 | 1 |  |  |  | IN
|  | EVCP200D5IP54 | 47076 | 128 |  | 3606480851681 | M6 | Power Quality | Power Quality | 8543709099 | FILTRE ACTIF PLUS VAR 200A 380-480V IP54 | ACCUSINE PFV+ 200A 380-480V IP54 |  |  | 47076 | 233.1 | 119.4 | 488000 | 119.4 | 1 | 1 |  |  |  | IN
|  | EVCP200D5N12 | 47076 | 128 |  | 3606480851728 | M6 | Power Quality | Power Quality | 8543709099 | FILTRE ACTIF PLUS VAR 200A 380-480V N12 | ACCUSINE PFV+ 200A 380-480V N12 |  |  | 47076 | 233.1 | 119.4 | 488000 | 119.4 | 1 | 1 |  |  |  | IN
|  | EVCP300D5IP00 | 43884 | 113 |  | 3606480851575 | M6 | Power Quality | Power Quality | 8543709099 | FILTRE ACTIF PLUS VAR 300A 380-480V IP00 | ACCUSINE PFV+ 300A 380-480V IP00 |  |  | 43884 | 70.5 | 173.3 | 264000 | 73.7 | 1 | 1 |  |  |  | IN
|  | EVCP300D5IP31 | 52936 | 113 |  | 3606480851612 | M6 | Power Quality | Power Quality | 8543709099 | FILTRE ACTIF PLUS VAR 300A 380-480V IP31 | ACCUSINE PFV+ 300A 380-480V IP31 |  |  | 52936 | 227 | 120 | 519999 | 106 | 1 | 1 |  |  |  | IN
|  | EVCP300D5IP54 | 57603 | 113 |  | 3606480851698 | M6 | Power Quality | Power Quality | 8543709099 | FILTRE ACTIF PLUS VAR 300A 380-480V IP54 | ACCUSINE PFV+ 300A 380-480V IP54 |  |  | 57603 | 233.1 | 119.4 | 527000 | 119.4 | 1 | 1 |  |  |  | IN
|  | EVD1S120TBB | 45262 | 106 |  | 3606482215917 | V5 | EV Fast Charging | EV Fast Charging | 8504406090 | EVlink DC 120 kW 2x CCS2 | EVLINK DC 120 KW 2X CCS2 | EVlink Pro DC 120 kW 2x CCS2 | EVlink Pro DC 120 kW 2x CCS2 | 45262 | 244 | 108 | 563000 | 124 | 1 | 1 |  |  |  | CN
|  | EVD1S120TBBC7 | 46290 | 106 |  | 3606487046011 | V5 | EV Fast Charging | EV Fast Charging | 8504406090 | 120 kW DC, 2x CCS2, 7.5 meters | 120 KW DC, 2X CCS2, 7.5 METER | Borne de recharge rapide EVlink Pro DC 120kW, 2xCCS2, 7m sans gestioncâbles | EVlink Pro DC 120kW snellaadstation, 2xCCS2, 7m zonder kabelmanagement | 46290 | 243.8 | 126 | 634000 | 117.4 | 1 | 1 |  |  |  | CN
|  | EVD1S120TBBCC | 46805 | 106 |  | 3606487045847 | V5 | EV Fast Charging | EV Fast Charging | 8504406090 | 120 kW DC, 2x CCS2, Credit card reader | 120 KW DC, 2X CCS2, CREDITCARDLEZER | Borne de recharge rapide EVlink Pro DC 120kW, 2xCCS2, 3,6m avec lecteurcarte cré | EVlink Pro DC 120kW, 2xCCS2, 3,6m met creditcardlezer | 46805 | 244 | 108 | 563000 | 124 | 1 | 1 |  |  |  | CN
|  | EVD1S150TBB | 47319 | 106 |  | 3606482215931 | V5 | EV Fast Charging | EV Fast Charging | 8504406090 | EVlink DC 150 kW 2x CCS2 | EVLINK DC 150 KW 2X CCS2 | EVlink Pro DC 150 kW 2x CCS2 | EVlink Pro DC 150 kW 2x CCS2 | 47319 | 244 | 108 | 578000 | 124 | 1 | 1 |  |  |  | CN
|  | EVD1S150TBBC7 | 48348 | 107 |  | 3606487046004 | V5 | EV Fast Charging | EV Fast Charging | 8504406090 | 150 kW DC, 2x CCS2, 7.5 meters | 150 KW DC, 2X CCS2, 7.5 METER | Borne de recharge rapide EVlink Pro DC 150kW, 2xCCS2, 7m sans gestioncâbles | EVlink Pro DC 150kW snellaadstation, 2xCCS2, 7m zonder kabelmanagement | 48348 | 116 | 244 | 661000 | 125 | 1 | 1 |  |  |  | CN
|  | EVD1S150TBBCC | 48862 | 106 |  | 3606487045823 | V5 | EV Fast Charging | EV Fast Charging | 8504406090 | 150 kW DC, 2x CCS2, Credit card reader | 150 KW DC, 2X CCS2, CREDITCARDLEZER | Borne de recharge rapide EVlink Pro DC 150kW, 2xCCS2, 3,6m avec lecteurcarte cré | EVlink Pro DC 150kW snellaadstation, 2xCCS2, 3,6m met creditcardlezer | 48862 | 244 | 108 | 578000 | 124 | 1 | 1 |  |  |  | CN
|  | EVD1S180TBB | 51953 | 108 |  | 3606482215955 | V5 | EV Fast Charging | EV Fast Charging | 8504406090 | EVlink DC 180 kW 2x CCS2 | EVLINK DC 180 KW 2X CCS2 | EVlink Pro DC 180 kW 2x CCS2 | EVlink Pro DC 180 kW 2x CCS2 | 51953 | 243.8 | 124.4 | 569990 | 116 | 1 | 1 |  |  |  | CN
|  | EVD1S180TBBC7 | 52462 | 106 |  | 3606487045984 | V5 | EV Fast Charging | EV Fast Charging | 8504406090 | 180 kW DC, 2x CCS2, 7.5 meters | 180 KW DC, 2X CCS2, 7.5 METER | Borne de recharge rapide EVlink Pro DC 180kW, 2xCCS2, 7m sans gestioncâbles | EVlink Pro DC 180kW snellaadstation, 2xCCS2, 7m zonder kabelmanagement | 52462 | 243.8 | 126 | 664000 | 117.4 | 1 | 1 |  |  |  | CN
|  | EVD1S180TBBCC | 52977 | 106 |  | 3606487045809 | V5 | EV Fast Charging | EV Fast Charging | 8504406090 | 180 kW DC, 2x CCS2, Credit card reader | 180 KW DC, 2X CCS2, CREDITCARDLEZER | Borne de recharge rapide EVlink Pro DC 180kW, 2xCCS2, 3,6m avec lecteurcarte cré | EVlink Pro DC 180kW, 2xCCS2, 3,6m met kredietkaartlezer | 52977 | 244 | 124 | 549990 | 108 | 1 | 1 |  |  |  | CN
|  | EVD1S60TBB | 22480 | 7 |  | 3606482455443 | V5 | EV Fast Charging | EV Fast Charging | 8504406090 | 60kW DC wallbox, 2xCCS2, 5M with CM | 60KW DC WALLBOX, 2XCCS2, 5M | Borne de recharge rapide EVlink Pro DC 60kW, 2xCCS2, 5m avec gestion descâbles | EVlink Pro DC 60kW snellaadstation, 2xCCS2, 5m met kabelmanagement | 22480 | 76.5 | 125 | 193990 | 111 | 1 | 1 |  |  |  | CN
|  | EVD1S60TBBC7 | 20347.47 | 7 |  | 3606487091356 | V5 | EV Fast Charging | EV Fast Charging | 8504406090 | 60kW DC wallbox, 2xCCS2, 7M w/o CM | 60KW DC WALLBOX, 2XCCS2, 7M | Borne de recharge rapide EVlink Pro DC 60kW, 2xCCS2, 7m sans gestion descâbles | EVlink Pro DC 60kW snellaadstation, 2xCCS2, 7m zonder kabelmanagement | 20347.47 | 77 | 125 | 199999 | 110 | 1 | 1 |  |  |  | CN
|  | EVD2S120TBB | 47848 | 107 |  | 3606487674078 | V5 | EV Fast Charging | EV Fast Charging | 8504406090 | 120 kW, 2x CCS2, 3.6m | 120 kW, 2x CCS2,kabellengte 3,8m | Borne de recharge rapide, Schneider StarCharge Fast DC 120kW avec 2connecteurs C | Schneider StarCharge Fast DC 120kW snellaadstation met 2 CCS2connectoren, kabell | 47848 | 245.5 | 128.6 | 615500 | 115.5 | 1 | 1 |  |  |  | CN
|  | EVD2S180TBB | 54922 | 107 |  | 3606487674054 | V5 | EV Fast Charging | EV Fast Charging | 8504406090 | 180 kW, 2x CCS2, 3.6m7,5 | 180 kW, 2x CCS2, kabellengte 3,8m | Borne de recharge rapide, Schneider StarCharge Fast DC 180kW avec 2connecteurs C | Schneider StarCharge Fast DC 180kW snellaadstation met 2 CCS2connectoren, kabell | 54922 | 245.5 | 128.6 | 649500 | 115.5 | 1 | 1 |  |  |  | CN
|  | EVD2S180TBBC7 | 55460 | 107 |  | 3606487674276 | V5 | EV Fast Charging | EV Fast Charging | 8504406090 | 180 kW, 2x CCS2, 7,5m | 180 kW, 2x CCS2, kabellengte 7,5m | Borne de recharge rapide, Schneider StarCharge Fast DC 180kW avec 2connecteurs C | Schneider StarCharge Fast DC 180kW snellaadstation met 2 CCS2connectoren, kabell | 55460 | 245.5 | 128.6 | 579500 | 115.5 | 1 | 1 |  |  |  | CN
|  | EVD2S180TBBCC | 56004 | 107 |  | 3606487674108 | V5 | EV Fast Charging | EV Fast Charging | 8504406090 | 180 kW, 2x CCS2, lecteur carte crédit | 180 kW, 2x CCS2, creditcardlezer | Borne de recharge rapide, Schneider StarCharge Fast DC 180kW avec 2connecteurs C | Schneider StarCharge Fast DC 180kW snellaadstation met 2 CCS2connectoren, kabell | 56004 | 245.5 | 128.6 | 649500 | 115.5 | 1 | 1 |  |  |  | CN
|  | EVD2S240TBB | 59456 | 107 |  | 3606487674030 | V5 | EV Fast Charging | EV Fast Charging | 8504406090 | 240 kW, 2x CCS2, 3.6m7,5 | 240 kW, 2x CCS2, kabellengte 3,8m | Borne de recharge rapide, Schneider StarCharge Fast DC 240kW avec 2connecteurs C | Schneider StarCharge Fast DC 240kW snellaadstation met 2 CCS2connectoren, kabell | 59456 | 245.5 | 128.6 | 649500 | 115.5 | 1 | 1 |  |  |  | CN
|  | EVD2S320TBB | 64642 | 107 |  | 3606487674023 | V5 | EV Fast Charging | EV Fast Charging | 8504406090 | 320 kW, 2x CCS2, 3.6m7,5 | 320 kW, 2x CCS2, kabellengte 3,8m | Borne de recharge rapide, Schneider StarCharge Fast DC 320kW avec 2connecteurs C | Schneider StarCharge Fast DC 320kW snellaadstation met 2 CCS2connectoren, kabell | 64642 | 245.5 | 128.6 | 683500 | 115.5 | 1 | 1 |  |  |  | CN
|  | EVD2S320TBBC7 | 65755 | 107 |  | 3606487674245 | V5 | EV Fast Charging | EV Fast Charging | 8504406090 | 320 kW, 2x CCS2, 7,5m | 320 kW, 2x CCS2, kabellengte 7,5m | Borne de recharge rapide, Schneider StarCharge Fast DC 320kW avec 2connecteurs C | Schneider StarCharge Fast DC 320kW snellaadstation met 2 CCS2connectoren, kabell | 65755 | 245.5 | 128.6 | 647500 | 115.5 | 1 | 1 |  |  |  | CN
|  | EVD2S320TBBCC | 66844 | 107 |  | 3606487674085 | V5 | EV Fast Charging | EV Fast Charging | 8504406090 | 320 kW, 2x CCS2, lecteur carte crédit | 320 kW, 2x CCS2, creditcardlezer | Borne de recharge rapide, Schneider StarCharge Fast DC 320kW avec 2connecteurs C | Schneider StarCharge Fast DC 320kW snellaadstation met 2 CCS2connectoren, kabell | 66844 | 245.5 | 128.6 | 683500 | 115.5 | 1 | 1 |  |  |  | CN
|  | EVD2S60TBB | 25410 | 107 |  | 3606487675280 | V5 | EV Fast Charging | EV Fast Charging | 8504406090 | 60 kW, 2x CCS2, 3,6m | 60 kW, 2x CCS2,kabellengte 3,6m | Borne de recharge rapide, Schneider StarCharge Fast DC 60kW avec 2connecteurs CC | Schneider StarCharge Fast DC 60kW snellaadstation met 2 CCS2connectoren, kabelle | 25410 | 208 | 119.2 | 330000 | 89.2 | 1 | 1 |  |  |  | CN
|  | EVD2S60TBBC7 | 24731 | 107 |  | 3606487675440 | V5 | EV Fast Charging | EV Fast Charging | 8504406090 | 60 kW, 2x CCS2, 7,5m | 60 kW, 2x CCS2,kabellengte 7,5m | Borne de recharge rapide, Schneider StarCharge Fast DC 60kW avec 2connecteurs CC | Schneider StarCharge Fast DC 60kW snellaadstation met 2 CCS2connectoren, kabelle | 24731 | 208 | 119.2 | 302000 | 89.2 | 1 | 1 |  |  |  | CN
|  | EVD2S60TBBCC | 27617 | 107 |  | 3606487675327 | V5 | EV Fast Charging | EV Fast Charging | 8504406090 | 60 kW, 2x CCS2, lecteur carte crédit | 60 kW, 2x CCS2, creditcardlezer | Borne de recharge rapide, Schneider StarCharge Fast DC 60kW avec 2connecteurs CC | Schneider StarCharge Fast DC 60kW snellaadstation met 2 CCS2connectoren, kabelle | 27617 | 208 | 119.2 | 330000 | 89.2 | 1 | 1 |  |  |  | CN
|  | EVLMSEDB2EDL | 4987.5 | 2 |  |  | V4 | EV Load Management | EV Load Management | NCDR | Upg. EVlink LMS dyn. 5 vers dyn. 100 | Upgrade EVCE Dynamisch 5 naar 100 laadpu | Upgrade EVCE Dynamique de 5 vers 100 bornes | Upgrade EVCE Dynamisch 5 naar 100 laadpunten | 4987.5 | 0 | 0 | 0 | 0 | 1 | 1 |  |  |  | CH
|  | EVLMSEDB2EDM | 2362.5 | 2 |  |  | V4 | EV Load Management | EV Load Management | NCDR | Upg. EVlink LMS dyn. 5 vers dyn. 50 | Upgrade EVCE Dynamisch 5 naar 50 laadpun | Upgrade EVCE Dynamique de 5 vers 50 bornes | Upgrade EVCE Dynamisch 5 naar 50 laadpunten | 2362.5 | 0 | 0 | 0 | 0 | 1 | 1 |  |  |  | CH
|  | EVLMSEDB2EDS | 656.25 | 2 |  |  | V4 | EV Load Management | EV Load Management | NCDR | Upg. EVlink LMS dyn. 5 vers dyn. 15 | Upgrade EVCE Dynamisch 5 naar 15 laadpun | Upgrade EVCE Dynamique de 5 vers 15 bornes | Upgrade EVCE Dynamisch 5 naar 15 laadpunten | 656.25 | 0 | 0 | 0 | 0 | 1 | 1 |  |  |  | CH
|  | EVLMSEDM2EDL | 2625 | 2 |  |  | V4 | EV Load Management | EV Load Management | NCDR | Upg. EVlink LMS dyn. 50 vers dyn. 100 | Upgrade EVCE Dynamisch 50 naar 100 laadp | Upgrade EVCE Dynamique de 50 vers 100 bornes | Upgrade EVCE Dynamisch 50 naar 100 laadpunten | 2625 | 0 | 0 | 0 | 0 | 1 | 1 |  |  |  | CH
|  | EVLMSEDS2EDL | 4331.25 | 2 |  |  | V4 | EV Load Management | EV Load Management | NCDR | Upg. EVlink LMS dyn. 15 vers dyn. 100 | Upgrade EVCE Dynamisch 15 naar 100 laadp | Upgrade EVCE Dynamique de 15 vers 100 bornes | Upgrade EVCE Dynamisch 15 naar 100 laadpunten | 4331.25 | 0 | 0 | 0 | 0 | 1 | 1 |  |  |  | CH
|  | EVLMSEDS2EDM | 1875 | 2 |  |  | V4 | EV Load Management | EV Load Management | NCDR | Upg. EVlink LMS dyn. 15 vers dyn. 50 | Upgrade EVCE Dynamisch 15 naar 50 laadpu | Upgrade EVCE Dynamique de 15 vers 50 bornes | Upgrade EVCE Dynamisch 15 naar 50 laadpunten | 1875 | 0 | 0 | 0 | 0 | 1 | 1 |  |  |  | CH
|  | EVLMSESM2EDL | 1875 | 2 |  |  | V4 | EV Load Management | EV Load Management | NCDR | Upg. EVlink LMS stat. 50 vers dyn. 100 | Upgrade EVCE 50 Statisch naar 100 Dynami | Upgrade EVCE de 50 Static vers 100 Dynamique | Upgrade EVCE 50 Statisch naar 100 Dynamisch | 1875 | 0 | 0 | 0 | 0 | 1 | 1 |  |  |  | CH
|  | EVLMSESM2EDM | 787.5 | 2 |  |  | V4 | EV Load Management | EV Load Management | NCDR | Upg. EVlink LMS stat. 50 vers dyn. 50 | Upgrade EVCE 50 Statisch naar 50 Dynamis | Upgrade EVCE de 50 Static vers 50 Dynamique | Upgrade EVCE 50 Statisch naar 50 Dynamisch | 787.5 | 0 | 0 | 0 | 0 | 1 | 1 |  |  |  | CH
|  | EVLMSESS2EDL | 4593.75 | 2 |  |  | V4 | EV Load Management | EV Load Management | NCDR | Upg. EVlink LMS stat. 15 vers dyn. 100 | Upgrade EVCE 15 Statisch naar 100 Dynami | Upgrade EVCE de 15 Static vers 100 Dynamique | Upgrade EVCE 15 Statisch naar 100 Dynamisch | 4593.75 | 0 | 0 | 0 | 0 | 1 | 1 |  |  |  | CH
|  | EVLMSESS2EDM | 1968.75 | 2 |  |  | V4 | EV Load Management | EV Load Management | NCDR | Upg. EVlink LMS stat. 15 vers dyn. 50 | Upgrade EVCE 15 Statisch naar 50 Dynamis | Upgrade EVCE de 15 Static vers 50 Dynamique | Upgrade EVCE 15 Statisch naar 50 Dynamisch | 1968.75 | 0 | 0 | 0 | 0 | 1 | 1 |  |  |  | CH
|  | EVLMSESS2EDS | 262.5 | 2 |  |  | V4 | EV Load Management | EV Load Management | NCDR | Upg. EVlink LMS stat. 15 vers dyn. 15 | Upgrade EVCE 15 Statisch naar 15 Dynamis | Upgrade EVCE de 15 Static vers 15 Dynamique | Upgrade EVCE 15 Statisch naar 15 Dynamisch | 262.5 | 0 | 0 | 0 | 0 | 1 | 1 |  |  |  | CH
|  | EVLMSESS2ESM | 1181.25 | 2 |  |  | V4 | EV Load Management | EV Load Management | NCDR | Upgrade EVCE Static de 15 vers 50 bornes | Upgrade EVCE Statisch 15 naar 50 laadpun | Upgrade EVCE Static de 15 vers 50 bornes | Upgrade EVCE Statisch 15 naar 50 laadpunten | 1181.25 | 0 | 0 | 0 | 0 | 1 | 1 |  |  |  | CH
|  | EVP1BNS | 40.36 | 8 |  | 3606480624636 | V2 | EV Commercial | EV Commercial | 8523520000 | EVlink badge RFID - lot de 10 | EVlink - 10 RFID kaarten | EVlink badge RFID - lot de 10 | EVlink - 10 RFID kaarten | 40.36 | 0.5 | 33.7 | 162.2 | 23.7 | 1 | 1 |  |  |  | FR
|  | EVP1CSS323C | 535.71 | 13 |  | 3606482213272 | V2 | EV Commercial | EV Commercial | 8544429090 | Câble attaché T2 3PH 32A longueur 5m | T2 aangesloten kabel 3PH 32A 5m lengte | Câble attaché pour EVlink Pro AC/AC Metal de 5m de long, triphasé,connecteur T2 | Laadstation Schneider Charge Pro, 1P-3P, 1xT2S, 7.4-11-22kW, 16-32A | 535.71 | 8 | 42 | 2964 | 37 | 1 | 1 |  |  |  | FR
|  | EVP1DB4LG | 683.33 | 7 |  | 3606482467132 | V5 | EV Fast Charging | EV Fast Charging | 7616991099 | Pedestal, 60kW wallbox 1m, 2xCCS2 | VOETSTUK, 60KW WALLBOX 1M, 2XCCS2 | Pied métal Evlink Pro DC, pour borne de recharge rapide60kW, 2xCCS2,hauteur 1m | Evlink Pro DC metalen voet, voor snellaadstation, 60kW, 2xCCS2, hoogte1m | 683.33 | 91.5 | 52 | 44990 | 47.5 | 1 | 1 |  |  |  | CN
|  | EVP1SSS41 | 215.54 | 7 |  | 3606482213296 | V2 | EV Commercial | EV Commercial | 8536699099 | Prise 1PH T2S EVlink Pro AC | 1PH wandcontactdoos T2S EVlink Pro AC | Prise 1PH T2S EVlink Pro AC | 1PH wandcontactdoos T2S EVlink Pro AC | 215.54 | 11.2 | 26.6 | 948 | 22 | 1 | 1 |  |  |  | FR
|  | EVP1SSS43 | 225.36 | 8 |  | 3606482213302 | V2 | EV Commercial | EV Commercial | 8536699099 | Prise 3PH T2S EVlink Pro AC | 3PH wandcontactdoos T2S EVlink Pro AC | Prise 3PH T2S EVlink Pro AC | 3PH wandcontactdoos T2S EVlink Pro AC | 225.36 | 11.2 | 26.6 | 986 | 22 | 1 | 1 |  |  |  | FR
|  | EVP1SSS51 | 292.26 | 7 |  | 3606482213319 | V2 | EV Commercial | EV Commercial | 8536699099 | Prise 1PH T2S Domestique Tx | 1PH wandcontactdoos T2S Domestic TE | Prise 1PH T2S Domestique Tx | 1PH stopcontact T2S Huishoudelijk Tx | 292.26 | 11.2 | 26.6 | 1070 | 22 | 1 | 1 |  |  |  | FR
|  | EVP1SSS53 | 299.32 | 7 |  | 3606482213326 | V2 | EV Commercial | EV Commercial | 8536699099 | Prise 3PH T2S Domestique Tx | 3PH wandcontactdoos T2S Domestic TE | Prise 3PH T2S Domestique Tx | 3PH-stopcontact T2S Huishoudelijk Tx | 299.32 | 11.2 | 26.6 | 1108 | 22 | 1 | 1 |  |  |  | FR
|  | EVP1WPSC | 131.94 | 8 |  | 3606480660047 | V2 | EV Commercial | EV Commercial | 7326909890 | EVlink Parking Mural - Protection câbles | EVlink Parking Muur - Cable beschermkap | Evlink accessoire - protection des câbles | EVlink Parking Muur - Cable beschermkap | 131.94 | 21 | 30.5 | 1354 | 25.5 | 1 | 1 |  |  |  | FR
|  | EVP2MP | 108.84 | 7 |  | 3606481350664 | V2 | EV Commercial | EV Commercial | 8517710000 | EVlink 4G Antenne parabolique | 4G-antenne voor EVlink Parking | EVlink 4G Antenne parabolique | EVlink 4G Schotelantenne | 108.84 | 7.5 | 14.7 | 137 | 7.5 | 1 | 1 |  |  |  | TW
|  | EVP2MX | 53.3 | 6 |  | 3606481350671 | V2 | EV Commercial | EV Commercial | 8517710000 | EVlink 4G Antenne droite | 4G-antenne voor EVlink Smart Wallbox | EVlink 4G Antenne droite | EVlink 4G Rechte antenne | 53.3 | 7.5 | 14.7 | 193 | 7.5 | 1 | 1 |  |  |  | DK
|  | EVP3MM | 268.44 | 6 |  | 3606481976338 | V2 | EV Commercial | EV Commercial | 8517620000 | EVlink 4G Cell Modem | EVlink 4G Cell Modem | EVlink 4G Cell Modem | EVlink 4G Cell Modem | 268.44 | 9.2 | 26 | 499 | 17.7 | 1 | 1 |  |  |  | US
|  | EVPROPAY | 2500 | 7 |  | 3606487139324 | V2 | EV Commercial | EV Commercial | 8470500000 | Kiosque de paiement EVlink Pro Pay | Betaalterminal | Borne de paiement Evlink Pro Pay pour les installations de bornes derecharge EV | Betaalterminal, Evlink Pro Pay, voor oplaadinstallaties | 2500 | 28.5 | 57 | 6400 | 36 | 1 | 1 |  |  |  | FR
|  | FAS-00 | 33.86 | 2 |  | 3606489420918 | J2 | Living Space Sensors | Living Space Sensors | 3926909790 | SE8000, face avant, Argent | SE8000, voorkant, silver | SE8000, face avant avec fenêtre, Argent | SE8000, voorkant, silver | 33.86 | 8.1 | 1.4 | 20 | 11.4 | 1 | 1 |  |  |  | SE
|  | FAS-01 | 33.86 | 2 |  | 3606489420925 | J2 | Living Space Sensors | Living Space Sensors | 3926909790 | SE8000, face avant, Blanc | SE8000, voorkant, wit | SE8000, face avant avec fenêtre, Blanc | SE8000, voorkant, witte | 33.86 | 8.3 | 1.3 | 20 | 11.5 | 1 | 1 |  |  |  | SE
|  | FAS-03 | 33.86 | 2 |  | 3606489420932 | J2 | Living Space Sensors | Living Space Sensors | 3926909790 | SE8000, face avant, Blanc nacré | SE8000, voorkant, witte parel | SE8000, face avant avec fenêtre, Blanc nacré | SE8000, voorkant, witte parel | 33.86 | 0.2 | 11 | 12 | 8 | 1 | 1 |  |  |  | SE
|  | FAS-05 | 34.54 | 2 |  | 3606489420949 | J2 | Living Space Sensors | Living Space Sensors | 3926909790 | SE8000, face avant, Bois clair | SE8000, voorkant, licht hout | SE8000, face avant avec fenêtre, Bois clair | SE8000, voorkant, licht hout | 34.54 | 11.4 | 1 | 24 | 8 | 1 | 1 |  |  |  | SE
|  | FAS-06 | 34.54 | 2 |  | 3606489420956 | J2 | Living Space Sensors | Living Space Sensors | 3926909790 | SE8000, face avant, Bois brun foncé | SE8000, voorkant, donker bruin | SE8000, face avant avec fenêtre, Bois brun foncé | SE8000, voorkant, donker bruin | 34.54 | 11.2 | 1 | 20 | 7.8 | 1 | 1 |  |  |  | SE
|  | FAS-07 | 34.54 | 2 |  | 3606489420963 | J2 | Living Space Sensors | Living Space Sensors | 3926909790 | SE8000, face avant, Bois noir | SE8000, voorkant, zwart hout | SE8000, face avant avec fenêtre, Bois noir | SE8000, voorkant, zwart hout | 34.54 | 8.6 | 1.3 | 20 | 11.4 | 1 | 1 |  |  |  | SE
|  | FAS-11 | 34.36 | 57 |  | 3606481535481 | J2 | Living Space Sensors | Living Space Sensors | 3926909790 | SE8000, face avant, bronze | SE8000, voorkant, geborsteld bronze | SE8000, face avant avec fenêtre, Bronze | SE8000, voorkant , bronze | 34.36 | 1 | 1 | 13 | 1 | 1 | 1 |  |  |  | US
|  | FAS-12 | 34.36 | 4 |  | 3606481535498 | J2 | Living Space Sensors | Living Space Sensors | 3926909790 | SE8000, face avant, Noir brillant | SE8000, voorkant, geborsteld gloss balck | SE8000, face avant avec fenêtre, Noir brillant | SE8000, voorkant , gloos black | 34.36 | 11.6 | 1.4 | 20 | 8.4 | 1 | 1 |  |  |  | US
|  | FFR001KL-0250 | 864.62 | 13 |  |  | IL | VSD Options | VSD Options | 8533290000 | Résistance de freinage 1 kW / 25 Ohm | Remweerstand 1 kW / 25 Ohm |  |  | 864.62 | 0.1 | 21 | 4000 | 29.7 | 1 | 1 |  |  |  | FR
|  | FFR001KL-0400 | 864.62 | 13 |  |  | IL | VSD Options | VSD Options | 8533290000 | Résistance de freinage 1 kW / 40 Ohm | Remweerstand 1 kW / 40 Ohm |  |  | 864.62 | 0.1 | 21 | 4000 | 29.7 | 1 | 1 |  |  |  | FR
|  | FFR001KL-0600 | 864.62 | 13 |  |  | IL | VSD Options | VSD Options | 8533290000 | Résistance de freinage 1 kW / 60 Ohm | Remweerstand 1 kW / 60 Ohm |  |  | 864.62 | 0.1 | 21 | 4000 | 29.7 | 1 | 1 |  |  |  | FR
|  | FFR001KL-0850 | 864.62 | 13 |  |  | IL | VSD Options | VSD Options | 8533290000 | Résistance de freinage 1 kW / 85 Ohm | Remweerstand 1 kW / 85 Ohm |  |  | 864.62 | 0.1 | 21 | 4000 | 29.7 | 1 | 1 |  |  |  | FR
|  | FFR002KL-0168 | 1070.77 | 13 |  |  | IL | VSD Options | VSD Options | 8533290000 | Résistance de freinage 2 kW / 16,8 Ohm | Remweerstand 2 kW / 16,8 Ohm |  |  | 1070.77 | 0.1 | 21 | 5000 | 29.7 | 1 | 1 |  |  |  | FR
|  | FFR002KL-0280 | 1070.77 | 13 |  |  | IL | VSD Options | VSD Options | 8533290000 | Résistance de freinage 2 kW / 28 Ohm | Remweerstand 2 kW / 28 Ohm |  |  | 1070.77 | 0.1 | 21 | 5000 | 29.7 | 1 | 1 |  |  |  | FR
|  | FFR002KL-0320 | 1070.77 | 13 |  |  | IL | VSD Options | VSD Options | 8533290000 | Résistance de freinage 2 kW / 32 Ohm | Remweerstand 2 kW / 32 Ohm |  |  | 1070.77 | 0.1 | 21 | 5000 | 29.7 | 1 | 1 |  |  |  | FR
|  | FFR002KL-0408 | 1070.77 | 13 |  |  | IL | VSD Options | VSD Options | 8533290000 | Résistance de freinage 2 kW / 40,8 Ohm | Remweerstand 2 kW / 40,8 Ohm |  |  | 1070.77 | 0.1 | 21 | 5000 | 29.7 | 1 | 1 |  |  |  | FR
|  | FFR002KL-0600 | 1070.77 | 13 |  |  | IL | VSD Options | VSD Options | 8533290000 | Résistance de freinage 2 kW / 60 Ohm | Remweerstand 2 kW / 60 Ohm |  |  | 1070.77 | 0.1 | 21 | 5000 | 29.7 | 1 | 1 |  |  |  | FR
|  | FFR003KL-0199 | 1283.08 | 13 |  |  | IL | VSD Options | VSD Options | 8533290000 | Résistance de freinage 3 kW / 19,92 Ohm | Remweerstand 3 kW / 19,92 Ohm |  |  | 1283.08 | 0.1 | 21 | 6000 | 29.7 | 1 | 1 |  |  |  | FR
|  | FFR003KL-0420 | 1283.08 | 13 |  |  | IL | VSD Options | VSD Options | 8533290000 | Résistance de freinage 3 kW / 42 Ohm | Remweerstand 3 kW / 42 Ohm |  |  | 1283.08 | 0.1 | 21 | 6000 | 29.7 | 1 | 1 |  |  |  | FR
|  | FFR003KL-0612 | 1283.08 | 13 |  |  | IL | VSD Options | VSD Options | 8533290000 | Résistance de freinage 3 kW / 61,2 Ohm | Remweerstand 3 kW / 61,2 Ohm |  |  | 1283.08 | 0.1 | 21 | 6000 | 29.7 | 1 | 1 |  |  |  | FR
|  | FFR004KU-0174 | 1723.08 | 13 |  |  | IL | VSD Options | VSD Options | 8533290000 | Résistance de freinage 4,2 kW / 17,4 Ohm | Remweerstand 4,2 kW / 17,4 Ohm |  |  | 1723.08 | 0.1 | 21 | 20000 | 29.7 | 1 | 1 |  |  |  | FR
|  | FFR004KU-0252 | 1723.08 | 13 |  |  | IL | VSD Options | VSD Options | 8533290000 | Résistance de freinage 4,2 kW / 25,2 Ohm | Remweerstand 4,2 kW / 25,2 Ohm |  |  | 1723.08 | 0.1 | 21 | 20000 | 29.7 | 1 | 1 |  |  |  | FR
|  | FFR004KU-0450 | 1723.08 | 13 |  |  | IL | VSD Options | VSD Options | 8533290000 | Résistance de freinage 4,2 kW / 45 Ohm | Remweerstand 4,2 kW / 45 Ohm |  |  | 1723.08 | 0.1 | 21 | 20000 | 29.7 | 1 | 1 |  |  |  | FR
|  | FFR006KU-0160 | 1750.77 | 13 |  |  | IL | VSD Options | VSD Options | 8533290000 | Résistance de freinage 5,6 kW / 16 Ohm | Remweerstand 5,6 kW / 16 Ohm |  |  | 1750.77 | 0.1 | 21 | 22000 | 29.7 | 1 | 1 |  |  |  | FR
|  | FFR006KU-0232 | 1750.77 | 13 |  |  | IL | VSD Options | VSD Options | 8533290000 | Résistance de freinage 5,6 kW / 23,2 Ohm | Remweerstand 5,6 kW / 23,2 Ohm |  |  | 1750.77 | 0.1 | 21 | 22000 | 29.7 | 1 | 1 |  |  |  | FR
|  | FFR006KU-0336 | 1750.77 | 13 |  |  | IL | VSD Options | VSD Options | 8533290000 | Résistance de freinage 5,6 kW / 33,6 Ohm | Remweerstand 5,6 kW / 33,6 Ohm |  |  | 1750.77 | 0.1 | 21 | 22000 | 29.7 | 1 | 1 |  |  |  | FR
|  | FFR007KU-0135 | 1778.46 | 13 |  |  | IL | VSD Options | VSD Options | 8533290000 | Résistance de freinage 7 kW / 13,5 Ohm | Remweerstand 7 kW / 13,5 Ohm |  |  | 1778.46 | 0.1 | 21 | 25000 | 29.7 | 1 | 1 |  |  |  | FR
|  | FFR007KU-0155 | 1778.46 | 13 |  |  | IL | VSD Options | VSD Options | 8533290000 | Résistance de freinage 7 kW / 15,5 Ohm | Remweerstand 7 kW / 15,5 Ohm |  |  | 1778.46 | 0.1 | 21 | 25000 | 29.7 | 1 | 1 |  |  |  | FR
|  | FFR007KU-0330 | 1778.46 | 13 |  |  | IL | VSD Options | VSD Options | 8533290000 | Résistance de freinage 7 kW / 33 Ohm | Remweerstand 7 kW / 33 Ohm |  |  | 1778.46 | 0.1 | 21 | 25000 | 29.7 | 1 | 1 |  |  |  | FR
|  | FFR011KU-0058 | 2553.85 | 13 |  |  | IL | VSD Options | VSD Options | 8533290000 | Résistance de freinage 11,2 kW / 5,8 Ohm | Remweerstand 11,2 kW / 5,8 Ohm |  |  | 2553.85 | 0.1 | 21 | 35000 | 29.7 | 1 | 1 |  |  |  | FR
|  | FFR011KU-0104 | 2553.85 | 13 |  |  | IL | VSD Options | VSD Options | 8533290000 | Résistance de freinage 11,2 kW / 10,4 Oh | Remweerstand 11,2 kW / 10,4 Ohm |  |  | 2553.85 | 0.1 | 21 | 35000 | 29.7 | 1 | 1 |  |  |  | FR
|  | FFR011KU-0168 | 2553.85 | 13 |  |  | IL | VSD Options | VSD Options | 8533290000 | Résistance de freinage 11,2 kW / 16,8 Oh | Remweerstand 11,2 kW / 16,8 Ohm |  |  | 2553.85 | 0.1 | 21 | 35000 | 29.7 | 1 | 1 |  |  |  | FR
|  | FFR015KL-0320 | 895.38 | 13 |  |  | IL | VSD Options | VSD Options | 8533290000 | Résistance de freinage 1,5 kW / 32 Ohm | Remweerstand 1,5 kW / 32 Ohm |  |  | 895.38 | 0.1 | 21 | 5000 | 29.7 | 1 | 1 |  |  |  | FR
|  | FFR015KL-0600 | 895.38 | 13 |  |  | IL | VSD Options | VSD Options | 8533290000 | Résistance de freinage 1,5 kW / 60 Ohm | Remweerstand 1,5 kW / 60 Ohm |  |  | 895.38 | 0.1 | 21 | 5000 | 29.7 | 1 | 1 |  |  |  | FR
|  | FFR015KU-0055 | 3006.15 | 13 |  |  | IL | VSD Options | VSD Options | 8533290000 | Résistance de freinage 15,3 kW / 5,5 Ohm | Remweerstand 15,3 kW / 5,5 Ohm |  |  | 3006.15 | 0.1 | 21 | 42000 | 29.7 | 1 | 1 |  |  |  | FR
|  | FFR015KU-0161 | 3006.15 | 13 |  |  | IL | VSD Options | VSD Options | 8533290000 | Résistance de freinage 15,3 kW / 16,1 Oh | Remweerstand 15,3 kW / 16,1 Ohm |  |  | 3006.15 | 0.1 | 21 | 42000 | 29.7 | 1 | 1 |  |  |  | FR
|  | FFR018KU-0051 | 3301.54 | 13 |  |  | IL | VSD Options | VSD Options | 8533290000 | Résistance de freinage 18,1 kW / 5,1 Ohm | Remweerstand 18,1 kW / 5,1 Ohm |  |  | 3301.54 | 0.1 | 21 | 50000 | 29.7 | 1 | 1 |  |  |  | FR
|  | FFR018KU-0169 | 3301.54 | 13 |  |  | IL | VSD Options | VSD Options | 8533290000 | Résistance de freinage 18,1 kW / 16,9 Oh | Remweerstand 18,1 kW / 16,9 Ohm |  |  | 3301.54 | 0.1 | 21 | 50000 | 29.7 | 1 | 1 |  |  |  | FR
|  | FFR022KU-0112 | 4141.54 | 13 |  |  | IL | VSD Options | VSD Options | 8533290000 | Résistance de freinage 21,9 kW / 11,2 Oh | Remweerstand 21,9 kW / 11,2 Ohm |  |  | 4141.54 | 0.1 | 21 | 55000 | 29.7 | 1 | 1 |  |  |  | FR
|  | FFR031KU-0109 | 5292.31 | 13 |  |  | IL | VSD Options | VSD Options | 8533290000 | Résistance de freinage 30,6 kW / 10,9 Oh | Remweerstand 30,6 kW / 10,9 Ohm |  |  | 5292.31 | 0.1 | 21 | 80000 | 29.7 | 1 | 1 |  |  |  | FR
|  | FFR035KD-0110 | 6830.77 | 13 |  |  | IL | VSD Options | VSD Options | 8533290000 | Résistance de freinage 35 kW / 11 Ohm | Remweerstand 35 kW / 11 Ohm |  |  | 6830.77 | 0.1 | 21 | 90000 | 29.7 | 1 | 1 |  |  |  | FR
|  | FFR044KD-0030 | 7015.38 | 13 |  |  | IL | VSD Options | VSD Options | 8533290000 | Résistance de freinage 44 kW / 3 Ohm | Remweerstand 44 kW / 3 Ohm |  |  | 7015.38 | 0.1 | 21 | 110000 | 29.7 | 1 | 1 |  |  |  | FR
|  | FFR062KD-0030 | 8184.62 | 13 |  |  | IL | VSD Options | VSD Options | 8533290000 | Résistance de freinage 62 kW / 3 Ohm | Remweerstand 62 kW / 3 Ohm |  |  | 8184.62 | 0.1 | 21 | 140000 | 29.7 | 1 | 1 |  |  |  | FR
|  | FFR070KD-0030 | 8769.23 | 13 |  |  | IL | VSD Options | VSD Options | 8533290000 | Résistance de freinage 70 kW / 3 Ohm | Remweerstand 70 kW / 3 Ohm |  |  | 8769.23 | 0.1 | 21 | 110000 | 29.7 | 1 | 1 |  |  |  | FR
|  | FLO-QSE30FAPQBQ12B | 4247.19 | 16 |  | 3606481535894 | J3 | Plant Room Sensors | Plant Room Sensors | 9026108100 | Débitmètre BTU, M-B+PULS,3",BRIDE | Debietmeter BTU, M-B+PULS,3",FLENS | Débitmètre électromagnétique, BTU, 3"", flens" | Debietmeter BTU, M-B+PULS,3",FLENS | 4247.19 | 0 | 0 | 7000 | 0 | 1 | 1 |  |  |  | US
|  | FPISO-SCCCNB-BR02 | 16.44 | 9 |  | 3606489554262 | J0 | Access Control Accs | Access Control Accs | 8523520000 | FLEX PASS | FLEX PASS |  |  | 16.44 | 8.6 | 5.4 | 6 | 0.076 | 1 | 1 |  |  |  | US
|  | FPISO-SSSCNA-0000 | 13.8 | 7 |  | 3606489554279 | J0 | Access Control Accs | Access Control Accs | 8523520000 | Indala Flex Iso Pas | Indala Flex Iso Pas |  |  | 13.8 | 8.6 | 5.4 | 6 | 0.076 | 100 | 100 |  |  |  | MY
|  | FPIXT-SSSCNA-0000 | 19.06 | 9 |  | 3606489554293 | J0 | Access Control Accs | Access Control Accs | 8523520000 | FLEX ISO XT STANDARD NO MAGSTR | FLEX ISO XT STANDARD NO MAGSTR |  |  | 19.06 | 8.6 | 5.4 | 6 | 0.076 | 1 | 1 |  |  |  | MY
|  | FPIXT-SSSCNB-0000 | 19.06 | 9 |  | 3606489554309 | J0 | Access Control Accs | Access Control Accs | 8523520000 | FLEX ISO XT 4000 MAGSTRIPE | FLEX ISO XT 4000 MAGSTRIPE |  |  | 19.06 | 8.6 | 5.4 | 6 | 0.076 | 1 | 1 |  |  |  | US
|  | FPTAG-SSSS-0002 | 10.84 | 8 |  | 3606489554330 | J0 | Access Control Accs | Access Control Accs | 8523520000 | FLEXTAG | FLEXTAG |  |  | 10.84 | 0.1 | 5.4 | 8 | 8.6 | 1 | 1 |  |  |  | MY
|  | FR56-200DR | 495.38 | 13 |  |  | IL | VSD Options | VSD Options | 8533290000 | Résistance de freinage 200 W / 56 Ohm | Remweerstand 200 W / 56 Ohm |  |  | 495.38 | 0.1 | 21 | 3000 | 29.7 | 1 | 1 |  |  |  | FR
|  | FR56-400DR | 575.38 | 13 |  |  | IL | VSD Options | VSD Options | 8533290000 | Résistance de freinage 400 W / 56 Ohm | Remweerstand 400 W / 56 Ohm |  |  | 575.38 | 0.1 | 21 | 3000 | 29.7 | 1 | 1 |  |  |  | FR
|  | FR80-400DR | 575.38 | 13 |  |  | IL | VSD Options | VSD Options | 8533290000 | Résistance de freinage 400 W / 80 Ohm | Remweerstand 400 W / 80 Ohm |  |  | 575.38 | 0.1 | 21 | 3000 | 29.7 | 1 | 1 |  |  |  | FR
|  | FR80-550DR | 658.46 | 13 |  |  | IL | VSD Options | VSD Options | 8533290000 | Résistance de freinage 550 W / 80 Ohm | Remweerstand 550 W / 80 Ohm |  |  | 658.46 | 0.1 | 21 | 3000 | 29.7 | 1 | 1 |  |  |  | FR
|  | FTXCY1212 | 19.82 | 6 |  | 3389110417609 | PF | Mach. Autmn Contrlrs | Mach. Autmn Contrlrs | 8536909500 | IP67 Y-ADAPTER M12 NACH 2*M12 | Y SPLITTER M12M12 | Y de raccordement - 2 connect. M12 sur 1 connect. M12 - répartiteur E/S FTB | Y-connector - 2 x M12-connector naar 1 x M12 connector - v. FTB I/O-splitterbox | 19.82 | 1.6 | 5 | 26 | 3.6 | 1 | 1 |  |  |  | DE
|  | FWENMC1P-ST1Y-DIGI | 55.74 | 12 |  |  | WO | SE-IT Service | SE-IT Service | NCDR | 1 Year std. Licence NMC Easy UPS 1ph | NMC3 EASYUPS1P 1Y SUPPORTCONTRACTLICENSE | Licence standard d'1 an pour carte de gestion réseau pour Easy UPS, monophasée | 1 jaar standaardlicentie voor netwerkbeheerkaart voor Easy UPS, 1-fasig | 55.74 | 0 | 0 | 1 | 0 | 1 | 1 |  |  |  | US
|  | FWENMC1P-ST2Y-DIGI | 96.72 | 7 |  | 731304755500 | WO | SE-IT Service | SE-IT Service | NCDR | NMC3 EASYUPS1P 2Y SNS SUBSCRIPTION? | NMC3 EASYUPS1P 2Y SNS SUBSCRIPTION? |  |  | 96.72 | 0.1 | 0.1 | 0.01 | 0.1 | 1 | 1 |  |  |  | IT
|  | FWENMC1P-ST3Y-DIGI | 137.7 | 12 |  |  | WO | SE-IT Service | SE-IT Service | NCDR | 3 Years std. Licence NMC Easy UPS 1ph | NMC3 EASYUPS1P 3Y SUPPORTCONTRACTLICENSE | Licence standard de 3 ans pour carte de gestion réseau pour Easy UPS, monophasé | 3 jaar standaardlicentie voor netwerkbeheerkaart voor Easy UPS, 1-fasig | 137.7 | 0 | 0 | 1 | 0 | 1 | 1 |  |  |  | US
|  | FWENMC1P-ST4Y-DIGI | 181.97 | 7 |  | 731304755517 | WO | SE-IT Service | SE-IT Service | NCDR | NMC3 EASYUPS1P 4Y SNS SUBSCRIPTION? | NMC3 EASYUPS1P 4Y SNS SUBSCRIPTION? |  |  | 181.97 | 0.1 | 0.1 | 0.01 | 0.1 | 1 | 1 |  |  |  | IT
|  | FWENMC1P-ST5Y-DIGI | 227.87 | 7 |  | 731304736691 | WO | SE-IT Service | SE-IT Service | 0000000000 | NMC3 EasyUPS1P 5 ans support Contract | NMC3 EASYUPS1P 5Y SUPPORTCONTRACTLICENSE |  |  | 227.87 | 0.1 | 0.1 | 0.01 | 0.1 | 1 | 1 |  |  |  | IE
|  | FWENMC1P-ST6Y-DIGI | 265.57 | 7 |  |  | WO | SE-IT Service | SE-IT Service | 8537109199 | NMC3 EASYUPS1P 6Y SNS SUBSCRIPTION | NMC3 EASYUPS1P 6Y SNS SUBSCRIPTION |  |  | 265.57 | 0 | 0 | 1 | 0 | 1 | 1 |  |  |  | IT
|  | G40-80AUX240 | 40 | 8 |  | 3606482235533 | P5 | PacT others | PacT others | 8536508000 | CONTACT AUXIL. EASYPACT SOLAR 400-800 | HULPCONTACT EASYPACT SOLAR 400-800 | Contact auxiliaire 1 NO/NC - signalisation d'Ã©tat OF/SD - EasyPact Solar 400-80 | Hulpcontact 1 NO/NC - voor statusmelding OF/SD - EasyPact Solar 400-800 | 40 | 6.5 | 4.8 | 60 | 8.5 | 1 | 1 |  |  |  | IN
|  | G40-80SHT110AC | 110 | 8 |  | 3606482194533 | P5 | PacT others | PacT others | 8536303000 | MX 110 V CA EASYPACT SOLAR 400-800 | MX 110 V AC EASYPACT SOLAR 400-800 | Bobine Ã Ã©mission de courant MX - 110 Vca 50/60Hz - EasyPact Solar 400-800 | MX stroomuitschakelspoel - 110 Vac 50/60Hz - EasyPact Solar 400-800 | 110 | 6.5 | 4.8 | 100 | 8.5 | 1 | 1 |  |  |  | IN
|  | G40-80SHT240AC | 110 | 8 |  | 3606482194540 | P5 | PacT others | PacT others | 8536303000 | MX 240 V CA EASYPACT SOLAR 400-800 | MX 240 V AC EASYPACT SOLAR 400-800 | Bobine Ã Ã©mission de courant MX - 240 Vca 50/60Hz - EasyPact Solar 400-800 | MX stroomuitschakelspoel - 240 Vac 50/60Hz - EasyPact Solar 400-800 | 110 | 6.5 | 4.8 | 100 | 8.5 | 1 | 1 |  |  |  | IN
|  | G40-80SHT24DC | 110 | 8 |  | 3606482228726 | P5 | PacT others | PacT others | 8536303000 | MX 24 V CC EASYPACT SOLAR 400-800 | MX 24 V DC EASYPACT SOLAR 400-800 | Bobine Ã Ã©mission de courant MX - 24 Vcc - EasyPact Solar 400-800 | MX stroomuitschakelspoel - 24 Vdc - EasyPact Solar 400-800 | 110 | 6.5 | 4.8 | 100 | 8.5 | 1 | 1 |  |  |  | IN
|  | G40-80SHT415AC | 110 | 8 |  | 3606482194557 | P5 | PacT others | PacT others | 8536303000 | MX 415 V CA EASYPACT SOLAR 400-800 | MX 415 V AC EASYPACT SOLAR 400-800 | Bobine Ã Ã©mission de courant MX - 415 Vca 50/60Hz - EasyPact Solar 400-800 | MX stroomuitschakelspoel - 415 Vac 50/60Hz - EasyPact Solar 400-800 | 110 | 6.5 | 4.8 | 100 | 8.5 | 1 | 1 |  |  |  | IN
|  | G40-80SHT48DC | 110 | 8 |  | 3606482228733 | P5 | PacT others | PacT others | 8536303000 | MX 48 V CC EASYPACT SOLAR 400-800 | MX 48 V DC EASYPACT SOLAR 400-800 | Bobine Ã Ã©mission de courant MX - 48 Vcc - EasyPact Solar 400-800 | MX stroomuitschakelspoel - 48 Vdc - EasyPact Solar 400-800 | 110 | 6.5 | 4.8 | 100 | 8.5 | 1 | 1 |  |  |  | IN
|  | G40-80UVR110AC | 180 | 8 |  | 3606482194489 | P5 | PacT others | PacT others | 8536303000 | MN 110 V CA EASYPACT SOLAR 400-800 | MN 110 V AC EASYPACT SOLAR 400-800 | Bobine Ã manque de tension MN - 110 Vca 50/60Hz - EasyPact Solar 400-800 | MN minimumspanningsspoel - 110 Vac 50/60Hz - EasyPact Solar 400-800 | 180 | 6.5 | 4.8 | 100 | 8.5 | 1 | 1 |  |  |  | IN
|  | G40-80UVR240AC | 180 | 8 |  | 3606482194496 | P5 | PacT others | PacT others | 8536303000 | MN 240 V CA EASYPACT SOLAR 400-800 | MN 240 V AC EASYPACT SOLAR 400-800 | Bobine Ã manque de tension MN - 240 Vca 50/60Hz - EasyPact Solar 400-800 | MN minimumspanningsspoel - 240 Vac 50/60Hz - EasyPact Solar 400-800 | 180 | 6.5 | 4.8 | 100 | 8.5 | 1 | 1 |  |  |  | IN
|  | G40-80UVR415AC | 180 | 8 |  | 3606482194502 | P5 | PacT others | PacT others | 8536303000 | MN 415 V CA EASYPACT SOLAR 400-800 | MN 415 V AC EASYPACT SOLAR 400-800 | Bobine Ã manque de tension MN - 415 Vca 50/60Hz - EasyPact Solar 400-800 | MN minimumspanningsspoel - 415 Vac 50/60Hz - EasyPact Solar 400-800 | 180 | 6.5 | 4.8 | 100 | 8.5 | 1 | 1 |  |  |  | IN
|  | G55TUPSU40HB15 | 21859.05 | 19 |  | 731304301486 | OD | IT 3 Phase | IT 3 Phase | 8504409590 | MGE Galaxy 5500 40KVA 400V Single UPS BA | MGE Galaxy 5500 40KVA 400V Single UPS BA |  |  | 21859.05 | 203 | 96 | 1064581 | 123 | 1 | 1 |  |  |  | IN
|  | G5K9635CH | 837.8 | 29 |  |  | MJ | MT2-KNX DIN rail pr | MT2-KNX DIN rail pr | 8517620000 | NETWORK MANAGEMENT CARD 2- KIT FOR G55 | SCHNEIDER UPS NMC2 G5500 | carte de gestion réseau UPS 2 - kit pour Galaxy 5500 | UPS kaart voor netwerkbeheer 2 - kit voor Galaxy 5500 | 837.8 | 12 | 26 | 1591 | 26 | 1 | 1 |  |  |  | IN
|  | GAC0511 | 35.64 | 6 |  | 3389110707618 | K6 | T6 DFGU OLR encl acc | T6 DFGU OLR encl acc | 8538909999 | BLOC DE CONT AUX MODUL 1 OF | HULPCONTACT GC-GY 1S/O | Bloc de contact auxiliaire 1 NO+NC à point commun contacteurs modulaires | Hulpcontactblok met 1 wisselcontact voor modulaire contactoren | 35.64 | 2.1 | 8.6 | 42.9 | 7.5 | 10 | 1 |  |  |  | FR
|  | GAC0521 | 36.74 | 6 |  | 3389110707625 | K6 | T6 DFGU OLR encl acc | T6 DFGU OLR encl acc | 8538909999 | BLOC DE CONT AUX MODUL NO+NF | HULPCONTACT GC-GY 1S+1O | Bloc de 2 contacts auxiliaires 1 NO+1 NO contacteurs modulaires | Blok met 2 hulpcontacten 1 NO + NC voor modulaire contactoren | 36.74 | 2.1 | 8.6 | 44 | 7.5 | 10 | 1 |  |  |  | FR
|  | GAC0531 | 34.76 | 6 |  | 3389110707632 | K6 | T6 DFGU OLR encl acc | T6 DFGU OLR encl acc | 8538909999 | BLOC DE CONT AUX MODUL 2NO | HULPCONTACT GC-GY 2S | Bloc de 2 contacts auxiliaires 2 NO contacteurs modulaires | Blok met 2 hulpcontacten 2 NO voor modulaire contactoren | 34.76 | 2 | 8.6 | 44 | 7.5 | 10 | 1 |  |  |  | FR
|  | GAC5 | 21.36 | 8 |  | 3389110707649 | K6 | T6 DFGU OLR encl acc | T6 DFGU OLR encl acc | 8538909999 | INTERCALAIRE POUR GY | VENTILLATIEMOD. 1/2 MODUUL |  |  | 21.36 | 0.9 | 8.2 | 14 | 6.3 | 10 | 1 |  |  |  | FR
|  | GB2CB05 | 23.35 | 2 |  | 3389110214673 | K7 | T6 GV3/4/7 GV-acc | T6 GV3/4/7 GV-acc | 8536201090 | DISJ.CONTROLE 1 POLE 0,5A | STUURSTR BEV AUT 1P 0,5A | Disjoncteur magnétothermique 0,5A 1 pôle déclenchement 12 .. 16 In | Thermisch-magnetische beveiligingsschak. 0,5A 1 pool uitschakeldrempel 12.. 6 In | 23.35 | 8 | 8 | 50 | 10 | 6 | 1 |  |  |  | FR
|  | GB2CB06 | 23.35 | 2 |  | 3389110214666 | K7 | T6 GV3/4/7 GV-acc | T6 GV3/4/7 GV-acc | 8536201090 | DISJONCT.CONTROLE-1P-1A | STUURSTR BEV AUT 1P 1A | Disjoncteur magnétothermique 1A 1 pôle déclenchement 12 .. 16 In | Thermisch-magnetische beveiligingsschak. 1A 1 pool uitschakeldrempel 12 .. 16 In | 23.35 | 1.5 | 7.4 | 50.9 | 6.9 | 6 | 1 |  |  |  | FR
|  | GB2CB07 | 23.35 | 2 |  | 3389110214611 | K7 | T6 GV3/4/7 GV-acc | T6 GV3/4/7 GV-acc | 8536201090 | DISJONC.CONTROLE-1P-2A | STUURSTR BEV AUT 1P 2A | Disjoncteur magnétothermique 2A 1 pôle déclenchement 12 .. 16 In | Thermisch-magnetische beveiligingsschak. 2A 1 pool uitschakeldrempel 12 .. 16 In | 23.35 | 1.5 | 7.4 | 53 | 6.8 | 6 | 1 |  |  |  | FR
|  | GB2CB08 | 23.35 | 2 |  | 3389110214628 | K7 | T6 GV3/4/7 GV-acc | T6 GV3/4/7 GV-acc | 8536201090 | DISJONCT.CONTROLE-1P-3A | STUURSTR BEV AUT 1P 3A | Disjoncteur magnétothermique 3A 1 pôle déclenchement 12 .. 16 In | Thermisch-magnetische beveiligingsschak. 3A 1 pool uitschakeldrempel 12 .. 16 In | 23.35 | 8 | 8 | 51 | 10 | 6 | 1 |  |  |  | FR
|  | GB2CB09 | 23.35 | 2 |  | 3389110214680 | K7 | T6 GV3/4/7 GV-acc | T6 GV3/4/7 GV-acc | 8536201090 | DISJ.CONTROLE 1 POLE 4A | STUURSTR BEV AUT 1P 4A | Disjoncteur magnétothermique 4A 1 pôle déclenchement 12 .. 16 In | Thermisch-magnetische beveiligingsschak. 4A 1 pool uitschakeldrempel 12 .. 16 In | 23.35 | 1.5 | 7.4 | 53 | 7.4 | 6 | 1 |  |  |  | FR
|  | GB2CB10 | 23.35 | 6 |  | 3389110214635 | K7 | T6 GV3/4/7 GV-acc | T6 GV3/4/7 GV-acc | 8536201090 | DISJONCT.CONTROLE 1P-5A | STUURSTR BEV AUT 1P 5A | Disjoncteur magnétothermique 5A 1 pôle déclenchement 12 .. 16 In | Thermisch-magnetische beveiligingsschak. 5A 1 pool uitschakeldrempel 12 .. 16 In | 23.35 | 9.5 | 9.5 | 53 | 10.5 | 6 | 6 |  |  |  | FR
|  | GB2CB12 | 23.35 | 2 |  | 3389110214697 | K7 | T6 GV3/4/7 GV-acc | T6 GV3/4/7 GV-acc | 8536201090 | DISJ.CONTROLE 1 POLE 6A | STUURSTR BEV AUT 1P 6A | disjoncteur pour circuit de contrôle - GB2-CB - 6 A - 1P - 1d | vermogenschakelaar voor stuurkring - GB2-CB - 6 A - 1P - 1d | 23.35 | 1.5 | 7.4 | 54 | 6.9 | 6 | 1 |  |  |  | FR
|  | GB2CB14 | 23.35 | 6 |  | 3389110214642 | K7 | T6 GV3/4/7 GV-acc | T6 GV3/4/7 GV-acc | 8536201090 | DISJONCT.CONTROLE 1P-8A | STUURSTR BEV AUT 1P 8A | Disjoncteur magnétothermique 6A 1 pôle déclenchement 12 .. 16 In | Thermisch-magnetische beveiligingsschak. 6A 1 pool uitschakeldrempel 12 .. 16 In | 23.35 | 1.5 | 7.4 | 52 | 6.8 | 6 | 1 |  |  |  | FR
|  | GB2CB16 | 23.35 | 2 |  | 3389110214703 | K7 | T6 GV3/4/7 GV-acc | T6 GV3/4/7 GV-acc | 8536201090 | DISJ.CONTROLE 1 POLE 10A | STUURSTR BEV AUT 1P 10A | Disjoncteur magnétothermique 8A 1 pôle déclenchement 12 .. 16 In | Thermisch-magnetische beveiligingsschak. 8A 1 pool uitschakeldrempel 12 .. 16 In | 23.35 | 1.3 | 7.4 | 51 | 7.4 | 6 | 1 |  |  |  | FR
|  | GB2CB20 | 23.35 | 6 |  | 3389110214659 | K7 | T6 GV3/4/7 GV-acc | T6 GV3/4/7 GV-acc | 8536201090 | DISJONCT.CONTR.1P-12A | STUURSTR BEV AUT 1P 12A | Disjoncteur magnétothermique 10A 1 pôle déclenchement 12 .. 16 In | Thermisch-magnetische beveiligingsschak. 10A 1 pool uitschakeldrempel 12.. 6 In | 23.35 | 1.5 | 7.3 | 52 | 6.8 | 6 | 1 |  |  |  | FR
|  | GB2CB21 | 23.35 | 6 |  | 3389110864250 | K7 | T6 GV3/4/7 GV-acc | T6 GV3/4/7 GV-acc | 8536201090 | DISJONCT.CONTR.1P-16A | STUURSTR BEV AUT 1P 16A | Disjoncteur magnétothermique 16A 1 pôle déclenchement 12 .. 16 In | Thermisch-magnetische beveiligingsschak. 16A 1 pool uitschakeldrempel 12.. 6 In | 23.35 | 1.6 | 7.4 | 52 | 7.4 | 6 | 6 |  |  |  | FR
|  | GB2CD05 | 38.95 | 2 |  | 3389110214710 | K7 | T6 GV3/4/7 GV-acc | T6 GV3/4/7 GV-acc | 8536201090 | DISJ.CONTROLE 1P+N 0,5A | STUURSTR BEV AUT 1P+N 0,5A | Disjoncteur magnétothermique 0,5A 1 pôle + neutre déclenchement 12 ..16In | Thermisch-magnetische beveiligingsschak. 0,5A 1 pool + N uitschakeld.12..16 In | 38.95 | 1.5 | 7.5 | 60 | 7 | 6 | 1 |  |  |  | FR
|  | GB2CD06 | 38.95 | 2 |  | 3389110214727 | K7 | T6 GV3/4/7 GV-acc | T6 GV3/4/7 GV-acc | 8536201090 | DISJ.CONTROLE 1P+N 1A | STUURSTR BEV AUT 1P+N 1A | Disjoncteur magnétothermique 1A 1 pôle + neutre déclenchement 12 .. 16In | Thermisch-magnetische beveiligingsschak. 1A 1 pool + N uitschakeld.12 ..16 In | 38.95 | 1.5 | 7.5 | 60 | 7 | 6 | 1 |  |  |  | FR
|  | GB2CD07 | 38.95 | 2 |  | 3389110214734 | K7 | T6 GV3/4/7 GV-acc | T6 GV3/4/7 GV-acc | 8536201090 | DISJ.CONTROLE 1P+N 2A | STUURSTR BEV AUT 1P+N 2A | Disjoncteur magnétothermique 2A 1 pôle + neutre déclenchement 12 ..16 In | Thermisch-magnetische beveiligingsschak. 2A 1 pool + N uitschakeld.12 ..16 In | 38.95 | 1.5 | 7.4 | 62 | 6.8 | 6 | 1 |  |  |  | FR
|  | GB2CD08 | 38.95 | 2 |  | 3389110214741 | K7 | T6 GV3/4/7 GV-acc | T6 GV3/4/7 GV-acc | 8536201090 | DISJ.CONTROLE 1P+N 3A | STUURSTR BEV AUT 1P+N 3A | Disjoncteur magnétothermique 3A 1 pôle + neutre déclenchement 12 ..16 In | Thermisch-magnetische beveiligingsschak. 3A 1 pool + N uitschakeld.12 ..16 In | 38.95 | 8 | 8 | 60 | 10 | 6 | 1 |  |  |  | FR
|  | GB2CD09 | 38.95 | 2 |  | 3389110214918 | K7 | T6 GV3/4/7 GV-acc | T6 GV3/4/7 GV-acc | 8536201090 | DISJ.CONTROLE 1P+N 4A | STUURSTR BEV AUT 1P+N 4A | Disjoncteur magnétothermique 4A 1 pôle + neutre déclenchement 12 ..16 In | Thermisch-magnetische beveiligingsschak. 4A 1 pool + N uitschakeld.12 ..16 In | 38.95 | 1.5 | 7.4 | 62 | 6.8 | 6 | 1 |  |  |  | FR
|  | GB2CD10 | 38.95 | 6 |  | 3389110214925 | K7 | T6 GV3/4/7 GV-acc | T6 GV3/4/7 GV-acc | 8536201090 | DISJ.CONTROLE 1P+N 5A | STUURSTR BEV AUT 1P+N 5A | Disjoncteur magnétothermique 5A 1 pôle + neutre déclenchement 12 ..16 In | Thermisch-magnetische beveiligingsschak. 5A 1 pool + N uitschakeld.12 ..16 In | 38.95 | 1.5 | 7.4 | 62 | 6.8 | 6 | 1 |  |  |  | FR
|  | GB2CD12 | 38.95 | 2 |  | 3389110214932 | K7 | T6 GV3/4/7 GV-acc | T6 GV3/4/7 GV-acc | 8536201090 | DISJ.CONTROLE 1P+N 6A | STUURSTR BEV AUT 1P+N 6A | Disjoncteur magnétothermique 6A 1 pôle + neutre déclenchement 12 ..16 In | Thermisch-magnetische beveiligingsschak. 6A 1 pool + N uitschakeld.12 ..16 In | 38.95 | 1.5 | 7.3 | 60 | 6.8 | 6 | 1 |  |  |  | FR
|  | GB2CD14 | 38.95 | 6 |  | 3389110214949 | K7 | T6 GV3/4/7 GV-acc | T6 GV3/4/7 GV-acc | 8536201090 | DISJ.CONTROLE 1P+N 8A | STUURSTR BEV AUT 1P+N 8A | Disjoncteur magnétothermique 8A 1 pôle + neutre déclenchement 12 ..16 In | Thermisch-magnetische beveiligingsschak. 8A 1 pool + N uitschakeld.12 ..16 In | 38.95 | 1.5 | 7.4 | 61 | 6.8 | 6 | 6 |  |  |  | FR
|  | GB2CD16 | 38.95 | 2 |  | 3389110214956 | K7 | T6 GV3/4/7 GV-acc | T6 GV3/4/7 GV-acc | 8536201090 | DISJ.CONTROLE 1P+N 10A | STUURSTR BEV AUT 1P+N 10A | Disjoncteur magnétothermique 10A 1 pôle + neutre déclenchement 12 ..16 In | Thermisch-magnetische beveiligingsschak. 10A 1 pool + N uitschakeld.12.. 16 In | 38.95 | 1.5 | 7.3 | 60 | 6.8 | 6 | 1 |  |  |  | FR
|  | GB2CD20 | 38.95 | 6 |  | 3389110214963 | K7 | T6 GV3/4/7 GV-acc | T6 GV3/4/7 GV-acc | 8536201090 | DISJ.CONTROLE 1P+N 12A | STUURSTR BEV AUT 1P+N 12A | Disjoncteur magnétothermique 12A 1 pôle + neutre déclenchement 12 ..16 In | Thermisch-magnetische beveiligingsschak. 12A 1 pool + N uitschakeld.12.. 16 In | 38.95 | 1.5 | 7 | 60 | 1.5 | 6 | 6 |  |  |  | FR
|  | GB2CD21 | 41.7 | 6 |  | 3389110864274 | K7 | T6 GV3/4/7 GV-acc | T6 GV3/4/7 GV-acc | 8536201090 | DISJ.CONTROLE 1P+N 16A | STUURSTR BEV AUT 1P+N 16A | Disjoncteur magnétothermique 16A 1 pôle + neutre déclenchement 12 .. 16 In | Thermisch-magnetische beveiligingsschak. 16A 1 pool + N uitschakeld.12 .. 16 In | 41.7 | 1.7 | 7.5 | 61 | 7.5 | 6 | 6 |  |  |  | FR
|  | GB2CS05 | 43.69 | 6 |  | 3389110431612 | K7 | T6 GV3/4/7 GV-acc | T6 GV3/4/7 GV-acc | 8536201090 | DISJ.CONTR.1 P 0,5A 6XIN | STUURSTR BEV AUT 1P 0.5A | Disjoncteur magnétothermique 0,5A 1 pôle déclenchement 5 .. 7 In | Thermisch-magnetische beveiligingsschak. 0,5A 1 pool uitschakeldrempel 5 .. 7 In | 43.69 | 1.5 | 7.4 | 52 | 7.3 | 6 | 6 |  |  |  | FR
|  | GB2CS06 | 45.45 | 6 |  | 3389110724844 | K7 | T6 GV3/4/7 GV-acc | T6 GV3/4/7 GV-acc | 8536201090 | DISJ MAGN TH MONO 1A | STUURSTR BEV AUT 1P 1A | Disjoncteur magnétothermique 1A 1 pôle déclenchement 5 .. 7 In | Thermisch-magnetische beveiligingsschak. 1A 1 pool uitschakeldrempel 5 .. 7 In | 45.45 | 1.5 | 7.4 | 31.2 | 7.4 | 6 | 6 |  |  |  | FR
|  | GB2DB05 | 46.7 | 6 |  | 3389110865400 | K7 | T6 GV3/4/7 GV-acc | T6 GV3/4/7 GV-acc | 8536201090 | DISJ MAGN TH MONO 0.5A | STUURSTR BEV AUT 2P 0,5A | disjoncteur pour circuit de contrôle - GB2-DB - 0,5 A -2P - 2d | vermogenschakelaar voor stuurkring - GB2-DB - 0,5 A - 2P - 2d | 46.7 | 3.1 | 7.4 | 102 | 7.4 | 3 | 3 |  |  |  | FR
|  | GB2DB06 | 46.7 | 2 |  | 3389110865417 | K7 | T6 GV3/4/7 GV-acc | T6 GV3/4/7 GV-acc | 8536201090 | DISJ MAGN TH MONO 1A | EENFASE BEVEILIG. AUT. 2P 1A | DISJONCTEUR MAGNETO THERMIQUE MONOPHASE 1 A POUR CIRCUIT DE CONTRÔLE | MONOFASIGE THERMISCH MAGNETISCHE VERMOGENSSCHAKELAAR 1 A VOOR STUURKRING | 46.7 | 9.6 | 8.5 | 104 | 8 | 3 | 3 |  |  |  | FR
|  | GB2DB07 | 46.7 | 2 |  | 3389110865424 | K7 | T6 GV3/4/7 GV-acc | T6 GV3/4/7 GV-acc | 8536201090 | DISJ MAGN TH MONO 2A | EENFASE BEVEILIG. AUT. 2P 2A | disjoncteur pour circuit de contrôle - GB2-DB - 2 A - 2P - 2d | vermogenschakelaar voor stuurkring - GB2-DB - 2 A - 2P - 2d | 46.7 | 8 | 8.5 | 105 | 9.7 | 3 | 3 |  |  |  | FR
|  | GB2DB08 | 46.7 | 2 |  | 3389110865431 | K7 | T6 GV3/4/7 GV-acc | T6 GV3/4/7 GV-acc | 8536201090 | DISJ MAGN TH MONO 3A | EENFASE BEVEILIG. AUT. 2P 3A | Disjoncteur magnétothermique 3A 2 pôles déclenchement 12 .. 16 In | Thermisch-magnetische beveiligingsschak. 3A 2 polen uitschakeldrempel 12.. 6 In | 46.7 | 8 | 8.5 | 105 | 9.6 | 3 | 3 |  |  |  | FR
|  | GB2DB09 | 46.7 | 2 |  | 3389110865479 | K7 | T6 GV3/4/7 GV-acc | T6 GV3/4/7 GV-acc | 8536201090 | DISJ MAGN TH MONO 4A | EENFASE BEVEILIG. AUT. 2P 4A | disjoncteur pour circuit de contrôle - GB2-DB - 4 A - 2P - 2d | vermogenschakelaar voor stuurkring - GB2-DB - 4 A - 2P - 2d | 46.7 | 3.2 | 7.5 | 106 | 7.8 | 3 | 3 |  |  |  | FR
|  | GB2DB10 | 46.7 | 6 |  | 3389110865486 | K7 | T6 GV3/4/7 GV-acc | T6 GV3/4/7 GV-acc | 8536201090 | DISJ MAGN TH MONO 5A | EENFASE BEVEILIG. AUT. 2P 5A | disjoncteur pour circuit de contrôle - GB2-DB - 5 A - 2P - 2d | vermogenschakelaar voor stuurkring - GB2-DB - 5 A - 2P - 2d | 46.7 | 8 | 8.5 | 106 | 9.7 | 3 | 3 |  |  |  | FR
|  | GB2DB12 | 46.7 | 2 |  | 3389110865493 | K7 | T6 GV3/4/7 GV-acc | T6 GV3/4/7 GV-acc | 8536201090 | DISJ MAGN TH MONO 6A | EENFASE BEVEILIG. AUT. 2P 6A | disjoncteur pour circuit de contrôle - GB2-DB - 6 A - 2P - 2d | vermogenschakelaar voor stuurkring - GB2-DB - 6 A - 2P - 2d | 46.7 | 3.1 | 7.5 | 104 | 7.4 | 3 | 3 |  |  |  | FR
|  | GB2DB14 | 46.7 | 6 |  | 3389110865509 | K7 | T6 GV3/4/7 GV-acc | T6 GV3/4/7 GV-acc | 8536201090 | DISJ MAGN TH MONO 8A | EENFASE BEVEILIG. AUT. 2P 8A | Disjoncteur magnétothermique 6A 2 pôles déclenchement 12 .. 16 In | Thermisch-magnetische beveiligingsschak. 6A 2 polen uitschakeldrempel 12 ..16 In | 46.7 | 3.1 | 7.5 | 106 | 7.4 | 3 | 3 |  |  |  | FR
|  | GB2DB16 | 46.7 | 2 |  | 3389110865516 | K7 | T6 GV3/4/7 GV-acc | T6 GV3/4/7 GV-acc | 8536201090 | .ISJ MAGN TH MONO 10A | EENFASE BEVEILIG. AUT. 2P 10A | disjoncteur pour circuit de contrôle - GB2-DB - 10 A - 2P - 2d | vermogenschakelaar voor stuurkring - GB2-DB - 10 A - 2P- 2d | 46.7 | 8.5 | 9.7 | 105 | 8 | 3 | 3 |  |  |  | FR
|  | GB2DB20 | 46.7 | 6 |  | 3389110865523 | K7 | T6 GV3/4/7 GV-acc | T6 GV3/4/7 GV-acc | 8536201090 | DISJ MAGN TH MONO 12A | EENFASE BEVEILIG. AUT. 2P 12A | Disjoncteur magnétothermique 10A 2 pôles déclenchement 12 .. 16 In | Thermisch-magnetische beveiligingsschak. 10A 2 polen uitschakeldrempel 12 . 6 In | 46.7 | 7.8 | 7.5 | 113 | 3.2 | 3 | 1 |  |  |  | FR
|  | GB2DB21 | 51.06 | 6 |  | 3389110865530 | K7 | T6 GV3/4/7 GV-acc | T6 GV3/4/7 GV-acc | 8536201090 | DISJ MAGN TH MONO 16A | EENFASE BEVEILIG. AUT. 2P 16A | Disjoncteur magnétothermique 16A 2 pôles déclenchement 12 .. 16 In | Thermisch-magnetische beveiligingsschak. 16A 2 polen uitschakeldrempel 12..16 In | 51.06 | 9.6 | 8.5 | 106 | 8 | 3 | 3 |  |  |  | FR
|  | GBK0400400C | 267 | 32 |  | 3606480745324 | L2 | EL- Accessories | EL- Accessories | 8483402989 | KIT REDUCTEUR TAILLE 40 POUR BCH2MB | GEARBOX KIT MAAT 40 VOOR BCH2MB | Kit d'adaptation, Lexium 28, GBK, 40mm, 19mm, pour combinaisonmoteur/réducteur | Aanpassingsset, Lexium 28, GBK, 40mm, 19mm, voor combinatiemotor/versnelling | 267 | 8 | 17.8 | 140 | 16 | 1 | 1 |  |  |  | DE
|  | GBK0600600C | 125 | 6 |  | 3606480745331 | L2 | EL- Accessories | EL- Accessories | 7307210090 | KIT BOITE DE VITES. TAILL 60 POUR BCH2LD | GEARBOX KIT SIZE 60 FOR BCH2LD |  |  | 125 | 8 | 18.5 | 232 | 15.8 | 1 | 1 |  |  |  | DE
|  | GBY080025K | 808.85 | 21 |  | 3606485312347 | PE | Motion and Robotics | Motion and Robotics | 8483405190 | REDUCTEUR ANGULAIRE 80MM, RAPPORT 25 | ANGULAR GEAR BOX 80MM, RATIO 25 |  |  | 808.85 | 12.8 | 23.6 | 4116 | 13.7 | 1 | 1 |  |  |  | DE
|  | GC10020M5 | 253.77 | 8 |  | 3389110704709 | K6 | T6 DFGU OLR encl acc | T6 DFGU OLR encl acc | 8536490099 | CONT MOD 100A 2F 220VAC | MOD.CONT. 100A 2P 230V 50HZ | Contacteur modulaire 2 pôles à fermeture 100A AC7a 220VAC 50Hz | Modulaire contactor 2 NO 100A AC7a 220VAC 50Hz | 253.77 | 5.4 | 8.4 | 310 | 6.8 | 4 | 4 |  |  |  | FR
|  | GC10040M5 | 500.24 | 8 |  | 3389110707731 | K6 | T6 DFGU OLR encl acc | T6 DFGU OLR encl acc | 8536490099 | CONT MOD 100A 4F 220VAC | MOD.CONT. 100A 4P 230V 50HZ | contacteur GC - 4 F - 100 A - 220..240 V CA | contactor GC - 4 NO - 100 A - 220..240 V AC | 500.24 | 6.7 | 10.8 | 620 | 8.4 | 2 | 2 |  |  |  | FR
|  | GC1610M5 | 46.61 | 6 |  | 3389110641233 | K6 | T6 DFGU OLR encl acc | T6 DFGU OLR encl acc | 8536490099 | CONT MOD 16A 1F 220VAC | MOD.CONT. 16A 1P 230V 50HZ | Contacteur modulaire 1 pôle à fermeture 16A AC7a 220VAC 50Hz | Modulaire contactor 1 NO 16A AC7a 220VAC 50Hz | 46.61 | 8.3 | 23 | 114 | 9.5 | 12 | 12 |  |  |  | FR
|  | GC1611M5 | 63.41 | 2 |  | 3389110641332 | K6 | T6 DFGU OLR encl acc | T6 DFGU OLR encl acc | 8536490099 | CONT MOD 16A 1F 1S 220VAC | MOD.CONT. 16A 1P+1B 230V 50HZ | Contacteur modulaire 1 pôle à fermeture + 1 pôle à ouvert. 16A AC7a 220VAC 50Hz | Modulaire contactor 1 NO + 1 NC 16A AC7a 220VAC 50Hz | 63.41 | 8 | 23 | 115 | 9.5 | 12 | 1 |  |  |  | FR
|  | GC1620B5 | 56.49 | 6 |  | 3389110641240 | K6 | T6 DFGU OLR encl acc | T6 DFGU OLR encl acc | 8536419089 | CONT MOD 16A 21F 24VAC | MOD.CONT. 16A 2P 24V 50HZ | Contacteur modulaire 2 pôles à fermeture 16A AC7a 24VAC 50Hz | Modulaire contactor 2 NO 16A AC7a 24VAC 50Hz | 56.49 | 8 | 23 | 114 | 9.5 | 12 | 12 |  |  |  | FR
|  | GC1620F5 | 56.49 | 8 |  | 3389110641257 | K6 | T6 DFGU OLR encl acc | T6 DFGU OLR encl acc | 8536490099 | CONT MOD 16A 2F 110VAC 50HZ | MOD.CONT. 16A 2P 110V 50HZ | Contacteur modulaire 2 pôles à fermeture 16A AC7a 220VAC 50Hz | Modulaire contactor 2 NO 16A AC7a 220VAC 50Hz | 56.49 | 1.7 | 8.3 | 114 | 6.7 | 12 | 12 |  |  |  | FR
|  | GC1620M5 | 56.49 | 2 |  | 3389110641264 | K6 | T6 DFGU OLR encl acc | T6 DFGU OLR encl acc | 8536490099 | CONT MOD 16A 2F 220VAC | MOD.CONT. 16A 2P 230V 50HZ | Contacteur modulaire 2 pôles à fermeture 16A AC7a 220VAC 50Hz | Modulaire contactor 2 NO 16A AC7a 220VAC 50Hz | 56.49 | 8 | 23 | 121 | 9.5 | 12 | 1 |  |  |  | FR
|  | GC1620M6 | 56.49 | 8 |  | 3389118090194 | K6 | T6 DFGU OLR encl acc | T6 DFGU OLR encl acc | 8536490099 | CONTACTEUR MODULAIRE 16A AC1 2NO 220 240 | MODULAIRE CONTACTOR 16A AC1 2NO 220 240V | contacteur GC - 2 F - 16 A - 220..240 V CA |  | 56.49 | 8 | 23 | 128 | 9.5 | 12 | 12 |  |  |  | FR
|  | GC1622M5 | 74.12 | 8 |  | 3389110641363 | K6 | T6 DFGU OLR encl acc | T6 DFGU OLR encl acc | 8536490099 | CONT MOD 16A 2F 2O 220VAC | MOD.CONT. 16A 2P+2B 230V 50HZ | Contacteur modulaire 2 pôles à fermet. + 2 pôles à ouvert. 16A AC7a 220VAC 50Hz | Modulaire contactor 2 NO + 2 NC 16A AC7a 220VAC 50Hz | 74.12 | 3.6 | 8 | 204 | 6.7 | 6 | 6 |  |  |  | FR
|  | GC1640M5 | 68.65 | 6 |  | 3389110641295 | K6 | T6 DFGU OLR encl acc | T6 DFGU OLR encl acc | 8536490099 | CONT MOD 16A 4F 220VAC | MOD.CONT. 16A 4P 230V 50HZ | Contacteur modulaire 4 pôle à fermeture 16A AC7a 220VAC 50Hz | Modulaire contactor 4 NO 16A AC7a 220VAC 50Hz | 68.65 | 10 | 23 | 202 | 7 | 6 | 6 |  |  |  | FR
|  | GC2502B5 | 85.08 | 8 |  | 3389110641578 | K6 | T6 DFGU OLR encl acc | T6 DFGU OLR encl acc | 8536419089 | CONT MOD 25A 2O 24VAC | MOD.CONT. 25A 2B 24V 50HZ | Contacteur modulaire 2 pôles à ouverture 25A AC7a 24VAC 50Hz | Modulaire contactor 2 NC 25A AC7a 24VAC 50Hz | 85.08 | 1.8 | 8.5 | 116 | 7 | 12 | 12 |  |  |  | FR
|  | GC2502M5 | 85.08 | 6 |  | 3389110641592 | K6 | T6 DFGU OLR encl acc | T6 DFGU OLR encl acc | 8536490099 | CONT MOD 25A 2O 220VAC | MOD.CONT. 25A 2B 230V 50HZ | Contacteur modulaire 2 pôles à ouverture 25A AC7a 220VAC 50Hz | Modulaire contactor 2 NC 25A AC7a 220VAC 50Hz | 85.08 | 8 | 23 | 121 | 9.5 | 12 | 12 |  |  |  | FR
|  | GC2504M5 | 105.29 | 6 |  | 3389110641639 | K6 | T6 DFGU OLR encl acc | T6 DFGU OLR encl acc | 8536490099 | CONT MOD 25A 4 NF 220/240VAC | MOD.CONT. 25A 4 NO 220/240V 50HZ | Contacteur modulaire 4 pôles à ouverture 25A AC7a 220VAC 50Hz | Modulaire contactor 4 NC 25A AC7a 220VAC 50Hz | 105.29 | 8 | 23 | 206 | 9.5 | 6 | 6 |  |  |  | FR
|  | GC2510M5 | 54.41 | 6 |  | 3389110641394 | K6 | T6 DFGU OLR encl acc | T6 DFGU OLR encl acc | 8536490099 | CONT MOD 25A 1F 220VAC | MOD.CONT. 25A 1P 230V 50HZ | Contacteur modulaire 1 pôle à fermeture 25A AC7a 220VAC 50Hz | Modulaire contactor 1 NO 25A AC7a 220VAC 50Hz | 54.41 | 8 | 23 | 109 | 9.5 | 12 | 12 |  |  |  | FR
|  | GC2511M5 | 69.63 | 9 |  | 3389110720723 | K6 | T6 DFGU OLR encl acc | T6 DFGU OLR encl acc | 8536490099 | CONT MOD 25A 1F 1O 220VAC | MOD.CONT. 25A 1P+1B 230V 50HZ | Contacteur modulaire 1 pôle à fermet. + 1 pôle à ouverture 25A AC7a 220VAC 50Hz | Modulaire contactor 1 NO + 1 NC 25A AC7a 220VAC 50Hz | 69.63 | 2 | 8.5 | 117 | 7 | 12 | 1 |  |  |  | FR
|  | GC2520B5 | 68.77 | 6 |  | 3389110641424 | K6 | T6 DFGU OLR encl acc | T6 DFGU OLR encl acc | 8536419089 | CONT MOD 25A 2F 24VAC | MOD.CONT. 25A 2P 24V 50HZ | Contacteur modulaire 2 pôles à fermeture 25A AC7a 24VAC 50Hz | Modulaire contactor 2 NO 25A AC7a 24VAC 50Hz | 68.77 | 8.1 | 23 | 116 | 9.6 | 12 | 12 |  |  |  | FR
|  | GC2520M5 | 68.77 | 2 |  | 3389110641455 | K6 | T6 DFGU OLR encl acc | T6 DFGU OLR encl acc | 8536490099 | CONT MOD 25A 2F 220VAC | MOD.CONT. 25A 2P 230V 50HZ | Contacteur modulaire 2 pôles à fermeture 25A AC7a 220VAC 50Hz | Modulaire contactor 2 NO 25A AC7a 220VAC 50Hz | 68.77 | 8 | 23 | 116 | 9.5 | 12 | 1 |  |  |  | FR
|  | GC2522M5 | 95.29 | 6 |  | 3389110720730 | K6 | T6 DFGU OLR encl acc | T6 DFGU OLR encl acc | 8536490099 | CONT MOD 25A 2F 2O 220VAC | MOD.CONT. 25A 2P+2B 230V 50HZ | Contacteur modulaire 2 pôles à fermeture + 2 pôles à ouvert.25A AC7a 220VAC 50Hz | Modulaire contactor 2 NO + 2 NC25A AC7a 220VAC 50Hz | 95.29 | 8 | 23 | 204 | 9.5 | 6 | 6 |  |  |  | FR
|  | GC2530M5 | 71.31 | 6 |  | 3389110641486 | K6 | T6 DFGU OLR encl acc | T6 DFGU OLR encl acc | 8536490099 | CONT MOD 25A 3F 220VAC | MOD.CONT. 25A 3P 230V 50HZ | Contacteur modulaire 3 pôles à fermeture 25A AC7a 220VAC 50Hz | Modulaire contactor 3 NO 25A AC7a 220VAC 50Hz | 71.31 | 3.6 | 8.4 | 196 | 6.9 | 6 | 6 |  |  |  | FR
|  | GC2540M5 | 85.19 | 2 |  | 3389110641523 | K6 | T6 DFGU OLR encl acc | T6 DFGU OLR encl acc | 8536490099 | CONT MOD 25A 4F 220VAC | MOD.CONT. 25A 4P 230V 50HZ | Contacteur modulaire 4 pôles à fermeture 25A AC7a 220VAC 50Hz | Modulaire contactor 4 NO 25A AC7a 220VAC 50Hz | 85.19 | 9 | 8 | 203 | 23 | 6 | 1 |  |  |  | FR
|  | GC4002M5 | 144.11 | 8 |  | 3389110641905 | K6 | T6 DFGU OLR encl acc | T6 DFGU OLR encl acc | 8536490099 | CONT MOD 40A 2O 220VAC | MOD.CONT. 40A 2B 230V 50HZ | Contacteur modulaire 2 pôles à ouverture 40A AC7a 220VAC 50Hz | Modulaire contactor 2 NC 40A AC7a 220VAC 50Hz | 144.11 | 8 | 23 | 249 | 9.5 | 6 | 6 |  |  |  | FR
|  | GC4004M5 | 189.26 | 8 |  | 3389110641936 | K6 | T6 DFGU OLR encl acc | T6 DFGU OLR encl acc | 8536490099 | CONT MOD 40A 4O 220VAC | MOD.CONT. 40A 4B 230V 50HZ | Contacteur modulaire 4 pôles à ouverture 40A AC7a 220VAC 50Hz | Modulaire contactor 4 NC 40A AC7a 220VAC 50Hz | 189.26 | 5.4 | 8.9 | 322 | 6.8 | 4 | 4 |  |  |  | FR
|  | GC4020M5 | 113.31 | 6 |  | 3389110641677 | K6 | T6 DFGU OLR encl acc | T6 DFGU OLR encl acc | 8536490099 | CONT MOD 40A 2F 220VAC | MOD.CONT. 40A 2P 230V 50HZ | Contacteur modulaire 2 pôles à fermeture 40A AC7a 220VAC 50Hz | Modulaire contactor 2 NO 40A AC7a 220VAC 50Hz | 113.31 | 3.7 | 9 | 226 | 7 | 6 | 6 |  |  |  | FR
|  | GC4022M5 | 190.48 | 8 |  | 3389110641875 | K6 | T6 DFGU OLR encl acc | T6 DFGU OLR encl acc | 8536490099 | CONT MOD 40A 2F 2O 220VAC | MOD.CONT. 40A 2P+2B 230V 50HZ | Contacteur modulaire 2pôles à fermeture + 2pôles à ouvert. 40A AC7a 220VAC 50Hz | Modulaire contactor 2NO + 2NC 40A AC7a 220VAC 50Hz | 190.48 | 8 | 23 | 340 | 9.5 | 4 | 4 |  |  |  | FR
|  | GC4030M5 | 120.5 | 6 |  | 3389110641714 | K6 | T6 DFGU OLR encl acc | T6 DFGU OLR encl acc | 8536490099 | CONT MOD 40A 3F 220VAC | MOD.CONT. 40A 3P 230V 50HZ | Contacteur modulaire 3 pôles à fermeture 40A AC7a 220VAC 50Hz | Modulaire contactor 3 NO 40A AC7a 220VAC 50Hz | 120.5 | 8 | 23 | 300 | 9.5 | 4 | 4 |  |  |  | FR
|  | GC4040M5 | 157.38 | 6 |  | 3389110641776 | K6 | T6 DFGU OLR encl acc | T6 DFGU OLR encl acc | 8536490099 | CONT MOD 40A 4F 220VAC | MOD.CONT. 40A 4P 230V 50HZ | Contacteur modulaire 4 pôles à fermeture 40A AC7a 220VAC 50Hz | Modulaire contactor 4 NO 40A AC7a 220VAC 50Hz | 157.38 | 7 | 9 | 322 | 5.5 | 4 | 4 |  |  |  | FR
|  | GC6304M5 | 251.34 | 8 |  | 3389110706451 | K6 | T6 DFGU OLR encl acc | T6 DFGU OLR encl acc | 8536490099 | CONT MOD 63A 4O 220VAC | MOD.CONT. 63A 4B 230V 50HZ | Contacteur modulaire 4 pôles à ouverture 63A AC7a 220VAC 50Hz | Modulaire contactor 4 NC 63A AC7a 220VAC 50Hz | 251.34 | 5.5 | 8.5 | 297 | 6.5 | 4 | 4 |  |  |  | FR
|  | GC6320M5 | 145.94 | 6 |  | 3389110641967 | K6 | T6 DFGU OLR encl acc | T6 DFGU OLR encl acc | 8536490099 | CONT MOD 63A 2F 220VAC | MOD.CONT. 63A 2P 230V 50HZ | Contacteur modulaire 2 pôles à fermeture 63A AC7a 220VAC 50Hz | Modulaire contactor 2 NO 63A AC7a 220VAC 50Hz | 145.94 | 8 | 23 | 234 | 9.5 | 6 | 6 |  |  |  | FR
|  | GC6340M5 | 220.92 | 6 |  | 3389110642049 | K6 | T6 DFGU OLR encl acc | T6 DFGU OLR encl acc | 8536490099 | CONT MOD 63A 4F 220VAC | MOD.CONT. 63A 4P 230V 50HZ | Contacteur modulaire 4 pôles à fermeture 63A AC7a 220VAC 50Hz | Modulaire contactor 4 NO 63A AC7a 220VAC 50Hz | 220.92 | 5.5 | 9 | 322 | 7 | 4 | 4 |  |  |  | FR
|  | GCR_C_TRANSFERPACT | 0.1 | 10 |  | 3606482169920 | P1 | ComPacT CCB <=630A | ComPacT CCB <=630A | 8536508000 | NSX 100-630 inverseur de source | NSX 100-630 source change-over |  |  | 0.1 | 3 | 10 | 12 | 5 | 1 | 1 |  |  |  | FR
|  | GCR_C100_630 | 1.3 | 11 |  | 3606481029928 | P1 | ComPacT CCB <=630A | ComPacT CCB <=630A | 8536209090 | Disjoncteur NSX 100/630 AC | ComPacT NSX100/630 Breaker bestaande uit |  |  | 1.3 | 12 | 8 | 4000 | 12 | 1 | 1 |  |  |  | FR
|  | GCR_C100_630DC | 1.3 | 21 |  | 3606481029942 | P1 | ComPacT CCB <=630A | ComPacT CCB <=630A | 8536209090 | DISJONCTEUR NSX 100/630 DC COMPOSE DE: | ComPacT NSX 100/630 DC breaker : |  |  | 1.3 | 12 | 80 | 1000 | 120 | 1 | 1 |  |  |  | FR
|  | GCR_C100_630DCPV | 1.3 | 11 |  | 3606481070838 | P1 | ComPacT CCB <=630A | ComPacT CCB <=630A | 8536209090 | DISJONCTEUR NSX 100/630 DC PV COMPOSE DE | ComPacT NSX 100/630 DC-PV breaker : |  |  | 1.3 | 12 | 80 | 1000 | 120 | 1 | 1 |  |  |  | FR
|  | GCR_C100_630NA | 1.3 | 11 |  | 3606481029935 | P1 | ComPacT CCB <=630A | ComPacT CCB <=630A | 8536508000 | Interrupteur COMPACT NSX100/630 NA | ComPacT NSX100/630 Lastscheider : |  |  | 1.3 | 12 | 50 | 1000 | 30 | 1 | 1 |  |  |  | FR
|  | GCR_C600_1200DC | 1.2 | 20 |  | 3606481070821 | P1 | ComPacT CCB <=630A | ComPacT CCB <=630A | 8536209090 | DISJONCTEUR NSX630/1200DC COMPOSE DE: | Breaker Compact NSX 600/1200DC |  |  | 1.2 | 12 | 80 | 1000 | 120 | 1 | 1 |  |  |  | FR
|  | GCR_K1S | 350 | 20 |  |  | Y8 | Vario+ Com cam | Vario+ Com cam | 8536508000 | CUSTOM COMMUTATEUR DE CAM 12A | Custom Nokkenschakelaar 12A | Commutateur NOKK personnalisé 12 A | Gepersonaliseerd NOKKENSCHAKELAAR 12 A | 350 | 0.6 | 1.5 | 1 | 0.6 | 1 | 1 | 5.14 |  |  | CZ
|  | GCR_MTZ_CHASSIS | 0.1 | 11 |  | 3606482221116 | M7 | MasterPacT ACB | MasterPacT ACB | 8538909999 | MTZ Chassis | MTZ Chassis |  |  | 0.1 | 75 | 80 | 50512 | 60 | 1 | 1 |  |  |  | FR
|  | GCR_MTZ1_CB | 0.1 | 11 |  | 3606482221154 | M7 | MasterPacT ACB | MasterPacT ACB | 8536209090 | MTZ1 Disjoncteur | MTZ1 Vermogensschakelaar bestaande uit: |  |  | 0.1 | 50 | 80 | 45000 | 60 | 1 | 1 |  |  |  | FR
|  | GCR_MTZ1_SD | 0.1 | 11 |  | 3606482221161 | M7 | MasterPacT ACB | MasterPacT ACB | 8536508000 | MTZ1 Interrupteur | MTZ1 Lastscheider |  |  | 0.1 | 75 | 80 | 35000 | 60 | 1 | 1 |  |  |  | FR
|  | GCR_MTZ2_CB | 0.1 | 11 |  | 3606482221109 | M7 | MasterPacT ACB | MasterPacT ACB | 8536209090 | MTZ2 Disjoncteur | MTZ2 Vermogenschakelaar |  |  | 0.1 | 75 | 80 | 85636 | 60 | 1 | 1 |  |  |  | FR
|  | GCR_MTZ2_SD | 0.1 | 11 |  | 3606482221123 | M7 | MasterPacT ACB | MasterPacT ACB | 8536508000 | MTZ2 Interrupteur | Masterpact MTZ2 Lastscheider: |  |  | 0.1 | 75 | 80 | 81693 | 60 | 1 | 1 |  |  |  | FR
|  | GCR_MTZ3_CB | 0.1 | 10 |  | 3606482221130 | M7 | MasterPacT ACB | MasterPacT ACB | 8535210090 | MTZ3 Disjoncteur | MTZ3 Vermogenschakelaar |  |  | 0.1 | 75 | 120 | 50 | 80 | 1 | 1 |  |  |  | FR
|  | GCR_MTZ3_SD | 0.1 | 25 |  | 3606482221147 | M7 | MasterPacT ACB | MasterPacT ACB | 8535301090 | MTZ3 Interrupteur | MTZ3 Lastscheider |  |  | 0.1 | 0.2 | 0.2 | 10 | 0.1 | 1 | 1 |  |  |  | FR
|  | GCR_NT_CB | 0.1 | 25 |  |  | M7 | MasterPacT ACB | MasterPacT ACB | 8536209090 | Disjoncteur Masterpact NT 08/16 | VERMOGENSCHAKELAAR MASTERPACT NT 08/16 |  |  | 0.1 | 50 | 80 | 30000 | 60 | 1 | 1 |  |  |  | FR
|  | GCR_NW_CB | 1 | 10 |  | 3606487493501 | M7 | MasterPacT ACB | MasterPacT ACB | 8536209090 | Disjoncteur Masterpact NW 08/63 | MASTERPACT NW 08/63 CB bestaande uit: |  |  | 1 | 60 | 80 | 20000 | 60 | 1 | 1 |  |  |  | FR
|  | GCR_NW_SD | 0.1 | 25 |  |  | M7 | MasterPacT ACB | MasterPacT ACB | 8536508000 | Interrupteur Masterpact NW 08/63 | MASTERPACT NW08/63 SW BESTAANDE UIT |  |  | 0.1 | 0.1 | 0.1 | 10000 | 0.1 | 1 | 1 |  |  |  | FR
|  | GDL1 | 4582.5 | 3 |  | 5018486406983 | LB | Conn. Liv Devices-IM | Conn. Liv Devices-IM | 3926909790 | BACK BOX DRY WALL (10 PACK) | OPBOUWBAK GIPSPLAAT (10PACK) |  |  | 4582.5 | 3.6 | 9 | 39 | 8.4 | 200 | 1 |  |  |  | GB
|  | GETUTESTKIT | 425 | 8 |  | 3606486809754 | P5 | PacT others | PacT others | 9030337000 | KIT DE TEST ETU EASYPACT SOLAR 400-800 | ETU MCCB TESTKIT EASYPACT SOLAR 400-800 | Kit de test de dÃ©clenchement pour protection ETU - EasyPact Solar 400-800 | Uitschakeltestkit voor elektronische beveiliging ETU - EasyPact Solar 400-800 | 425 | 5.3 | 13.5 | 80 | 8 | 1 | 1 |  |  |  | IN
|  | GF1611B7 | 85.31 | 6 |  | 3389110707779 | K6 | T6 DFGU OLR encl acc | T6 DFGU OLR encl acc | 8536419089 | TELERUPTEUR 16A 1F+1O 24V | IMP.REL. 1P+1B 16A 24VAC 12VDC | TELERUPTEUR 16A 1 NO + 1 NC 24VAC 50/60HZ | TELERUPTOR 16A 1 NO + 1 NC 24VAC 50/60HZ | 85.31 | 8 | 23 | 110 | 9.4 | 12 | 1 |  |  |  | BE
|  | GK1AP05 | 45.56 | 7 |  | 3389110256000 | K9 | T6 DF, LS, GS & T | T6 DF, LS, GS & T | 8538909999 | CDE LAT EXT DROITE GK1 | HEFB.V.BUITENBED. | Poignee extérieure droite GK1 50A 3 ou 4 pôles | Externe hendel droite GK1 50A 3 of 4 polen | 45.56 | 4 | 13 | 177 | 13 | 1 | 1 |  |  |  | FR
|  | GK1AP08 | 48.81 | 15 |  | 3389110787818 | K9 | T6 DF, LS, GS & T | T6 DF, LS, GS & T | 8538909999 | COMMANDE LAT GAUCHE POUR GK1 | GK1 HEFBEDIENING LINKS | Poignee extérieure gauche GK1 125A 3 ou 4 pôles | Externe hendel gauche GK1 125A 3 of 4 polen | 48.81 | 6.5 | 15.7 | 248 | 7.6 | 1 | 1 |  |  |  | FR
|  | GK2AF01 | 15.43 | 6 |  | 3389110255966 | K1 | T6 GV2 + GV2-encl | T6 GV2 + GV2-encl | 8536909500 | PLATINE SUPPORT | KOMBIPLAAT GV1/GK2/LC1 | platine de fixation - pour disjoncteur moteur GV2 | montageplaat - voor motorbeveiligingsschakelaar GV2 | 15.43 | 3.6 | 6.3 | 70 | 13.8 | 1 | 1 |  |  |  | FR
|  | GS1AF | 20.42 | 6 |  | 3389110563368 | K9 | T6 DF, LS, GS & T | T6 DF, LS, GS & T | 8538909999 | CONT 2OF FUSION FUS GS1 250A | CONT 2OG DOORSM ZEK GS1 250A | Contact fusion fusible GS1 50 .. 400A 3 pôles second contact "OF" | Contact voor signalering gesmolten zekering GS1 50 .. 400A 3 polen tweede "OS" | 20.42 | 2 | 10 | 15 | 7 | 1 | 1 |  |  |  | FR
|  | GS1AF1 | 40.6 | 6 |  | 3389110563290 | K9 | T6 DF, LS, GS & T | T6 DF, LS, GS & T | 8538909999 | CONT 1OF FUSION FUS GS1 50A | SIGN. CONTACT OS 50A 3/4P | Contact fusion fusible GS1 50A 3 pôles premier contact "OF" | Contact voor signalering gesmolten zekering GS1 50A 3 polen eerste "OS" | 40.6 | 3.2 | 12.1 | 25 | 9.8 | 1 | 1 |  |  |  | FR
|  | GS1AF23 | 44.31 | 6 |  | 3389110563306 | K9 | T6 DF, LS, GS & T | T6 DF, LS, GS & T | 8538909999 | CONT 1OF FUSION FUS GS1 125A | SIGN. CONTACT OS 100-125A 3P | Contact fusion fusible GS1 100A et 125A 3 pôles premier contact "OF" | Contact voor signalering gesmolt zekering GS1 100A en 125A 3 polen eerste "OS" | 44.31 | 3.8 | 14.9 | 31 | 8.4 | 1 | 1 |  |  |  | FR
|  | GS1AF33 | 118.85 | 6 |  | 3389110563320 | K9 | T6 DF, LS, GS & T | T6 DF, LS, GS & T | 8538909999 | CONT 1OF FUSION FUS GS1 160A | SIGN. CONTACT OS 160A 3P. | Contact fusion fusible GS1 160A 3 pôles premier contact "OF" | Contact voor signalering gesmolten zekering GS1 160A 3 polen eerste "OS" | 118.85 | 3.7 | 15.1 | 36 | 9.5 | 1 | 1 |  |  |  | FR
|  | GS1AF43 | 149.29 | 6 |  | 3389110563344 | K9 | T6 DF, LS, GS & T | T6 DF, LS, GS & T | 8538909999 | CONT 1OF FUSION FUS GS1 250A | SIGN. CONTACT OS 250A - 400A 3P. | Contact fusion fusible GS1 250A et 400A 3 pôles premier contact "OF" | Contact voor signalering gesmolten zekering GS1 250A en 400A 3 polen eerste "OS" | 149.29 | 2.5 | 15 | 38 | 12 | 1 | 1 |  |  |  | FR
|  | GS1AH01 | 22.53 | 6 |  | 3389110561111 | K9 | T6 DF, LS, GS & T | T6 DF, LS, GS & T | 8538909999 | CDE LAT DR NOIRE GS1 32 63A | HENDEL RE INT 32-63A ZW/- | Poignee pour commande intérieure latérale droite GS1 50A noire | Handgreep voor interne zijbediening rechts GS1 50A zwart | 22.53 | 8 | 14 | 52 | 2.5 | 1 | 1 |  |  |  | FR
|  | GS1AH02 | 26.87 | 6 |  | 3389110561135 | K9 | T6 DF, LS, GS & T | T6 DF, LS, GS & T | 8538909999 | CDE INT DR NOIRE GS1 100 400A | HENDEL RE INT 100-400A ZW | Poignee pour commande intérieure latérale droite GS1 100 .. 400A noire | Handgreep voor interne zijbediening rechts GS1 100 .. 400A zwart | 26.87 | 8 | 17 | 85.9 | 3 | 1 | 1 |  |  |  | TN
|  | GS1AH102 | 64.12 | 6 |  | 3389110180510 | K9 | T6 DF, LS, GS & T | T6 DF, LS, GS & T | 8538909999 | POIGNEE EXT LAT DROITE GS1 32A ROUGE/JAU | HENDEL ZIJ/FRONT EXT 32A RO/GE | POIGNEE EXTERIEURE LATERALE DROITE GS1 32A ROUGE/JAUNE | EXTERNE RECHTSE ZIJDELINKSE BEDIENING GS1 32A ROOD/GEEL | 64.12 | 6 | 10 | 103 | 10 | 1 | 1 |  |  |  | FR
|  | GS1AH103 | 28.23 | 6 |  | 3389110244038 | K9 | T6 DF, LS, GS & T | T6 DF, LS, GS & T | 8538909999 | POIGNEE INTERIEURE FRONTALE GS1 32A | INTERNE FRONTALE BEDIENING GS1 32A | POIGNEE INTERIEURE FRONTALE GS1 32A | INTERNE FRONTALE BEDIENING GS1 32A | 28.23 | 4 | 7 | 44 | 6.5 | 1 | 1 |  |  |  | FR
|  | GS1AM1 | 32.69 | 6 |  | 3389110563214 | K9 | T6 DF, LS, GS & T | T6 DF, LS, GS & T | 8538909999 | CONT AUX GS1 1OF 32 315A | HULPCONT 1OS VOORMLD 32-315A | Contact auxiliaire précoupure et position '0' et 'I' 1 'of' GS1 50 .. 400A | Voorijlend hulpcont en signalering van standen '0' en 'I' 1 'OS' GS1 50 ..400A | 32.69 | 2.5 | 11 | 23 | 9.5 | 1 | 1 |  |  |  | FR
|  | GS1AM101 | 14.12 | 6 |  | 3389110181784 | K9 | T6 DF, LS, GS & T | T6 DF, LS, GS & T | 8538909999 | CONT.AUX.O ZBE+CLIP/32A | HULPCONT 1O VOORMLD 32A | Bloc de contact auxiliaire NC précoupure + signalisation ON/OFF GS2 32A | Hulpcontactblok NC vooronderbreking + signalisatie ON/OFF GS2 32A | 14.12 | 1.5 | 8 | 13 | 6 | 1 | 1 |  |  |  | FR
|  | GS1AM110 | 15.97 | 6 |  | 3389110181760 | K9 | T6 DF, LS, GS & T | T6 DF, LS, GS & T | 8538909999 | CONTACT AUXILIAIRE NO POUR GS1 32A FRONT | HULPCONTACT NO VOOR GS1 32 FRONTAAL | CONTACT AUXILIAIRE NO POUR GS1 32A FRONT | HULPCONTACT NO VOOR GS1 32 FRONTAAL | 15.97 | 9 | 2 | 13 | 8 | 1 | 1 |  |  |  | FR
|  | GS1AM111 | 35.65 | 6 |  | 3389110243987 | K9 | T6 DF, LS, GS & T | T6 DF, LS, GS & T | 8538909999 | CONTACTS AUXILIAIRES LATERAUX 2XOF GS1 3 | ZIJDELINKSE HULPCONTACTEN 2 OS GS1 32A | CONTACTS AUXILIAIRES LATERAUX 2 OF GS1 32A | ZIJDELINKSE HULPCONTACTEN 2 OS GS1 32A | 35.65 | 12 | 3 | 75 | 8 | 1 | 1 |  |  |  | FR
|  | GS1AM2 | 57.82 | 6 |  | 3389110563221 | K9 | T6 DF, LS, GS & T | T6 DF, LS, GS & T | 8538909999 | CONT AUX GS1 2OF 50 400A | HULPCONT 2OS VOORMLD 50-400A | Contacts auxiliaires précoupure et position '0' et 'I' 2 'of' GS1 50 .. 400A | Voorijlend hulpcont en signalering van standen '0' en 'I' 2 'OS' GS1 50 ..400A | 57.82 | 7 | 10 | 39 | 3 | 1 | 1 |  |  |  | FR
|  | GS1AM211 | 49.4 | 32 |  | 3389110243994 | K9 | T6 DF, LS, GS & T | T6 DF, LS, GS & T | 8538909999 | CONTACTS AUXILIAIRES LATERAUX 2 OF / 30A | ZIJDELINGSE HULPCONTACTEN 2 OS / 30A | Bloc de contacts auxiliaires 2 OF précoupure + signalisation ON/OFF GS2 32A | Hulpcontactenbloks 2 OS vooronderbreking + signalisatie ON/OFF GS2 32A | 49.4 | 3 | 12 | 83 | 8 | 1 | 1 |  |  |  | FR
|  | GS1AN11 | 42.35 | 6 |  | 3389110563276 | K9 | T6 DF, LS, GS & T | T6 DF, LS, GS & T | 8538909999 | CONT AUX GS1 1O+1F 32 315A | HULPCONT. LASTSCH. 1O+1S | Contacts auxiliaires position 1 NO + 1 NC GS1 50 .. 400A | Hulpcontact voor signalering standen "o" en "I" 1 NO + 1 NC GS1 50 .. 400A | 42.35 | 3 | 13 | 126 | 7 | 1 | 1 |  |  |  | FR
|  | GS1AN22 | 71.06 | 6 |  | 3389110563283 | K9 | T6 DF, LS, GS & T | T6 DF, LS, GS & T | 8538909999 | CONT AUX GS1 2O+2F 32 315A | HULPCONT. LASTSCH. 2O+2S | Contacts auxiliaires position 2 NO + 2 NC GS1 50 .. 400A | Hulpcontact voor signalering standen "o" en "I" 2 NO + 2 NC GS1 50 .. 400A | 71.06 | 7 | 13 | 229 | 4.5 | 1 | 1 |  |  |  | FR
|  | GS1AP33 | 27.73 | 6 |  | 3389110561937 | K9 | T6 DF, LS, GS & T | T6 DF, LS, GS & T | 8538909999 | CACHE BORNES GS1 100 160A | KLEMAFDEK 3P. 32-63A | Cache bornes plages de raccordement GS1 100 .. 160A 3 pôles | Beschermingsklemmenkap voor aansluitvlakken GS1 100 .. 160A 3 polen | 27.73 | 4.5 | 9 | 72 | 10.5 | 1 | 1 |  |  |  | FR
|  | GS1AP34 | 32.18 | 6 |  | 3389110561951 | K9 | T6 DF, LS, GS & T | T6 DF, LS, GS & T | 8538909999 | CACHE BORNES GS1 4P 100 160A | KLEMAFDEK 4P. 100-160A | Cache bornes plages de raccordement GS1 100 .. 160A 4 pôles | Beschermingsklemmenkap GS1 100 .. 160A 4 polen | 32.18 | 9.5 | 10 | 94 | 4 | 1 | 1 |  |  |  | FR
|  | GS1AP43 | 36.76 | 6 |  | 3389110561975 | K9 | T6 DF, LS, GS & T | T6 DF, LS, GS & T | 8538909999 | CACHE BORNES GS1 250A | KLEMAFDEK 3P. 250A | Cache bornes plages de raccordement GS1 250 .. 400A 3 pôles | Beschermingsklemmenkap GS1 250 .. 400A 3 polen | 36.76 | 7.5 | 16 | 161 | 14 | 1 | 1 |  |  |  | FR
|  | GS1AP44 | 41.1 | 6 |  | 3389110561999 | K9 | T6 DF, LS, GS & T | T6 DF, LS, GS & T | 8538909999 | CACHE BORNES GS1 4P 250A | KLEMAFDEK 4P. 250A | Cache bornes plages de raccordement GS1 250 .. 400A 4 pôles | Beschermingsklemmenkap GS1 250 .. 400A 4 polen | 41.1 | 15 | 17.5 | 217 | 7 | 1 | 1 |  |  |  | FR
|  | GS1AW33 | 39.99 | 6 |  | 3389110255591 | K9 | T6 DF, LS, GS & T | T6 DF, LS, GS & T | 8536909500 | BORNES DE RACC GS1 100 160A | AANSL. KOOIKLEM 3P. 100-160A (set van 3) | Borne à cage raccordement cables nus sans embouts GS1 100 .. 160A 3 pôles | Kooiklem aansluiting onbescher kabels zonder kabelschoenen GS1 100..160A 3 polen | 39.99 | 3 | 10 | 118 | 12 | 1 | 1 |  |  |  | FR
|  | GS1DD3 | 299.57 | 6 |  | 3389110120103 | K9 | T6 DF, LS, GS & T | T6 DF, LS, GS & T | 8536508000 | INT SECT FUSIBLES 3 P 32A 10*38 DIN | LASTSCH. 3P. 32A INT/EXT RE/LI | INTERRUPTEUR SECTIONNEUR FUSIBLE 3 POLES 32A 10*38 TYPE DIN | LASTSCHEIDER MET ZEKERINGEN 3 POLES 32A 10*38 DIN TYPE | 299.57 | 9 | 11.5 | 460 | 10.2 | 1 | 1 |  |  |  | FR
|  | GS1DD4 | 344.15 | 6 |  | 3389110120110 | K9 | T6 DF, LS, GS & T | T6 DF, LS, GS & T | 8536508000 | INTERRUPTEUR SECTIONNEUR FUS 32A 10*38 4 | LASTSCHEIDER MET ZEKERINGEN 32A 10*38 4 | INTERRUPTEUR SECTIONNEUR FUSIBLES 32A 10*38 4 PHASES | LASTSCHEIDER MET ZEKERINGEN 32A 10*38 4 FASEN | 344.15 | 9 | 11.5 | 490 | 10.5 | 1 | 1 |  |  |  | FR
|  | GS1DDU3 | 299.57 | 6 |  | 3389110179538 | K9 | T6 DF, LS, GS & T | T6 DF, LS, GS & T | 8536508000 | INTERRUPTEUR FUSIBLES CC 3P 30A UL | LASTSCHEIDER CC-ZEKERINGEN 3P 30A UL | Interrupteur sectionneur à fusible CC - 3P - 30A - norme UL - TeSys GS | Lastscheidingsschakelaar voor zekeringen CC - 3P - 30A - UL norm - TeSysGS | 299.57 | 12.5 | 15.5 | 558 | 13.5 | 1 | 1 |  |  |  | FR
|  | GS2ADL2 | 50.14 | 6 |  | 3389119412223 | K9 | T6 DF, LS, GS & T | T6 DF, LS, GS & T | 8538909999 | KIT MONTAGE A PLAT 50..400A | HORIZONTAALMONTAGE SET 50..400A |  |  | 50.14 | 1 | 21 | 245 | 2 | 1 | 1 |  |  |  | FR
|  | GS2AE2 | 22.64 | 2 |  | 3389119412032 | K9 | T6 DF, LS, GS & T | T6 DF, LS, GS & T | 8538909999 | +8.5AXE 50..400A 10X10 320MM | AS 320 MM 50-400 A 10x10 MM |  |  | 22.64 | 1.6 | 32 | 254 | 1.6 | 1 | 1 |  |  |  | TN
|  | GS2AE21 | 24.64 | 6 |  | 3389119412049 | K9 | T6 DF, LS, GS & T | T6 DF, LS, GS & T | 8538909999 | AXE 50..400A 10X10 400MM | VERLENGAS 50..400A 10X10 400MM |  |  | 24.64 | 2 | 40.2 | 312 | 2 | 1 | 1 |  |  |  | TN
|  | GS2AE22 | 17.96 | 6 |  | 3389119412025 | K9 | T6 DF, LS, GS & T | T6 DF, LS, GS & T | 7326909890 | AXE 50..400A 10X10 200MM | VERLENGAS 50..400A 10X10 200MM |  |  | 17.96 | 2 | 20.5 | 161 | 5.5 | 1 | 1 |  |  |  | FR
|  | GS2AE5 | 22.53 | 6 |  | 3389119412063 | K9 | T6 DF, LS, GS & T | T6 DF, LS, GS & T | 7326909890 | AXE 630..1250A 12X12 320MM | VERLENGAS 630..1250A 12X12 320MM |  |  | 22.53 | 1.7 | 32 | 365 | 1.7 | 1 | 1 |  |  |  | FR
|  | GS2AE51 | 41.71 | 6 |  | 3389119412070 | K9 | T6 DF, LS, GS & T | T6 DF, LS, GS & T | 7326909890 | AXE 630..1250A 12X12 400MM | VERLENGAS 630..1250A 12X12 400MM |  |  | 41.71 | 1.2 | 40 | 448 | 2.1 | 1 | 1 |  |  |  | FR
|  | GS2AE52 | 22.53 | 6 |  | 3389119412056 | K9 | T6 DF, LS, GS & T | T6 DF, LS, GS & T | 7326909890 | AXE 630..1250A 12X12 200MM | VERLENGAS 630..1250A 12X12 200MM |  |  | 22.53 | 3 | 25 | 226 | 3 | 1 | 1 |  |  |  | FR
|  | GS2AE8 | 19.54 | 6 |  | 3389119412001 | K9 | T6 DF, LS, GS & T | T6 DF, LS, GS & T | 7326909890 | AXE 30-32A 5X5 320MM | VERLENGAS 30-32A 5X5 320MM |  |  | 19.54 | 3.5 | 36.8 | 116 | 5.6 | 1 | 1 |  |  |  | TN
|  | GS2AE81 | 24.64 | 6 |  | 3389119412018 | K9 | T6 DF, LS, GS & T | T6 DF, LS, GS & T | 7326909890 | AXE 30-32A 5X5 400MM | VERLENGAS 30-32A 5X5 400MM |  |  | 24.64 | 2 | 40 | 129 | 8 | 1 | 1 |  |  |  | FR
|  | GS2AE82 | 19.54 | 6 |  | 3389119411998 | K9 | T6 DF, LS, GS & T | T6 DF, LS, GS & T | 7326909890 | AXE 30-32A 5X5 200MM | VERLENGAS 30-32A 5X5 200MM |  |  | 19.54 | 2 | 20 | 86 | 3.5 | 1 | 1 |  |  |  | FR
|  | GS2AEH12 | 32.5 | 6 |  | 3606480744976 | K9 | T6 DF, LS, GS & T | T6 DF, LS, GS & T | 8538909999 | GUIDE D'ARBRE INTERRUPTEUR SECTIONNEUR | SCHACHTGELEIDE VOOR SCHAKELAAR |  |  | 32.5 | 3 | 11 | 28 | 9 | 1 | 1 |  |  |  | TN
|  | GS2AF63 | 164.89 | 6 |  | 3389119412148 | K9 | T6 DF, LS, GS & T | T6 DF, LS, GS & T | 8536508000 | CONT AUX FUSION FUS 1 NC/NO 3X 630A 3 | SIGN. CONTACT OS 630A 3P. | contact auxiliaire fusion fusibles GS2 1 NC+1 NO 3P 630 A | hulpcontact zekeringswerking GS2 1 NC+1 NO 3 polen 630 A | 164.89 | 3.5 | 30 | 64 | 8 | 1 | 1 |  |  |  | FR
|  | GS2AH110 | 54.11 | 6 |  | 3389119411813 | K9 | T6 DF, LS, GS & T | T6 DF, LS, GS & T | 3926909790 | POIGNEE EXT FRONT 30-60A 3R,12 NOIRE | HENDEL FR EXT 32-63A ZW/ZW | poignée montage extérieur noire GS2 UL 30 A compact | handvat voor externe montage zwart GS2 UL 30 A compact | 54.11 | 5 | 15 | 219 | 15 | 1 | 1 |  |  |  | TN
|  | GS2AH120 | 54.11 | 6 |  | 3389119411820 | K9 | T6 DF, LS, GS & T | T6 DF, LS, GS & T | 3926909790 | POIGNEE EXT FRONT 30-60A 3R,12 ROUGE | HENDEL FR EXT 32-63A RO/GE | poignée montage extérieur rouge GS2 UL 30 A | handvat voor externe montage rood GS2 UL 30 A | 54.11 | 5.5 | 14 | 221 | 14 | 1 | 1 |  |  |  | TN
|  | GS2AH130 | 57.31 | 6 |  | 3389119411837 | K9 | T6 DF, LS, GS & T | T6 DF, LS, GS & T | 3926909790 | POIGNEE EXT FRONT 100..400A 3R,12 NOIRE | HENDEL FR EXT 100-315A ZW/ZW | poignée montage extérieur noire GS2 UL 30..400 A | handvat voor externe montage zwart GS2 UL 30..400 A | 57.31 | 6.5 | 16.1 | 247 | 16 | 1 | 1 |  |  |  | TN
|  | GS2AH140 | 57.31 | 6 |  | 3389119411844 | K9 | T6 DF, LS, GS & T | T6 DF, LS, GS & T | 3926909790 | POIGNEE EXT FRONT 100..400A 3R,12 ROUGE | EXT FRONT HANDLE 100..400A 3R,12 RED | poignée montage extérieur rouge GS2 UL 30..400 A | handvat voor externe montage rood GS2 UL 30..400 A | 57.31 | 5 | 16 | 240 | 12 | 1 | 1 |  |  |  | TN
|  | GS2AH150 | 77.49 | 6 |  | 3389119411899 | K9 | T6 DF, LS, GS & T | T6 DF, LS, GS & T | 3926909790 | POIGNEE EXT FRONT 600..1200A 4,4X NOIRE | HENDEL FR EXT 400-1250A ZW/ZW | poignée montage extérieur noire GS2 UL 600 A et UL 800 A | handvat voor externe montage zwart GS2 UL 600 A en UL 800 A | 77.49 | 5 | 25.5 | 267 | 9 | 1 | 1 |  |  |  | FR
|  | GS2AH160 | 77.49 | 37 |  | 3389119411905 | K9 | T6 DF, LS, GS & T | T6 DF, LS, GS & T | 3926909790 | POIGNEE EXT FRONT 600..1200A 4,4X ROUGE | EXT VOORHENDEL 600..1200A 4,4X ROOD | poignée montage extérieur rouge GS2 UL 600 A et UL 800 A | handvat voor externe montage rood GS2 UL 600 A en UL 800 A | 77.49 | 7 | 27 | 280 | 9 | 1 | 1 |  |  |  | FR
|  | GS2AH210 | 63.99 | 6 |  | 3389119411691 | K9 | T6 DF, LS, GS & T | T6 DF, LS, GS & T | 3926909790 | POIG EXT LAT DROITE 32..63A IP65 NOIRE | HENDEL RE EXT 32-63A ZW/ZW IP65 | poignée extérieure latérale droite GS2 32..63 A IP65 noire | rechts zijdelings extern handvat GS2 32..63 A IP65 zwart | 63.99 | 5 | 15 | 181 | 16 | 1 | 1 |  |  |  | TN
|  | GS2AH220 | 63.99 | 6 |  | 3389119411707 | K9 | T6 DF, LS, GS & T | T6 DF, LS, GS & T | 3926909790 | POIG EXT LAT DROITE 32..63A IP65 ROUGE | HENDEL RE EXT 32-63A RO/GE | poignée extérieure latérale droite GS2 32..63 A IP65 rouge | rechts zijdelings extern handvat GS2 32..63A IP65 rood | 63.99 | 5 | 15 | 199 | 15 | 1 | 1 |  |  |  | FR
|  | GS2AH230 | 67.46 | 6 |  | 3389119411714 | K9 | T6 DF, LS, GS & T | T6 DF, LS, GS & T | 3926909790 | POIG EXT LAT DROITE 100..400A IP65 NOIRE | HENDEL RE EXT 100-315A ZW/ZW IP 65 | poignée extérieure latérale droite GS2 100..400 A IP65 noire | rechts zijdelings extern handvat GS2 100..400 A IP65 zwart | 67.46 | 5 | 18 | 222 | 16 | 1 | 1 |  |  |  | TN
|  | GS2AH235 | 40.6 | 6 |  | 3389119411684 | K9 | T6 DF, LS, GS & T | T6 DF, LS, GS & T | 3926909790 | POIG EXT LAT DROITE 100..400A IP55 NOIRE | HENDEL RE EXT 100-315A ZW/ZW IP 55 | poignée extérieure latérale droite GS2 100..400 A IP55 noire | rechts zijdelings extern handvat GS2 100..400 A IP55 zwart | 40.6 | 5 | 15 | 205 | 14.5 | 1 | 1 |  |  |  | FR
|  | GS2AH240 | 84.17 | 6 |  | 3389119411721 | K9 | T6 DF, LS, GS & T | T6 DF, LS, GS & T | 3926909790 | POIG EXT LAT DROITE 100..400A IP65 ROUGE | HANDGREEP ROOD IP65 100-400A RECHTS | poignée extérieure latérale droite GS2 100..400 A IP65 rouge | rechts zijdelings extern handvat GS2 100..400 A IP65 rood | 84.17 | 6 | 18 | 217 | 10 | 1 | 1 |  |  |  | FR
|  | GS2AH250 | 70.82 | 6 |  | 3389119411738 | K9 | T6 DF, LS, GS & T | T6 DF, LS, GS & T | 3926909790 | POIG EXT LAT DROITE 630..1250A IP65 NOIR | HENDEL RE EXT 400-1250A ZW/ZW | poignée extérieure latérale droite GS2 630..1250 A IP65 noire | rechts zijdelings extern handvat GS2 630..1250 A IP65 zwart | 70.82 | 5 | 27 | 247 | 9 | 1 | 1 |  |  |  | FR
|  | GS2AH310 | 70.82 | 6 |  | 3389119411752 | K9 | T6 DF, LS, GS & T | T6 DF, LS, GS & T | 3926909790 | POIG EXT LAT GAUCHE 32..63A IP65 NOIRE | HENDEL LI EXT 50-63A ZW/ZW | poignée extérieure latérale droite GS2 630..1250 A IP65 noire | links zijdelings extern handvat GS2 32..63 A IP65 zwart | 70.82 | 6 | 19 | 369 | 17.2 | 1 | 1 |  |  |  | FR
|  | GS2AH330 | 74.27 | 6 |  | 3389119411776 | K9 | T6 DF, LS, GS & T | T6 DF, LS, GS & T | 3926909790 | POIG EXT LAT GAUCHE 100..400A IP65 NOIRE | HENDEL LI EXT 100-250A ZW/ZW | poignée extérieure latérale gauche GS2 100..400 A IP65 noire | links zijdelings extern handvat GS2 100..400 A IP65 zwart | 74.27 | 5 | 17.5 | 390 | 13.5 | 1 | 1 |  |  |  | FR
|  | GS2AH340 | 74.27 | 6 |  | 3389119411783 | K9 | T6 DF, LS, GS & T | T6 DF, LS, GS & T | 3926909790 | POIG EXT LAT GAUCHE 100..400A IP65 ROUGE | HENDEL LI EXT 100-250A RO/GE | poignée extérieure latérale gauche GS2 100..400 A IP65 rouge | links zijdelings extern handvat GS2 100..400 A IP65 rood | 74.27 | 6.3 | 22.5 | 395 | 16.8 | 1 | 1 |  |  |  | FR
|  | GS2AH410 | 66.24 | 6 |  | 3389119411851 | K9 | T6 DF, LS, GS & T | T6 DF, LS, GS & T | 3926909790 | POIGNÉE EXT FRONT 30-60A 4,4X NOIRE | Draaibediening extern 30-60A 4,4X zwart | poignée extérieure frontale GS2 UL 30 A compact noire | frontaal extern handvat GS2 UL 30 A compact zwart | 66.24 | 7 | 14 | 220 | 12 | 1 | 1 |  |  |  | TN
|  | GS2AH420 | 66.24 | 6 |  | 3389119411868 | K9 | T6 DF, LS, GS & T | T6 DF, LS, GS & T | 3926909790 | POIGNEE EXT FRONT 30-60A 4,4X ROUGE | HENDEL FR EXT 30-60A 4,4X ROOD | poignée extérieure frontale GS2 UL 30 A compact rouge | frontaal extern handvat GS2 UL 30 A compact rood | 66.24 | 6.2 | 12 | 220 | 7.5 | 1 | 1 |  |  |  | TN
|  | GS2AH430 | 73.9 | 6 |  | 3389119411875 | K9 | T6 DF, LS, GS & T | T6 DF, LS, GS & T | 3926909790 | POIGNEE EXT FRONT 100..400A 4,4X NOIRE | EXT FRONT HANDLE 100..400A 4,4X BLACK | poignée extérieure frontale GS2 UL 30..400 A compact noire | frontaal extern handvat GS2 UL 30..400 A compact zwart | 73.9 | 5 | 18 | 249 | 18 | 1 | 1 |  |  |  | TN
|  | GS2AH440 | 73.9 | 6 |  | 3389119411882 | K9 | T6 DF, LS, GS & T | T6 DF, LS, GS & T | 3926909790 | POIGNEE EXT FRONT 100..400A 4,4X ROUGE | EXT FRONT HANDLE 100..400A 4,4X RED | poignée extérieure frontale GS2 UL 30..400 A compact rouge | frontaal extern handvat GS2 UL 30..400 A compact rood | 73.9 | 6 | 17 | 246 | 14 | 1 | 1 |  |  |  | TN
|  | GS2AH510 | 54.11 | 6 |  | 3389119411554 | K9 | T6 DF, LS, GS & T | T6 DF, LS, GS & T | 3926909790 | POIGNEE EXT FRONT 32..63A IP65 NOIRE | HENDEL FR EXT 32..63A IP65 ZWART | poignée extérieure frontale GS2 32..63 A IP65 noire | frontaal extern handvat GS2 32..63 A IP65 zwart | 54.11 | 5 | 13.5 | 219 | 12 | 1 | 1 |  |  |  | TN
|  | GS2AH515 | 32.44 | 6 |  | 3389119411530 | K9 | T6 DF, LS, GS & T | T6 DF, LS, GS & T | 3926909790 | POIGNEE EXT FRONT 32..63A IP55 NOIRE | HENDEL FR EXT 32..63A IP55 ZWART | poignée extérieure frontale GS2 32..63 A IP55 noire | frontaal extern handvat GS2 32..63 A IP55 zwart | 32.44 | 5 | 14 | 203 | 15 | 1 | 1 |  |  |  | FR
|  | GS2AH520 | 54.11 | 6 |  | 3389119411561 | K9 | T6 DF, LS, GS & T | T6 DF, LS, GS & T | 3926909790 | POIGNEE EXT FRONT 32..63A IP65 ROUGE | HENDEL FR EXT 32..63A IP65 ROOD | poignée extérieure frontale GS2 32..63 A IP65 rouge | frontaal extern handvat GS2 32..63 A IP65 rood | 54.11 | 7 | 13 | 220 | 12 | 1 | 1 |  |  |  | FR
|  | GS2AH530 | 60.15 | 6 |  | 3389119411578 | K9 | T6 DF, LS, GS & T | T6 DF, LS, GS & T | 3926909790 | POIGNEE EXT FRONT 100..400A IP65 NOIRE | HANDGREEP ZWART 100-400A IP65 | poignée extérieure frontale GS2 100..400 A IP65 noire | frontaal extern handvat GS2 100..400 A IP65 zwart | 60.15 | 5.5 | 18 | 240 | 15 | 1 | 1 |  |  |  | TN
|  | GS2AH535 | 34.54 | 6 |  | 3389119411547 | K9 | T6 DF, LS, GS & T | T6 DF, LS, GS & T | 3926909790 | POIGNEE EXT FRONT 100..400A IP55 NOIRE | HENDEL FR EXT 100..400A IP55 ZWART | poignée extérieure frontale GS2 100..400 A IP55 noire | frontaal extern handvat GS2 100..400 A IP55 zwart | 34.54 | 5 | 17 | 230 | 13 | 1 | 1 |  |  |  | FR
|  | GS2AH540 | 57.31 | 6 |  | 3389119411585 | K9 | T6 DF, LS, GS & T | T6 DF, LS, GS & T | 3926909790 | POIGNEE EXT FRONT 100..400A IP65 ROUGE | HENDEL FR EXT 100..400A IP65 ROOD | poignée extérieure frontale GS2 100..400 A IP65 rouge | frontaal extern handvat GS2 100..400 A IP65 rood | 57.31 | 5 | 17 | 244 | 11 | 1 | 1 |  |  |  | FR
|  | GS2AH550 | 60.41 | 6 |  | 3389119411592 | K9 | T6 DF, LS, GS & T | T6 DF, LS, GS & T | 3926909790 | POIGNEE EXT FRONT 630-800A IP65 NOIRE | HENDEL FR EXT 630-800A IP65 ZWART | poignée extérieure frontale GS2 630-800 A IP65 noire | frontaal extern handvat GS2 630-800 A IP65 zwart | 60.41 | 6 | 27 | 266 | 10 | 1 | 1 |  |  |  | FR
|  | GS2AH560 | 60.41 | 6 |  | 3389119411608 | K9 | T6 DF, LS, GS & T | T6 DF, LS, GS & T | 3926909790 | POIGNEE EXT FRONT 630-800A IP65 ROUGE | HENDEL FR EXT 630-800A IP65 ROOD | poignée extérieure frontale GS2 630-800 A IP65 rouge | frontaal extern handvat GS2 630-800 A IP65 rood | 60.41 | 6 | 29 | 270 | 11 | 1 | 1 |  |  |  | FR
|  | GS2AH570 | 63.25 | 6 |  | 3389119411615 | K9 | T6 DF, LS, GS & T | T6 DF, LS, GS & T | 3926909790 | POIGNEE EXT FRONT 1250A IP65 NOIRE | HENDEL FR EXT 1250A IP65 ZWART | poignée extérieure frontale GS2 1250 A IP65 noire | frontaal extern handvat GS2 1250 A IP65 zwart | 63.25 | 6 | 38 | 343.9 | 9 | 1 | 1 |  |  |  | FR
|  | GS2AHT410 | 94.45 | 37 |  | 3389119411950 | K9 | T6 DF, LS, GS & T | T6 DF, LS, GS & T | 3926909790 | POIG EXT FRONT 30-60A 4,4X TEST NOIRE | HENDEL FR EXT 30-60A 4,4X TEST ZWART | poignée extérieure frontale GS2 UL 30..60 A noire avec test | frontaal extern handvat GS2 UL 30..60 A zwart met test | 94.45 | 7 | 13 | 200 | 8 | 1 | 1 |  |  |  | FR
|  | GS2AHT510 | 104.48 | 6 |  | 3389119411639 | K9 | T6 DF, LS, GS & T | T6 DF, LS, GS & T | 3926909790 | POIGNEE EXT FRONT 32..63A IP65 NOIRE | HENDEL FR EXT 32..63A IP65 ZWART | poignée extérieure frontale GS2 32..63 A IP65 noire | frontaal extern handvat GS2 32..63 A IP65 zwart | 104.48 | 5 | 15 | 216 | 15 | 1 | 1 |  |  |  | FR
|  | GS2AHT520 | 121.31 | 37 |  | 3389119411646 | K9 | T6 DF, LS, GS & T | T6 DF, LS, GS & T | 3926909790 | POIGNEE EXT FRONT 32..63A IP65 ROUGE | HENDEL FR EXT 32..63A IP65 ROODUGE | poignée extérieure frontale GS2 32..63 A IP65 rouge | frontaal extern handvat GS2 32..63 A IP65 rood | 121.31 | 7 | 13 | 200 | 8 | 1 | 1 |  |  |  | FR
|  | GS2AHT530 | 121.31 | 6 |  | 3389119411653 | K9 | T6 DF, LS, GS & T | T6 DF, LS, GS & T | 3926909790 | POIGNEE EXT FRONT 100..400A IP65 NOIRE | HENDEL FR EXT 100..400A IP65 ZWART | poignée extérieure frontale GS2 100..400 A IP65 noire | frontaal extern handvat GS2 100..400 A IP65 zwart | 121.31 | 6 | 19 | 248 | 16 | 1 | 1 |  |  |  | FR
|  | GS2AHT540 | 138.03 | 6 |  | 3389119411660 | K9 | T6 DF, LS, GS & T | T6 DF, LS, GS & T | 3926909790 | POIGNEE EXT FRONT 100..400A IP65 ROUGE | HENDEL FR EXT 100..400A IP65 ROOD | poignée extérieure frontale GS2 100..400 A IP65 rouge | frontaal extern handvat GS2 100..400 A IP65 rood | 138.03 | 6 | 18 | 245 | 15 | 1 | 1 |  |  |  | FR
|  | GS2AP43 | 64.49 | 6 |  | 3606480512414 | K9 | T6 DF, LS, GS & T | T6 DF, LS, GS & T | 8547200000 | CACHE BORNES HAUT OU BAS 200A | TERMINAL SHROUD TOP OR BOTTOM 200A | Capot de protection pour bornes en amont ou aval - 3 pôles - pour TeSysGS2 200A | Klemmenafdekking boven of onder - 3-polig - voor TeSys GS2 200A | 64.49 | 6 | 14 | 124 | 9 | 1 | 1 |  |  |  | FR
|  | GS2AP64 | 110.54 | 6 |  | 3389119412209 | K9 | T6 DF, LS, GS & T | T6 DF, LS, GS & T | 8547200000 | CACHE-BORNES 4X 630-800A | KLEMAFDEK 4P. 630A |  |  | 110.54 | 19.6 | 23.4 | 722 | 15.5 | 1 | 1 |  |  |  | FR
|  | GS2AP73 | 77.99 | 6 |  | 3606480512438 | K9 | T6 DF, LS, GS & T | T6 DF, LS, GS & T | 8547200000 | CACHE-BORNE, HAUT OU BAS, 600-800A | AFDEKKAP TOP OF BODEM 600-800A | TeSys GS - plastrons pour bornes - 3P - 600...800 A | TeSys GS - klemhulzen - 3 polen - 600...800 A | 77.99 | 19.5 | 23.1 | 500 | 14.7 | 1 | 1 |  |  |  | FR
|  | GS2AP83 | 77.99 | 6 |  | 3389119412193 | K9 | T6 DF, LS, GS & T | T6 DF, LS, GS & T | 8547200000 | CACHE-BORNES 3X 1250A | AFDEKKAP TOP OF BODEM 3 X 1250A |  |  | 77.99 | 19.5 | 23.5 | 608 | 15 | 1 | 1 |  |  |  | FR
|  | GS2AX1 | 142.98 | 6 |  | 3389119412117 | K9 | T6 DF, LS, GS & T | T6 DF, LS, GS & T | 8301600090 | DISP VERROUILLAGE POIGNEE 32..1250A | VERGR.INT/EXT ZIJ/FR 400-1250A | dispositif de verrouillage de la poignée GS2 32..1250 A |  | 142.98 | 3 | 16 | 385 | 14 | 1 | 1 |  |  |  | FR
|  | GS2DB3 | 166.38 | 6 |  | 3389119411141 | K9 | T6 DF, LS, GS & T | T6 DF, LS, GS & T | 8536508000 | INTERRUPTEUR SECT FUSIBLE 3X 32A A1 | LASTSCHEIDER MET ZEKERINGEN 3X32A MAA A1 | interrupteur sectionneur fusibles GS2 3 x 32 A BS A1 | lastscheider met zekeringen GS2 3 x 32 A BS A1 | 166.38 | 10.8 | 17.4 | 1012 | 13 | 1 | 1 |  |  |  | FR
|  | GS2DB4 | 188.79 | 6 |  | 3389119411264 | K9 | T6 DF, LS, GS & T | T6 DF, LS, GS & T | 8536508000 | INTERRUPTEUR SECT FUSIBLE 4X 32A A1 | LASTSCHEIDER MET ZEKERINGEN 4X 32A A2 | interrupteur sectionneur fusibles GS2 4 x 32 A BS A1 | lastscheider met zekeringen GS2 4 x 32 A BS A1 | 188.79 | 11 | 17.6 | 1224 | 12.5 | 1 | 1 |  |  |  | FR
|  | GS2F3 | 209.82 | 6 |  | 3389119410663 | K9 | T6 DF, LS, GS & T | T6 DF, LS, GS & T | 8536508000 | INTERRUPTEUR SECT FUSIBLE 3X 50A 14X51 | LASTSCH. 3P. 50A EXT FR | interrupteur sectionneur fusibles GS2 3 x 50 A taille 14x51 mm | lastscheider met zekeringen GS2 3 x 50 A maat 14x51 mm | 209.82 | 11.8 | 17.5 | 1034 | 12.5 | 1 | 1 |  |  |  | FR
|  | GS2F4 | 236.44 | 6 |  | 3389119410779 | K9 | T6 DF, LS, GS & T | T6 DF, LS, GS & T | 8536508000 | INTERRUPTEUR SECT FUSIBLE 4X 50A 14X51 | LASTSCH. 4P. 50A EXT FR | interrupteur sectionneur fusibles GS2 4 x 50 A taille 14x51 mm | lastscheider met zekeringen GS2 4 x 50 A maat 14x51 mm | 236.44 | 12.6 | 17.5 | 1296 | 10.7 | 1 | 1 |  |  |  | FR
|  | GS2FG3 | 233.34 | 6 |  | 3389119410885 | K9 | T6 DF, LS, GS & T | T6 DF, LS, GS & T | 8536508000 | INTERRUPTEUR SECT FUSIBLE 3X 50A 14X51 | LASTSCH. 3P. 50A EXT LI | interrupteur sectionneur fusibles GS2 3 x 50 A taille 14x51 mm | lastscheider met zekeringen GS2 3 x 50 A maat 14x51 mm | 233.34 | 11 | 18 | 1030 | 13 | 1 | 1 |  |  |  | FR
|  | GS2G3 | 249.43 | 6 |  | 3389119410670 | K9 | T6 DF, LS, GS & T | T6 DF, LS, GS & T | 8536508000 | INTERRUPTEUR SECT FUSIBLE 3X 63A 00C | LASTSCH. 3P. 63A EXT FR | interrupteur sectionneur fusibles GS2 3 x 63 A taille 00C | lastscheider met zekeringen GS2 3 x 63 A maat 00C | 249.43 | 14.5 | 20 | 1288 | 13 | 1 | 1 |  |  |  | FR
|  | GS2G4 | 278.53 | 6 |  | 3389119410786 | K9 | T6 DF, LS, GS & T | T6 DF, LS, GS & T | 8536508000 | INTERRUPTEUR SECT FUSIBLE 4X 63A 00C | LASTSCH. 4P. 63A EXT FR | interrupteur sectionneur fusibles GS2 4 x 63 A taille 00C | lastscheider met zekeringen GS2 4 x 63 A maat 00C | 278.53 | 14 | 19.7 | 1587 | 12.8 | 1 | 1 |  |  |  | FR
|  | GS2GB3 | 249.43 | 6 |  | 3389119411158 | K9 | T6 DF, LS, GS & T | T6 DF, LS, GS & T | 8536508000 | INTERRUPTEUR SECT FUSIBLE 3X 63A A2-A3 | Zekeringlastscheider - 3X 63A A2-A3 | interrupteur sectionneur fusibles GS2 3 x 63 A BS A2-A3 | lastscheider met zekeringen GS2 3 x 63 A BS A2-A3 | 249.43 | 12.5 | 19.7 | 1221 | 14 | 1 | 1 |  |  |  | FR
|  | GS2GB4 | 278.53 | 6 |  | 3389119411271 | K9 | T6 DF, LS, GS & T | T6 DF, LS, GS & T | 8536508000 | INTERRUPTEUR SECT FUSIBLE 4X 63A A2-A3 | LASTSCHEIDER MET ZEKERINGEN 4X 63A A2 | interrupteur sectionneur fusibles GS2 4 x 63 A BS A2-A3 | lastscheider met zekeringen GS2 4 x 63 A BS A2-A3 | 278.53 | 12.5 | 19.5 | 1488 | 14 | 1 | 1 |  |  |  | TN
|  | GS2GG3 | 276.68 | 32 |  | 3389119410892 | K9 | T6 DF, LS, GS & T | T6 DF, LS, GS & T | 8536508000 | INTERRUPTEUR SECT FUSIBLE 3X 63A 00C | LASTSCH. 3P. 63A EXT LI | interrupteur sectionneur fusibles GS2 3 x 63 A taille 00C | lastscheider met zekeringen GS2 3 x 63 A maat 00C | 276.68 | 14 | 19.7 | 1270 | 12.5 | 1 | 1 |  |  |  | FR
|  | GS2GU3N | 299.57 | 6 |  | 3606480512322 | K9 | T6 DF, LS, GS & T | T6 DF, LS, GS & T | 8536508000 | SECTIONNEUR A FUSIBLES 600V 60A 3P | LASTSCHEIDER ZEKERINGHOUDER UL J 60A 3P | TeSys GS - fusible d'interrupteur-sectionneur - 3 P - UL- 60 A -taille fusible J | TeSys GS - lastscheider met zekering - 3 p - UL - 60 A - zekering maat J | 299.57 | 15.7 | 23 | 1770 | 17.8 | 1 | 1 |  |  |  | FR
|  | GS2J3 | 324.33 | 6 |  | 3389119410687 | K9 | T6 DF, LS, GS & T | T6 DF, LS, GS & T | 8536508000 | INTERRUPTEUR SECT FUSIBLE 3X 100A 22X58 | LASTSCH. 3P. 100A EXT FR | interrupteur sectionneur fusibles GS2 3 x 100 A taille 22x58 mm | lastscheider met zekeringen GS2 3 x 100 A maat 22x58 mm | 324.33 | 16 | 17.5 | 1861 | 21.5 | 1 | 1 |  |  |  | FR
|  | GS2J4 | 362.71 | 6 |  | 3389119410793 | K9 | T6 DF, LS, GS & T | T6 DF, LS, GS & T | 8536508000 | INTERRUPTEUR SECT FUSIBLE 4X 100A 22X58 | LASTSCH. 4P. 100A EXT FR | interrupteur sectionneur fusibles GS2 4 x 100 A taille 22x58 mm | lastscheider met zekeringen GS2 4 x 100 A maat 22x58 mm | 362.71 | 15.3 | 21.5 | 2303 | 17 | 1 | 1 |  |  |  | FR
|  | GS2JB3 | 326.8 | 6 |  | 3389119411165 | K9 | T6 DF, LS, GS & T | T6 DF, LS, GS & T | 8536508000 | INTERRUPTEUR SECT FUSIBLE 3X 100A A4 | LASTSCHEIDER MET ZEKERINGEN 100A 3 POLEN | interrupteur sectionneur fusibles GS2 3 x 100 A BS A4 | lastscheider met zekeringen GS2 3 x 100 A BS A4 | 326.8 | 15.5 | 21 | 1855 | 17 | 1 | 1 |  |  |  | FR
|  | GS2JB4 | 339.2 | 32 |  | 3389119411288 | K9 | T6 DF, LS, GS & T | T6 DF, LS, GS & T | 8536508000 | INTERRUPTEUR SECT FUSIBLE 4X 100A A4 | LASTSCHEIDER MET ZEKERINGEN 4X 100A A | interrupteur sectionneur fusibles GS2 4 x 100 A BS A4 | lastscheider met zekeringen GS2 4 x 100 A BS A4 | 339.2 | 15.5 | 21 | 2000 | 17 | 1 | 1 |  |  |  | FR
|  | GS2JG3 | 342.91 | 6 |  | 3389119410908 | K9 | T6 DF, LS, GS & T | T6 DF, LS, GS & T | 8536508000 | INTERRUPTEUR SECT FUSIBLE 3X 100A 22X58 | LASTSCH. 3P. 100A EXT LI | interrupteur sectionneur fusibles GS2 3 x 100 A taille 22x58 mm | lastscheider met zekeringen GS2 3 x 100 A maat 22x58 mm | 342.91 | 20.5 | 23 | 1500 | 21 | 1 | 1 |  |  |  | FR
|  | GS2JG4 | 384.99 | 6 |  | 3389119411011 | K9 | T6 DF, LS, GS & T | T6 DF, LS, GS & T | 8536508000 | INTERRUPTEUR SECT FUSIBLE 4X 100A 22X58 | LASTSCH. 4P. 100A EXT LI | interrupteur sectionneur fusibles GS2 4 x 100 A taille 22x58 mm | lastscheider met zekeringen GS2 4 x 100 A maat 22x58 mm | 384.99 | 15.5 | 21 | 2257 | 17 | 1 | 1 |  |  |  | FR
|  | GS2K3 | 329.29 | 6 |  | 3389119410694 | K9 | T6 DF, LS, GS & T | T6 DF, LS, GS & T | 8536508000 | INTERRUPTEUR SECT FUSIBLE 3X 125A 22X58 | LASTSCH. 3P. 125A EXT FR | interrupteur sectionneur fusibles GS2 3 x 125 A taille 22x58 mm | lastscheider met zekeringen GS2 3 x 125 A maat 22x58 mm | 329.29 | 20 | 22 | 1500 | 21 | 1 | 1 |  |  |  | FR
|  | GS2K4 | 378.8 | 6 |  | 3389119410809 | K9 | T6 DF, LS, GS & T | T6 DF, LS, GS & T | 8536508000 | INTERRUPTEUR SECT FUSIBLE 4X 125A 22X58 | LASTSCH. 4P. 125A EXT FR | interrupteur sectionneur fusibles GS2 4 x 125 A taille 22x58 mm | lastscheider met zekeringen GS2 4 x 125 A maat 22x58 mm | 378.8 | 15.5 | 21 | 2270 | 17 | 1 | 1 |  |  |  | FR
|  | GS2KG3 | 363.94 | 6 |  | 3389119410915 | K9 | T6 DF, LS, GS & T | T6 DF, LS, GS & T | 8536508000 | INTERRUPTEUR SECT FUSIBLE 3X 125A 22X58 | LASTSCH. 3P. 125A EXT LI | interrupteur sectionneur fusibles GS2 3 x 125 A taille 22x58 mm | lastscheider met zekeringen GS2 3 x 125 A maat 22x58 mm | 363.94 | 15.5 | 21 | 1836 | 17 | 1 | 1 |  |  |  | FR
|  | GS2KG4 | 432.03 | 6 |  | 3389119411028 | K9 | T6 DF, LS, GS & T | T6 DF, LS, GS & T | 8536508000 | INTERRUPTEUR SECT FUSIBLE 4X 125A 22X58 | LASTSCH. 4P. 125A EXT LI | interrupteur sectionneur fusibles GS2 4 x 125 A taille 22x58 mm | lastscheider met zekeringen GS2 4 x 125 A maat 22x58 mm | 432.03 | 15.5 | 21.3 | 2267 | 18 | 1 | 1 |  |  |  | FR
|  | GS2KK3 | 361.47 | 6 |  | 3389119410700 | K9 | T6 DF, LS, GS & T | T6 DF, LS, GS & T | 8536508000 | INTERRUPTEUR SECT FUSIBLE 3X 125A 00 | LASTSCH. 3P. 125A EXT FR | interrupteur sectionneur fusibles GS2 3 x 125 A taille 00 | lastscheider met zekeringen GS2 3 x 125 A maat 00 | 361.47 | 16 | 22 | 1500 | 19 | 1 | 1 |  |  |  | FR
|  | GS2KK4 | 417.17 | 6 |  | 3389119410816 | K9 | T6 DF, LS, GS & T | T6 DF, LS, GS & T | 8536508000 | INTERRUPTEUR SECT FUSIBLE 4X 125A 00 | LASTSCH. 4P. 125A EXT FR | interrupteur sectionneur fusibles GS2 4 x 125 A taille 00 | lastscheider met zekeringen GS2 4 x 125 A maat 00 | 417.17 | 15.5 | 21 | 2000 | 17 | 1 | 1 |  |  |  | FR
|  | GS2KKG3 | 403.56 | 6 |  | 3389119410922 | K9 | T6 DF, LS, GS & T | T6 DF, LS, GS & T | 8536508000 | INTERRUPTEUR SECT FUSIBLE 3X 125A 00 | LASTSCH. 3P. 125A EXT LI | interrupteur sectionneur fusibles GS2 3 x 125 A taille 00 | lastscheider met zekeringen GS2 3 x 125 A maat 00 | 403.56 | 15.5 | 21.2 | 1802 | 17 | 1 | 1 |  |  |  | FR
|  | GS2L3 | 429.55 | 6 |  | 3389119410724 | K9 | T6 DF, LS, GS & T | T6 DF, LS, GS & T | 8536508000 | INTERRUPTEUR SECT FUSIBLE 3X 160A 0 | LASTSCH. 3P. 160A EXT FR | interrupteur sectionneur fusibles GS2 3 x 160 A taille 0 | lastscheider met zekeringen GS2 3 x 160 A maat 0 | 429.55 | 19 | 26 | 2318 | 21 | 1 | 1 |  |  |  | FR
|  | GS2L4 | 503.83 | 6 |  | 3389119410830 | K9 | T6 DF, LS, GS & T | T6 DF, LS, GS & T | 8536508000 | INTERRUPTEUR SECT FUSIBLE 4X 160A 0 | LASTSCH. 4P. 160A EXT FR | interrupteur sectionneur fusibles GS2 4 x 160 A taille 0 | lastscheider met zekeringen GS2 4 x 160 A maat 0 | 503.83 | 19 | 26.2 | 2862 | 23 | 1 | 1 |  |  |  | FR
|  | GS2LB3 | 429.55 | 32 |  | 3389119411189 | K9 | T6 DF, LS, GS & T | T6 DF, LS, GS & T | 8536508000 | INTERRUPTEUR SECT FUSIBLE 3X 160A B1-B2 | LASTSCHEIDER MET ZEKERINGEN 3X 160A B | interrupteur sectionneur fusibles GS2 3 x 160 A BS B1-B2 | lastscheider met zekeringen GS2 3 x 160 A BS B1-B2 | 429.55 | 17 | 26 | 1800 | 17 | 1 | 1 |  |  |  | FR
|  | GS2LG3 | 491.45 | 6 |  | 3389119410946 | K9 | T6 DF, LS, GS & T | T6 DF, LS, GS & T | 8536508000 | INTERRUPTEUR SECT FUSIBLE 3X 160A 0 | LASTSCH. 3P. 160A EXT LI | interrupteur sectionneur fusibles GS2 3 x 160 A taille 0 | lastscheider met zekeringen GS2 3 x 160 A maat 0 | 491.45 | 17 | 26 | 2289 | 17 | 1 | 1 |  |  |  | FR
|  | GS2LL3 | 378.8 | 6 |  | 3389119410717 | K9 | T6 DF, LS, GS & T | T6 DF, LS, GS & T | 8536508000 | INTERRUPTEUR SECT FUSIBLE 3X 160A 00 | LASTSCH. 3P. 160A EXT FR | interrupteur sectionneur fusibles GS2 3 x 160 A taille 00 | lastscheider met zekeringen GS2 3 x 160 A maat 00 | 378.8 | 15.5 | 21 | 1839 | 17 | 1 | 1 |  |  |  | FR
|  | GS2LL4 | 446.89 | 6 |  | 3389119410823 | K9 | T6 DF, LS, GS & T | T6 DF, LS, GS & T | 8536508000 | INTERRUPTEUR SECT FUSIBLE 4X 160A 00 | LASTSCH. 4P. 160A EXT FR | interrupteur sectionneur fusibles GS2 4 x 160 A taille 00 | lastscheider met zekeringen GS2 4 x 160 A maat 00 | 446.89 | 15.5 | 21 | 2258 | 17 | 1 | 1 |  |  |  | TN
|  | GS2LLB3 | 429.55 | 6 |  | 3389119411172 | K9 | T6 DF, LS, GS & T | T6 DF, LS, GS & T | 8536508000 | INTERRUPTEUR SECT FUSIBLE 3X 160A A4 | ZEKERINGLASTSCHEIDER 3 X 160A BS A4 | interrupteur sectionneur fusibles GS2 3 x 160 A BS A4 | lastscheider met zekeringen GS2 3 x 160 A BS A4 | 429.55 | 16.6 | 26.2 | 2288 | 16.8 | 1 | 1 |  |  |  | TN
|  | GS2LLG3 | 429.55 | 6 |  | 3389119410939 | K9 | T6 DF, LS, GS & T | T6 DF, LS, GS & T | 8536508000 | INTERRUPTEUR SECT FUSIBLE 3X 160A 00 | LASTSCH. 3P. 160A EXT LI | interrupteur sectionneur fusibles GS2 3 x 160 A taille 00 | lastscheider met zekeringen GS2 3 x 160 A maat 00 | 429.55 | 15.3 | 21 | 1816 | 17 | 1 | 1 |  |  |  | FR
|  | GS2MMB3 | 570.68 | 32 |  | 3389119411196 | K9 | T6 DF, LS, GS & T | T6 DF, LS, GS & T | 8536508000 | INTERRUPTEUR SECT FUSIBLE 3X 200A B1-B2 | LASTSCHEIDER MET ZEKERINGEN 3X 200A B | interrupteur sectionneur fusibles GS2 3 x 200 A BS B1-B2 | lastscheider met zekeringen GS2 3 x 200 A BS B1-B2 | 570.68 | 17 | 26 | 3200 | 17 | 1 | 1 |  |  |  | FR
|  | GS2MU3N | 767.49 | 6 |  | 3606480512360 | K9 | T6 DF, LS, GS & T | T6 DF, LS, GS & T | 8536508000 | SECTIONNEUR A FUSIBLES 600V 200A 3P | LASTSCHEIDER ZEKERINGHOUDER UL J 200A 3P | Interrup.-sectionneur fusibles TeSys GS - 3 pôles - 200A - UL - fus.taille J | Lastscheidingsschak. met zekeringen TeSys GS - 3-polig - 200A - UL -zek. maat J | 767.49 | 14.5 | 32 | 3530 | 24.5 | 1 | 1 |  |  |  | FR
|  | GS2N3 | 745.22 | 6 |  | 3389119410731 | K9 | T6 DF, LS, GS & T | T6 DF, LS, GS & T | 8536508000 | INTERRUPTEUR SECT FUSIBLE 3X 250A 1 | LASTSCHEIDERZEKERINGHOUDER 3x250A 1 | interrupteur sectionneur fusibles GS2 3 x 250 A taille 1 | lastscheider met zekeringen GS2 3 x 250 A maat 1 | 745.22 | 20 | 34.5 | 3200 | 21.5 | 1 | 1 |  |  |  | FR
|  | GS2N4 | 839.3 | 6 |  | 3389119410847 | K9 | T6 DF, LS, GS & T | T6 DF, LS, GS & T | 8536508000 | INTERRUPTEUR SECT FUSIBLE 4X 250A 1 | LASTSCH. 4P. 250A EXT FR | interrupteur sectionneur fusibles GS2 4 x 250 A taille 1 | lastscheider met zekeringen GS2 4 x 250 A maat 1 | 839.3 | 20 | 33 | 4486 | 21.5 | 1 | 1 |  |  |  | FR
|  | GS2NB3 | 690.76 | 6 |  | 3389119411202 | K9 | T6 DF, LS, GS & T | T6 DF, LS, GS & T | 8536508000 | INTERRUPTEUR SECT FUSIBLE 3X 250A B1..B3 | FUSE DISCONNECT SWITCH 3P 250A | interrupteur sectionneur fusibles GS2 3 x 250 A BS B1..B3 | lastscheider met zekeringen GS2 3 x 250 A BS B1..B3 | 690.76 | 20 | 34 | 3200 | 21.5 | 1 | 1 |  |  |  | FR
|  | GS2NG3 | 823.21 | 6 |  | 3389119410953 | K9 | T6 DF, LS, GS & T | T6 DF, LS, GS & T | 8536508000 | INTERRUPTEUR SECT FUSIBLE 3X 250A 1 | LASTSCH. 3P. 250A EXT LINKS | interrupteur sectionneur fusibles GS2 3 x 250 A taille 1 | lastscheider met zekeringen GS2 3 x 250 A maat 1 | 823.21 | 20 | 34 | 3562 | 21.5 | 1 | 1 |  |  |  | FR
|  | GS2NG4 | 990.32 | 6 |  | 3389119411066 | K9 | T6 DF, LS, GS & T | T6 DF, LS, GS & T | 8536508000 | INTERRUPTEUR SECT FUSIBLE 4X 250A 1 | LASTSCH. 4P. 250A EXT LI | interrupteur sectionneur fusibles GS2 4 x 250 A taille 1 | lastscheider met zekeringen GS2 4 x 250 A maat 1 | 990.32 | 20 | 34 | 4537 | 21.5 | 1 | 1 |  |  |  | FR
|  | GS2PPB3 | 921 | 32 |  | 3389119411219 | K9 | T6 DF, LS, GS & T | T6 DF, LS, GS & T | 8536508000 | INTERRUPTEUR SECT FUSIBLE 3X 315A B1..B3 | LASTSCHEIDER ZEKERING 3X 315A B1..B4 | interrupteur sectionneur fusibles GS2 3 x 315 A BS B1..B3 | lastscheider met zekeringen GS2 3 x 315 A BS B1..B3 | 921 | 20.5 | 34.5 | 4800 | 21 | 1 | 1 |  |  |  | FR
|  | GS2QQ3 | 1251.52 | 6 |  | 3389119410748 | K9 | T6 DF, LS, GS & T | T6 DF, LS, GS & T | 8536508000 | INTERRUPTEUR SECT FUSIBLE 3X 400A 2 | LASTSCHEIDERZEKERINGHOUDER 3x400A 2 | interrupteur sectionneur fusibles GS2 3 x 400 A taille 2 | lastscheider met zekeringen GS2 3 x 400 A maat 2 | 1251.52 | 22 | 36 | 4927 | 23 | 1 | 1 |  |  |  | FR
|  | GS2QQ4 | 1154.98 | 6 |  | 3389119410854 | K9 | T6 DF, LS, GS & T | T6 DF, LS, GS & T | 8536508000 | INTERRUPTEUR SECT FUSIBLE 4X 400A 2 | LASTSCH 4P 400A FR BED INT/EXT | interrupteur sectionneur fusibles GS2 4 x 400 A taille 2 | lastscheider met zekeringen GS2 4 x 400 A maat 2 | 1154.98 | 22 | 35.5 | 6267 | 23 | 1 | 1 |  |  |  | FR
|  | GS2QQB3 | 998.99 | 6 |  | 3389119411226 | K9 | T6 DF, LS, GS & T | T6 DF, LS, GS & T | 8536508000 | INTERRUPTEUR SECT FUSIBLE 3X 400A B1..B4 | LASTSCHEIDER MET ZEKERINGEN 3X 400A B | interrupteur sectionneur fusibles GS2 3 x 400 A BS B1..B4 | lastscheider met zekeringen GS2 3 x 400 A BS B1..B4 | 998.99 | 22 | 36 | 4673 | 22.5 | 1 | 1 |  |  |  | FR
|  | GS2QQG4 | 1260.2 | 6 |  | 3389119411073 | K9 | T6 DF, LS, GS & T | T6 DF, LS, GS & T | 8536508000 | INTERRUPTEUR SECT FUSIBLE 4X 400A 2 | LASTSCH 4P 400A | interrupteur sectionneur fusibles GS2 4 x 400 A taille 2 | lastscheider met zekeringen GS2 4 x 400 A maat 2 | 1260.2 | 30 | 40 | 6784 | 30 | 1 | 1 |  |  |  | FR
|  | GS2S3 | 1423.58 | 6 |  | 3389119410755 | K9 | T6 DF, LS, GS & T | T6 DF, LS, GS & T | 8536508000 | INTERRUPTEUR SECT FUSIBLE 3X 630A 3 | LASTSCH. 3P. 630A INT/EXT FR | interrupteur sectionneur fusibles GS2 3 x 630 A taille 3 | lastscheider met zekeringen GS2 3 x 630 A maat 3 | 1423.58 | 40 | 44 | 16000 | 52 | 1 | 1 |  |  |  | FR
|  | GS2S4 | 2085.87 | 6 |  | 3389119410861 | K9 | T6 DF, LS, GS & T | T6 DF, LS, GS & T | 8536508000 | INTERRUPTEUR SECT FUSIBLE 4X 630A 3 | LASTSCH. 4P. 630A INT/EXT FR | interrupteur sectionneur fusibles GS2 4 x 630 A taille 3 | lastscheider met zekeringen GS2 4 x 630 A maat 3 | 2085.87 | 40 | 45 | 20000 | 52 | 1 | 1 |  |  |  | FR
|  | GS2SB3 | 1423.58 | 37 |  | 3389119411233 | K9 | T6 DF, LS, GS & T | T6 DF, LS, GS & T | 8536508000 | INTERRUPTEUR SECT FUSIBLE 3X 630A C1-C2 | LASTSCHEIDER MET ZEKERINGEN 3X630A BS | interrupteur sectionneur fusibles GS2 3 x 630 A BS C1-C2 | lastscheider met zekeringen GS2 3 x 630 A BS C1-C2 | 1423.58 | 44.7 | 52.9 | 16000 | 41.7 | 1 | 1 |  |  |  | FR
|  | GS2SB4 | 2085.87 | 6 |  | 3389119411356 | K9 | T6 DF, LS, GS & T | T6 DF, LS, GS & T | 8536508000 | INTERRUPTEUR SECT FUSIBLE 4X 630A C1-C2 | LASTSCHEIDER MET ZEKERINGEN 4X 630A C | interrupteur sectionneur fusibles GS2 4 x 630 A BS C1-C2 | lastscheider met zekeringen GS2 4 x 630 A BS C1-C2 | 2085.87 | 51.5 | 80 | 35500 | 60 | 1 | 1 |  |  |  | FR
|  | GS2SG3 | 1637.75 | 37 |  | 3389119410977 | K9 | T6 DF, LS, GS & T | T6 DF, LS, GS & T | 8538909999 | INTERRUPTEUR SECT FUSIBLE 3X 630A 3 | LASTSCHEIDER MET ZEKERINGEN 3X 630A 4 | interrupteur sectionneur fusibles GS2 3 x 630 A taille 3 | lastscheider met zekeringen GS2 3 x 630 A maat 3 | 1637.75 | 44.7 | 52.9 | 16000 | 41.7 | 1 | 1 |  |  |  | FR
|  | GS2SG4 | 2397.82 | 37 |  | 3389119411080 | K9 | T6 DF, LS, GS & T | T6 DF, LS, GS & T | 8536508000 | INTERRUPTEUR SECT FUSIBLE 4X 630A 3 | LASTSCHEIDER MET ZEKERINGEN 4X 630A 4 | interrupteur sectionneur fusibles GS2 4 x 630 A taille 3 | lastscheider met zekeringen GS2 4 x 630 A maat 3 | 2397.82 | 44.7 | 52.9 | 20000 | 41.7 | 1 | 1 |  |  |  | FR
|  | GS2SU3 | 2496.85 | 17 |  | 3389119411448 | K9 | T6 DF, LS, GS & T | T6 DF, LS, GS & T | 8536508000 | INTERRUPTEUR SECT FUSIBLE 3X 600A J | LASTSCH MET ZEKERINGEN 3 X 600A GEEL/FRO | interrupteur sectionneur fusibles GS2 3 x 600 A UL type J | lastscheider met zekeringen GS2 3 x 600 A UL type J | 2496.85 | 44.7 | 52.9 | 29000 | 41.7 | 1 | 1 |  |  |  | FR
|  | GS2TB3 | 1807.33 | 37 |  | 3389119411240 | K9 | T6 DF, LS, GS & T | T6 DF, LS, GS & T | 8536508000 | INTERRUPTEUR SECT FUSIBLE 3X 800A C3 | LASTSCHEIDER MET ZEKERINGEN 3X800A BS | interrupteur sectionneur fusibles GS2 3 x 800 A BS C3 | lastscheider met zekeringen GS2 3 x 800 A BS C3 | 1807.33 | 44.7 | 52.9 | 17000 | 41.7 | 1 | 1 |  |  |  | FR
|  | GS2TU3 | 2967.26 | 37 |  | 3389119411455 | K9 | T6 DF, LS, GS & T | T6 DF, LS, GS & T | 8536508000 | INTERRUPTEUR SECT FUSIBLE 3X 800A L | LASTSCHEIDER MET ZEKERINGEN 3X 800A L | interrupteur sectionneur fusibles GS2 3 x 800 A UL type L | lastscheider met zekeringen GS2 3 x 800 A UL type L | 2967.26 | 44.7 | 52.9 | 20860 | 41.7 | 1 | 1 |  |  |  | FR
|  | GS2V3 | 3056.38 | 6 |  | 3389119410762 | K9 | T6 DF, LS, GS & T | T6 DF, LS, GS & T | 8536508000 | INTERRUPTEUR SECT FUSIBLE 3X 1250A 4 | LASTSCH. 3P. 1250A INT/EXT FR | interrupteur sectionneur fusibles GS2 3 x 1250 A taille 4 | lastscheider met zekeringen GS2 3 x 1250 A maat 4 | 3056.38 | 51 | 80 | 40960 | 60 | 1 | 1 |  |  |  | FR
|  | GS2V4 | 4007.1 | 6 |  | 3389119410878 | K9 | T6 DF, LS, GS & T | T6 DF, LS, GS & T | 8536508000 | INTERRUPTEUR SECT FUSIBLE 4X 1250A 4 | LASTSCH. 4P. 1250A INT/EXT FR | interrupteur sectionneur fusibles GS2 4 x 1250 A taille 4 | lastscheider met zekeringen GS2 4 x 1250 A maat 4 | 4007.1 | 53 | 60 | 47500 | 80 | 1 | 1 |  |  |  | FR
|  | GS2VG3 | 3518.12 | 37 |  | 3389119410984 | K9 | T6 DF, LS, GS & T | T6 DF, LS, GS & T | 8538909999 | INTERRUPTEUR SECT FUSIBLE 3X 1250A 4 | LASTSCHEIDER MET ZEKERINGEN 3X 1250A | interrupteur sectionneur fusibles GS2 3 x 1250 A taille 4 | lastscheider met zekeringen GS2 3 x 1250 A maat 4 | 3518.12 | 53 | 80 | 25000 | 60 | 1 | 1 |  |  |  | FR
|  | GV1F03 | 1.481 | 2 |  | 3389110212297 | K1 | T6 GV2 + GV2-encl | T6 GV2 + GV2-encl | 8538909999 | REHAUSSE 7,5 MM | VERHOGING 7,5 MM GV2M | réhausse 7,5 mm - pour disjoncteur moteur GV2 | 7,5 mm hoge verhogingsplaat - voor motorbeveiligingsschakelaar GV2 | 1.481 | 5 | 2.67 | 5 | 9 | 10 | 10 |  |  |  | FR
|  | GV1G02 | 5.15 | 6 |  | 3389110212303 | K1 | T6 GV2 + GV2-encl | T6 GV2 + GV2-encl | 8544429090 | CONNEXION SOUPLE TRI | VERBINDING 3P GV2 D-SERIE | Connexion souple tripolaire pour racc. d'un GV2 et d'un contacteur D09 .. D12 | Set van Drie Draden voor aansluiting van een GV2 op een D09 .. D12 contactor | 5.15 | 9 | 6 | 11 | 3.5 | 10 | 10 |  |  |  | TN
|  | GV1G09 | 16.83 | 2 |  | 3389110212570 | K1 | T6 GV2 + GV2-encl | T6 GV2 + GV2-encl | 8536909500 | MINI BORNIER | AANSLUITBLOK | Bornier alimentation jeux de barres GV2g | Klemmenblok voor voeding van GV2G voedingskammen | 16.83 | 4.5 | 7 | 40 | 6 | 1 | 1 |  |  |  | RO
|  | GV1G10 | 4.9 | 2 |  | 3389110212587 | K1 | T6 GV2 + GV2-encl | T6 GV2 + GV2-encl | 8538909999 | EMBOUT TRIP POUR GV1-GV07 | ISOLATIE KAP V RAIL. 63A | Embout de protection pour sortie jeu de barre non utilisee | Beschermkap voor vrijgelaten uitgang van voedingskam | 4.9 | 1.5 | 7.5 | 3 | 5 | 5 | 5 |  |  |  | FR
|  | GV1L3 | 71.05 | 2 |  | 3389110209952 | K1 | T6 GV2 + GV2-encl | T6 GV2 + GV2-encl | 8538909999 | ADDLIMITEUR 50/GK 100/GV | CURRENT LIMITER 100KA 3P-63A | Bloc additif limiteur GV2 et TeSys U | Begrenzingsmodule GV2 en TeSys u | 71.05 | 8.5 | 8 | 122 | 5 | 1 | 1 |  |  |  | FR
|  | GV2AF01 | 5.15 | 2 |  | 3389110213317 | K1 | T6 GV2 + GV2-encl | T6 GV2 + GV2-encl | 8536909500 | BLOC ASSOCIATION GV2M+K | AANSLUITBLOK GV2ME / LC1K | Bloc d'association GV2ME et mini contacteur K | GV2ME montageblok en mini contactor k | 5.15 | 3.7 | 5.5 | 12 | 4.1 | 10 | 1 |  |  |  | FR
|  | GV2AF02 | 4.13 | 6 |  | 3389110213324 | K1 | T6 GV2 + GV2-encl | T6 GV2 + GV2-encl | 8538909999 | PLATINE FIX.GV2M PAR VIS | MONTPL.GV2 D.M.V. SCHROEVEN ( EXCL.) | Platine de fixation pour GV2ME ou GV2Le | Grondplaat voor GV2ME of GV2le | 4.13 | 9 | 4 | 28 | 12 | 10 | 10 |  |  |  | FR
|  | GV2AF3 | 3.65 | 2 |  | 3389110569063 | K1 | T6 GV2 + GV2-encl | T6 GV2 + GV2-encl | 8536909500 | BLOC DE LIAISON GV2 D09-D38 | AANSLUITBLOK GV2-LC1D | Bloc d'association GV2 et contacteur TeSys modèle D 9 .. 38a | Gv2 montageblok en TeSys model D contactor 9 .. 38A | 3.65 | 9.5 | 5 | 16 | 10 | 10 | 10 |  |  |  | HU
|  | GV2AF4 | 3.65 | 2 |  | 3389110569100 | K1 | T6 GV2 + GV2-encl | T6 GV2 + GV2-encl | 8536909500 | BLOC LIAI GV2 D09-D38 /LAD31 | AANSLUITBLOK GV2-LC1D LAD31 | Bloc d'association GV2 et contacteur TeSys modèle D 9 .. 38a | Gv2 montageblok en TeSys model D contactor 9 .. 38A | 3.65 | 4 | 7.5 | 18 | 4.5 | 10 | 10 |  |  |  | HU
|  | GV2AF5 | 9.53 | 2 |  | 3606481309389 | K1 | T6 GV2 + GV2-encl | T6 GV2 + GV2-encl | 8536699099 | ACC CABLAGE PUISSANCE GV2 ATV32 | AANSLUITBLOK GV2 ATV320 | Bloc dassociation pour liaison électrique GV2 / ATV320B lors du montagedirect | Adapterblok voor de elektrische verbinding GV2 / ATV320B bij samenbouw | 9.53 | 4.5 | 7.5 | 16 | 4.5 | 10 | 10 |  |  |  | HU
|  | GV2AFAE | 7.95 | 6 |  | 3606487542025 | K1 | T6 GV2 + GV2-encl | T6 GV2 + GV2-encl | 8544429090 | Connecteur flexible d'alim. GV2 SNAP-IN | FLEXIBELE STROOMCONNECTOR GV2 SNAP-IN | Connecteur flexible d'alimentation entre GV2ME snap-In et LC1D09-D38 snap-in | Flexibele stroomconnector tussen GV2ME snap-in en LC1D09-D38 snap-in | 7.95 | 3 | 17.3 | 90 | 3.4 | 4 | 4 |  |  |  | CN
|  | GV2AFAM | 13.25 | 6 |  | 3606487542018 | K1 | T6 GV2 + GV2-encl | T6 GV2 + GV2-encl | 3926909790 | Bloc adaptateur GV2ME-LC1D09-D38 SNAP-IN | ADAPTERBLOK GV2ME-LC1D09-D38 SNAP-IN | Bloc adaptateur entre GV2ME snap-in et LC1D09-D38 snap-in | Adapterblok tussen GV2ME snap-in en LC1D09-D38 snap-in | 13.25 | 4.5 | 6.5 | 21 | 4.7 | 4 | 4 |  |  |  | CN
|  | GV2AP03 | 79.97 | 6 |  | 3389110573923 | K1 | T6 GV2 + GV2-encl | T6 GV2 + GV2-encl | 8538909999 | COM S PORTE REGL GV2LE GV2RT | DEURBEDIENING GV2LE/GV2RT | Commande extérieure cadenassable GV2LE noire / bleue | Vergrendelbare externe bediening GV2le zwart / blauw | 79.97 | 13 | 18.5 | 280 | 12.5 | 1 | 1 |  |  |  | CZ
|  | GV2AP04 | 64.13 | 6 |  | 3389119400374 | K1 | T6 GV2 + GV2-encl | T6 GV2 + GV2-encl | 8538909999 | COMMANDE EXTERIEURE GV2P | EXTERNE DEURBEDIENING GV2P | TeSys GV2 - kit poignée rotative - IP65 - pour GV2L & GV2P | TeSys GV2 - zwenkhandgreepkit - IP65 - voor GV2L & GV2P | 64.13 | 3.5 | 25 | 103 | 9 | 1 | 1 |  |  |  | CZ
|  | GV2APK01 | 58.88 | 12 |  | 3606480313493 | K1 | T6 GV2 + GV2-encl | T6 GV2 + GV2-encl | 8538909999 | KIT POIGNEE GV2 BLACK IP54 SANS TRIP | KIT HANDLE GV2 BLACK IP54 W/O TRIP |  |  | 58.88 | 6.5 | 37.1 | 300 | 9 | 1 | 1 |  |  |  | CZ
|  | GV2APN01 | 70.67 | 2 |  | 3606480160936 | K1 | T6 GV2 + GV2-encl | T6 GV2 + GV2-encl | 8538909999 | KIT POIGNEE NOIRE IP54 - AXE FRONT GV2P/ | KIT IP 54 ZWART BUITENBEDIEDING GV2P/L |  | TeSys GV2 - zwenkhandgreepkit - IP54 - zwart - voor GV2L & GV2P | 70.67 | 7 | 37.4 | 300 | 9 | 1 | 1 |  |  |  | CZ
|  | GV2APN02 | 70.67 | 2 |  | 3606480160943 | K1 | T6 GV2 + GV2-encl | T6 GV2 + GV2-encl | 8538909999 | KIT POIGNEE ROUGE IP54 - AXE FRONT GV2P/ | KIT IP 54 RODE BUITENBEDIEDING GV2P/L |  | TeSys GV2 - zwenkhandgreepkit - IP54 - rood - voor GV2L & GV2P | 70.67 | 6.6 | 37.1 | 349 | 8.9 | 1 | 1 |  |  |  | CZ
|  | GV2APN04 | 81.71 | 12 |  | 3606480313509 | K1 | T6 GV2 + GV2-encl | T6 GV2 + GV2-encl | 8538909999 | KIT POIGNEE GV2 RED IP65 SANS TRIP | KIT IP 65 RODE BUITENBED. GV2P/L Z.TRIP |  | TeSys GV2 - zwenkhandgreepkit - IP65 - zwart - voor GV2L & GV2P | 81.71 | 6.5 | 37 | 335 | 9 | 1 | 1 |  |  |  | CZ
|  | GV2APN10 | 70.67 | 6 |  | 3606487544159 | K1 | T6 GV2 + GV2-encl | T6 GV2 + GV2-encl | 8538909999 | KIT POIGNEE NOIR IP54 AXE FRONT GV2LE/RT | DRAAIBEDIENINGKIT IP 54 ZWART GV2LE/RT |  |  | 70.67 | 6.5 | 37 | 295 | 9 | 1 | 1 |  |  |  | CZ
|  | GV2DM107BD | 183.78 | 14 |  | 3389110817188 | K7 | T6 GV3/4/7 GV-acc | T6 GV3/4/7 GV-acc | 8537109899 | GV2M+D 1,6 - 2,5A T1 24VDC | MOTORGROEP 1,6-2,5A 24VDC | Demarreur combiné GV2ME + contacteur D 1,6 .. 2,5A 24VDC 1 sens de marche | Gecombin motorstarter GV2ME + contactor D 1,6 .. 2,5A 24VDC 1draairichting | 183.78 | 5.9 | 25.9 | 860 | 13.6 | 1 | 1 |  |  |  | FR
|  | GV2DM107P7 | 136 | 13 |  | 3389110817157 | K7 | T6 GV3/4/7 GV-acc | T6 GV3/4/7 GV-acc | 8537109899 | GV2M+D 1,6 - 2,5A T1 230VAC | MOTORGROEP 1,6-2,5A 230VAC | Demarreur combiné GV2ME + contacteur D 1,6 .. 2,5A 230VAC 50/60Hz 1 s. de marche | Gecombin motorstarter GV2ME +contactor D 1,6..2,5A 230VAC 50/60Hz 1draairichting | 136 | 5.8 | 13 | 736 | 25.5 | 1 | 1 |  |  |  | FR
|  | GV2DM108BD | 183.78 | 6 |  | 3389110817195 | K7 | T6 GV3/4/7 GV-acc | T6 GV3/4/7 GV-acc | 8537109899 | GV2M + D 2,5 - 4A T1 24VDC | MOTORGROEP 2,5-4A 24VDC | Demarreur combiné GV2ME + contacteur D 2,5 .. 4,0A 24VDC 1 s. de marche | Gecombin motorstarter GV2ME + contactor D 2,5 .. 4,0A 24VDC 1draairichting | 183.78 | 5.7 | 25.5 | 873 | 13.1 | 1 | 1 |  |  |  | FR
|  | GV2DM108P7 | 136 | 15 |  | 3389110817225 | K7 | T6 GV3/4/7 GV-acc | T6 GV3/4/7 GV-acc | 8537109899 | GV2M + D 2,5 - 4A T1 230VAC | MOTORGROEP 2,5-4A 230VAC | Demarreur combiné GV2ME + contacteur D 2,5 .. 4,0A 230VAC 50/60Hz 1 s. de marche | Gecombin motorstarter GV2ME +contactor D 2,5..4,0A 230VAC 50/60Hz 1draairichting | 136 | 5.6 | 25.7 | 691 | 13 | 1 | 1 |  |  |  | FR
|  | GV2DM110BD | 178.28 | 6 |  | 3389110817317 | K7 | T6 GV3/4/7 GV-acc | T6 GV3/4/7 GV-acc | 8537109899 | GV2M + D 4 - 6,3 T1 24VDC | MOTORGROEP 4-6,3A 24VDC | Demarreur combiné GV2ME + contacteur D 4 .. 6,3A 24VDC 1 sens de marche | Gecombin motorstarter GV2ME + contactor D 4 .. 6,3A 24VDC 1draairichting | 178.28 | 5.8 | 25.5 | 892 | 13.1 | 1 | 1 |  |  |  | FR
|  | GV2DM114B7 | 149.66 | 6 |  | 3389110817331 | K7 | T6 GV3/4/7 GV-acc | T6 GV3/4/7 GV-acc | 8537109899 | GV2M + D 6 - 10A T1 24VAC | MOTORGROEP 6-10A 24VAC | Demarreur combiné GV2ME + contacteur D 6 .. 10A 24VAC 50/60Hz 1 sens de marche | Gecombin motorstarter GV2ME + contactor D 6 .. 10A 24VAC 50/60Hz 1draairichting | 149.66 | 5.8 | 25.5 | 728 | 13.1 | 1 | 1 |  |  |  | FR
|  | GV2DM114BD | 198.74 | 14 |  | 3389110817324 | K7 | T6 GV3/4/7 GV-acc | T6 GV3/4/7 GV-acc | 8537109899 | GV2M + D 6 - 10A T1 24VDC | MOTORGROEP 6-10A 24VDC | Demarreur combiné GV2ME + contacteur D 6 .. 10A 24VDC 1 sens de marche | Gecombin motorstarter GV2ME + contactor D 6 .. 10A 24VDC 1draairichting | 198.74 | 5.9 | 25.9 | 886 | 13.3 | 1 | 1 |  |  |  | FR
|  | GV2DM116BD | 201.14 | 14 |  | 3389110817409 | K7 | T6 GV3/4/7 GV-acc | T6 GV3/4/7 GV-acc | 8537109899 | GV2M + D 9 - 14A T1 24VDC | MOTORGROEP 9-14A 24VDC | Demarreur combiné GV2ME + contacteur D 9 .. 14A 24VDC 1 sens de marche | Gecombin motorstarter GV2ME + contactor D 9 .. 14A 24VDC 1draairichting | 201.14 | 10.5 | 5.4 | 660 | 19.6 | 1 | 1 |  |  |  | FR
|  | GV2DM205BD | 301.72 | 6 |  | 3389110817690 | K7 | T6 GV3/4/7 GV-acc | T6 GV3/4/7 GV-acc | 8537109899 | GV2M+IN D 0,63 - 1A T1 24VDC | MOTORGROEP OMK 0,63-1A 24VDC | Demarreur combiné GV2ME + contacteur D 0,63 .. 1A 24VDC 2 sens de marche | Gecombin motorstarter GV2ME + contactor D 0,63 .. 1A 24VDC 2 draairichtingen | 301.72 | 10.2 | 26 | 1454 | 13 | 1 | 1 |  |  |  | FR
|  | GV2DM208BD | 313.69 | 14 |  | 3389110817843 | K7 | T6 GV3/4/7 GV-acc | T6 GV3/4/7 GV-acc | 8537109899 | GV2M+IN D 2,5 - 4A T1 24VDC | MOTORGROEP OMK 2,5-4A 24VDC | Demarreur combiné GV2ME + contacteur D 2,5 .. 4,0A 24VDC 2 sens de marche | Gecombin motorstarter GV2ME + contactor D 2,5 .. 4,0A 24VDC 2 draairichtingen | 313.69 | 11 | 9.6 | 1010 | 20.2 | 1 | 1 |  |  |  | FR
|  | GV2E01 | 6.53 | 2 |  | 3389110214239 | K1 | T6 GV2 + GV2-encl | T6 GV2 + GV2-encl | 8538909999 | DISPOSITIF D'ETANCHEITE | SET IP 55 STANDAARD | Dispositif d'etancheite coffret GV2MC et GV2MP | Afdichtingsinrichting voor kasten en afdekplaat GV2MC en GV2MP kasten | 6.53 | 1.2 | 6.5 | 19 | 5 | 10 | 10 |  |  |  | CZ
|  | GV2E02 | 11.65 | 2 |  | 3389110214246 | K1 | T6 GV2 + GV2-encl | T6 GV2 + GV2-encl | 8538909999 | DISPO.ETANCH.BASSE TEMP. | SET IP 55 TEMP <+5C | Dispositifd'etancheite basse témperature coffret GV2MC et GV2MP. | Afdichtingsinrichting lage temperatuur voor kasten en afdekplaat GV2MC en GV2MP | 11.65 | 1.5 | 9 | 12 | 9 | 10 | 1 |  |  |  | CZ
|  | GV2G05 | 30.13 | 2 |  | 3389110512946 | K1 | T6 GV2 + GV2-encl | T6 GV2 + GV2-encl | 8536901000 | BORNIER ALIM GV1G07 POUR GV2 | AANSLUITBLOK VER.VOOR GV1G04 | Bornier alimentation pour jeux de barre GV2G | Klemmenblok voor voeding van GV2G voedingskammen | 30.13 | 5.5 | 7 | 115 | 6 | 1 | 1 |  |  |  | RO
|  | GV2G1A | 27.72 | 6 |  | 3606487542001 | K1 | T6 GV2 + GV2-encl | T6 GV2 + GV2-encl | 8536909500 | Bornier d'alimentation pour GV2 SNAP-IN | VOEDINGSKLEMMENBLOK GV2 FOR SNAP-IN | Bornier d'alimentation TeSys Deca 3P pour alimenter par le haut un GV2ME Snap-In | Voedingsklemmenblok TeSys Deca 3P voor het voeden van GV2ME Snap-In | 27.72 | 3.9 | 8.2 | 64000 | 4.5 | 1 | 1 |  |  |  | CN
|  | GV2G245 | 15.19 | 2 |  | 3389110555950 | K1 | T6 GV2 + GV2-encl | T6 GV2 + GV2-encl | 8536909500 | JEU DE BARRE TRIP 2 DER 45MM | VERB. STRIP GV2 2X45MM | Jeu de barre tripolaire 2 derivations pas de 45mm | Driepolige voedingskam 2 aftakkingen breedte 45mm | 15.19 | 2 | 9.5 | 37 | 4 | 1 | 1 |  |  |  | RO
|  | GV2G245A | 37.08 | 6 |  | 3606487541950 | K1 | T6 GV2 + GV2-encl | T6 GV2 + GV2-encl | 8536909500 | Barres 2 dÃ©r. GV2 63A 45MM Snap-in | 2 AFTAKKING. BUSBAR GV2 63A 45MM SNAP-IN | Jeu de barres Ã 2 dÃ©rivations GV2 63 A, pas de 45 mm, snap-in | 2 aftakkingen busbar GV2 63A 45mm spoed snap-in | 37.08 | 4.5 | 9 | 1000 | 8 | 1 | 1 |  |  |  | CN
|  | GV2G254 | 15.19 | 2 |  | 3389110555936 | K1 | T6 GV2 + GV2-encl | T6 GV2 + GV2-encl | 8536909500 | JEU DE BARRE GV2 2 DER PAS 54 | VERB. STRIP GV2 2X54MM | Jeu de barre tripolaire 2 derivations pas de 54mm | Driepolige voedingskam 2 aftakkingen breedte 45mm | 15.19 | 1 | 14 | 38 | 8 | 1 | 1 |  |  |  | RO
|  | GV2G254A | 37.08 | 6 |  | 3606487541981 | K1 | T6 GV2 + GV2-encl | T6 GV2 + GV2-encl | 8536909500 | Barres 2 dÃ©r. GV2 63A 54MM Snap-in | 2 AFTAKKING. BUSBAR GV2 63A 54MM SNAP-IN | Jeu de barres Ã 2 dÃ©rivations GV2 63 A, pas de 54 mm, snap-in | 2 aftakkingen busbar GV2 63A 54mm spoed snap-in | 37.08 | 4.5 | 10 | 1000 | 8 | 1 | 1 |  |  |  | CN
|  | GV2G272 | 20.35 | 6 |  | 3389110555929 | K1 | T6 GV2 + GV2-encl | T6 GV2 + GV2-encl | 8536909500 | JEU DE BARRE TRIP 2 DER 72 MM | VERB. STRIP GV2 2X72MM | Jeu de barre tripolaire 2 derivations pas de 72mm | Driepolige voedingskam 2 aftakkingen breedte 45mm | 20.35 | 1 | 3.3 | 46 | 11.7 | 1 | 1 |  |  |  | RO
|  | GV2G345 | 21.6 | 2 |  | 3389110556438 | K1 | T6 GV2 + GV2-encl | T6 GV2 + GV2-encl | 8536909500 | JEU DE BARRE TRIP 3 DER 45MM | VERB. STRIP GV2 3X45MM | Jeu de barre tripolaire 3 derivations pas de 45mm | Driepolige voedingskam 3 aftakkingen breedte 45mm | 21.6 | 1 | 13.5 | 58 | 3.5 | 1 | 1 |  |  |  | RO
|  | GV2G345A | 40.67 | 6 |  | 3606487541967 | K1 | T6 GV2 + GV2-encl | T6 GV2 + GV2-encl | 8536909500 | Barres 3 dÃ©r. GV2 63A 45MM Snap-in | 3 AFTAKKING. BUSBAR GV2 63A 45MM SNAP-IN | Jeu de barres Ã 3 dÃ©rivations GV2 63 A, pas de 45 mm, snap-in | 3 aftakkingen busbar GV2 63A 45mm spoed snap-in | 40.67 | 4.5 | 14.5 | 1000 | 8 | 1 | 1 |  |  |  | CN
|  | GV2G354 | 21.6 | 2 |  | 3389110555912 | K1 | T6 GV2 + GV2-encl | T6 GV2 + GV2-encl | 8536909500 | JEU DE BARRE TRIP 3 DER 54MM | VERB. STRIP GV2 3X54MM | Jeu de barre tripolaire 3 derivations pas de 54mm | Driepolige voedingskam 3 aftakkingen breedte 45mm | 21.6 | 1 | 15.1 | 60 | 3.1 | 1 | 1 |  |  |  | RO
|  | GV2G445 | 25.1 | 2 |  | 3389110555882 | K1 | T6 GV2 + GV2-encl | T6 GV2 + GV2-encl | 8536909500 | JEU DE BARRE TRIP 4 DER 45 MM | VERB. STRIP GV2 4X45MM | Jeu de barre tripolaire 4 derivations pas de 45mm | Driepolige voedingskam 4 aftakkingen breedte 45mm | 25.1 | 1 | 18 | 77 | 3.5 | 1 | 1 |  |  |  | RO
|  | GV2G445A | 47.67 | 6 |  | 3606487541974 | K1 | T6 GV2 + GV2-encl | T6 GV2 + GV2-encl | 8536909500 | Barres 4 dÃ©r. GV2 63A 45MM Snap-in | 4 AFTAKKING. BUSBAR GV2 63A 45MM SNAP-IN | Jeu de barres Ã 4 dÃ©rivations GV2 63 A, pas de 45 mm, snap-in | 4 aftakkingen busbar GV2 63A 45mm spoed snap-in | 47.67 | 4.5 | 19.9 | 1000 | 8 | 1 | 1 |  |  |  | CN
|  | GV2G454 | 24.6 | 2 |  | 3389110555875 | K1 | T6 GV2 + GV2-encl | T6 GV2 + GV2-encl | 8536909500 | JEU DE BARRE GV2 4 DER PAS 54 | VERB. STRIP GV2 4X54MM | Jeu de barre tripolaire 4 derivations pas de 54mm | Driepolige voedingskam 4 aftakkingen breedte 45mm | 24.6 | 1.9 | 21.6 | 88 | 3.7 | 1 | 1 |  |  |  | RO
|  | GV2G454A | 47.67 | 6 |  | 3606487541998 | K1 | T6 GV2 + GV2-encl | T6 GV2 + GV2-encl | 8536909500 | Barres 4 dÃ©r. GV2 63A 54MM Snap-in | 4 AFTAKKING. BUSBAR GV2 63A 54MM SNAP-IN | Jeu de barres Ã 4 dÃ©rivations GV2 63 A, pas de 54 mm, snap-in | 4 aftakkingen busbar GV2 63A 54mm spoed snap-in | 47.67 | 4.5 | 20.9 | 1000 | 8 | 1 | 1 |  |  |  | CN
|  | GV2G472 | 26.99 | 6 |  | 3389110555868 | K1 | T6 GV2 + GV2-encl | T6 GV2 + GV2-encl | 8536909500 | JEU DE BARRE TRIP 4 DER 72 MM | VERB. STRIP GV2 4X72MM | Jeu de barre tripolaire 4 derivations pas de 72mm | Driepolige voedingskam 4 aftakkingen breedte 45mm | 26.99 | 1.2 | 26 | 110 | 3.2 | 1 | 1 |  |  |  | RO
|  | GV2G554 | 29.24 | 2 |  | 3389110555851 | K1 | T6 GV2 + GV2-encl | T6 GV2 + GV2-encl | 8536909500 | JEU DE BARRE TRIP 5 DER 54MM | VERB. STRIP GV2 5X54MM | Jeu de barre tripolaire 5 derivations pas de 54mm | Driepolige voedingskam 5 aftakkingen breedte 45mm | 29.24 | 1 | 26 | 100 | 3.6 | 1 | 1 |  |  |  | RO
|  | GV2GH7 | 7.27 | 2 |  | 3389110378764 | K1 | T6 GV2 + GV2-encl | T6 GV2 + GV2-encl | 8547200000 | ADAPTATEUR LARGE SPACING | FASESCHEIDER VOOR GV2P UL508E | adaptateur d'espacement large pour GV2P..H7 |  | 7.27 | 5 | 7.7 | 37 | 5.4 | 1 | 1 |  |  |  | FR
|  | GV2GPA | 9.96 | 29 |  | 3606487609261 | K1 | T6 GV2 + GV2-encl | T6 GV2 + GV2-encl | 3926909790 | Capot de protection pour barres SNAP-IN | BESCHERMKAP VOOR BUSBARS GV2 SNAP-IN | Capot de protection pour jeu de barres snap-in GV2 | Beschermkap voor busbars GV2 snap-in | 9.96 | 2.2 | 2.3 | 5000 | 0.76 | 16 | 16 |  |  |  | CN
|  | GV2K011 | 19.07 | 2 |  | 3389110733273 | K1 | T6 GV2 + GV2-encl | T6 GV2 + GV2-encl | 8538909999 | BOUTON ARRET URG IMPUL COF GV2 | VUISTSL. IMPULS ROOD 40MM | Bouton arret urgence à impulsion coffrets GV2MC et GV2MP. | Stopvuistslagdrukknop met impulswerking voor kasten GV2MC en GV2MP | 19.07 | 6.5 | 10 | 91 | 7.5 | 1 | 1 |  |  |  | FR
|  | GV2K021 | 84.89 | 12 |  | 3389110733570 | K1 | T6 GV2 + GV2-encl | T6 GV2 + GV2-encl | 8538909999 | ARRET URG A ACCROCH 455 GV2 | VUISTSL. VERGREND.M.SL. 455 | Bouton arret urgence à accrochage cle ronis 455 coffrets GV2MC et GV2MP. | Stopvuistslagdrukknop vergrendeling met ronis sleutel 455 kasten GV2MC en GV2MP | 84.89 | 7 | 9 | 160 | 9 | 1 | 1 |  |  |  | CZ
|  | GV2K031 | 38.41 | 2 |  | 3389110733471 | K1 | T6 GV2 + GV2-encl | T6 GV2 + GV2-encl | 8538909999 | ARRET URG TOURNER DEVER GV2 | VUISTSL VERGR DRAAIEN ONTGR | Bouton arret urgence coup de poing tourner pour déverrouiller | Stopvuistslagdrukknop draaien om te ontgrendelen | 38.41 | 6.5 | 9 | 115 | 8.5 | 1 | 1 |  |  |  | CZ
|  | GV2K04 | 51.73 | 2 |  | 3389110733563 | K1 | T6 GV2 + GV2-encl | T6 GV2 + GV2-encl | 8538909999 | AR D'URGENCE COF GV2 CADENAS | VUISTSL VERGR DRAAIEN ONTGR+HA | Arret d'urgence cadenassable coffrets GV2MC et GV2MP. | Vergrendelbare noodstop voor kasten GV2MC en GV2MP | 51.73 | 9 | 7.5 | 120 | 9 | 1 | 1 |  |  |  | CZ
|  | GV2L03 | 91.38 | 6 |  | 3389110213201 | K1 | T6 GV2 + GV2-encl | T6 GV2 + GV2-encl | 8536201090 | DISJ.MOT.MAGN.0,4A | SCHEID VERM SCH 0,4A | Disjoncteur moteur magnétique 0,4A 50 à 100kA | Magnetische motorbeveiligingsschakelaar 0,4A 50 A 100KA | 91.38 | 4.6 | 10 | 264 | 9.4 | 1 | 1 |  |  |  | FR
|  | GV2L04 | 96.68 | 6 |  | 3389110213218 | K1 | T6 GV2 + GV2-encl | T6 GV2 + GV2-encl | 8536201090 | DISJ.MOT.MAGN.0,63A | SCHEID VERM SCH 0,63A | Disjoncteur moteur magnétique 0,63A 50 à 100kA | Magnetische motorbeveiligingsschakelaar 0,63A 50 A 100KA | 96.68 | 4.8 | 10 | 259 | 9.3 | 1 | 1 |  |  |  | FR
|  | GV2L05 | 97.61 | 6 |  | 3389110213225 | K1 | T6 GV2 + GV2-encl | T6 GV2 + GV2-encl | 8536201090 | DISJ.MOT.MAGN.1A | SCHEID VERM SCH 1 A | Disjoncteur moteur magnétique 1A 50 à 100kA | Magnetische motorbeveiligingsschakelaar 1A 50 A 100KA | 97.61 | 9.3 | 10 | 263 | 4.6 | 1 | 1 |  |  |  | FR
|  | GV2L06 | 97.61 | 6 |  | 3389110213232 | K1 | T6 GV2 + GV2-encl | T6 GV2 + GV2-encl | 8536201090 | DISJ.MOT.MAGN.1,6A | SCHEID VERM SCH 1,6A | Disjoncteur moteur magnétique 1,6A 50 à 100kA | Magnetische motorbeveiligingsschakelaar 1,6A 50 A 100KA | 97.61 | 4.7 | 10 | 316 | 9.4 | 1 | 1 |  |  |  | FR
|  | GV2L07 | 97.61 | 2 |  | 3389110213249 | K1 | T6 GV2 + GV2-encl | T6 GV2 + GV2-encl | 8536201090 | DISJ.MOT.MAGN.2,5A | SCHEID VERM SCH 2,5A | Disjoncteur moteur magnétique 2,5A 50 à 100kA | Magnetische motorbeveiligingsschakelaar 2,5A 50 A 100KA | 97.61 | 4.8 | 10.3 | 320 | 9.5 | 1 | 1 |  |  |  | FR
|  | GV2L08 | 97.61 | 2 |  | 3389110213256 | K1 | T6 GV2 + GV2-encl | T6 GV2 + GV2-encl | 8536201090 | DISJ.MOT.MAGN.4A | SCHEID VERM SCH 4 A | Disjoncteur moteur magnétique 4A 50 à 100kA | Magnetische motorbeveiligingsschakelaar 4A 50 A 100KA | 97.61 | 4.8 | 10.2 | 322 | 9.5 | 1 | 1 |  |  |  | FR
|  | GV2L10 | 97.61 | 2 |  | 3389110213263 | K1 | T6 GV2 + GV2-encl | T6 GV2 + GV2-encl | 8536201090 | DISJ.MOT.MAGN.6,3A | SCHEID VERM SCH 6,3A | Disjoncteur moteur magnétique 6,3A 50 à 100kA | Magnetische motorbeveiligingsschakelaar 6,3A 50 A 100KA | 97.61 | 4.7 | 10 | 317 | 9.3 | 1 | 1 |  |  |  | FR
|  | GV2L14 | 108.78 | 2 |  | 3389110213270 | K1 | T6 GV2 + GV2-encl | T6 GV2 + GV2-encl | 8536201090 | DISJ.MOT.MAGN.10A | SCHEID VERM SCH 10 A | Disjoncteur moteur magnétique 10A 50 à 100kA | Magnetische motorbeveiligingsschakelaar 10A 50 A 100KA | 108.78 | 9.3 | 10 | 323 | 4.6 | 1 | 1 |  |  |  | FR
|  | GV2L16 | 111.24 | 2 |  | 3389110213287 | K1 | T6 GV2 + GV2-encl | T6 GV2 + GV2-encl | 8536201090 | DISJ.MOT.MAGN.14A | SCHEID VERM SCH 14A | Disjoncteur moteur magnétique 14A 50 à 100kA | Magnetische motorbeveiligingsschakelaar 14A 50 A 100KA | 111.24 | 9.5 | 5 | 322 | 10 | 1 | 1 |  |  |  | FR
|  | GV2L20 | 120.63 | 2 |  | 3389110213294 | K1 | T6 GV2 + GV2-encl | T6 GV2 + GV2-encl | 8536201090 | DISJ.MOT.MAGN.18A | SCHEID VERM SCH 18A | Disjoncteur moteur magnétique 18A 50 à 100kA | Magnetische motorbeveiligingsschakelaar 18A 50 A 100KA | 120.63 | 9.3 | 10 | 330 | 4.6 | 1 | 1 |  |  |  | FR
|  | GV2L22 | 150.12 | 2 |  | 3389110213300 | K1 | T6 GV2 + GV2-encl | T6 GV2 + GV2-encl | 8536201090 | DISJ.MOT.MAGN.25A | SCHEID VERM SCH 25 A | Disjoncteur moteur magnétique 25A 50 à 100kA | Magnetische motorbeveiligingsschakelaar 25A 50 A 100KA | 150.12 | 4.7 | 10 | 330 | 9.4 | 1 | 1 |  |  |  | FR
|  | GV2L32 | 226.12 | 6 |  | 3389110376135 | K1 | T6 GV2 + GV2-encl | T6 GV2 + GV2-encl | 8536201090 | DISJ.MOT.MTH 24-32 | SCHEID VERM SCH 32 A | Disjoncteur moteur magnétique 32A 50 à 100kA | Magnetische motorbeveiligingsschakelaar 32A 50 A 100KA | 226.12 | 4.9 | 10.2 | 310 | 9.5 | 1 | 1 |  |  |  | FR
|  | GV2LE03 | 77.42 | 6 |  | 3389110516869 | K1 | T6 GV2 + GV2-encl | T6 GV2 + GV2-encl | 8536201090 | DISJ MAGN 0,4A 15KA | SCHEID.VERM.SCH.0,4A 15KA 400V | Disjoncteur moteur magnétique 0,4A 15kA | Magnetische motorbeveiligingsschakelaar 0,4A 15KA | 77.42 | 8.5 | 4.8 | 223 | 9.3 | 1 | 1 |  |  |  | FR
|  | GV2LE04 | 77.42 | 6 |  | 3389110516883 | K1 | T6 GV2 + GV2-encl | T6 GV2 + GV2-encl | 8536201090 | DISJ MAGNETIQUE 0,63A 15KA | SCHEID.VERM.SCH.0,63A 15KA400V | Disjoncteur moteur magnétique 0,63A 15kA | Magnetische motorbeveiligingsschakelaar 0,63A 15KA | 77.42 | 8.5 | 4.8 | 225 | 9.3 | 1 | 1 |  |  |  | FR
|  | GV2LE05 | 77.42 | 6 |  | 3389110516890 | K1 | T6 GV2 + GV2-encl | T6 GV2 + GV2-encl | 8536201090 | DISJ MAGNETIQUE 1A 15KA | SCHEID.VERM.SCH. 1A 15KA 400V | Disjoncteur moteur magnétique 1A 15kA | Magnetische motorbeveiligingsschakelaar 1A 15KA | 77.42 | 8.5 | 5 | 224 | 9.2 | 1 | 1 |  |  |  | FR
|  | GV2LE06 | 79.64 | 6 |  | 3389110516913 | K1 | T6 GV2 + GV2-encl | T6 GV2 + GV2-encl | 8536201090 | DISJ MAGNETIQUE 1,6A 15KA | SCHEID.VERM.SCH.1,6A 15KA 400V | Disjoncteur moteur magnétique 1,6A 15kA | Magnetische motorbeveiligingsschakelaar 1,6A 15KA | 79.64 | 8.5 | 4.8 | 245 | 9.2 | 1 | 1 |  |  |  | FR
|  | GV2LE07 | 79.64 | 6 |  | 3389110516920 | K1 | T6 GV2 + GV2-encl | T6 GV2 + GV2-encl | 8536201090 | DISJ MAGNETIQUE 2,5A 15KA | SCHEID.VERM.SCH.2,5A 15KA 400V | Disjoncteur moteur magnétique 2,5A 15kA | Magnetische motorbeveiligingsschakelaar 2,5A 15KA | 79.64 | 8.5 | 4.6 | 249 | 9.3 | 1 | 1 |  |  |  | FR
|  | GV2LE08 | 79.64 | 9 |  | 3389110516937 | K1 | T6 GV2 + GV2-encl | T6 GV2 + GV2-encl | 8536201090 | DISJ MAGNETIQUE 4A 15KA | SCHEID.VERM.SCH. 4A 15KA 400V | Disjoncteur moteur magnétique 4A 15kA | Magnetische motorbeveiligingsschakelaar 4A 15KA | 79.64 | 8.5 | 5 | 252 | 9.2 | 1 | 1 |  |  |  | FR
|  | GV2LE10 | 79.64 | 2 |  | 3389110516951 | K1 | T6 GV2 + GV2-encl | T6 GV2 + GV2-encl | 8536201090 | DISJ MAGNETIQUE 6,3A 15KA | SCHEID.VERM.SCH.6,3A 15KA 400V | Disjoncteur moteur magnétique 6,3A 15kA | Magnetische motorbeveiligingsschakelaar 6,3A 15KA | 79.64 | 8.5 | 4.8 | 271 | 9.3 | 1 | 1 |  |  |  | FR
|  | GV2LE14 | 82.93 | 2 |  | 3389110516975 | K1 | T6 GV2 + GV2-encl | T6 GV2 + GV2-encl | 8536201090 | DISJ MAGNETIQUE 10A 15KA | SCHEID.VERM.SCH.10A 15KA 400V | Disjoncteur moteur magnétique 10A 15kA | Magnetische motorbeveiligingsschakelaar 10A 15KA | 82.93 | 8.5 | 4.8 | 270 | 9.3 | 1 | 1 |  |  |  | FR
|  | GV2LE16 | 82.93 | 14 |  | 3389110516999 | K1 | T6 GV2 + GV2-encl | T6 GV2 + GV2-encl | 8536201090 | DISJ MANGETIQUE 14A 15KA | SCHEID.VERM.SCH. 14A 15KA 400V | Disjoncteur moteur magnétique 14A 15kA | Magnetische motorbeveiligingsschakelaar 14A 15KA | 82.93 | 8.5 | 4.6 | 283 | 9.3 | 1 | 1 |  |  |  | FR
|  | GV2LE20 | 98.67 | 2 |  | 3389110517019 | K1 | T6 GV2 + GV2-encl | T6 GV2 + GV2-encl | 8536201090 | DISJ MAGNETIQUE 18A 15KA | SCHEID.VERM.SCH. 18A 15KA 400V | Disjoncteur moteur magnétique 18A 15kA | Magnetische motorbeveiligingsschakelaar 18A 15KA | 98.67 | 8.5 | 4.6 | 283 | 9.3 | 1 | 1 |  |  |  | FR
|  | GV2LE22 | 103.26 | 2 |  | 3389110517033 | K1 | T6 GV2 + GV2-encl | T6 GV2 + GV2-encl | 8536201090 | DISJ MAGNETIQUE 25A 15KA | SCHEID.VERM.SCH. 25A 15KA 400V | Disjoncteur moteur magnétique 25A 15kA | Magnetische motorbeveiligingsschakelaar 25A 15KA | 103.26 | 8.5 | 4.6 | 279 | 9.3 | 1 | 1 |  |  |  | FR
|  | GV2LE22TQ | 103.26 | 6 |  | 3389110132311 | K1 | T6 GV2 + GV2-encl | T6 GV2 + GV2-encl | 8536201090 | DISJ MAGNETIQUE 25A 15KA | MAGN VERMOGENSCH 25A 15KA | Disjoncteur moteur magnétique 25A 15kA emballage collectif 24 pieces | Magnetische motorbeveiligingsschakelaar 25A 15KA grootverpakking 24 stuks | 103.26 | 4.5 | 9 | 265 | 8 | 24 | 24 |  |  |  | FR
|  | GV2LE32 | 213.2 | 6 |  | 3389110733181 | K1 | T6 GV2 + GV2-encl | T6 GV2 + GV2-encl | 8536201090 | DISJ MAGNETIQUE 15KA 32A | SCHEID.VERM.SCH. 32A 15KA 400V | Disjoncteur moteur magnétique 32A 15kA | Magnetische motorbeveiligingsschakelaar 32A 15KA | 213.2 | 8.5 | 4.8 | 276 | 9.3 | 1 | 1 |  |  |  | FR
|  | GV2MC01 | 13.84 | 2 |  | 3389110213645 | K7 | T6 GV3/4/7 GV-acc | T6 GV3/4/7 GV-acc | 8538909999 | COFFRET SAILLIE IP41 | KAST OPBOUW IP 41 | Coffret pour disjoncteurs moteurs GV2ME en saillie ip41 | Kast magnetische motorbeveiligingsschakelaars GV2ME uitstekend IP41 | 13.84 | 10 | 15.2 | 277 | 10 | 1 | 1 |  |  |  | CZ
|  | GV2MC02 | 26.56 | 2 |  | 3389110213652 | K7 | T6 GV3/4/7 GV-acc | T6 GV3/4/7 GV-acc | 8538909999 | COFFRET SAILLIE IP55 | KAST OPBOUW IP 55 | Coffret pour disjoncteurs moteurs GV2ME en saillie ip55 | Kast magnetische motorbeveiligingsschakelaars GV2ME uitstekend IP55 | 26.56 | 10 | 15.5 | 293 | 10 | 1 | 1 |  |  |  | CZ
|  | GV2MC02TQ | 26.56 | 12 |  | 3389110342345 | K7 | T6 GV3/4/7 GV-acc | T6 GV3/4/7 GV-acc | 8538100000 | COFFRET GV2ME IP55 PAR LOT | GV2ME KASTJE IP55 PER LOT |  |  | 26.56 | 27 | 38.5 | 300 | 38.5 | 20 | 20 |  |  |  | CZ
|  | GV2MC03 | 35.86 | 2 |  | 3389110213669 | K7 | T6 GV3/4/7 GV-acc | T6 GV3/4/7 GV-acc | 8538909999 | COFFRET SAILL.IP55 BASS.T | KAST OPBOUW IP 55 T<5C | Coffret pour disjoncteurs moteurs GV2ME en saillie ip55 pour témperature < 5°c | Kast magnetische motorbeveiligingsschakel GV2ME uitstekend IP55 voor temp < 5°C | 35.86 | 9.4 | 15.5 | 293 | 9.8 | 1 | 1 |  |  |  | CZ
|  | GV2MCK04 | 62.66 | 2 |  | 3389110116939 | K7 | T6 GV3/4/7 GV-acc | T6 GV3/4/7 GV-acc | 8536508000 | COFFRET GV2 AVEC ARRET D'URG | KAST OPBOUW IP55 GV2K04 | Coffret pour disjoncteurs moteurs GV2ME en saillie ip55 ar urg coup de poing | Kast magnetische motorbeveiligingsschak GV2ME uitstekend IP55 stopvuistlag | 62.66 | 10 | 17 | 394 | 15.5 | 1 | 1 |  |  |  | CZ
|  | GV2ME01 | 79.99 | 2 |  | 3389110342925 | K1 | T6 GV2 + GV2-encl | T6 GV2 + GV2-encl | 8536201090 | DISJ MOT MTH 0,1 - 0,16A | THERM-MAGN 0,1-0,16A | Disjoncteur moteur magneto thermique 0,1 - 0,16a | Thermisch-magnetische motorbeveiligingsschakelaar 0,1 - 0,16a | 79.99 | 4.7 | 8.5 | 228 | 9.5 | 1 | 1 |  |  |  | FR
|  | GV2ME013 | 82.34 | 6 |  | 3389110346343 | K1 | T6 GV2 + GV2-encl | T6 GV2 + GV2-encl | 8536201090 | DISJ MOT MTH 0,1 - 0,16A RES | THERM-MAGN 0,1-0,16A VKLEM | Disjoncteur moteur magneto thermique 0,1 - 0,16A bornes à ressort | Thermisch-magnetische motorbeveiligingsschakelaar 0,1-0,16A veerklemmen | 82.34 | 5.6 | 11.1 | 268 | 8.5 | 1 | 1 |  |  |  | FR
|  | GV2ME01A | 79.99 | 14 |  | 3606487541783 | K1 | T6 GV2 + GV2-encl | T6 GV2 + GV2-encl | 8536201090 | DISJ MOT TESYS TH-MAG 0.16A PB Snap-in | MOTORSCHAKELAAR TH-MAG 0.16A PB SNAP-IN | Disjoncteur moteur TeSys Deca 0.16A magnÃ©tothermique bouton-poussoir snap-in | TeSys Deca motorschakelaar 0,16A thermisch-magnetische drukknop snap-in | 79.99 | 9.1 | 10.7 | 278 | 10.7 | 1 | 1 |  |  |  | FR
|  | GV2ME02 | 79.99 | 2 |  | 3389110342970 | K1 | T6 GV2 + GV2-encl | T6 GV2 + GV2-encl | 8536201090 | DISJ MOT MTH 0,16 - 0,25A | THERM-MAGN 0,16-0,25A | Disjoncteur moteur magneto thermique 0,16 - 0,25A | Thermisch-magnetische motorbeveiligingsschakelaar 0,16 - 0,25A | 79.99 | 4.8 | 8.5 | 231 | 9.3 | 1 | 1 |  |  |  | FR
|  | GV2ME023 | 82.34 | 6 |  | 3389110346350 | K1 | T6 GV2 + GV2-encl | T6 GV2 + GV2-encl | 8536201090 | DISJ MOT MTH 0,16- 0,25A RES | THERM-MAGN 0,16-0,25A VKLEM | Disjoncteur moteur magneto thermique 0,16 - 0,25A bornes à ressort | Thermisch-magnetische motorbeveiligingsschakelaar 0,16-0,25A veerklemmen | 82.34 | 5.5 | 8.5 | 262 | 11 | 1 | 1 |  |  |  | FR
|  | GV2ME02A | 79.99 | 14 |  | 3606487541790 | K1 | T6 GV2 + GV2-encl | T6 GV2 + GV2-encl | 8536201090 | DISJ MOT TESYS TH-MAG 0.25A PB Snap-in | MOTORSCHAKELAAR TH-MAG 0.25A PB SNAP-IN | Disjoncteur moteur TeSys Deca 0.25A magnÃ©tothermique bouton-poussoir snap-in | TeSys Deca motorschakelaar 0,25A thermisch-magnetische drukknop snap-in | 79.99 | 9.1 | 10.7 | 278 | 10.7 | 1 | 1 |  |  |  | FR
|  | GV2ME03 | 79.99 | 2 |  | 3389110342994 | K1 | T6 GV2 + GV2-encl | T6 GV2 + GV2-encl | 8536201090 | DISJ MOT MTH 0,25 - 0,40A | THERM-MAGN 0,25-0,40A | Disjoncteur moteur magneto thermique 0,25 - 0,4a | Thermisch-magnetische motorbeveiligingsschakelaar 0,25 - 0,4A | 79.99 | 4.8 | 9.2 | 222 | 8.4 | 1 | 1 |  |  |  | FR
|  | GV2ME033 | 82.34 | 6 |  | 3389110346374 | K1 | T6 GV2 + GV2-encl | T6 GV2 + GV2-encl | 8536201090 | DISJ MOT MTH 0,25- 0,40A RES | THERM-MAGN 0,25-0,40A VKLEM | Disjoncteur moteur magneto thermique 0,25 - 0,4A bornes à ressort | Thermisch-magnetische motorbeveiligingsschakelaar 0,25-0,4A veerklemmen | 82.34 | 5.5 | 8.5 | 266 | 11 | 1 | 1 |  |  |  | FR
|  | GV2ME03A | 79.99 | 14 |  | 3606487541806 | K1 | T6 GV2 + GV2-encl | T6 GV2 + GV2-encl | 8536201090 | DISJ MOT TESYS TH-MAG 0.4A PB Snap-in | MOTORSCHAKELAAR TH-MAG 0.4A PB SNAP-IN | Disjoncteur moteur TeSys Deca 0.4A magnÃ©tothermique bouton-poussoir snap-in | TeSys Deca motorschakelaar 0,4A thermisch-magnetische drukknop snap-in | 79.99 | 9.1 | 10.7 | 278 | 10.7 | 1 | 1 |  |  |  | FR
|  | GV2ME04 | 79.99 | 2 |  | 3389110343014 | K1 | T6 GV2 + GV2-encl | T6 GV2 + GV2-encl | 8536201090 | DISJ MOT MTH 0,40 - 0,63A | THERM-MAGN 0,40-0,63A | Disjoncteur moteur magneto thermique 0,4 - 0,63A | Thermisch-magnetische motorbeveiligingsschakelaar 0,4 - 0,63A | 79.99 | 4.5 | 9.5 | 216 | 8.5 | 1 | 1 |  |  |  | FR
|  | GV2ME043 | 82.34 | 2 |  | 3389110346398 | K1 | T6 GV2 + GV2-encl | T6 GV2 + GV2-encl | 8536201090 | DISJ MOT MTH 0,4 - 0,63A RES | THERM-MAGN 0,40-0,63 VKLEM | Disjoncteur moteur magneto thermique 0,4 - 0,63A bornes à ressort | Thermisch-magnetische motorbeveiligingsschakelaar 0,4-0,63A veerklemmen | 82.34 | 5.6 | 8.5 | 261 | 11.1 | 1 | 1 |  |  |  | FR
|  | GV2ME04A | 79.99 | 2 |  | 3606487541813 | K1 | T6 GV2 + GV2-encl | T6 GV2 + GV2-encl | 8536201090 | DISJ MOT TESYS TH-MAG 0.63A PB Snap-in | MOTORSCHAKELAAR TH-MAG 0.63A PB SNAP-IN | Disjoncteur moteur TeSys Deca 0.63A magnÃ©tothermique bouton-poussoir snap-in | TeSys Deca motorschakelaar 0,63A thermisch-magnetische drukknop snap-in | 79.99 | 9.1 | 10.7 | 278 | 10.7 | 1 | 1 |  |  |  | FR
|  | GV2ME05 | 79.99 | 2 |  | 3389110343038 | K1 | T6 GV2 + GV2-encl | T6 GV2 + GV2-encl | 8536201090 | DISJ MOT MTH 0,63 - 1A | THERM-MAGN 0,63-1A | Disjoncteur moteur magneto thermique 0,63 - 1A | Thermisch-magnetische motorbeveiligingsschakelaar 0,63 - 1 a | 79.99 | 4.5 | 9.5 | 231 | 8.5 | 1 | 1 |  |  |  | FR
|  | GV2ME053 | 82.34 | 2 |  | 3389110346404 | K1 | T6 GV2 + GV2-encl | T6 GV2 + GV2-encl | 8536201090 | DISJ MOT MTH 0,63 1,0 A RES | THERM-MAGN 0,63-1A VKLEM | Disjoncteur moteur magneto thermique 0,63 - 1A bornes à ressort | Thermisch-magnetische motorbeveiligingsschakelaar 0,63 - 1A veerklemmen | 82.34 | 5.5 | 8.5 | 260 | 11.2 | 1 | 1 |  |  |  | FR
|  | GV2ME05A | 79.99 | 2 |  | 3606487541820 | K1 | T6 GV2 + GV2-encl | T6 GV2 + GV2-encl | 8536201090 | DISJ MOT TESYS TH-MAG 1A PB Snap-in | MOTORSCHAKELAAR TH-MAG 1A PB SNAP-IN | Disjoncteur moteur TeSys Deca 1A magnÃ©tothermique bouton-poussoir snap-in | TeSys Deca motorschakelaar 1A thermisch-magnetische drukknop snap-in | 79.99 | 9.1 | 10.7 | 278 | 10.7 | 1 | 1 |  |  |  | FR
|  | GV2ME05AE11TQ | 93.26 | 15 |  | 3389110823042 | K1 | T6 GV2 + GV2-encl | T6 GV2 + GV2-encl | 8536201090 | GV2ME05 + GVAE11 MONTE PAR 24 PIECES | THERM-MAGN 0,63-1A+ GVAE11 |  |  | 93.26 | 4.5 | 9 | 246 | 8 | 24 | 24 |  |  |  | FR
|  | GV2ME06 | 81.65 | 2 |  | 3389110343052 | K1 | T6 GV2 + GV2-encl | T6 GV2 + GV2-encl | 8536201090 | DISJ MOT MTH 1 - 1,6A | THERM-MAGN 1-1,6A | Disjoncteur moteur magneto thermique 1 - 1,6a | Thermisch-magnetische motorbeveiligingsschakelaar 1 - 1,6 a | 81.65 | 4.5 | 9 | 253 | 8.5 | 1 | 1 |  |  |  | FR
|  | GV2ME063 | 84.22 | 2 |  | 3389110346411 | K1 | T6 GV2 + GV2-encl | T6 GV2 + GV2-encl | 8536201090 | DISJ MOT MTH 1 - 1,6 A RES | THERM-MAGN 1-1,6A VKLEM | Disjoncteur moteur magneto thermique 1 - 1,6A bornes à ressort | Thermisch-magnetische motorbeveiligingsschakelaar 1 - 1,6 A veerklemmen | 84.22 | 5.5 | 8.5 | 284.9 | 11 | 1 | 1 |  |  |  | FR
|  | GV2ME06A | 81.65 | 2 |  | 3606487541837 | K1 | T6 GV2 + GV2-encl | T6 GV2 + GV2-encl | 8536201090 | DISJ MOT TESYS TH-MAG 1.6A PB Snap-in | MOTORSCHAKELAAR TH-MAG 1.6A PB SNAP-IN | Disjoncteur moteur TeSys Deca 1.6A magnÃ©tothermique bouton-poussoir snap-in | TeSys Deca motorschakelaar 1,6A thermisch-magnetische drukknop snap-in | 81.65 | 9.1 | 10.7 | 278 | 10.7 | 1 | 1 |  |  |  | FR
|  | GV2ME06K1BW3 | 156 | 6 |  | 3389110948639 | K7 | T6 GV3/4/7 GV-acc | T6 GV3/4/7 GV-acc | 8537109899 | COMB GV2+K 1 A 1,6A 24VDC BC | MOTORGROEP 1-1,6A 24VDC | Combine GV2ME 1-1,6A + contacteur K 24VDC basse consommation antiparasité | Gecombineerde GV2ME 1-1,6A + K contactor 24VDC laag verbruik met ontstoring | 156 | 5 | 8.5 | 488 | 15.5 | 1 | 1 |  |  |  | FR
|  | GV2ME06K2BW3 | 237.66 | 6 |  | 3389110953558 | K7 | T6 GV3/4/7 GV-acc | T6 GV3/4/7 GV-acc | 8537109899 | COMB GV2M+INV K 1 1,6A 24VDC | MOTORGROEP OMK 1-1,6A 24VDC | Combine GV2ME 1-1,6A + inverseur K 24VDC basse consommation antiparasité | Gecombineer GV2ME 1-1,6A + K omkeercontactor 24VDC laag verbruik met ontstoring | 237.66 | 10.2 | 26 | 833 | 13 | 1 | 1 |  |  |  | FR
|  | GV2ME06TQ | 81.88 | 2 |  | 3389110343069 | K1 | T6 GV2 + GV2-encl | T6 GV2 + GV2-encl | 8536201090 | DISJ.MOT.MTH 1-1,6 | THERM.-MAG. 1-1,6A | disjoncteur moteur GV2-ME - 1..1,6 A - 3P 3d - déclencheur magnéto-thermique | motorbeveiligingsschakelaar GV2-ME - 1..1,6 A - 3P 3d - therm-magnetisch | 81.88 | 4.5 | 8.9 | 230 | 7.9 | 24 | 24 |  |  |  | FR
|  | GV2ME07 | 84.35 | 2 |  | 3389110343076 | K1 | T6 GV2 + GV2-encl | T6 GV2 + GV2-encl | 8536201090 | DISJ MOT MTH 1,6 - 2,5A | THERM-MAGN 1,6-2,5A | Disjoncteur moteur magneto thermique 1,6 - 2,5a | Thermisch-magnetische motorbeveiligingsschakelaar 1,6 - 2,5 a | 84.35 | 4.5 | 9.5 | 257 | 8.5 | 1 | 1 |  |  |  | FR
|  | GV2ME073 | 86.82 | 2 |  | 3389110346428 | K1 | T6 GV2 + GV2-encl | T6 GV2 + GV2-encl | 8536201090 | DISJ MOT MTH 1,6 - 2,5 A RES | THERM-MAGN 1,6-2,5A VKLEM | Disjoncteur moteur magneto thermique 1,6 - 2,5A bornes à ressort | Thermisch-magnetische motorbeveiligingsschakelaar 1,6 - 2,5 A veerklemmen | 86.82 | 5.5 | 8.5 | 289 | 11.2 | 1 | 1 |  |  |  | FR
|  | GV2ME076 | 84.35 | 6 |  | 3389110608496 | K1 | T6 GV2 + GV2-encl | T6 GV2 + GV2-encl | 8536201090 | DISJONCTEUR MOTEUR 1,6 - 2,5A COS FERMEE | MOTORBEV SCHAK 1,6-2,5A GESLOTEN CLIPS | disjoncteur moteur GV2-ME - 1,6..2,5 A - 3P 3d - déclencheur magnéto-thermique | motorbeveiligingsschakelaar GV2-ME - 1,6..2,5 A - 3P 3d - thermomagnetisch | 84.35 | 4.7 | 8.5 | 265 | 9.5 | 1 | 1 |  |  |  | FR
|  | GV2ME07A | 84.35 | 2 |  | 3606487541844 | K1 | T6 GV2 + GV2-encl | T6 GV2 + GV2-encl | 8536201090 | DISJ MOT TESYS TH-MAG 2.5A PB Snap-in | MOTORSCHAKELAAR TH-MAG 2.5A PB SNAP-IN | Disjoncteur moteur TeSys Deca 2.5A magnÃ©tothermique bouton-poussoir snap-in | TeSys Deca motorschakelaar 2,5A thermisch-magnetische drukknop snap-in | 84.35 | 9.1 | 10.7 | 278 | 10.7 | 1 | 1 |  |  |  | FR
|  | GV2ME07AE11TQ | 88.92 | 6 |  | 3389110823158 | K1 | T6 GV2 + GV2-encl | T6 GV2 + GV2-encl | 8536201090 | GV2ME07 + GVAE11 MONTES | THERM-MAGN 1,6-2,5A+ GVAE11 |  |  | 88.92 | 4.5 | 9 | 269 | 8 | 24 | 24 |  |  |  | FR
|  | GV2ME07K1BW3 | 156 | 6 |  | 3389110948653 | K7 | T6 GV3/4/7 GV-acc | T6 GV3/4/7 GV-acc | 8537109899 | COMB GV2+K 1,6 A 2,5A 24VDC BC | MOTORGROEP 1,6-2,5A 24VDC | Combine GV2ME 1,6-2.5A + contacteur K 24VDC basse consommation antiparasité | Gecombineerde GV2ME 1,6-2,5A + K contactor 24VDC laag verbruik met ontstoring | 156 | 5.1 | 15.7 | 498 | 8.5 | 1 | 1 |  |  |  | FR
|  | GV2ME07K2BW3 | 231.07 | 14 |  | 3389110953695 | K7 | T6 GV3/4/7 GV-acc | T6 GV3/4/7 GV-acc | 8537109899 | COMB GV2M+INV K 1,6 2,5A 24VDC | MOTORGROEP OMK 1,6-2,5A 24VDC | Combine GV2ME 1,6-2.5A + inverseur K 24VDC basse consommation antiparasité | Gecombinee GV2ME 1,6-2,5A + K omkeercontactor 24VDC laag verbruik met ontstoring | 231.07 | 10.4 | 26.4 | 840 | 13.1 | 1 | 1 |  |  |  | FR
|  | GV2ME07TQ | 81.75 | 2 |  | 3389110343083 | K1 | T6 GV2 + GV2-encl | T6 GV2 + GV2-encl | 8536201090 | DISJ.MOT.MTH 1,6-2,5 | THERM-MAG. 1,6-2,5A | disjoncteur moteur GV2-ME - 1,6..2,5 A - 3P 3d - déclencheur magnéto-thermique | motorbeveiligingsschakelaar GV2-ME - 1,6..2,5 A - 3P 3d - therm-magnetisch | 81.75 | 4.5 | 8.8 | 236 | 7.9 | 24 | 24 |  |  |  | FR
|  | GV2ME08 | 84.35 | 2 |  | 3389110343090 | K1 | T6 GV2 + GV2-encl | T6 GV2 + GV2-encl | 8536201090 | DISJ MOT MTH 2,5 - 4A | THERM-MAGN 2,5-4A | Disjoncteur moteur magneto thermique 2,5 - 4a | Thermisch-magnetische motorbeveiligingsschakelaar 2,5 - 4 a | 84.35 | 4.8 | 9.3 | 255 | 8.5 | 1 | 1 |  |  |  | FR
|  | GV2ME083 | 86.82 | 2 |  | 3389110346435 | K1 | T6 GV2 + GV2-encl | T6 GV2 + GV2-encl | 8536201090 | DISJ MOT MTH 2,5 - 4 A RES | THERM-MAGN 2,5-4A VKLEM | Disjoncteur moteur magneto thermique 2,5 - 4A bornes à ressort | Thermisch-magnetische motorbeveiligingsschakelaar 2,5 - 4 A veerklemmen | 86.82 | 5.5 | 11 | 285 | 8.5 | 1 | 1 |  |  |  | FR
|  | GV2ME08A | 84.35 | 2 |  | 3606487541851 | K1 | T6 GV2 + GV2-encl | T6 GV2 + GV2-encl | 8536201090 | DISJ MOT TESYS TH-MAG 4A PB Snap-in | MOTORSCHAKELAAR TH-MAG 4A PB SNAP-IN | Disjoncteur moteur TeSys Deca 4A magnÃ©tothermique bouton-poussoir snap-in | TeSys Deca motorschakelaar 4A thermisch-magnetische drukknop snap-in | 84.35 | 9.1 | 10.7 | 278 | 10.7 | 1 | 1 |  |  |  | FR
|  | GV2ME08AE11TQ | 97.03 | 6 |  | 3389110823189 | K1 | T6 GV2 + GV2-encl | T6 GV2 + GV2-encl | 8536201090 | GV2ME08 + GVAE11 MONTE | THERM-MAGN 2,5-4A+ GVAE11 |  |  | 97.03 | 4.5 | 8.8 | 250 | 7.8 | 24 | 24 |  |  |  | FR
|  | GV2ME08K1BW3 | 156 | 6 |  | 3389110948684 | K7 | T6 GV3/4/7 GV-acc | T6 GV3/4/7 GV-acc | 8537109899 | COMB GV2ME+K 2,5 A 4A 24VDC BC | MOTORGROEP 2,5-4A 24VDC | Combine GV2ME 2,5-4A + contacteur K 24VDC basse consommation antiparasité | Gecombineerde GV2ME 2,5-4A + K contactor 24VDC laag verbruik met ontstoring | 156 | 5 | 8.7 | 494 | 15.7 | 1 | 1 |  |  |  | FR
|  | GV2ME08K1P7 | 140.09 | 6 |  | 3389110948707 | K7 | T6 GV3/4/7 GV-acc | T6 GV3/4/7 GV-acc | 8537109899 | DEPART MOTEUR 4A 230V | MOTORGROEP 2,5-4A 230VAC | Combine GV2ME 2,5-4A + contacteur K 230VAC 50/60Hz | Gecombineerde GV2ME 2,5-4A + K contactor 230VAC 50/60Hz | 140.09 | 8.5 | 5 | 450 | 15.8 | 1 | 1 |  |  |  | FR
|  | GV2ME08TQ | 83.04 | 2 |  | 3389110343106 | K1 | T6 GV2 + GV2-encl | T6 GV2 + GV2-encl | 8536201090 | GV2ME 2,5 4A QTE INDIVISIBLE 24 PIECES | GV2ME 2,5 4A ONDEELBARE HOEVEELHEID 24 S | disjoncteur moteur GV2-ME - 2,5..4 A - 3P 3d - déclencheur magnéto-thermique | motorbeveiligingsschakelaar GV2-ME - 2,5..4 A - 3P 3d - therm-magnetisch | 83.04 | 4.5 | 8.8 | 236 | 7.8 | 24 | 24 |  |  |  | FR
|  | GV2ME10 | 84.35 | 2 |  | 3389110343113 | K1 | T6 GV2 + GV2-encl | T6 GV2 + GV2-encl | 8536201090 | DISJ MOTEUR MTH 4 - 6,3A | THERM-MAGN 4-6,3A | Disjoncteur moteur magneto thermique 4 - 6,3a | Thermisch-magnetische motorbeveiligingsschakelaar 4 - 6,3 a | 84.35 | 9.3 | 8.5 | 271 | 4.8 | 1 | 1 |  |  |  | FR
|  | GV2ME103 | 86.82 | 2 |  | 3389110346442 | K1 | T6 GV2 + GV2-encl | T6 GV2 + GV2-encl | 8536201090 | DISJ MOT MTH 4 - 6,3 A RES | THERM-MAGN 4-6,3A VKLEM | Disjoncteur moteur magneto thermique 4 - 6,3A bornes à ressort | Thermisch-magnetische motorbeveiligingsschakelaar 4 - 6,3 A veerklemmen | 86.82 | 5.5 | 8.5 | 304 | 11 | 1 | 1 |  |  |  | FR
|  | GV2ME10A | 84.35 | 2 |  | 3606487541868 | K1 | T6 GV2 + GV2-encl | T6 GV2 + GV2-encl | 8536201090 | DISJ MOT TESYS TH-MAG 6.3A PB Snap-in | MOTORSCHAKELAAR TH-MAG 6.3A PB SNAP-IN | Disjoncteur moteur TeSys Deca 6.3A magnÃ©tothermique bouton-poussoir snap-in | TeSys Deca motorschakelaar 6.3A thermisch-magnetische drukknop snap-in | 84.35 | 9.1 | 10.7 | 278 | 10.7 | 1 | 1 |  |  |  | FR
|  | GV2ME10AE11TQ | 95.14 | 6 |  | 3389110823233 | K1 | T6 GV2 + GV2-encl | T6 GV2 + GV2-encl | 8536201090 | GV2ME10 + GVAE11 PAR LOT 24 P | THERM-MAGN 4-6,3A+ GVAE11 |  |  | 95.14 | 4.5 | 9 | 291 | 8 | 24 | 24 |  |  |  | FR
|  | GV2ME10K1BW3 | 156 | 6 |  | 3389110948714 | K7 | T6 GV3/4/7 GV-acc | T6 GV3/4/7 GV-acc | 8537109899 | DEM GV2ME+LP4K 4..6.3A 24VDC | MOTORGROEP 4-6,3A 24VDC | Combine GV2ME 4-6,3A + contacteur K 24VDC basse consommation antiparasité | Gecombineerde GV2ME 4-6,3A + K contactor 24VDC laag verbruik met ontstoring | 156 | 5 | 15.8 | 518 | 8.5 | 1 | 1 |  |  |  | FR
|  | GV2ME10TQ | 83.04 | 2 |  | 3389110343120 | K1 | T6 GV2 + GV2-encl | T6 GV2 + GV2-encl | 8536201090 | THERM-MAGN 4-6,3A | THERM-MAGN 4-6,3A | disjoncteur moteur GV2-ME - 4..6,3 A - 3P 3d - déclencheur magnéto-thermique | motorbeveiligingsschakelaar GV2-ME - 4..6,3 A - 3P 3d - therm-magnetisch | 83.04 | 4.5 | 8.8 | 256 | 7.9 | 24 | 24 |  |  |  | FR
|  | GV2ME14 | 97.26 | 2 |  | 3389110343137 | K1 | T6 GV2 + GV2-encl | T6 GV2 + GV2-encl | 8536201090 | DISJONCTEUR MOTEUR MTH 6 - 10A | THERM-MAGN 6-10A | Disjoncteur moteur magneto thermique 6 - 10 A | Thermisch-magnetische motorbeveiligingsschakelaar 6 - 10 A | 97.26 | 4.8 | 9 | 268 | 8 | 1 | 1 |  |  |  | FR
|  | GV2ME143 | 100.2 | 2 |  | 3389110346459 | K1 | T6 GV2 + GV2-encl | T6 GV2 + GV2-encl | 8536201090 | DISJ MOT MTH 6 - 10 A RES | THERM-MAGN 6-10A VKLEM | Disjoncteur moteur magneto thermique 6 - 10A bornes à ressort | Thermisch-magnetische motorbeveiligingsschakelaar 6 - 10 A veerklemmen | 100.2 | 5.5 | 8.5 | 306 | 11 | 1 | 1 |  |  |  | FR
|  | GV2ME14A | 97.26 | 2 |  | 3606487541875 | K1 | T6 GV2 + GV2-encl | T6 GV2 + GV2-encl | 8536201090 | DISJ MOT TESYS TH-MAG 10A PB Snap-in | MOTORSCHAKELAAR TH-MAG 10A PB SNAP-IN | Disjoncteur moteur TeSys Deca 10A magnÃ©tothermique bouton-poussoir snap-in | TeSys Deca motorschakelaar 10A thermisch-magnetische drukknop snap-in | 97.26 | 9.1 | 10.7 | 278 | 10.7 | 1 | 1 |  |  |  | FR
|  | GV2ME14AE11TQ | 109.84 | 6 |  | 3389110823363 | K1 | T6 GV2 + GV2-encl | T6 GV2 + GV2-encl | 8536201090 | GV2ME14 + GVAE11 MONTE | THERM-MAGN 6-10A+ GVAE11 |  |  | 109.84 | 4.5 | 9 | 288 | 8 | 24 | 24 |  |  |  | FR
|  | GV2ME14TQ | 97.26 | 2 |  | 3389110343168 | K1 | T6 GV2 + GV2-encl | T6 GV2 + GV2-encl | 8536201090 | DISJONCTEUR MOTEUR 6 - 10A QTE 24P | THERM-MAGN 6-10A | DISJONCTEUR MOTEUR 6-10 A QUANTITE INDIVISIBLE 24 PIECES TESYS MODELE GV | MOTORBEVEILIGINGSSCHAKELAAR 6 - 10 A ONDEELBARE HOEVEELHEID 24 STUKS | 97.26 | 4.5 | 8.8 | 256 | 7.7 | 24 | 24 |  |  |  | FR
|  | GV2ME16 | 99.02 | 2 |  | 3389110343175 | K1 | T6 GV2 + GV2-encl | T6 GV2 + GV2-encl | 8536201090 | DISJONCTEUR MOTEUR MTH 9 - 14A | THERM-MAGN 9-14A | Disjoncteur moteur magneto thermique 9 - 14A | Thermisch-magnetische motorbeveiligingsschakelaar 9 - 14 a | 99.02 | 4.7 | 9.2 | 280 | 8.5 | 1 | 1 |  |  |  | FR
|  | GV2ME163 | 101.85 | 2 |  | 3389110346466 | K1 | T6 GV2 + GV2-encl | T6 GV2 + GV2-encl | 8536201090 | DISJ MOT MTH 9 - 14 A RES | THERM-MAGN 9-14A VKLEM | Disjoncteur moteur magneto thermique 9 - 14A bornes à ressort | Thermisch-magnetische motorbeveiligingsschakelaar 9 - 14 A veerklemmen | 101.85 | 5.5 | 11.3 | 311 | 8.7 | 1 | 1 |  |  |  | FR
|  | GV2ME16A | 99.02 | 2 |  | 3606487541882 | K1 | T6 GV2 + GV2-encl | T6 GV2 + GV2-encl | 8536201090 | DISJ MOT TESYS TH-MAG 14A PB Snap-in | MOTORSCHAKELAAR TH-MAG 14A PB SNAP-IN | Disjoncteur moteur TeSys Deca 14A magnÃ©tothermique bouton-poussoir snap-in | TeSys Deca motorschakelaar 14A thermisch-magnetische drukknop snap-in | 99.02 | 9.1 | 10.7 | 305 | 10.7 | 1 | 1 |  |  |  | FR
|  | GV2ME16AE11TQ | 111.85 | 13 |  | 3389110823394 | K1 | T6 GV2 + GV2-encl | T6 GV2 + GV2-encl | 8536201090 | GV2ME16 + GVAE11 MONTE | THERM-MAGN 9-14A+ GVAE11 |  |  | 111.85 | 7.4 | 9.9 | 226 | 9.9 | 24 | 24 |  |  |  | FR
|  | GV2ME16TQ | 99.02 | 2 |  | 3389110343182 | K1 | T6 GV2 + GV2-encl | T6 GV2 + GV2-encl | 8536201090 | DISJONCTEUR MOTEUR 9 - 14A QTE 24P | THERM-MAGN 9-14A | DISJONCTEUR MOTEUR 9-14 A QUANTITE INDIVISIBLE 24 PIECES TESYS MODELE GV | MOTORBEVEILIGINGSSCHAKELAAR 9 - 14 A ONDEELBARE HOEVEELHEID 24 STUKS | 99.02 | 4.5 | 8.9 | 262 | 7.5 | 24 | 24 |  |  |  | FR
|  | GV2ME20 | 103.85 | 2 |  | 3389110343199 | K1 | T6 GV2 + GV2-encl | T6 GV2 + GV2-encl | 8536201090 | DISJONCTEUR MOTEUR MTH 13-18A | THERM-MAGN 13-18A | Disjoncteur moteur magneto thermique 13 - 18a | Thermisch-magnetische motorbeveiligingsschakelaar 13 - 18 a | 103.85 | 9.3 | 8.5 | 282.9 | 4.8 | 1 | 1 |  |  |  | FR
|  | GV2ME203 | 107.01 | 2 |  | 3389110346473 | K1 | T6 GV2 + GV2-encl | T6 GV2 + GV2-encl | 8536201090 | DISJ MOT MTH 13 - 18 A RES | THERM-MAGN 13-18A VKLEM | Disjoncteur moteur magneto thermique 13 - 18A bornes à ressort | Thermisch-magnetische motorbeveiligingsschakelaar 13 - 18 A veerklemmen | 107.01 | 5.6 | 8.7 | 322 | 11.1 | 1 | 1 |  |  |  | FR
|  | GV2ME20A | 103.85 | 2 |  | 3606487541899 | K1 | T6 GV2 + GV2-encl | T6 GV2 + GV2-encl | 8536201090 | DISJ MOT TESYS TH-MAG 18A PB Snap-in | MOTORSCHAKELAAR TH-MAG 18A PB SNAP-IN | Disjoncteur moteur TeSys Deca 18A magnÃ©tothermique bouton-poussoir snap-in | TeSys Deca motorschakelaar 18A thermisch-magnetische drukknop snap-in | 103.85 | 9.1 | 10.7 | 305 | 10.7 | 1 | 1 |  |  |  | FR
|  | GV2ME20AE11TQ | 117.12 | 13 |  | 3389110823424 | K1 | T6 GV2 + GV2-encl | T6 GV2 + GV2-encl | 8536201090 | GV2ME16 + GVAE11 MONTE | THERM-MAGN 13-18A+ GVAE11 |  |  | 117.12 | 4.5 | 9 | 283 | 8 | 24 | 24 |  |  |  | FR
|  | GV2ME20TQ | 103.85 | 6 |  | 3389110343205 | K1 | T6 GV2 + GV2-encl | T6 GV2 + GV2-encl | 8536201090 | DISJONCTEUR MOTEUR 13 - 18A QTE 24P | THERM-MAGN 13-18A | DISJONCTEUR MOTEUR 13-18 A QUANTITE INDIVISIBLE 24 PIECES TESYS MODELEGV | MOTORBEVEILIGINGSSCHAKELAAR 13 - 18 A ONDEELBARE HOEVEELHEID 24 STUKS | 103.85 | 4.5 | 8.9 | 265 | 7.8 | 24 | 24 |  |  |  | FR
|  | GV2ME21 | 111.71 | 2 |  | 3389110343212 | K1 | T6 GV2 + GV2-encl | T6 GV2 + GV2-encl | 8536201090 | DISJONCTEUR MOTEUR MTH 17-23A | THERM-MAGN 17-23A | Disjoncteur moteur magneto thermique 17 - 23A | Thermisch-magnetische motorbeveiligingsschakelaar 17 - 23 a | 111.71 | 8 | 9 | 281 | 4.5 | 1 | 1 |  |  |  | FR
|  | GV2ME213 | 115.01 | 6 |  | 3389110346480 | K1 | T6 GV2 + GV2-encl | T6 GV2 + GV2-encl | 8536201090 | DISJ MOT MTH 17 - 23 A RES | THERM-MAGN 17-23A VKLEM | Disjoncteur moteur magneto thermique 17 - 23A bornes à ressort | Thermisch-magnetische motorbeveiligingsschakelaar 17 - 23 A veerklemmen | 115.01 | 5.5 | 8.5 | 323 | 11.1 | 1 | 1 |  |  |  | FR
|  | GV2ME216 | 113 | 6 |  | 3389110609837 | K1 | T6 GV2 + GV2-encl | T6 GV2 + GV2-encl | 8536201090 | DISJONCTEUR MOTEUR MGTH 17 23 COS FERM | MOTOR CIRCUIT BREAKER MGTH 17 23 LUG T | disjoncteur moteur GV2-ME - 17..23 A - 3P 3d - déclencheur magnéto-thermique | motorbeveiligingsschakelaar GV2-ME - 17..23 A - 3P 3d - thermomagnetisch | 113 | 4.7 | 8.5 | 293 | 9.5 | 1 | 1 |  |  |  | FR
|  | GV2ME21A | 111.71 | 2 |  | 3606487541905 | K1 | T6 GV2 + GV2-encl | T6 GV2 + GV2-encl | 8536201090 | DISJ MOT TESYS TH-MAG 23A PB Snap-in | MOTORSCHAKELAAR TH-MAG 23A PB SNAP-IN | Disjoncteur moteur TeSys Deca 23A magnÃ©tothermique bouton-poussoir snap-in | TeSys Deca motorschakelaar 23A thermisch-magnetische drukknop snap-in | 111.71 | 9.1 | 10.7 | 305 | 10.7 | 1 | 1 |  |  |  | FR
|  | GV2ME21TQ | 111.94 | 6 |  | 3389110343229 | K1 | T6 GV2 + GV2-encl | T6 GV2 + GV2-encl | 8536201090 | DISJONCTEUR MOTEUR 17 - 23A QTE 24P | THERM-MAGN 17-23A | DISJONCTEUR MOTEUR 17-23 A QUANTITE INDIVISIBLE 24 PIECES TESYS MODELEGV | MOTORBEVEILIGINGSSCHAKELAAR 17 - 23 A ONDEELBARE HOEVEELHEID 24 STUKS | 111.94 | 4.5 | 9 | 270 | 8 | 24 | 24 |  |  |  | FR
|  | GV2ME22 | 129.56 | 2 |  | 3389110343250 | K1 | T6 GV2 + GV2-encl | T6 GV2 + GV2-encl | 8536201090 | DISJONCTEUR MOTEUR MTH 20-25A | THERM-MAGN 20-25A | Disjoncteur moteur magneto thermique 20 - 25A | Thermisch-magnetische motorbeveiligingsschakelaar 20 - 25 a | 129.56 | 4.5 | 9.5 | 287 | 8.5 | 1 | 1 |  |  |  | FR
|  | GV2ME223 | 133.44 | 2 |  | 3389110346497 | K1 | T6 GV2 + GV2-encl | T6 GV2 + GV2-encl | 8536201090 | DISJ MOT MTH 20 - 25 A RES | THERM-MAGN 20-25A VKLEM | Disjoncteur moteur magneto thermique 20 - 25A bornes à ressort | Thermisch-magnetische motorbeveiligingsschakelaar 20 - 25 A veerklemmen | 133.44 | 5.5 | 8.5 | 321 | 11 | 1 | 1 |  |  |  | FR
|  | GV2ME22A | 129.56 | 2 |  | 3606487541912 | K1 | T6 GV2 + GV2-encl | T6 GV2 + GV2-encl | 8536201090 | DISJ MOT TESYS TH-MAG 25A PB Snap-in | MOTORSCHAKELAAR TH-MAG 25A PB SNAP-IN | Disjoncteur moteur TeSys Deca 25A magnÃ©tothermique bouton-poussoir snap-in | TeSys Deca motorschakelaar 25A thermisch-magnetische drukknop snap-in | 129.56 | 9.1 | 10.7 | 305 | 10.7 | 1 | 1 |  |  |  | FR
|  | GV2ME22AE11TQ | 127.92 | 13 |  | 3389110823486 | K1 | T6 GV2 + GV2-encl | T6 GV2 + GV2-encl | 8536201090 | GV2ME22 + GVAE11 MONTE | THERM-MAGN 20-25A+ GVAE11 |  |  | 127.92 | 4.9 | 13.2 | 5242 | 9.9 | 24 | 24 |  |  |  | FR
|  | GV2ME22TQ | 129.56 | 6 |  | 3389110343281 | K1 | T6 GV2 + GV2-encl | T6 GV2 + GV2-encl | 8536201090 | DISJONCTEUR MOTEUR 20 - 25A QTE 24P | THERM-MAGN 20-25A | DISJONCTEUR MOTEUR 20-25 A QUANTITE INDIVISIBLE 24 PIECES TESYS MODELEGV | MOTORBEVEILIGINGSSCHAKELAAR 20 - 25 A ONDEELBARE HOEVEELHEID 24 STUKS | 129.56 | 4.5 | 8.8 | 264 | 7.8 | 24 | 24 |  |  |  | FR
|  | GV2ME32 | 157.75 | 2 |  | 3389110343298 | K1 | T6 GV2 + GV2-encl | T6 GV2 + GV2-encl | 8536201090 | DISJONCTEUR MOTEUR MTH 24-32A | THERM-MAGN 24-32A | Disjoncteur moteur magneto thermique 24 - 32A 50kA commande rotative | Thermisch-magnetische motorbeveiligingsschakelaar 24 - 32 a | 157.75 | 9.3 | 8.5 | 280 | 4.8 | 1 | 1 |  |  |  | FR
|  | GV2ME32A | 157.75 | 2 |  | 3606487541929 | K1 | T6 GV2 + GV2-encl | T6 GV2 + GV2-encl | 8536201090 | DISJ MOT TESYS TH-MAG 32A PB Snap-in | MOTORSCHAKELAAR TH-MAG 32A PB SNAP-IN | Disjoncteur moteur TeSys Deca 32A magnÃ©tothermique bouton-poussoir snap-in | TeSys Deca motorschakelaar 32A thermisch-magnetische drukknop snap-in | 157.75 | 9.1 | 10.7 | 305 | 10.7 | 1 | 1 |  |  |  | FR
|  | GV2ME32TQ | 155.53 | 6 |  | 3389110658668 | K1 | T6 GV2 + GV2-encl | T6 GV2 + GV2-encl | 8536201090 | GV2ME 23 - 32 A QTE INDIVISIBLE 24 PIECE | GV2ME 23 - 32A ONDEELBARE HOEVEELHEID 24 | disjoncteur moteur GV2-ME - 24..32 A - 3P 3d - déclencheur magnéto-thermique | motorbeveiligingsschakelaar GV2-ME - 24..32 A - 3P 3d - therm-magnetisch | 155.53 | 4.5 | 8.7 | 259 | 8 | 24 | 24 |  |  |  | FR
|  | GV2MP01 | 13.72 | 6 |  | 3389110213638 | K7 | T6 GV3/4/7 GV-acc | T6 GV3/4/7 GV-acc | 8538100000 | COFFRET ENCASTRE IP41 | KAST INBOUW IP 41 VOORZIJDE | Coffret pour disjoncteurs moteurs GV2ME encastre IP41 | Kast voor motorbeveiligingsschakelaars GV2ME inbouw IP41 | 13.72 | 11.5 | 15 | 219 | 10 | 1 | 1 |  |  |  | CZ
|  | GV2MP02 | 27.29 | 2 |  | 3389110213621 | K7 | T6 GV3/4/7 GV-acc | T6 GV3/4/7 GV-acc | 8538100000 | COFFRET ENCASTRE IP55 | KAST INBOUW IP 55 VOORZIJDE | Coffret pour disjoncteurs moteurs GV2ME IP41 encastrement reduit | Kast voor motorbeveiligingsschakelaars GV2ME IP41 verkleinde inbouw | 27.29 | 11.5 | 15 | 231 | 10 | 1 | 1 |  |  |  | CZ
|  | GV2MP03 | 14.44 | 12 |  | 3389110446982 | K7 | T6 GV3/4/7 GV-acc | T6 GV3/4/7 GV-acc | 8538909999 | COFF GV2M A ENC IP41 ENC REDU | KAST INBOUW SMAL IP41 FRONT | Coffret pour disjoncteurs moteurs GV2ME encastre IP55 | Kast voor motorbeveiligingsschakelaars GV2ME inbouw IP55 | 14.44 | 11.5 | 15.2 | 115 | 10 | 1 | 1 |  |  |  | CZ
|  | GV2MP04 | 28.51 | 2 |  | 3389110446999 | K7 | T6 GV3/4/7 GV-acc | T6 GV3/4/7 GV-acc | 8538909999 | COF GV2M A ENC IP55 ENC REDUIT | KAST INBOUW SMAL IP55 FRONT | Coffret pour disjoncteurs moteurs GV2ME IP55 encastrement reduit | Kast voor motorbeveiligingsschakelaars GV2ME IP55 verkleinde inbouw | 28.51 | 11.5 | 15 | 209 | 10 | 1 | 1 |  |  |  | CZ
|  | GV2P01 | 108.07 | 2 |  | 3389110213409 | K1 | T6 GV2 + GV2-encl | T6 GV2 + GV2-encl | 8536201090 | DISJ.MOT.MTH 0,1-0,16 | THER-MAGN 0,10-0,16A DRAAIBED | Disjoncteur moteur magneto thermique 0,1 - 0,16A 50kA commande rotative | Thermisch-magnetische motorbeveiligingsschakelaar 0,1 - 0,16A 50KA draaiknop | 108.07 | 4.5 | 10 | 264 | 9.4 | 1 | 1 |  |  |  | FR
|  | GV2P02 | 108.07 | 2 |  | 3389110213416 | K1 | T6 GV2 + GV2-encl | T6 GV2 + GV2-encl | 8536201090 | DISJ.MOT.MTH 0,16-0,25 | THER-MAGN 0,16-0,25A DRAAIBED | Disjoncteur moteur magneto thermique 0,16 - 0,25A 50kA commande rotative | Thermisch-magnetische motorbeveiligingsschakelaar 0,16 - 0,25A 50KA draaiknop | 108.07 | 4.7 | 10 | 262 | 9.3 | 1 | 1 |  |  |  | FR
|  | GV2P03 | 108.07 | 2 |  | 3389110213423 | K1 | T6 GV2 + GV2-encl | T6 GV2 + GV2-encl | 8536201090 | DISJ.MOT.MTH 0,25-0,40 | THER-MAGN 0,25-0,40A DRAAIBED | Disjoncteur moteur magneto thermique 0,25 - 0,40A 50kA commande rotative | Thermisch-magnetische motorbeveiligingsschakelaar 0,25 - 0,40A 50KA draaiknop | 108.07 | 4.7 | 10 | 260 | 9.3 | 1 | 1 |  |  |  | FR
|  | GV2P04 | 114.18 | 2 |  | 3389110213430 | K1 | T6 GV2 + GV2-encl | T6 GV2 + GV2-encl | 8536201090 | DISJ.MOT.MTH 0,40-0,63 | THER-MAGN 0,40-0,63A DRAAIBED | Disjoncteur moteur magneto thermique 0,40 - 0,63A 50kA commande rotative | Thermisch-magnetische motorbeveiligingsschakelaar 0,40 - 0,63A 50KA draaiknop | 114.18 | 4.6 | 10 | 262 | 9.3 | 1 | 1 |  |  |  | FR
|  | GV2P05 | 114.18 | 2 |  | 3389110213447 | K1 | T6 GV2 + GV2-encl | T6 GV2 + GV2-encl | 8536201090 | DISJ.MOT.MTH 0,63-1 | THER-MAGN 0,63-1A DRAAIBED | Disjoncteur moteur magneto thermique 0,63 - 1A 50kA commande rotative | Thermisch-magnetische motorbeveiligingsschakelaar 0,63 - 1A 50KA draaiknop | 114.18 | 4.8 | 10 | 262 | 9.3 | 1 | 1 |  |  |  | FR
|  | GV2P06 | 114.18 | 2 |  | 3389110213454 | K1 | T6 GV2 + GV2-encl | T6 GV2 + GV2-encl | 8536201090 | DISJ.MOT.MTH 1-1,6 | THER-MAGN 1-1,6A DRAAIBED | Disjoncteur moteur magneto thermique 1 - 1,6A 50kA commande rotative | Thermisch-magnetische motorbeveiligingsschakelaar 1 - 1,6A 50KA draaiknop | 114.18 | 4.6 | 10 | 318 | 9.3 | 1 | 1 |  |  |  | FR
|  | GV2P07 | 114.18 | 2 |  | 3389110213461 | K1 | T6 GV2 + GV2-encl | T6 GV2 + GV2-encl | 8536201090 | DISJ.MOT.MTH 1,6-2,5 | THER-MAGN 1,6-2,5A DRAAIBED | Disjoncteur moteur magneto thermique 1,6 - 2,5A 50kA commande rotative | Thermisch-magnetische motorbeveiligingsschakelaar 1,6 - 2,5A 50KA draaiknop | 114.18 | 5 | 10 | 330 | 9 | 1 | 1 |  |  |  | FR
|  | GV2P08 | 114.18 | 2 |  | 3389110213478 | K1 | T6 GV2 + GV2-encl | T6 GV2 + GV2-encl | 8536201090 | DISJ.MOT.MTH 2,5-4 | THER-MAGN 2,5-4A DRAAIBED | Disjoncteur moteur magneto thermique 2,5 - 4A 50kA commande rotative | Thermisch-magnetische motorbeveiligingsschakelaar 2,5 - 4A 50KA draaiknop | 114.18 | 4.8 | 10.2 | 324 | 9.5 | 1 | 1 |  |  |  | FR
|  | GV2P10 | 114.18 | 2 |  | 3389110213485 | K1 | T6 GV2 + GV2-encl | T6 GV2 + GV2-encl | 8536201090 | DISJ.MOT.MTH 4-6,3 | THER-MAGN 4-6,3A DRAAIBED | Disjoncteur moteur magneto thermique 4 - 6,3A 50kA commande rotative | Thermisch-magnetische motorbeveiligingsschakelaar 4 - 6,3A 50KA draaiknop | 114.18 | 4.8 | 10 | 322 | 9.5 | 1 | 1 |  |  |  | FR
|  | GV2P14 | 125.81 | 2 |  | 3389110213492 | K1 | T6 GV2 + GV2-encl | T6 GV2 + GV2-encl | 8536201090 | DISJ.MOT.MTH 6-10 | THER-MAGN 6-10A DRAAIBED | Disjoncteur moteur magneto thermique 6,3 - 10A 50kA commande rotative | Thermisch-magnetische motorbeveiligingsschakelaar 6,3 - 10A 50KA draaiknop | 125.81 | 5 | 10 | 331 | 9.5 | 1 | 1 |  |  |  | FR
|  | GV2P16 | 130.86 | 2 |  | 3389110213508 | K1 | T6 GV2 + GV2-encl | T6 GV2 + GV2-encl | 8536201090 | DISJ.MOT.MTH 9-14 | THER.MAGN 9-14A DRAAIBED | Disjoncteur moteur magneto thermique 9 - 14A 50kA commande rotative | Thermisch-magnetische motorbeveiligingsschakelaar 9 - 14A 50KA draaiknop | 130.86 | 4.8 | 10 | 336 | 9.5 | 1 | 1 |  |  |  | FR
|  | GV2P20 | 136.37 | 2 |  | 3389110213515 | K1 | T6 GV2 + GV2-encl | T6 GV2 + GV2-encl | 8536201090 | DISJ.MOT.MTH 13-18 | THER-MAGN 13-18A DRAAIBED | Disjoncteur moteur magneto thermique 13 - 18A 50kA commande rotative | Thermisch-magnetische motorbeveiligingsschakelaar 13 - 18A 50KA draaiknop | 136.37 | 4.8 | 10 | 334 | 9.3 | 1 | 1 |  |  |  | FR
|  | GV2P21 | 151.42 | 2 |  | 3389110213522 | K1 | T6 GV2 + GV2-encl | T6 GV2 + GV2-encl | 8536201090 | DISJ.MOT.MTH 17-23 | THER-MAGN 17-23A DRAAIBED | Disjoncteur moteur magneto thermique 17 - 23A 50kA commande rotative | Thermisch-magnetische motorbeveiligingsschakelaar 17 - 23A 50KA draaiknop | 151.42 | 4.8 | 10 | 335 | 9.3 | 1 | 1 |  |  |  | FR
|  | GV2P22 | 177.38 | 2 |  | 3389110213539 | K1 | T6 GV2 + GV2-encl | T6 GV2 + GV2-encl | 8536201090 | DISJ.MOT.MTH 20-25 | THER-MAGN 20-25A DRAAIBED | Disjoncteur moteur magneto thermique 20 - 25A 50kA commande rotative | Thermisch-magnetische motorbeveiligingsschakelaar 20 - 25A 50KA draaiknop | 177.38 | 9.3 | 10 | 339 | 4.6 | 1 | 1 |  |  |  | FR
|  | GV2P32 | 279.57 | 2 |  | 3389110376104 | K1 | T6 GV2 + GV2-encl | T6 GV2 + GV2-encl | 8536201090 | DISJ.MOT.MTH 24-32 | THERM-MAGN 24-32A DRAAIBED. | Disjoncteur moteur magneto thermique 24 - 32A 50kA commande rotative | Thermisch-magnetische motorbeveiligingsschakelaar 24 - 32A 50KA draaiknop | 279.57 | 4.8 | 10 | 329 | 9.3 | 1 | 1 |  |  |  | FR
|  | GV2PC01 | 78.56 | 11 |  | 3606480400605 | K7 | T6 GV3/4/7 GV-acc | T6 GV3/4/7 GV-acc | 8538909999 | COFFRET PLASTIQUE NON EQUIPE GV2 AV POIG | PLASTIC ENCLOSURE EMPTY GV2 WITH BLACK R | TeSys GV2 - Boîtier pour TeSys GV2P/L - poignée noire - IP65 | TeSys GV2 - Kast voor TeSys GV2P/L - zwarte handgreep - IP65 | 78.56 | 16 | 26 | 300 | 22.5 | 1 | 1 |  |  |  | FR
|  | GV2PC02 | 78.56 | 11 |  | 3606480400612 | K7 | T6 GV3/4/7 GV-acc | T6 GV3/4/7 GV-acc | 8538100000 | COFFRET PLASTIQUE NON EQUIPE GV2 AV POIG | PLASTIC ENCLOSURE EMPTY GV2 WITH RED ROT | TeSys GV2 - Boîtier pour TeSys GV2P/L - poignée rouge - IP65 | TeSys GV2 - Kast voor TeSys GV2P/L - rode handgreep - IP65 | 78.56 | 16.3 | 26.9 | 686 | 22.4 | 1 | 1 |  |  |  | FR
|  | GV2RT03 | 87.41 | 2 |  | 3389110520590 | K1 | T6 GV2 + GV2-encl | T6 GV2 + GV2-encl | 8536201090 | DISJ M T HTE PTE I 0.25 0.40A | TRAFO BEV.SCH. 0,25-0,4A 20X I | Disjoncteur moteur magneto thermique 0,25 - 0,4A 15kA forte pointe de courant | Thermisch-magnetische motorbeveiligingsschakelaar 0,25-0,4A 15KA hoge stroompiek | 87.41 | 9.3 | 8.5 | 225 | 4.8 | 1 | 1 |  |  |  | FR
|  | GV2RT04 | 88.69 | 2 |  | 3389110520606 | K1 | T6 GV2 + GV2-encl | T6 GV2 + GV2-encl | 8536201090 | GV2 TUMBLER 0.4 - 0.63A | TRAFO BEV.SCH. 0,4-0,63A 20X I | Disjoncteur moteur magneto thermique 0,4 - 0,63A 15kA forte pointe de courant | Thermisch-magnetische motorbeveiligingsschakelaar 0,4-0,63A 15KA hoge stroompiek | 88.69 | 8.5 | 4.8 | 227 | 9.3 | 1 | 1 |  |  |  | FR
|  | GV2RT05 | 90.33 | 2 |  | 3389110520613 | K1 | T6 GV2 + GV2-encl | T6 GV2 + GV2-encl | 8536201090 | GV2 TUMB 0.63 1A | TRAFO BEV.SCH. 0,63-1A 20X IN | Disjoncteur moteur magneto thermique 0,63 - 1A 15kA forte pointe de courant | Thermisch-magnetische motorbeveiligingsschakelaar 0,63 - 1A 15KA hoge stroompiek | 90.33 | 4.8 | 8.7 | 229 | 9.3 | 1 | 1 |  |  |  | FR
|  | GV2RT06 | 90.33 | 2 |  | 3389110520620 | K1 | T6 GV2 + GV2-encl | T6 GV2 + GV2-encl | 8536201090 | GV2 TUMBLER 1-1,6A | TRAFO BEV.SCH. 1-1,6A 20X IN | Disjoncteur moteur magneto thermique 1 - 1,6A 15kA forte pointe de courant | Thermisch-magnetische motorbeveiligingsschakelaar 1 - 1,6A 15KA hoge stroompiek | 90.33 | 8.7 | 4.8 | 251 | 9.3 | 1 | 1 |  |  |  | FR
|  | GV2RT06AE11TQ | 99.85 | 2 |  | 3389118047808 | K1 | T6 GV2 + GV2-encl | T6 GV2 + GV2-encl | 8536201090 | DISJ MOT 1-1,6A+GVAE11 24 PIECES | MOTORBEV 1-1,6A + GVAE11 24 STUKS | DISJONCTEUR MOTEUR FORTE POINTE DE COURANT GV2RT06 1-1,6 A + GVAE11 24 PIECES | MOTORBEVEILIGINGSSCHAKELAAR VOOR GROTE PIEKSTROOM GV2RT06 1-1,6 A + GVAE11 24 ST | 99.85 | 4.4 | 8.9 | 254 | 7.3 | 24 | 24 |  |  |  | FR
|  | GV2RT07 | 90.33 | 2 |  | 3389110520637 | K1 | T6 GV2 + GV2-encl | T6 GV2 + GV2-encl | 8536201090 | DISJ MOT FORT INT DEM 1,6 2,5 | TRAFO BEV.SCH. 1,6-2,5A 20X IN | disjoncteur moteur GV2-RT - 1,6..2,5 A - 3P 3d - déclencheur magnéto-thermique | beveiligingsschakelaar GV2-RT - 1,6..2,5 A - 3P 3d - therm-magnetisch | 90.33 | 8.5 | 4.8 | 257 | 9.5 | 1 | 1 |  |  |  | FR
|  | GV2RT07AE11TQ | 99.85 | 13 |  | 3389118047716 | K1 | T6 GV2 + GV2-encl | T6 GV2 + GV2-encl | 8536201090 | DISJ MOT 1,6-2,5A+GVAE11 24 PIECES | MOTORBEV 1,6-2,5A + GVAE11 24 STUKS | DISJONCTEUR MOTEUR FORTE POINTE DE COURANT GV2RT07 1,6-2,5 A + GVAE11 24 PIECES | MOTORBEVEILIGINGSSCHAKELAAR VOOR GROTE PIEKSTROOM GV2RT07 1,6-2,5 A+GVAE11 24 ST | 99.85 | 15 | 40 | 279 | 30 | 24 | 24 |  |  |  | FR
|  | GV2RT08 | 90.33 | 2 |  | 3389110520644 | K1 | T6 GV2 + GV2-encl | T6 GV2 + GV2-encl | 8536201090 | GV2 TUMBLER 2,5 4A HTE PTE INT | TRAFO BEV.SCH. 2,5-4A 20X IN | Disjoncteur moteur magneto thermique 2,5 - 4,0A 15kA forte pointe de courant | Thermisch-magnetische motorbeveiligingsschakelaar 2,5 -4,0A 15KA hoge stroompiek | 90.33 | 8.5 | 4.8 | 250 | 9.4 | 1 | 1 |  |  |  | FR
|  | GV2RT08AE11TQ | 99.85 | 14 |  | 3389118047907 | K1 | T6 GV2 + GV2-encl | T6 GV2 + GV2-encl | 8536201090 | DISJ MOT 2,5-4A+GVAE11 24 PIECES | MOTORBEV 2,5-4A + GVAE11 24 STUKS |  |  | 99.85 | 15 | 40 | 279 | 30 | 24 | 24 |  |  |  | FR
|  | GV2RT10 | 90.33 | 2 |  | 3389110520651 | K1 | T6 GV2 + GV2-encl | T6 GV2 + GV2-encl | 8536201090 | DISJ MOT 4 6,3A FORT I DEM | TRAFO BEV.SCH. 4-6,3A 20X IN | Disjoncteur moteur magneto thermique 4,0 - 6,3A 15kA forte pointe de courant | Thermisch-magnetische motorbeveiligingsschakelaar 4,0 -6,3A 15KA hoge stroompiek | 90.33 | 4.8 | 9.5 | 271 | 8.8 | 1 | 1 |  |  |  | FR
|  | GV2RT14 | 104.67 | 2 |  | 3389110520675 | K1 | T6 GV2 + GV2-encl | T6 GV2 + GV2-encl | 8536201090 | DISJ MOT 6 10A FORT I DEMAR | TRAFO BEV.SCH. 6-10A 20X IN | Disjoncteur moteur magneto thermique 6,0 - 10A 15kA forte pointe de courant | Thermisch-magnetische motorbeveiligingsschakelaar 6,0 - 10A 15KA hoge stroompiek | 104.67 | 4.7 | 8.5 | 278 | 9.5 | 1 | 1 |  |  |  | FR
|  | GV2RT16 | 111.71 | 2 |  | 3389110520699 | K1 | T6 GV2 + GV2-encl | T6 GV2 + GV2-encl | 8536201090 | DISJ MOT 9 14A FORT I DEMAR | TRAFO BEV.SCH. 9-14A 20X IN | Disjoncteur moteur magneto thermique 9 - 14A 15kA forte pointe de courant | Thermisch-magnetische motorbeveiligingsschakelaar 9 - 14A 15KA hoge stroompiek | 111.71 | 9.3 | 8.5 | 283.9 | 4.8 | 1 | 1 |  |  |  | FR
|  | GV2RT20 | 115.36 | 2 |  | 3389110520712 | K1 | T6 GV2 + GV2-encl | T6 GV2 + GV2-encl | 8536201090 | DISJ MOTEUR 13 18A HTE POINTE | TRAFO BEV.SCH. 13-18A 20X IN | Disjoncteur moteur magneto thermique 13 - 18A 15kA forte pointe de courant | Thermisch-magnetische motorbeveiligingsschakelaar 13 - 18A 15KA hoge stroompiek | 115.36 | 9.3 | 8.5 | 293 | 4.8 | 1 | 1 |  |  |  | FR
|  | GV2RT21 | 124.51 | 6 |  | 3389110520729 | K1 | T6 GV2 + GV2-encl | T6 GV2 + GV2-encl | 8536201090 | DISJ MOT 17 23A HAUTE POINTE | TRAFO BEV.SCH. 17-23A 20X IN | Disjoncteur moteur magneto thermique 17 - 23A 15kA forte pointe de courant | Thermisch-magnetische motorbeveiligingsschakelaar 17 - 23A 15KA hoge stroompiek | 124.51 | 8.6 | 4.8 | 290 | 9.3 | 1 | 1 |  |  |  | FR
|  | GV2SN33 | 24.59 | 6 |  | 3389110476095 | K1 | T6 GV2 + GV2-encl | T6 GV2 + GV2-encl | 8531807000 | VOYANT POUR GV2 380V VERT | SIGN LAMP 380V GROEN | Voyant avec neon pour coffret GV2MC et GV2MP 380/440V couleur verte | Controlelampje met neonlamp voor kast GV2MC en GV2MP 380/440V groene kleur | 24.59 | 6 | 2.5 | 6 | 8 | 10 | 10 |  |  |  | FR
|  | GV2V01 | 15.69 | 2 |  | 3389110214314 | K1 | T6 GV2 + GV2-encl | T6 GV2 + GV2-encl | 3926909790 | DISPO.CADENASS.COFFRET | VERGR VOOR KAST GV2-M | Dispositif de verrouillage par cadenas des coffrets GV2MC et GV2MP | Vergrendeling met hangslot van bedieningsinrichting van de kasten GV2MC en GV2MP | 15.69 | 8.5 | 9 | 71 | 2.6 | 1 | 1 |  |  |  | FR
|  | GV2V03 | 47.33 | 6 |  | 3389110513608 | K1 | T6 GV2 + GV2-encl | T6 GV2 + GV2-encl | 8301600090 | DISPOSITIF DE CADEN POUR GV2 | VERG.INRICHTING VOOR HANGSLOT | dispositif de cadenassage - pour LS1 D32 - jusquà 4 cadenas Ø 6 mm | hangslotvergrendeling - voor LS1 D32 - tot 4 hangsloten Ø 6mm beugel | 47.33 | 2 | 6.2 | 95 | 8.8 | 1 | 1 |  |  |  | FR
|  | GV3APN01 | 71.13 | 2 |  | 3606480160950 | K7 | T6 GV3/4/7 GV-acc | T6 GV3/4/7 GV-acc | 8538909999 | KIT POIGNEE NOIRE IP54 - AXE FRONT GV3P/ | KIT IP 54 ZWARTE BUITENBEDIEDING. GV3P/L | opérateur externe GV3 - verr. en position Marche et Arrêt - pour GV3L ou GV3P | GV3 externe operator - hangslotvergrendeling in On/Off stand - voor GV3L of GV3P | 71.13 | 6.5 | 37 | 353 | 9 | 1 | 1 |  |  |  | CZ
|  | GV3APN02 | 71.13 | 12 |  | 3606480160967 | K7 | T6 GV3/4/7 GV-acc | T6 GV3/4/7 GV-acc | 8538909999 | KIT POIGNEE ROUGE IP54 - AXE FRONT GV3P/ | KIT IP 54 RODE BUITENBEDIEDING. GV3P/L | opérateur externe GV3 - verrouillage en position Arrêt - pour GV3L ou GV3P-IP54 | GV3 externe operator - hangslotvergrendeling in Off stand - voor GV3/GV3P-IP54 | 71.13 | 6.7 | 37.2 | 353 | 9 | 1 | 1 |  |  |  | CZ
|  | GV3G264 | 21.22 | 2 |  | 3389119410083 | K7 | T6 GV3/4/7 GV-acc | T6 GV3/4/7 GV-acc | 8536901000 | JEUX DE BARRES 2 DEPARTS GV3 | DRIEPOLIGE VOEDINGSKAM2 AFTAKKINGEN 115A | Linergy FT - jeu de barre tripolaire - 2 départs GV3 | Linergy FT - rail voor het parallel schakelen van 2 schakelaars | 21.22 | 3 | 12 | 154 | 5 | 1 | 1 |  |  |  | CZ
|  | GV3G364 | 17.67 | 6 |  | 3389119405515 | K7 | T6 GV3/4/7 GV-acc | T6 GV3/4/7 GV-acc | 8536909500 | JEUX DE BARRES 3 DEPARTS GV3 | BUSBAR 3 GV3 STARTERS | JEUX DE BARRES 3 DEPARTS GV3 | BUSBAR 3 GV3 STARTERS | 17.67 | 2 | 18.5 | 250 | 5 | 1 | 1 |  |  |  | CZ
|  | GV3G66 | 16.25 | 2 |  | 3389119405522 | K7 | T6 GV3/4/7 GV-acc | T6 GV3/4/7 GV-acc | 8536901000 | BORNIER 65A LARGE SPACING UL 508 | AANSLUITING 65A LARGE SPACING UL 508 | BORNIER 65A LARGE SPACING UL 508 | AANSLUITING 65A LARGE SPACING UL 508 | 16.25 | 3.2 | 7.5 | 21 | 5.6 | 1 | 1 |  |  |  | CZ
|  | GV3L25 | 176.39 | 6 |  | 3389119405423 | K7 | T6 GV3/4/7 GV-acc | T6 GV3/4/7 GV-acc | 8536201090 | DISJONCTEUR MAGNETIQUE 25A | MOTORBEV.SCHAK. MAGNETISCH 25 A | DISJONCTEUR MAGNETIQUE 25A | MAGNEET SCHAKELAAR 25 A | 176.39 | 16 | 14.5 | 996 | 6.5 | 1 | 1 |  |  |  | FR
|  | GV3L32 | 211.34 | 2 |  | 3389119405430 | K7 | T6 GV3/4/7 GV-acc | T6 GV3/4/7 GV-acc | 8536201090 | DISJONCTEUR MAGNETIQUE 32A | MOTORBEV.SCHAK. MAGNETISCH 32 A | DISJONCTEUR MAGNETIQUE 32A | MAGNEET SCHAKELAAR 32A | 211.34 | 6.5 | 14.5 | 989 | 16 | 1 | 1 |  |  |  | FR
|  | GV3L40 | 213.56 | 2 |  | 3389119405447 | K7 | T6 GV3/4/7 GV-acc | T6 GV3/4/7 GV-acc | 8536201090 | DISJONCTEUR MAGNETIQUE 40A | MOTORBEV.SCHAK. MAGNETISCH 40 A | DISJONCTEUR MAGNETIQUE 40A | MAGNEET SCHAKELAAR 40A | 213.56 | 16 | 14.5 | 975 | 6.5 | 1 | 1 |  |  |  | FR
|  | GV3L50 | 228.53 | 2 |  | 3389119405454 | K7 | T6 GV3/4/7 GV-acc | T6 GV3/4/7 GV-acc | 8536201090 | DISJONCTEUR MAGNETIQUE 50A | MOTORBEV.SCHAK. MAGNETISCH 50 A | DISJONCTEUR MAGNETIQUE 50A | MAGNEET SCHAKELAAR 50A | 228.53 | 6.5 | 14.5 | 997 | 16 | 1 | 1 |  |  |  | FR
|  | GV3L65 | 244.62 | 2 |  | 3389119405461 | K7 | T6 GV3/4/7 GV-acc | T6 GV3/4/7 GV-acc | 8536201090 | DISJONCTEUR MAGNETIQUE 65A | MOTORBEV.SCHAK. MAGNETISCH 65 A | DISJONCTEUR MAGNETIQUE 65A | MAGNEET SCHAKELAAR 65A | 244.62 | 6.5 | 16 | 1004 | 14.5 | 1 | 1 |  |  |  | FR
|  | GV3L73 | 301.76 | 13 |  | 3606481304520 | K7 | T6 GV3/4/7 GV-acc | T6 GV3/4/7 GV-acc | 8536209090 | DISJONCTEUR MOTEUR MAGNETIQUE 73A EVERL | MAGNETISCH MOTORBEV.SCHAK. 62-73A | Disjoncteur moteur magnetique 73A 50kA, commande rotative, EverLink | Magnetische motorbeveiligingsschakelaar 73A 50kA, draaiknop, EverLink | 301.76 | 6.8 | 15.9 | 960 | 14.7 | 1 | 1 |  |  |  | FR
|  | GV3L80 | 319.51 | 13 |  | 3606481304575 | K7 | T6 GV3/4/7 GV-acc | T6 GV3/4/7 GV-acc | 8536209090 | DISJONCTEUR MOTEUR MAGNETIQUE 80A EVERL | MAGNETISCH MOTORBEV.SCHAK.70-80A EVERL. | Disjoncteur moteur magnetique 80A 50kA, commande rotative, EverLink | Magnetische motorbeveiligingsschakelaar 80A 50kA, draaiknop, EverLink | 319.51 | 15.8 | 14.6 | 960 | 6.5 | 1 | 1 |  |  |  | FR
|  | GV3P13 | 178.62 | 2 |  | 3389119405355 | K7 | T6 GV3/4/7 GV-acc | T6 GV3/4/7 GV-acc | 8536309000 | DISJONCTEUR MOTEUR 13A | MOTORBEV. TERM-MAGN SCHAKELAAR 13A | DISJONCTEUR MOTEUR 13A | TERM-MAGN SCHAKELAAR 13A | 178.62 | 15.5 | 14.5 | 982 | 6.5 | 1 | 1 |  |  |  | FR
|  | GV3P18 | 188.59 | 2 |  | 3389119405362 | K7 | T6 GV3/4/7 GV-acc | T6 GV3/4/7 GV-acc | 8536201090 | DISJONCTEUR MOTEUR 18A | MOTORBEV. TERM-MAGN SCHAKELAAR 18A | DISJONCTEUR MOTEUR 18A | TERM-MAGN SCHAKELAAR 18A | 188.59 | 6.5 | 14.5 | 996 | 16 | 1 | 1 |  |  |  | FR
|  | GV3P25 | 199.14 | 2 |  | 3389119405379 | K7 | T6 GV3/4/7 GV-acc | T6 GV3/4/7 GV-acc | 8536209090 | DISJONCTEUR MOTEUR 25A | MOTORBEV. TERM-MAGN SCHAKELAAR 25A | DISJONCTEUR MOTEUR 25A | TERM-MAGN SCHAKELAAR 25A | 199.14 | 6.5 | 14.5 | 993 | 16 | 1 | 1 |  |  |  | FR
|  | GV3P32 | 227.98 | 2 |  | 3389119405386 | K7 | T6 GV3/4/7 GV-acc | T6 GV3/4/7 GV-acc | 8536201090 | DISJONCTEUR MOTEUR 32A | MOTORBEV. TERM-MAGN SCHAKELAAR 32A | DISJONCTEUR MOTEUR 32A | TERM-MAGN SCHAKELAAR 32A | 227.98 | 16 | 14.5 | 1001 | 6.5 | 1 | 1 |  |  |  | FR
|  | GV3P40 | 257.38 | 2 |  | 3389119405393 | K7 | T6 GV3/4/7 GV-acc | T6 GV3/4/7 GV-acc | 8536201090 | DISJONCTEUR MOTEUR 40A | MOTORBEV. TERM-MAGN SCHAKELAAR 40A | DISJONCTEUR MOTEUR 40A | TERM-MAGN SCHAKELAAR 40A | 257.38 | 16 | 14.6 | 983 | 6.5 | 1 | 1 |  |  |  | FR
|  | GV3P401 | 252.39 | 6 |  | 3389119412254 | K7 | T6 GV3/4/7 GV-acc | T6 GV3/4/7 GV-acc | 8536209090 | DISJONCT.MOTEUR MAGN.TH 30-40A 1 EVERL. | GV3P40 MET 1 EVERLINK KLEM | Disj. moteur magneto thermique 3P 30-40A 50kA - sans EverLink dessous -TeSys GV | Thermisch-magn. motorbeveiliging - 3P 30-40A 50kA - geen EverL. onder -TeSys GV | 252.39 | 6.5 | 14.7 | 909 | 16 | 1 | 1 |  |  |  | FR
|  | GV3P406 | 257.38 | 6 |  | 3389118204119 | K7 | T6 GV3/4/7 GV-acc | T6 GV3/4/7 GV-acc | 8536209090 | DISJONCTEUR MOTEUR 25-40A COSSES FERMEES | MOTORBEVEILIGINGSSCHAKELAAR 40 A RING KL | disj. mot. GV3LP - 30...40 A - borne de racc. - un. de décl. thermomagn. |  | 257.38 | 16 | 14.5 | 908 | 6.5 | 1 | 1 |  |  |  | FR
|  | GV3P50 | 278.46 | 2 |  | 3389119405409 | K7 | T6 GV3/4/7 GV-acc | T6 GV3/4/7 GV-acc | 8536201090 | DISJONCTEUR MOTEUR 50A | MOTORBEV. TERM-MAGN SCHAKELAAR 50A | DISJONCTEUR MOTEUR 50A | TERM-MAGN SCHAKELAAR 50A | 278.46 | 16 | 14.5 | 1008 | 6.5 | 1 | 1 |  |  |  | FR
|  | GV3P501 | 272.91 | 6 |  | 3389119412261 | K7 | T6 GV3/4/7 GV-acc | T6 GV3/4/7 GV-acc | 8536209090 | DISJONCT.MOTEUR MAGN.TH 37-50A 1 EVERL. | GV3P50 MET 1 EVERLINK KLEM | Disj. moteur magneto thermique 3P 37-50A 50kA - sans EverLink dessous -TeSys GV | Thermisch-magn. motorbeveiliging - 3P 37-50A 50kA - geen EverL. onder -TeSys GV | 272.91 | 14.6 | 15.5 | 932 | 6.5 | 1 | 1 |  |  |  | FR
|  | GV3P506 | 278.46 | 6 |  | 3389118204034 | K7 | T6 GV3/4/7 GV-acc | T6 GV3/4/7 GV-acc | 8536209090 | DISJONCTEUR MOTEUR 50A COSSES FERMEES | MOTORBEVEILIGINGSSCHAKELAAR 50 A RING KL | disj. mot. GV3LP - 37...50 A - borne de racc. - un. de décl. thermomagn. | motorbeveiligingssch. GV3 polen -37...50A - ringterminal therm.-magn. schakeling | 278.46 | 16 | 14.5 | 921 | 6.5 | 1 | 1 |  |  |  | FR
|  | GV3P65 | 301.76 | 2 |  | 3389119405416 | K7 | T6 GV3/4/7 GV-acc | T6 GV3/4/7 GV-acc | 8536201090 | DISJONCTEUR MOTEUR 65A | MOTORBEV. TERM-MAGN SCHAKELAAR 65A | DISJONCTEUR MOTEUR 65A | TERM-MAGN SCHAKELAAR 65A | 301.76 | 16 | 14.6 | 1016 | 6.5 | 1 | 1 |  |  |  | FR
|  | GV3P651 | 295.1 | 6 |  | 3389119412278 | K7 | T6 GV3/4/7 GV-acc | T6 GV3/4/7 GV-acc | 8536209090 | DISJONCT.MOTEUR MAGN.TH 48-65A 1 EVERL. | GV3P65 MET 1 EVERLINK KLEM | Disj. moteur magneto thermique 3P 48-65A 50kA - sans EverLink dessous -TeSys GV | Thermisch-magn. motorbeveiliging - 3P 48-65A 50kA - geen EverL. onder -TeSys GV | 295.1 | 16 | 14.5 | 936 | 6.5 | 1 | 1 |  |  |  | FR
|  | GV3P73 | 308.41 | 2 |  | 3606481304513 | K7 | T6 GV3/4/7 GV-acc | T6 GV3/4/7 GV-acc | 8536209090 | DISJONCT. MOTEUR MAGN.TH 62-73A EVERLINK | THERM.MAGN.MOTORBEV.SCHAK. 62-73A EVERL. | Disjoncteur moteur magneto thermique 62-73A 50kA, commande rotative,EverLink | Thermisch-magn. motorbeveiligingsschakelaar 62-73A 50KA draaiknop,EverLink | 308.41 | 6.8 | 16 | 1007 | 14.8 | 1 | 1 |  |  |  | FR
|  | GV3P731 | 308.41 | 13 |  | 3606481304537 | K7 | T6 GV3/4/7 GV-acc | T6 GV3/4/7 GV-acc | 8536209090 | DISJONCT. MOTEUR MAGN.TH 62-73A EVERLINK | THERM.MAGN.MOTORBEV.SCHAK. 62-73A 1KLEM | Disj. moteur magneto thermique 62-73A 50kA, comm.rotative, sans EverLinkdessous | Thermisch-magn. motorbeveiligingsschak. 62-73A 50kA draaiknop, geenEverL. onder | 308.41 | 15.8 | 14.6 | 1016 | 6.5 | 1 | 1 |  |  |  | FR
|  | GV3P736 | 347.24 | 13 |  | 3606481304582 | K7 | T6 GV3/4/7 GV-acc | T6 GV3/4/7 GV-acc | 8536209090 | DISJONCT. MOTEUR MAGN.TH 62-73A COSSES | THERM.MAGN.MOTORBEV.SCHAK. 62-73A LUG | Disjonct. moteur magneto thermique 62-73A 50kA, commande rotative,cossesfermées | Thermisch-magn. motorbeveiligingsschak. 62-73A 50kA, draaiknop,kabelschoenverb. | 347.24 | 15.8 | 14.6 | 960 | 6.5 | 1 | 1 |  |  |  | FR
|  | GV3P80 | 329.49 | 2 |  | 3606481304568 | K7 | T6 GV3/4/7 GV-acc | T6 GV3/4/7 GV-acc | 8536209090 | DISJONCT. MOTEUR MAGN.TH 70-80A EVERLINK | MOTORBEV. SCHAK. TERM-MAGN 70-80A EVERL. | Disjoncteur moteur magneto thermique 70-80A 50kA, commande rotative,EverLink | Thermisch-magn. motorbeveiligingsschak. 70-80A 50kA, draaiknop, EverLink | 329.49 | 6.5 | 16 | 1020 | 14.5 | 1 | 1 |  |  |  | FR
|  | GV3PC01 | 168.65 | 12 |  | 3389119409933 | K7 | T6 GV3/4/7 GV-acc | T6 GV3/4/7 GV-acc | 8538100000 | COFFRET METAL GV3P CDE NOI | METAL ENCLO GV3P CDE BLK | TeSys GV3 - Boîtier pour TeSys GV3P/L - poignée noire - IP65 | TeSys GV3 - Kast voor TeSys GV3P/L - zwarte handgreep - IP65 | 168.65 | 19.5 | 31.5 | 3642 | 21.5 | 1 | 1 |  |  |  | FR
|  | GV3PC02 | 168.65 | 6 |  | 3389119409940 | K7 | T6 GV3/4/7 GV-acc | T6 GV3/4/7 GV-acc | 8538100000 | COFFRET METAL GV3P CDE ROU | METAL ENCLO GV3P CDE RED | TeSys GV3 - Boîtier pour TeSys GV3P/L - poignée rouge - IP65 | TeSys GV3 - Kast voor TeSys GV3P/L - rode handgreep - IP65 | 168.65 | 19.5 | 31.5 | 3634 | 21.5 | 1 | 1 |  |  |  | FR
|  | GV3S | 21.63 | 17 |  | 3389119410069 | K6 | T6 DFGU OLR encl acc | T6 DFGU OLR encl acc | 8536901000 | JEUX DE BARRE PUISSANCE EN S POUR MONTAG | AANSLUITING IN S VOOR VOOR ZIJDELINKSE M |  |  | 21.63 | 8 | 24 | 104 | 12 | 1 | 1 |  |  |  | CZ
|  | GV4ADM1111 | 227.54 | 14 |  | 3606481166753 | K7 | T6 GV3/4/7 GV-acc | T6 GV3/4/7 GV-acc | 8536508000 | MODULE SIGNALISATION DEFAUT SDX POUR GV4 | SDX ALARM MOD. 2 NO/NC GV4PEM | Module de signalisation de défauts SDx pour disj. GV4PEM - 2 NO/2 NF -TeSys GV4 | Foutsignalisatiemodule SDx voor GV4PEM motorbeveiliging - 2 NO/2 NC -TeSys GV4 | 227.54 | 3 | 15.6 | 150 | 9 | 1 | 1 |  |  |  | FR
|  | GV4ADN01 | 81.82 | 7 |  | 3606485444345 | K7 | T6 GV3/4/7 GV-acc | T6 GV3/4/7 GV-acc | 8538909999 | COMMANDE ROTATIVE DIRECTE NOIRE GV4 BV4 | DRAAIBED. 3POS. ZWART IP40 | Commande rotative directe noire - IP54 - TeSys GV4 | Directe draaibediening zwart - IP54 - TeSys GV4 | 81.82 | 8 | 8.7 | 188 | 7.5 | 1 | 1 |  |  |  | HU
|  | GV4ADN02 | 94.66 | 7 |  | 3606485444352 | K7 | T6 GV3/4/7 GV-acc | T6 GV3/4/7 GV-acc | 8538909999 | COMMANDE ROTATIVE DIRECTE ROUGE GV4 BV4 | DRAAIBED. 3POS.ROOD/GEEL IP40 | Commande rotative directe rouge/jaune - IP54 - TeSys GV4 | Directe draaibediening rood/geel - IP54 - TeSys GV4 | 94.66 | 7.6 | 8.8 | 188 | 8.2 | 1 | 1 |  |  |  | HU
|  | GV4AE11 | 45.12 | 2 |  | 3606485444246 | K7 | T6 GV3/4/7 GV-acc | T6 GV3/4/7 GV-acc | 8536508000 | CONTACT AUXILIAIRE OF ou SD GV4 & BV4 | CONTACT HOOFDPOLEN (NO) EN FOUT (NC) | Contact auxilliaire OF ou SD - TeSys GV4 | Hulpcontact OF of SD - TeSys GV4 | 45.12 | 2 | 11 | 24 | 8 | 10 | 1 |  |  |  | CN
|  | GV4APN01 | 117.98 | 6 |  | 3606485444734 | K7 | T6 GV3/4/7 GV-acc | T6 GV3/4/7 GV-acc | 8538909999 | COMMANDE ROTATIVE PROLONGEE NOIRE GV4 | VERL.DR.BED.3POS.ZWART IP54 214-625MM AS | Commande rotative prolongée noire - IP54 - TeSys GV4 | Verlengde draaibediening zwart - IP54 - TeSys GV4 | 117.98 | 9 | 45.9 | 669 | 9 | 1 | 1 |  |  |  | CZ
|  | GV4APN02 | 128.45 | 6 |  | 3606485444741 | K7 | T6 GV3/4/7 GV-acc | T6 GV3/4/7 GV-acc | 8538909999 | COMMANDE ROTATIVE PROLONGEE ROUGE GV4 | VERL.DR.BED.3POS.R/G IP54 214-625MM AS | Commande rotative prolongée rouge/jaune - IP54 - TeSys GV4 | Verlengde draaibediening rood - IP54 - TeSys GV4 | 128.45 | 9 | 45.8 | 671 | 9 | 1 | 1 |  |  |  | CZ
|  | GV4APN04 | 136.14 | 6 |  | 3606485444758 | K7 | T6 GV3/4/7 GV-acc | T6 GV3/4/7 GV-acc | 8538909999 | COMMANDE ROTATIVE PROLONGEE ROUGE IP65 | VERL.DR.BED.3POS.R/G IP65 214-625MM AS | Commande rotative prolongée rouge/jaune - IP65 - TeSys GV4 | Verlengde draaibediening rood/geel - IP65 - TeSys GV4 | 136.14 | 8.8 | 45.9 | 679 | 9 | 1 | 1 |  |  |  | CZ
|  | GV4AS027 | 102.49 | 7 |  | 3606485444888 | K7 | T6 GV3/4/7 GV-acc | T6 GV3/4/7 GV-acc | 8536301000 | BOBINE MX 24V CA/CC POUR GV4 BV4 | MX UITSCHAKELTRIP 24VAC 50/60HZ 24 VDC | MX - déclencheur à émission de tension - 24 V CA 50/60Hz - 24 V CC -TeSys GV4 | MX-spanningsuitschakelspoel - 24 V AC 50/60Hz - 24 V DC - TeSys GV4 | 102.49 | 3.5 | 8.5 | 64 | 6 | 10 | 1 |  |  |  | FR
|  | GV4AS137 | 102.49 | 7 |  | 3606485444901 | K7 | T6 GV3/4/7 GV-acc | T6 GV3/4/7 GV-acc | 8536301000 | BOBINE MX 110-130V CA/CC GV4 BV4 | MX UITSCHAKELTRIP 110-130VAC 50/60HZ 125 | MX - déclencheur à émission de tension 110...130 VCA 50/60Hz - 125 VCCTeSys GV4 | MX-spanningsuitschakelspoel - 110...130 V AC 50/60Hz - 125 V DC - TeSysGV4 | 102.49 | 3.5 | 8.5 | 64 | 6 | 10 | 1 |  |  |  | FR
|  | GV4AS287 | 102.49 | 7 |  | 3606485444918 | K7 | T6 GV3/4/7 GV-acc | T6 GV3/4/7 GV-acc | 8504500000 | BOBINE MX 208-277V CA/CC GV4 BV4 | MX UIT.TR.220-240V50HZ 208-240 277V60HZ | MX - déclench. à émission de tension 220..240VCA 50Hz/208..277VCA 60HzTeSys GV4 | MX-spanningsuitschakelspoel - 220...240 VAC 50Hz-208 277 VAC 60Hz -TeSys GV4 | 102.49 | 3.5 | 6.1 | 42 | 8.5 | 10 | 1 |  |  |  | FR
|  | GV4AS487 | 102.49 | 18 |  | 3606485444925 | K7 | T6 GV3/4/7 GV-acc | T6 GV3/4/7 GV-acc | 8536301000 | BOBINE MX 380-480 CA POUR GV4 BV4 | MX UITSCH.TRIP 380-415V50HZ 440-480V60HZ | MX - déclench. à émission de tension 380..415VCA 50Hz/440..480VCA 60HzTeSys GV4 | MX-spanningsuitschakelspoel - 380...415VAC 50Hz - 440...480VAC 60HzTeSys GV4 | 102.49 | 3.5 | 8 | 64 | 6 | 10 | 1 |  |  |  | FR
|  | GV4AU027 | 174.98 | 18 |  | 3606485444819 | K7 | T6 GV3/4/7 GV-acc | T6 GV3/4/7 GV-acc | 8536301000 | BOBINE MN 24V CA/CC POUR GV4 BV4 | MN MIN.SPAN.TRIP 24VAC50/60HZ 24 VDC | MN - déclencheur à minimum de tension - 24 V CA 50/60Hz - 24 V CC -TeSys GV4 | MN-minimumspanningsuitschakelspoel - 24 V AC 50/60Hz - 24 V DC - TeSysGV4 | 174.98 | 3.5 | 8.5 | 66 | 6 | 10 | 1 |  |  |  | FR
|  | GV4AU137 | 174.98 | 18 |  | 3606485444833 | K7 | T6 GV3/4/7 GV-acc | T6 GV3/4/7 GV-acc | 8536301000 | BOBINE MN 110-130V CA/CC GV4 BV4 | MN MIN.SPAN.TR.220-240V50HZ 208-240V60HZ | MN - déclencheur à minimum de tension - 110..130 VCA 50/60Hz - 125 VCCTeSys GV4 | MN-minimumspanningsuitschakelspoel - 110...130 VAC 50/60Hz - 125 VDC -TeSys GV4 | 174.98 | 3.4 | 8.5 | 61 | 6.2 | 10 | 1 |  |  |  | FR
|  | GV4AU247 | 174.98 | 7 |  | 3606485444840 | K7 | T6 GV3/4/7 GV-acc | T6 GV3/4/7 GV-acc | 8536301000 | BOBINE MN 208-240V 50/60HZ GV4 BV4 | MN MIN.SPAN.TR.110-130VAC50/60HZ 125VDC | MN - déclench. à minimum de tension 220..240VCA 50Hz 208..240VCA 60HzTeSys GV4 | MN-minimumspanningsuitschakelspoel 220...240VAC 50Hz/208-240VAC 60Hz -TeSys GV4 | 174.98 | 3.6 | 8.6 | 64 | 6.2 | 10 | 1 |  |  |  | FR
|  | GV4AU415 | 174.98 | 18 |  | 3606485444864 | K7 | T6 GV3/4/7 GV-acc | T6 GV3/4/7 GV-acc | 8536301000 | BOBINE MN 380-415V 50HZ POUR GV4 BV4 | MN MIN.SPAN.TRIP 380-415VAC 50HZ | MN - déclencheur à minimum de tension - 380...415 V CA 50Hz - TeSys GV4 | MN-minimumspanningsuitschakelspoel - 380...415 V AC 50Hz - voor TeSysGV4 | 174.98 | 3.5 | 8.4 | 61 | 6.1 | 10 | 1 |  |  |  | FR
|  | GV4L02N | 309.07 | 16 |  | 3606481309679 | K7 | T6 GV3/4/7 GV-acc | T6 GV3/4/7 GV-acc | 8536201090 | DISJONCT. MOTEUR GV4L MAG 2A 50kA EVLK | M BEV.DR.BED.12-28A 0.25- 0.75KW 400V 50 | Disjoncteur-moteur magnétique GV4L - 2A 3P 50kA - comm.rot. - EverLink | Magnetische motorbeveiligingssch. GV4L - 2A 3P 50kA - draaibed. -EverLink | 309.07 | 10.5 | 22 | 1650 | 21 | 1 | 1 |  |  |  | PL
|  | GV4L02N6 | 291.37 | 16 |  | 3606481309839 | K7 | T6 GV3/4/7 GV-acc | T6 GV3/4/7 GV-acc | 8536201090 | DISJONCT. MOTEUR GV4L MAG 2A 50kA COSSE | M BEV.DR.BED.12-28A 0.25- 0.75KW 400V 50 | Disjoncteur-moteur magnétique GV4L - 2A 3P 50kA - comm.rot. - cossesfermées | Magnetische motorbeveiligingssch. GV4L - 2A 3P 50kA - draaibediening -ringoog | 291.37 | 21 | 22 | 1650 | 10.5 | 1 | 1 |  |  |  | PL
|  | GV4L03N | 309.07 | 7 |  | 3606481309686 | K7 | T6 GV3/4/7 GV-acc | T6 GV3/4/7 GV-acc | 8536201090 | DISJONCT. MOTEUR GV4L MAG 3,5A 50kA EVLK | M BEV.DR.BED.21-49A 0.55-1.5KW 400V 50KA | Disjoncteur-moteur magnétique GV4L - 3,5A 3P 50kA - comm.rot. - EverLink | Magnetische motorbeveiligingssch. GV4L - 3,5A 3P 50kA - draaibed. -EverLink | 309.07 | 21 | 22 | 1900 | 10.7 | 1 | 1 |  |  |  | PL
|  | GV4L03N6 | 291.37 | 16 |  | 3606481309846 | K7 | T6 GV3/4/7 GV-acc | T6 GV3/4/7 GV-acc | 8536201090 | DISJONCT.MOTEUR GV4L MAG 3,5A 50kA COSSE | M BEV.DR.BED.21-49A 0.55-1.5KW 400V 50KA | Disjoncteur-moteur magnétique GV4L - 3,5A 3P 50kA - comm.rot. - cossesfermées | Magnetische motorbeveiligingssch. GV4L - 3,5A 3P 50kA - draaibediening -ringoog | 291.37 | 21 | 22 | 1664 | 10.5 | 1 | 1 |  |  |  | PL
|  | GV4L07N | 309.07 | 8 |  | 3606481309693 | K7 | T6 GV3/4/7 GV-acc | T6 GV3/4/7 GV-acc | 8536201090 | DISJONCT. MOTEUR GV4L MAG 7A 50kA EVLK | M BEV.DR.BED.42-96A 1.5-3KW 400V 50KA | Disjoncteur-moteur magnétique GV4L - 7A 3P 50kA - comm.rot. - EverLink | Magnetische motorbeveiligingssch. GV4L - 7A 3P 50kA - draaibed. -EverLink | 309.07 | 22 | 22 | 1920 | 12 | 1 | 1 |  |  |  | PL
|  | GV4L07N6 | 291.37 | 16 |  | 3606481309853 | K7 | T6 GV3/4/7 GV-acc | T6 GV3/4/7 GV-acc | 8536201090 | DISJONCT. MOTEUR GV4L MAG 7A 50kA COSSE | M BEV.DR.BED.42-96A 1.5-3KW 400V 50KA | Disjoncteur-moteur magnétique GV4L - 7A 3P 50kA - comm.rot. - cossesfermées | Magnetische motorbeveiligingssch. GV4L - 7A 3P 50kA - draaibediening -ringoog | 291.37 | 21 | 22 | 1650 | 10.5 | 1 | 1 |  |  |  | PL
|  | GV4L115B | 318.5 | 7 |  | 3606481309501 | K7 | T6 GV3/4/7 GV-acc | T6 GV3/4/7 GV-acc | 8536209090 | DISJONCT. MOTEUR GV4L MAG 115A 25kA EVLK | M BEV.DR.BED.690-1610A 37-55KW 400V 25K | Disjoncteur-moteur magnétique GV4L - 115A 3P 25kA - comm.rot. - EverLink | Magnetische motorbeveiligingssch. GV4L - 115A 3P 25kA - draaibed. -EverLink | 318.5 | 10.5 | 22 | 1834 | 20.8 | 1 | 1 |  |  |  | PL
|  | GV4L115B6 | 300.81 | 16 |  | 3606481309587 | K7 | T6 GV3/4/7 GV-acc | T6 GV3/4/7 GV-acc | 8536209090 | DISJONCT.MOTEUR GV4L MAG 115A 25kA COSSE | M BEV.DR.BED.690-1610A 37-55KW 400V 25K | Disjoncteur-moteur magnétique GV4L - 115A 3P 25kA - comm.rot. - cossesfermées | Magnetische motorbeveiligingssch. GV4L - 115A 3P 25kA - draaibediening -ringoog | 300.81 | 21 | 22 | 1632 | 10.5 | 1 | 1 |  |  |  | PL
|  | GV4L115N | 392.82 | 7 |  | 3606481309747 | K7 | T6 GV3/4/7 GV-acc | T6 GV3/4/7 GV-acc | 8536209090 | DISJONCT. MOTEUR GV4L MAG 115A 50kA EVLK | M BEV.DR.BED.690-1610A 37-55KW 400V 50KA | Disjoncteur-moteur magnétique GV4L - 115A 3P 50kA - comm.rot. - EverLink | Magnetische motorbeveiligingssch. GV4L - 115A 3P 50kA - draaibed. -EverLink | 392.82 | 20.8 | 22 | 1650 | 10.4 | 1 | 1 |  |  |  | PL
|  | GV4L115N6 | 371.58 | 16 |  | 3606481309907 | K7 | T6 GV3/4/7 GV-acc | T6 GV3/4/7 GV-acc | 8536209090 | DISJONCT.MOTEUR GV4L MAG 115A 50kA COSSE | M BEV.DR.BED.690-1610A 37-55KW 400V 50KA | Disjoncteur-moteur magnétique GV4L - 115A 3P 50kA - comm.rot. - cossesfermées | Magnetische motorbeveiligingssch. GV4L - 115A 3P 50kA - draaibediening -ringoog | 371.58 | 10.7 | 22.2 | 1590 | 21.2 | 1 | 1 |  |  |  | PL
|  | GV4L12N | 309.07 | 16 |  | 3606481309709 | K7 | T6 GV3/4/7 GV-acc | T6 GV3/4/7 GV-acc | 8536201090 | DISJONCT.MOTEUR GV4L MAG 12,5A 50kA EVLK | M BEV.DR.BED.75-175A 3-5.5KW 400V 50KA | Disjoncteur-moteur magnétique GV4L - 12,5A 3P 50kA - comm.rot. -EverLink | Magnetische motorbeveiligingssch. GV4L - 12,5A 3P 50kA - draaibed. -EverLink | 309.07 | 10.9 | 22.1 | 1826 | 21.3 | 1 | 1 |  |  |  | PL
|  | GV4L12N6 | 291.37 | 16 |  | 3606481309860 | K7 | T6 GV3/4/7 GV-acc | T6 GV3/4/7 GV-acc | 8536201090 | DISJ. MOTEUR GV4L MAG 12,5A 50kA COSSE | M BEV.DR.BED.75-175A 3-5.5KW 400V 50KA | Disjoncteur-moteur magnétique GV4L - 12,5A 3P 50kA - comm.rot. - cossesfermées | Magnetische motorbeveiligingssch. GV4L - 12,5A 3P 50kA - draaibedien. -ringoog | 291.37 | 21 | 22 | 1634 | 10.5 | 1 | 1 |  |  |  | PL
|  | GV4L25B | 247.13 | 16 |  | 3606481309471 | K7 | T6 GV3/4/7 GV-acc | T6 GV3/4/7 GV-acc | 8536201090 | DISJONCT. MOTEUR GV4L MAG 25A 25kA EVLK | M BEV.DR.BED.150-350A 5.5-11KW 400V 25K | Disjoncteur-moteur magnétique GV4L - 25A 3P 25kA - comm.rot. - EverLink | Magnetische motorbeveiligingssch. GV4L - 25A 3P 25kA - draaibed. -EverLink | 247.13 | 12.5 | 22 | 1850 | 20.8 | 1 | 1 |  |  |  | PL
|  | GV4L25N | 309.07 | 7 |  | 3606481309716 | K7 | T6 GV3/4/7 GV-acc | T6 GV3/4/7 GV-acc | 8536201090 | DISJONCT. MOTEUR GV4L MAG 25A 50kA EVLK | M BEV.DR.BED.150-350A 5.5-11KW 400V 50KA | Disjoncteur-moteur magnétique GV4L - 25A 3P 50kA - comm.rot. - EverLink | Magnetische motorbeveiligingssch. GV4L - 25A 3P 50kA - draaibed. -EverLink | 309.07 | 20.8 | 22.2 | 1650 | 10.2 | 1 | 1 |  |  |  | PL
|  | GV4L25N6 | 291.37 | 16 |  | 3606481309877 | K7 | T6 GV3/4/7 GV-acc | T6 GV3/4/7 GV-acc | 8536201090 | DISJONCT. MOTEUR GV4L MAG 25A 50kA COSSE | M BEV.DR.BED.150-350A 5.5-11KW 400V 50KA | Disjoncteur-moteur magnétique GV4L - 25A 3P 50kA - comm.rot. - cossesfermées | Magnetische motorbeveiligingssch. GV4L - 25A 3P 50kA - draaibediening -ringoog | 291.37 | 21 | 22 | 1616 | 10.5 | 1 | 1 |  |  |  | PL
|  | GV4L50B | 253.03 | 7 |  | 3606481309488 | K7 | T6 GV3/4/7 GV-acc | T6 GV3/4/7 GV-acc | 8536201090 | DISJONCT. MOTEUR GV4L MAG 50A 25kA EVLK | M BEV.DR.BED.300-700A 11-22KW 400V 25KA | Disjoncteur-moteur magnétique GV4L - 50A 3P 25kA - comm.rot. - EverLink | Magnetische motorbeveiligingssch. GV4L - 50A 3P 25kA - draaibed. -EverLink | 253.03 | 20.6 | 22 | 1868 | 10.5 | 1 | 1 |  |  |  | PL
|  | GV4L50N | 316.15 | 7 |  | 3606481309723 | K7 | T6 GV3/4/7 GV-acc | T6 GV3/4/7 GV-acc | 8536201090 | DISJONCT. MOTEUR GV4L MAG 50A 50kA EVLK | M BEV.DR.BED.300-700A 11-22KW 400V 50KA | Disjoncteur-moteur magnétique GV4L - 50A 3P 50kA - comm.rot. - EverLink | Magnetische motorbeveiligingssch. GV4L - 50A 3P 50kA - draaibed. -EverLink | 316.15 | 20.8 | 22 | 1650 | 10.5 | 1 | 1 |  |  |  | PL
|  | GV4L50N6 | 297.26 | 20 |  | 3606481309884 | K7 | T6 GV3/4/7 GV-acc | T6 GV3/4/7 GV-acc | 8536201090 | DISJONCT. MOTEUR GV4L MAG 50A 50kA COSSE | M BEV.DR.BED.300-700A 11-22KW 400V 50KA | Disjoncteur-moteur magnétique GV4L - 50A 3P 50kA - comm.rot. - cossesfermées | Magnetische motorbeveiligingssch. GV4L - 50A 3P 50kA - draaibediening -ringoog | 297.26 | 12.5 | 22 | 1647 | 9 | 1 | 1 |  |  |  | PL
|  | GV4L80B | 266.01 | 7 |  | 3606481309495 | K7 | T6 GV3/4/7 GV-acc | T6 GV3/4/7 GV-acc | 8536209090 | DISJONCT. MOTEUR GV4L MAG 80A 25kA EVLK | M BEV.DR.BED.480-1120A 22-37KW 400V 25K | Disjoncteur-moteur magnétique GV4L - 80A 3P 25kA - comm.rot. - EverLink | Magnetische motorbeveiligingssch. GV4L - 80A 3P 25kA - draaibed. -EverLink | 266.01 | 10.5 | 22 | 1834 | 20.5 | 1 | 1 |  |  |  | PL
|  | GV4L80N | 331.47 | 7 |  | 3606481309730 | K7 | T6 GV3/4/7 GV-acc | T6 GV3/4/7 GV-acc | 8536209090 | DISJONCT. MOTEUR GV4L MAG 80A 50kA EVLK | M BEV.DR.BED.480-1120A 22-37KW 400V 50KA | Disjoncteur-moteur magnétique GV4L - 80A 3P 50kA - comm.rot. - EverLink | Magnetische motorbeveiligingssch. GV4L - 80A 3P 50kA - draaibed. -EverLink | 331.47 | 21 | 22.2 | 1650 | 10.6 | 1 | 1 |  |  |  | PL
|  | GV4L80N6 | 313.79 | 16 |  | 3606481309891 | K7 | T6 GV3/4/7 GV-acc | T6 GV3/4/7 GV-acc | 8536209090 | DISJONCT. MOTEUR GV4L MAG 80A 50kA COSSE | M BEV.DR.BED.480-1120A 22-37KW 400V 50KA | Disjoncteur-moteur magnétique GV4L - 80A 3P 50kA - comm.rot. - cossesfermées | Magnetische motorbeveiligingssch. GV4L - 80A 3P 50kA - draaibediening -ringoog | 313.79 | 12.5 | 22 | 1665 | 9 | 1 | 1 |  |  |  | PL
|  | GV4L80S | 398.71 | 16 |  | 3606481387172 | K7 | T6 GV3/4/7 GV-acc | T6 GV3/4/7 GV-acc | 8536209090 | DISJONCT. MOTEUR GV4L MAG 80A 100kA EVLK | M.BEV.DR.BED.480-1120A 22-37KW 400V 100K | Disjoncteur-moteur magnétique GV4L - 80A 3P 100kA - comm.rot. - EverLink | Magnetische motorbeveiligingssch. GV4L - 80A 3P 100kA - draaibed. -EverLink | 398.71 | 10.5 | 21.5 | 1875 | 21 | 1 | 1 |  |  |  | PL
|  | GV4LE02N | 291.37 | 7 |  | 3606481309594 | K7 | T6 GV3/4/7 GV-acc | T6 GV3/4/7 GV-acc | 8536201090 | DISJONCT. MOTEUR GV4LE MAG 2A 50kA EVLK | M BEV.TUIM.12-28A 0.25- 0.75KW 400V 50KA | Disjoncteur-moteur magnétique GV4LE - 2A 3P 50kA - levier - EverLink | Magnetische motorbeveiligingssch. GV4LE - 2A 3P 50kA - tuimelsch. -EverLink | 291.37 | 16.2 | 22 | 1720 | 10.3 | 1 | 1 |  |  |  | PL
|  | GV4LE02S | 350.35 | 7 |  | 3606481309914 | K7 | T6 GV3/4/7 GV-acc | T6 GV3/4/7 GV-acc | 8536201090 | DISJONCT. MOTEUR GV4LE MAG 2A 100kA EVLK | M BEV.TUIM.12-28A 0.25- 0.75KW 400V 100K | Disjoncteur-moteur magnétique GV4LE - 2A 3P 100kA - levier - EverLink | Magnetische motorbeveiligingssch. GV4LE - 2A 3P 100kA - tuimelsch. -EverLink | 350.35 | 16.5 | 22 | 1730 | 10.8 | 1 | 1 |  |  |  | PL
|  | GV4LE02S6 | 327.93 | 16 |  | 3606481309990 | K7 | T6 GV3/4/7 GV-acc | T6 GV3/4/7 GV-acc | 8536201090 | DISJONCT.MOTEUR GV4LE MAG 2A 100kA COSSE | M BEV.TUIM.12-28A 0.25- 0.75KW 400V 100K | Disjoncteur-moteur magnétique GV4LE - 2A 3P 100kA - levier - cossesfermées | Magnetische motorbeveiligingssch. GV4LE - 2A 3P 100kA - tuimelschak. -ringoog | 327.93 | 16.5 | 22 | 1492 | 11 | 1 | 1 |  |  |  | PL
|  | GV4LE03N | 291.37 | 7 |  | 3606481309600 | K7 | T6 GV3/4/7 GV-acc | T6 GV3/4/7 GV-acc | 8536201090 | DISJONCT.MOTEUR GV4LE MAG 3,5A 50kA EVLK | M BEV.TUIM.21-49A 0.55-1.5KW 400V 50KA | Disjoncteur-moteur magnétique GV4LE - 3,5A 3P 50kA - levier - EverLink | Magnetische motorbeveiliging GV4LE - 3,5A 3P 50kA - tuimelsch. -EverLink | 291.37 | 21 | 22 | 1730 | 11 | 1 | 1 |  |  |  | PL
|  | GV4LE03N6 | 273.07 | 16 |  | 3606481309761 | K7 | T6 GV3/4/7 GV-acc | T6 GV3/4/7 GV-acc | 8536201090 | DISJ. MOTEUR GV4LE MAG 3,5A 50kA COSSE | M BEV.TUIM.21-49A 0.55-1.5KW 400V 50KA | Disjoncteur-moteur magnétique GV4LE - 3,5A 3P 50kA - levier - cossesfermées | Magnetische motorbeveiliging. GV4LE - 3,5A 3P 50kA - tuimelschak. -ringoog | 273.07 | 12.5 | 22 | 1576 | 9 | 1 | 1 |  |  |  | PL
|  | GV4LE03S | 350.35 | 16 |  | 3606481309921 | K7 | T6 GV3/4/7 GV-acc | T6 GV3/4/7 GV-acc | 8536201090 | DISJ. MOTEUR GV4LE MAG 3,5A 100kA EVLK | M BEV.TUIM.21-49A 0.55-1.5KW 400V 100KA | Disjoncteur-moteur magnétique GV4LE - 3,5A 3P 100kA - levier - EverLink | Magnetische motorbeveiligingssch. GV4LE - 3,5A 3P 100kA - tuimelsch. -EverLink | 350.35 | 17 | 22 | 1740 | 11 | 1 | 1 |  |  |  | PL
|  | GV4LE07N | 291.37 | 7 |  | 3606481309617 | K7 | T6 GV3/4/7 GV-acc | T6 GV3/4/7 GV-acc | 8536201090 | DISJONCT. MOTEUR GV4LE MAG 7A 50kA EVLK | M BEV.TUIM.42-96A 1.5-3KW 400V 50KA | Disjoncteur-moteur magnétique GV4LE - 7A 3P 50kA - levier - EverLink | Magnetische motorbeveiligingssch. GV4LE - 7A 3P 50kA - tuimelsch. -EverLink | 291.37 | 16.7 | 22 | 1500 | 10.8 | 1 | 1 |  |  |  | PL
|  | GV4LE07S | 350.35 | 16 |  | 3606481309938 | K7 | T6 GV3/4/7 GV-acc | T6 GV3/4/7 GV-acc | 8536201090 | DISJONCT. MOTEUR GV4LE MAG 7A 100kA EVLK | M BEV.TUIM.42-96A 1.5-3KW 400V 100KA | Disjoncteur-moteur magnétique GV4LE - 7A 3P 100kA - levier - EverLink | Magnetische motorbeveiligingssch. GV4LE - 7A 3P 100kA - tuimelsch. -EverLink | 350.35 | 16.5 | 22 | 1500 | 10.9 | 1 | 1 |  |  |  | PL
|  | GV4LE07S6 | 327.93 | 16 |  | 3606481310019 | K7 | T6 GV3/4/7 GV-acc | T6 GV3/4/7 GV-acc | 8536201090 | DISJONCT.MOTEUR GV4LE MAG 7A 100kA COSSE | M BEV.TUIM.42-96A 1.5-3KW 400V 100KA | Disjoncteur-moteur magnétique GV4LE - 7A 3P 100kA - levier - cossesfermées | Magnetische motorbeveiligingssch. GV4LE - 7A 3P 100kA - tuimelschak. -ringoog | 327.93 | 12.5 | 22 | 1569 | 9 | 1 | 1 |  |  |  | PL
|  | GV4LE115B | 300.81 | 7 |  | 3606481309464 | K7 | T6 GV3/4/7 GV-acc | T6 GV3/4/7 GV-acc | 8536209090 | DISJONCT.MOTEUR GV4LE MAG 115A 25kA EVLK | M BEV.TUIM.690-1610A 37-55KW 400V 25KA | Disjoncteur-moteur magnétique GV4LE - 115A 3P 25kA - levier - EverLink | Magnetische motorbeveiligingssch. GV4LE - 115A 3P 25kA - tuimelsch. -EverLink | 300.81 | 11 | 22 | 1500 | 16.5 | 1 | 1 |  |  |  | PL
|  | GV4LE115N | 376.31 | 7 |  | 3606481309662 | K7 | T6 GV3/4/7 GV-acc | T6 GV3/4/7 GV-acc | 8536209090 | DISJ. MOTEUR GV4LE MAG 115A 50kA EVLK | M BEV.TUIM.690-1610A 37-55KW 400V 50KA | Disjoncteur-moteur magnétique GV4LE - 115A 3P 50kA - levier - EverLink | Magnetische motorbeveiligingssch. GV4LE - 115A 3P 50kA - tuimelsch. -EverLink | 376.31 | 16.6 | 22 | 1500 | 10.9 | 1 | 1 |  |  |  | PL
|  | GV4LE115N6 | 353.89 | 16 |  | 3606481309822 | K7 | T6 GV3/4/7 GV-acc | T6 GV3/4/7 GV-acc | 8536209090 | DISJ. MOTEUR GV4LE MAG 115A 50kA COSSE | M BEV.TUIM.690-1610A 37-55KW 400V 50KA | Disjoncteur-moteur magnétique GV4LE - 115A 3P 50kA - levier - cossesfermées | Magnetische motorbeveiliging GV4LE - 115A 3P 50kA - tuimelschak. -ringoog | 353.89 | 11.1 | 22.3 | 1422 | 16.8 | 1 | 1 |  |  |  | PL
|  | GV4LE115S | 450.63 | 7 |  | 3606481309983 | K7 | T6 GV3/4/7 GV-acc | T6 GV3/4/7 GV-acc | 8536209090 | DISJ. MOTEUR GV4LE MAG 115A 100kA EVLK | M BEV.TUIM.690-1610A 37-55KW 400V 100KA | Disjoncteur-moteur magnétique GV4LE - 115A 3P 100kA - levier - EverLink | Magnetische motorbeveiligingssch. GV4LE - 115A 3P 100kA - tuimelsch. -EverLink | 450.63 | 10.8 | 21.9 | 1450 | 10.9 | 1 | 1 |  |  |  | PL
|  | GV4LE12N | 291.37 | 7 |  | 3606481309624 | K7 | T6 GV3/4/7 GV-acc | T6 GV3/4/7 GV-acc | 8536201090 | DISJ. MOTEUR GV4LE MAG 12,5A 50kA EVLK | M BEV.TUIM.75-175A 3-5.5KW 400V 50KA | Disjoncteur-moteur magnétique GV4LE - 12,5A 3P 50kA - levier - EverLink | Magnetische motorbeveiligingssch. GV4LE - 12,5A 3P 50kA - tuimelsch. -EverLink | 291.37 | 16.1 | 22 | 1500 | 10.9 | 1 | 1 |  |  |  | PL
|  | GV4LE12N6 | 273.07 | 16 |  | 3606481309785 | K7 | T6 GV3/4/7 GV-acc | T6 GV3/4/7 GV-acc | 8536201090 | DISJ. MOTEUR GV4LE MAG 12,5A 50kA COSSE | M BEV.TUIM.75-175A 3-5.5KW 400V 50KA | Disjoncteur-moteur magnétique GV4LE - 12,5A 3P 50kA - levier - cossesfermées | Magnetische motorbeveiliging GV4LE - 12,5A 3P 50kA - tuimelschak. -ringoog | 273.07 | 12.5 | 22 | 1500 | 9 | 1 | 1 |  |  |  | PL
|  | GV4LE12S | 350.35 | 7 |  | 3606481309945 | K7 | T6 GV3/4/7 GV-acc | T6 GV3/4/7 GV-acc | 8536201090 | DISJ. MOTEUR GV4LE MAG 12,5A 100kA EVLK | M BEV.TUIM.75-175A 3-5.5KW 400V 100KA | Disjoncteur-moteur magnétique GV4LE - 12,5A 3P 100kA - levier - EverLink | Magnetische motorbeveiligingssch. GV4LE - 12,5A 3P 100kA - tuimelsch. -EverLink | 350.35 | 16.6 | 22.1 | 1500 | 11 | 1 | 1 |  |  |  | PL
|  | GV4LE25N | 291.37 | 7 |  | 3606481309631 | K7 | T6 GV3/4/7 GV-acc | T6 GV3/4/7 GV-acc | 8536201090 | DISJONCT. MOTEUR GV4LE MAG 25A 50kA EVLK | M BEV.TUIM.150-350A 5.5-11KW 400V 50KA | Disjoncteur-moteur magnétique GV4LE - 25A 3P 50kA - levier - EverLink | Magnetische motorbeveiligingssch. GV4LE - 25A 3P 50kA - tuimelsch. -EverLink | 291.37 | 16.5 | 21.9 | 1500 | 10.7 | 1 | 1 |  |  |  | PL
|  | GV4LE25N6 | 273.07 | 16 |  | 3606481309792 | K7 | T6 GV3/4/7 GV-acc | T6 GV3/4/7 GV-acc | 8536201090 | DISJONCT.MOTEUR GV4LE MAG 25A 50kA COSSE | M BEV.TUIM.150-350A 5.5-11KW 400V 50KA | Disjoncteur-moteur magnétique GV4LE - 25A 3P 50kA - levier - cossesfermées | Magnetische motorbeveiligingssch. GV4LE - 25A 3P 50kA - tuimelschak. -ringoog | 273.07 | 10.5 | 22 | 1421 | 16.5 | 1 | 1 |  |  |  | PL
|  | GV4LE25S | 350.35 | 7 |  | 3606481309952 | K7 | T6 GV3/4/7 GV-acc | T6 GV3/4/7 GV-acc | 8536201090 | DISJONCT.MOTEUR GV4LE MAG 25A 100kA EVLK | M BEV.TUIM.150-350A 5.5-11KW 400V 100KA | Disjoncteur-moteur magnétique GV4LE - 25A 3P 100kA - levier - EverLink | Magnetische motorbeveiligingssch. GV4LE - 25A 3P 100kA - tuimelsch. -EverLink | 350.35 | 16 | 22 | 1680 | 11 | 1 | 1 |  |  |  | PL
|  | GV4LE25S6 | 327.93 | 16 |  | 3606481310033 | K7 | T6 GV3/4/7 GV-acc | T6 GV3/4/7 GV-acc | 8536201090 | DISJ. MOTEUR GV4LE MAG 25A 100kA COSSE | M BEV.TUIM.150-350A 5.5-11KW 400V 100KA | Disjoncteur-moteur magnétique GV4LE - 25A 3P 100kA - levier - cossesfermées | Magnetische motorbeveiliging GV4LE - 25A 3P 100kA - tuimelschak. -ringoog | 327.93 | 12.5 | 22 | 1494 | 9 | 1 | 1 |  |  |  | PL
|  | GV4LE50N | 297.26 | 7 |  | 3606481309648 | K7 | T6 GV3/4/7 GV-acc | T6 GV3/4/7 GV-acc | 8536201090 | DISJONCT. MOTEUR GV4LE MAG 50A 50kA EVLK | M BEV.TUIM.300-700A 11-22KW 400V 50KA | Disjoncteur-moteur magnétique GV4LE - 50A 3P 50kA - levier - EverLink | Magnetische motorbeveiligingssch. GV4LE - 50A 3P 50kA - tuimelsch. -EverLink | 297.26 | 16 | 22 | 1500 | 11 | 1 | 1 |  |  |  | PL
|  | GV4LE50N6 | 279.57 | 16 |  | 3606481309808 | K7 | T6 GV3/4/7 GV-acc | T6 GV3/4/7 GV-acc | 8536201090 | DISJONCT.MOTEUR GV4LE MAG 50A 50kA COSSE | M BEV.TUIM.300-700A 11-22KW 400V 50KA | Disjoncteur-moteur magnétique GV4LE - 50A 3P 50kA - levier - cossesfermées | Magnetische motorbeveiligingssch. GV4LE - 50A 3P 50kA - tuimelschak. -ringoog | 279.57 | 10.5 | 22 | 1439 | 16.5 | 1 | 1 |  |  |  | PL
|  | GV4LE50S | 357.43 | 7 |  | 3606481309969 | K7 | T6 GV3/4/7 GV-acc | T6 GV3/4/7 GV-acc | 8536201090 | DISJONCT.MOTEUR GV4LE MAG 50A 100kA EVLK | M BEV.TUIM.300-700A 11-22KW 400V 100KA | Disjoncteur-moteur magnétique GV4LE - 50A 3P 100kA - levier - EverLink | Magnetische motorbeveiligingssch. GV4LE - 50A 3P 100kA - tuimelsch. -EverLink | 357.43 | 16.6 | 22 | 1500 | 11 | 1 | 1 |  |  |  | PL
|  | GV4LE50S6 | 335.01 | 16 |  | 3606481310040 | K7 | T6 GV3/4/7 GV-acc | T6 GV3/4/7 GV-acc | 8536201090 | DISJ. MOTEUR GV4LE MAG 50A 100kA COSSE | M BEV.TUIM.300-700A 11-22KW 400V 100KA | Disjoncteur-moteur magnétique GV4LE - 50A 3P 100kA - levier - cossesfermées | Magnetische motorbeveiliging GV4LE - 50A 3P 100kA - tuimelschak. -ringoog | 335.01 | 12.5 | 22 | 1473 | 9 | 1 | 1 |  |  |  | PL
|  | GV4LE80B | 250.67 | 7 |  | 3606481309457 | K7 | T6 GV3/4/7 GV-acc | T6 GV3/4/7 GV-acc | 8536209090 | DISJONCT. MOTEUR GV4LE MAG 80A 25kA EVLK | M BEV.TUIM.480-1120A 22-37KW 400V 25KA | Disjoncteur-moteur magnétique GV4LE - 80A 3P 25kA - levier - EverLink | Magnetische motorbeveiligingssch. GV4LE - 80A 3P 25kA - tuimelsch. -EverLink | 250.67 | 16.4 | 22 | 1683 | 10.7 | 1 | 1 |  |  |  | PL
|  | GV4LE80N | 313.79 | 7 |  | 3606481309655 | K7 | T6 GV3/4/7 GV-acc | T6 GV3/4/7 GV-acc | 8536209090 | DISJONCT. MOTEUR GV4LE MAG 80A 50kA EVLK | M BEV.TUIM.480-1120A 22-37KW 400V 50KA | Disjoncteur-moteur magnétique GV4LE - 80A 3P 50kA - levier - EverLink | Magnetische motorbeveiligingssch. GV4LE - 80A 3P 50kA - tuimelsch. -EverLink | 313.79 | 17 | 22 | 1500 | 11 | 1 | 1 |  |  |  | PL
|  | GV4LE80N6 | 293.73 | 16 |  | 3606481309815 | K7 | T6 GV3/4/7 GV-acc | T6 GV3/4/7 GV-acc | 8536209090 | DISJONCT.MOTEUR GV4LE MAG 80A 50kA COSSE | M BEV.TUIM.480-1120A 22-37KW 400V 50KA | Disjoncteur-moteur magnétique GV4LE - 80A 3P 50kA - levier - cossesfermées | Magnetische motorbeveiligingssch. GV4LE - 80A 3P 50kA - tuimelschak. -ringoog | 293.73 | 11 | 21.8 | 1456 | 16.6 | 1 | 1 |  |  |  | PL
|  | GV4LE80S | 376.31 | 7 |  | 3606481309976 | K7 | T6 GV3/4/7 GV-acc | T6 GV3/4/7 GV-acc | 8536209090 | DISJONCT.MOTEUR GV4LE MAG 80A 100kA EVLK | M BEV.TUIM.480-1120A 22-37KW 400V 100KA | Disjoncteur-moteur magnétique GV4LE - 80A 3P 100kA - levier - EverLink | Magnetische motorbeveiligingssch. GV4LE - 80A 3P 100kA - tuimelsch. -EverLink | 376.31 | 16.6 | 22 | 1500 | 10.9 | 1 | 1 |  |  |  | PL
|  | GV4LE80S6 | 353.89 | 16 |  | 3606481310057 | K7 | T6 GV3/4/7 GV-acc | T6 GV3/4/7 GV-acc | 8536209090 | DISJ. MOTEUR GV4LE MAG 80A 100kA COSSE | M BEV.TUIM.480-1120A 22-37KW 400V 100KA | Disjoncteur-moteur magnétique GV4LE - 80A 3P 100kA - levier - cossesfermées | Magnetische motorbeveiliging GV4LE - 80A 3P 100kA - tuimelschak. -ringoog | 353.89 | 16.5 | 22 | 1436 | 11 | 1 | 1 |  |  |  | PL
|  | GV4LUG | 20.81 | 7 |  | 3606481166777 | K7 | T6 GV3/4/7 GV-acc | T6 GV3/4/7 GV-acc | 8536901000 | BORNIER 3P POUR COSSE/BARRE GV4 BV4 | AANSLUITBLOK VOOR LUG | Connecteur pour cosses fermées/barres, avec vis - 3P - TeSys GV4 | Connector voor ringogen/koperrails, inclusief schroeven - 3P - TeSys GV4 | 20.81 | 3 | 24 | 70 | 15 | 1 | 1 |  |  |  | PL
|  | GV4P02N | 375.13 | 16 |  | 3606481310316 | K7 | T6 GV3/4/7 GV-acc | T6 GV3/4/7 GV-acc | 8536201090 | DISJ. MOTEUR GV4P TH/MAG 2A 50kA EVLK | T-M BEV.DR.BED.0.8-2A 0.25- 0.75KW 400V | Disjoncteur-moteur magnéto-thermique GV4P - 2A 3P 50kA - comm.rot. -EverLink | Thermomagnetische motorbeveiligingssch. GV4P - 2A 3P 50kA - draaibed. -EverLink | 375.13 | 21.2 | 22 | 1880 | 10.6 | 1 | 1 |  |  |  | PL
|  | GV4P02N6 | 353.89 | 16 |  | 3606481310477 | K7 | T6 GV3/4/7 GV-acc | T6 GV3/4/7 GV-acc | 8536201090 | DISJ. MOTEUR GV4P TH/MAG 2A 50kA COSSE | T-M BEV.DR.BED.0.8-2A 0.25- 0.75KW 400V | Disjonc.-moteur magnéto-thermique GV4P - 2A 3P 50kA - comm.rot. - cossesfermées | Thermomagnetische motorbeveiliging GV4P - 2A 3P 50kA - draaibediening -ringoog | 353.89 | 10.5 | 22 | 1631 | 21 | 1 | 1 |  |  |  | PL
|  | GV4P03N | 375.13 | 7 |  | 3606481310323 | K7 | T6 GV3/4/7 GV-acc | T6 GV3/4/7 GV-acc | 8536201090 | DISJ. MOTEUR GV4P TH/MAG 3,5A 50kA EVLK | T-M BEV.DR.BED.1.4-3.5A 0.55-1.5KW 400V | Disjoncteur-moteur magnéto-thermique GV4P - 3,5A 3P 50kA - comm.rot. -EverLink | Thermomagnetische motorbeveiliging GV4P - 3,5A 3P 50kA - draaibed. -EverLink | 375.13 | 21.2 | 22 | 1940 | 10.6 | 1 | 1 |  |  |  | PL
|  | GV4P03N6 | 353.89 | 16 |  | 3606481310484 | K7 | T6 GV3/4/7 GV-acc | T6 GV3/4/7 GV-acc | 8536201090 | DISJ. MOTEUR GV4P TH/MAG 3,5A 50kA COSSE | T-M BEV.DR.BED.1.4-3.5A 0.55-1.5KW 400V | Disj. moteur magnéto-thermique GV4P - 3,5A 3P 50kA - comm.rot. - cossesfermées | Thermomagnetische motorbeveiliging GV4P 3,5A 3P 50kA - draaibediening -ringoog | 353.89 | 16.5 | 22 | 1698 | 11 | 1 | 1 |  |  |  | PL
|  | GV4P07N | 375.13 | 7 |  | 3606481310330 | K7 | T6 GV3/4/7 GV-acc | T6 GV3/4/7 GV-acc | 8536201090 | DISJ. MOTEUR GV4P TH/MAG 7A 50kA EVLK | T-M BEV.DR.BED.2.9-7A 1.5-3KW 400V 50KA | Disjoncteur-moteur magnéto-thermique GV4P - 7A 3P 50kA - comm.rot. -EverLink | Thermomagnetische motorbeveiligingssch. GV4P - 7A 3P 50kA - draaibed. -EverLink | 375.13 | 12.5 | 22 | 1600 | 20.8 | 1 | 1 |  |  |  | PL
|  | GV4P07N6 | 353.89 | 16 |  | 3606481310491 | K7 | T6 GV3/4/7 GV-acc | T6 GV3/4/7 GV-acc | 8536201090 | DISJ. MOTEUR GV4P TH/MAG 7A 50kA COSSE | T-M BEV.DR.BED.2.9-7A 1.5-3KW 400V 50KA | Disjonc.-moteur magnéto-thermique GV4P - 7A 3P 50kA - comm.rot. - cossesfermées | Thermomagnetische motorbeveiliging GV4P - 7A 3P 50kA - draaibediening -ringoog | 353.89 | 11 | 22 | 1695 | 21 | 1 | 1 |  |  |  | PL
|  | GV4P115B | 386.91 | 7 |  | 3606481310149 | K7 | T6 GV3/4/7 GV-acc | T6 GV3/4/7 GV-acc | 8536209090 | DISJ. MOTEUR GV4P TH/MAG 115A 25kA EVLK | T-M BEV.DR.BED.65-115A 37-55KW 400V 25K | Disjoncteur-moteur magnéto-thermique GV4P - 115A 3P 25kA - comm.rot. -EverLink | Thermomagnetische motorbeveiliging GV4P - 115A 3P 25kA - draaibed. -EverLink | 386.91 | 21 | 22 | 1780 | 10.5 | 1 | 1 |  |  |  | PL
|  | GV4P115B6 | 365.69 | 16 |  | 3606481310224 | K7 | T6 GV3/4/7 GV-acc | T6 GV3/4/7 GV-acc | 8536209090 | DISJ. MOTEUR GV4P TH/MAG 115A 25kA COSSE | T-M BEV.DR.BED.65-115A 37-55KW 400V 25K | Disj. moteur magnéto-thermique GV4P - 115A 3P 25kA - comm.rot. - cossesfermées | Thermomagnetische motorbeveiliging GV4P - 115A 3P 25kA - draaibedien. -ringoog | 365.69 | 10.5 | 22 | 1544 | 21 | 1 | 1 |  |  |  | PL
|  | GV4P115N | 483.65 | 7 |  | 3606481310385 | K7 | T6 GV3/4/7 GV-acc | T6 GV3/4/7 GV-acc | 8536209090 | DISJ. MOTEUR GV4P TH/MAG 115A 50kA EVLK | T-M BEV.DR.BED.65-115A 37-55KW 400V 50K | Disj. moteur magnéto-thermique GV4P - 115A 3P 50kA - comm.rot. -EverLink | Thermomagnetische motorbeveiliging GV4P - 115A 3P 50kA - draaibed. -EverLink | 483.65 | 21 | 22 | 1779 | 11 | 1 | 1 |  |  |  | PL
|  | GV4P115N6 | 455.34 | 16 |  | 3606481310545 | K7 | T6 GV3/4/7 GV-acc | T6 GV3/4/7 GV-acc | 8536209090 | DISJ. MOTEUR GV4P TH/MAG 115A 50kA COSSE | T-M BEV.DR.BED.65-115A 37-55KW 400V 50K | Disj. moteur magnéto-thermique GV4P - 115A 3P 50kA - comm.rot. - cossesfermées | Thermomagnetische motorbeveiliging GV4P 115A 3P 50kA - draaibediening -ringoog | 455.34 | 10.6 | 22.2 | 1554 | 19.9 | 1 | 1 |  |  |  | PL
|  | GV4P115S | 579.2 | 16 |  | 3606481386861 | K7 | T6 GV3/4/7 GV-acc | T6 GV3/4/7 GV-acc | 8536209090 | DISJ. MOTEUR GV4P TH/MAG 115A 100kA EVLK | T-M.BEV.DR.BED.65-115A 37-55KW 400V 100K | Disjoncteur-moteur magnéto-thermique GV4P - 115A 3P 100kA - comm.rot. -EverLink | Thermomagnetische motorbeveiliging GV4P - 115A 3P 100kA - draaibed. -EverLink | 579.2 | 10.5 | 22 | 1600 | 21 | 1 | 1 |  |  |  | PL
|  | GV4P12N | 375.13 | 7 |  | 3606481310347 | K7 | T6 GV3/4/7 GV-acc | T6 GV3/4/7 GV-acc | 8536201090 | DISJ. MOTEUR GV4P TH/MAG 12,5A 50kA EVLK | T-M BEV.DR.BED.5-12.5A 3-5.5KW 400V 50 | Disjoncteur-moteur magnéto-thermique GV4P - 12,5A 3P 50kA - comm.rot. -EverLink | Thermomagnetische motorbeveiliging GV4P - 12,5A 3P 50kA - draaibed. -EverLink | 375.13 | 21 | 22 | 1820 | 10.7 | 1 | 1 |  |  |  | PL
|  | GV4P12N6 | 353.89 | 16 |  | 3606481310507 | K7 | T6 GV3/4/7 GV-acc | T6 GV3/4/7 GV-acc | 8536201090 | DISJ.MOTEUR GV4P TH/MAG 12,5A 50kA COSSE | T-M BEV.DR.BED.5-12.5A 3-5.5KW 400V 50 | Disj. moteur magnéto-thermique GV4P - 12,5A 3P 50kA - comm.rot. - cossesfermées | Thermomagnetische motorbeveiliging GV4P 12,5A 3P 50kA - draaibediening -ringoog | 353.89 | 21 | 22 | 1594 | 10 | 1 | 1 |  |  |  | PL
|  | GV4P25B | 299.63 | 7 |  | 3606481310118 | K7 | T6 GV3/4/7 GV-acc | T6 GV3/4/7 GV-acc | 8536201090 | DISJ. MOTEUR GV4P TH/MAG 25A 25kA EVLK | T-M BEV. DR.BED 10-25A 5.5-11KW 400V 25 | Disjoncteur-moteur magnéto-thermique GV4P - 25A 3P 25kA - comm.rot. -EverLink | Thermomagnetische motorbeveiliging GV4P - 25A 3P 25kA - draaibed. -EverLink | 299.63 | 12.5 | 22 | 1840 | 20.8 | 1 | 1 |  |  |  | PL
|  | GV4P25N | 375.13 | 8 |  | 3606481310354 | K7 | T6 GV3/4/7 GV-acc | T6 GV3/4/7 GV-acc | 8536201090 | DISJ. MOTEUR GV4P TH/MAG 25A 50kA EVLK | T-M BEV.DR.BED.10-25A 5.5-11KW 400V 50K | Disjoncteur-moteur magnéto-thermique GV4P - 25A 3P 50kA - comm.rot. -EverLink | Thermomagnetische motorbeveiliging GV4P - 25A 3P 50kA - draaibed. -EverLink | 375.13 | 12.5 | 22 | 1840 | 20.8 | 1 | 1 |  |  |  | PL
|  | GV4P25N6 | 353.89 | 16 |  | 3606481310514 | K7 | T6 GV3/4/7 GV-acc | T6 GV3/4/7 GV-acc | 8536201090 | DISJ. MOTEUR GV4P TH/MAG 25A 50kA COSSE | T-M BEV.DR.BED.10-25A 5.5-11KW 400V 50K | Disj. moteur magnéto-thermique GV4P - 25A 3P 50kA - comm.rot. - cossesfermées | Thermomagnetische motorbeveiliging GV4P - 25A 3P 50kA - draaibediening -ringoog | 353.89 | 21 | 22 | 1598 | 10 | 1 | 1 |  |  |  | PL
|  | GV4P50B | 306.69 | 7 |  | 3606481310125 | K7 | T6 GV3/4/7 GV-acc | T6 GV3/4/7 GV-acc | 8536201090 | DISJ. MOTEUR GV4P TH/MAG 50A 25kA EVLK | T-M BEV.DR.BED.20-50A 11-22KW 400V 25KA | Disjoncteur-moteur magnéto-thermique GV4P - 50A 3P 25kA - comm.rot. -EverLink | Thermomagnetische motorbeveiliging GV4P - 50A 3P 25kA - draaibed. -EverLink | 306.69 | 20.8 | 22 | 1450 | 10.5 | 1 | 1 |  |  |  | PL
|  | GV4P50N | 383.39 | 7 |  | 3606481310361 | K7 | T6 GV3/4/7 GV-acc | T6 GV3/4/7 GV-acc | 8536201090 | DISJ. MOTEUR GV4P TH/MAG 50A 50kA EVLK | T-M BEV.DR.BED.20-50A 11-22KW 400V 50KA | Disjoncteur-moteur magnéto-thermique GV4P - 50A 3P 50kA - comm.rot. -EverLink | Thermomagnetische motorbeveiliging GV4P - 50A 3P 50kA - draaibed. -EverLink | 383.39 | 21 | 22 | 1840 | 10.5 | 1 | 1 |  |  |  | PL
|  | GV4P50N6 | 362.15 | 16 |  | 3606481310521 | K7 | T6 GV3/4/7 GV-acc | T6 GV3/4/7 GV-acc | 8536201090 | DISJ. MOTEUR GV4P TH/MAG 50A 50kA COSSE | T-M BEV.DR.BED.20-50A 11-22KW 400V 50KA | Disj. moteur magnéto-thermique GV4P - 50A 3P 50kA - comm.rot. - cossesfermées | Thermomagnetische motorbeveiliging GV4P - 50A 3P 50kA - draaibediening -ringoog | 362.15 | 21 | 22 | 1602 | 10.5 | 1 | 1 |  |  |  | PL
|  | GV4P80B | 322.05 | 7 |  | 3606481310132 | K7 | T6 GV3/4/7 GV-acc | T6 GV3/4/7 GV-acc | 8536209090 | DISJ. MOTEUR GV4P TH/MAG 80A 25kA EVLK | T-M BEV.DR.BED.40-80A 22-37KW 400V 25KA | Disjoncteur-moteur magnéto-thermique GV4P - 80A 3P 25kA - comm.rot. -EverLink | Thermomagnetische motorbeveiliging GV4P - 80A 3P 25kA - draaibed. -EverLink | 322.05 | 20.5 | 22 | 1800 | 10.5 | 1 | 1 |  |  |  | PL
|  | GV4P80B6 | 304.34 | 16 |  | 3606481310217 | K7 | T6 GV3/4/7 GV-acc | T6 GV3/4/7 GV-acc | 8536209090 | DISJ. MOTEUR GV4P TH/MAG 80A 25kA COSSE | T-M BEV.DR.BED.40-80A 22-37KW 400V 25KA | Disj. moteur magnéto-thermique GV4P - 80A 3P 25kA - comm.rot. - cossesfermées | Thermomagnetische motorbeveiliging GV4P - 80A 3P 25kA - draaibediening -ringoog | 304.34 | 21 | 22 | 1602 | 10 | 1 | 1 |  |  |  | PL
|  | GV4P80N | 402.27 | 7 |  | 3606481310378 | K7 | T6 GV3/4/7 GV-acc | T6 GV3/4/7 GV-acc | 8536209090 | DISJ. MOTEUR GV4P TH/MAG 80A 50kA EVLK | T-M BEV.DR.BED.40-80A 22-37KW 400V 50 K | Disjoncteur-moteur magnéto-thermique GV4P - 80A 3P 50kA - comm.rot. -EverLink | Thermomagnetische motorbeveiliging GV4P - 80A 3P 50kA - draaibed. -EverLink | 402.27 | 21 | 22 | 1850 | 11 | 1 | 1 |  |  |  | PL
|  | GV4P80N6 | 381.03 | 16 |  | 3606481310538 | K7 | T6 GV3/4/7 GV-acc | T6 GV3/4/7 GV-acc | 8536209090 | DISJ. MOTEUR GV4P TH/MAG 80A 50kA COSSE | T-M BEV.DR.BED.40-80A 22-37KW 400V 50 K | Disj. moteur magnéto-thermique GV4P - 80A 3P 50kA - comm.rot. - cossesfermées | Thermomagnetische motorbeveiliging GV4P - 80A 3P 50kA - draaibediening -ringoog | 381.03 | 12.5 | 22 | 1602 | 9 | 1 | 1 |  |  |  | PL
|  | GV4P80S | 483.65 | 16 |  | 3606481386854 | K7 | T6 GV3/4/7 GV-acc | T6 GV3/4/7 GV-acc | 8536209090 | DISJ. MOTEUR GV4P TH/MAG 80A 100kA EVLK | T-M.BEV.DR.BED.40-80A 22-37KW 400V 100KA | Disjoncteur-moteur magnéto-thermique GV4P - 80A 3P 100kA - comm.rot. -EverLink | Thermomagnetische motorbeveiliging GV4P - 80A 3P 100kA - draaibed. -EverLink | 483.65 | 10.5 | 22 | 1600 | 21 | 1 | 1 |  |  |  | PL
|  | GV4PE02N | 353.89 | 16 |  | 3606481310231 | K7 | T6 GV3/4/7 GV-acc | T6 GV3/4/7 GV-acc | 8536201090 | DISJ. MOTEUR GV4PE TH/MAG 2A 50kA EVLK | T-M BEV.TUIM,0.8-2A 0.25- 0.75KW 400V 5 | Disjoncteur-moteur magnéto-thermique GV4PE - 2A 3P 50kA - levier -EverLink | Thermomagnetische motorbeveiliging GV4PE - 2A 3P 50kA - tuimelsch. -EverLink | 353.89 | 17 | 22 | 1720 | 11 | 1 | 1 |  |  |  | PL
|  | GV4PE02N6 | 331.47 | 16 |  | 3606481310392 | K7 | T6 GV3/4/7 GV-acc | T6 GV3/4/7 GV-acc | 8536201090 | DISJ. MOTEUR GV4PE TH/MAG 2A 50kA COSSE | T-M BEV.TUIM,0.8-2A 0.25- 0.75KW 400V 5 | Disjonct.-moteur magnéto-thermique GV4PE - 2A 3P 50kA - levier - cossesfermées | Thermomagnetische motorbeveiliging GV4PE - 2A 3P 50kA - tuimelschak. -ringoog | 331.47 | 16.5 | 22 | 1478 | 11 | 1 | 1 |  |  |  | PL
|  | GV4PE02S | 424.67 | 16 |  | 3606481310552 | K7 | T6 GV3/4/7 GV-acc | T6 GV3/4/7 GV-acc | 8536201090 | DISJ. MOTEUR GV4PE TH/MAG 2A 100kA EVLK | T-M BEV.TUIM.0.8-2A 0.25- 0.75KW 400V 1 | Disjoncteur-moteur magnéto-thermique GV4PE - 2A 3P 100kA - levier -EverLink | Thermomagnetische motorbeveiliging GV4PE - 2A 3P 100kA - tuimelsch. -EverLink | 424.67 | 17 | 22 | 1710 | 11 | 1 | 1 |  |  |  | PL
|  | GV4PE03N | 353.89 | 16 |  | 3606481310248 | K7 | T6 GV3/4/7 GV-acc | T6 GV3/4/7 GV-acc | 8536201090 | DISJ. MOTEUR GV4PE TH/MAG 3,5A 50kA EVLK | T-M BEV.TUIM.1.4-3.5A 0.55-1.5KW 400V 5 | Disjoncteur-moteur magnéto-thermique GV4PE - 3,5A 3P 50kA - levier -EverLink | Thermomagnetische motorbeveiliging GV4PE - 3,5A 3P 50kA - tuimelsch. -EverLink | 353.89 | 17 | 22 | 1770 | 11 | 1 | 1 |  |  |  | PL
|  | GV4PE03N6 | 331.47 | 16 |  | 3606481310408 | K7 | T6 GV3/4/7 GV-acc | T6 GV3/4/7 GV-acc | 8536201090 | DISJ.MOTEUR GV4PE TH/MAG 3,5A 50kA COSSE | T-M BEV.TUIM.1.4-3.5A 0.55-1.5KW 400V 5 | Disj. moteur magnéto-thermique GV4PE - 3,5A 3P 50kA - levier - cossesfermées | Thermomagnetische motorbev. GV4PE 3,5A 3P 50kA - tuimelschak. - ringoog | 331.47 | 16.5 | 22 | 1526 | 11 | 1 | 1 |  |  |  | PL
|  | GV4PE03S | 424.67 | 16 |  | 3606481310569 | K7 | T6 GV3/4/7 GV-acc | T6 GV3/4/7 GV-acc | 8536201090 | DISJ.MOTEUR GV4PE TH/MAG 3,5A 100kA EVLK | T-M BEV.TUIM.1.4-3.5A 0.55-1.5KW 400V 1 | Disjoncteur-moteur magnéto-thermique GV4PE - 3,5A 3P 100kA - levier -EverLink | Thermomagnetische motorbeveiliging GV4PE - 3,5A 3P 100kA - tuimelsch. -EverLink | 424.67 | 17 | 22 | 1670 | 11 | 1 | 1 |  |  |  | PL
|  | GV4PE07N | 353.89 | 7 |  | 3606481310255 | K7 | T6 GV3/4/7 GV-acc | T6 GV3/4/7 GV-acc | 8536201090 | DISJ. MOTEUR GV4PE TH/MAG 7A 50kA EVLK | T-M BEV.TUIM.2.9-7A 1.5-3KW 400V 50KA | Disjoncteur-moteur magnéto-thermique GV4PE - 7A 3P 50kA - levier -EverLink | Thermomagnetische motorbeveiliging GV4PE - 7A 3P 50kA - tuimelsch. -EverLink | 353.89 | 17 | 22 | 1670 | 11 | 1 | 1 |  |  |  | PL
|  | GV4PE07N6 | 331.47 | 16 |  | 3606481310415 | K7 | T6 GV3/4/7 GV-acc | T6 GV3/4/7 GV-acc | 8536201090 | DISJ. MOTEUR GV4PE TH/MAG 7A 50kA COSSE | T-M BEV.TUIM.2.9-7A 1.5-3KW 400V 50KA | Disjonct.-moteur magnéto-thermique GV4PE - 7A 3P 50kA - levier - cossesfermées | Thermomagnetische motorbeveiliging GV4PE - 7A 3P 50kA - tuimelschak. -ringoog | 331.47 | 17 | 22 | 1450 | 11 | 1 | 1 |  |  |  | PL
|  | GV4PE07S | 424.67 | 16 |  | 3606481310576 | K7 | T6 GV3/4/7 GV-acc | T6 GV3/4/7 GV-acc | 8536201090 | DISJ. MOTEUR GV4PE TH/MAG 7A 100kA EVLK | T-M BEV.TUIM.2.9-7A 1.5-3KW 400V 100KA | Disjoncteur-moteur magnéto-thermique GV4PE - 7A 3P 100kA - levier -EverLink | Thermomagnetische motorbeveiliging GV4PE - 7A 3P 100kA - tuimelsch. -EverLink | 424.67 | 17 | 22 | 1670 | 11 | 1 | 1 |  |  |  | PL
|  | GV4PE07S6 | 398.71 | 20 |  | 3606481310651 | K7 | T6 GV3/4/7 GV-acc | T6 GV3/4/7 GV-acc | 8536201090 | DISJ. MOTEUR GV4PE TH/MAG 7A 100kA COSSE | T-M BEV.TUIM.2.9-7A 1.5-3KW 400V 100KA | Disjonct.-moteur magnéto-thermique GV4PE - 7A 3P 100kA - levier - cossesfermées | Thermomagnetische motorbev. GV4PE - 7A 3P 100kA - tuimelschak. - ringoog | 398.71 | 16.5 | 22 | 1540 | 11 | 1 | 1 |  |  |  | PL
|  | GV4PE115B | 365.69 | 7 |  | 3606481310101 | K7 | T6 GV3/4/7 GV-acc | T6 GV3/4/7 GV-acc | 8536209090 | DISJ. MOTEUR GV4PE TH/MAG 115A 25kA EVLK | T-M BEV.TUIM.65-115A 37-55KW 400V 25KA | Disjoncteur-moteur magnéto-thermique GV4PE - 115A 3P 25kA - levier -EverLink | Thermomagnetische motorbeveiliging GV4PE - 115A 3P 25kA - tuimelsch. -EverLink | 365.69 | 17 | 22 | 1619 | 11 | 1 | 1 |  |  |  | PL
|  | GV4PE115B6 | 342.09 | 17 |  | 3606481310187 | K7 | T6 GV3/4/7 GV-acc | T6 GV3/4/7 GV-acc | 8536209090 | DISJ.MOTEUR GV4PE TH/MAG 115A 25kA COSSE | T-M BEV.TUIM.65-115A 37-55KW 400V 25KA | Disj. moteur magnéto-thermique GV4PE - 115A 3P 25kA - levier - cossesfermées | Thermomagnetische motorbev. GV4PE - 115A 3P 25kA - tuimelschak. -ringoog | 342.09 | 17 | 22 | 1428 | 11 | 1 | 1 |  |  |  | PL
|  | GV4PE115N | 455.34 | 7 |  | 3606481310309 | K7 | T6 GV3/4/7 GV-acc | T6 GV3/4/7 GV-acc | 8536209090 | DISJ. MOTEUR GV4PE TH/MAG 115A 50kA EVLK | T-M BEV.TUIM.65-115A 37-55KW 400V 50KA | Disjoncteur-moteur magnéto-thermique GV4PE - 115A 3P 50kA - levier -EverLink | Thermomagnetische motorbeveiliging GV4PE - 115A 3P 50kA - tuimelsch. -EverLink | 455.34 | 16.8 | 22 | 1670 | 11 | 1 | 1 |  |  |  | PL
|  | GV4PE115N6 | 429.39 | 17 |  | 3606481310460 | K7 | T6 GV3/4/7 GV-acc | T6 GV3/4/7 GV-acc | 8536209090 | DISJ.MOTEUR GV4PE TH/MAG 115A 50kA COSSE | T-M BEV.TUIM.65-115A 37-55KW 400V 50KA | Disj. moteur magnéto-thermique GV4PE - 115A 3P 50kA - levier - cossesfermées | Thermomagnetische motorbev. GV4PE - 115A 3P 50kA - tuimelschak. -ringoog | 429.39 | 16.5 | 21.6 | 1384 | 10.7 | 1 | 1 |  |  |  | PL
|  | GV4PE115S | 546.17 | 7 |  | 3606481310620 | K7 | T6 GV3/4/7 GV-acc | T6 GV3/4/7 GV-acc | 8536209090 | DISJ.MOTEUR GV4PE TH/MAG 115A 100kA EVLK | T-M BEV.TUIM.65-115A 37-55KW 400V 100KA | Disjoncteur-moteur magnéto-thermique GV4PE - 115A 3P 100kA - levier -EverLink | Thermomagnetische motorbeveiliging GV4PE - 115A 3P 100kA - tuimelsch. -EverLink | 546.17 | 11 | 22 | 1660 | 17 | 1 | 1 |  |  |  | PL
|  | GV4PE115S6 | 514.32 | 16 |  | 3606481310705 | K7 | T6 GV3/4/7 GV-acc | T6 GV3/4/7 GV-acc | 8536209090 | DISJ. MOT. GV4PE TH/MAG 115A 100kA COSSE | T-M BEV.TUIM.65-115A 37-55KW 400V 100KA | Disj. moteur magnéto-thermique GV4PE - 115A 3P 100kA - levier - cossesfermées | Thermomagnetische motorbev. GV4PE - 115A 3P 100kA - tuimelschak. -ringoog | 514.32 | 11 | 22 | 1430 | 17 | 1 | 1 |  |  |  | PL
|  | GV4PE12N | 353.89 | 7 |  | 3606481310262 | K7 | T6 GV3/4/7 GV-acc | T6 GV3/4/7 GV-acc | 8536201090 | DISJ.MOTEUR GV4PE TH/MAG 12,5A 50kA EVLK | T-M BEV.TUIM.5-12.5A 3-5.5KW 400V 50KA | Disjoncteur-moteur magnéto-thermique GV4PE - 12,5A 3P 50kA - levier -EverLink | Thermomagnetische motorbeveiliging GV4PE - 12,5A 3P 50kA - tuimelsch. -EverLink | 353.89 | 11 | 22 | 1650 | 16.5 | 1 | 1 |  |  |  | PL
|  | GV4PE12N6 | 331.47 | 16 |  | 3606481310422 | K7 | T6 GV3/4/7 GV-acc | T6 GV3/4/7 GV-acc | 8536201090 | DISJ. MOT. GV4PE TH/MAG 12,5A 50kA COSSE | T-M BEV.TUIM.5-12.5A 3-5.5KW 400V 50KA | Disj. moteur magnéto-thermique GV4PE - 12,5A 3P 50kA - levier - cossesfermées | Thermomagnetische motorbev. GV4PE 12,5A 3P 50kA - tuimelschak. - ringoog | 331.47 | 17 | 22 | 1418 | 11 | 1 | 1 |  |  |  | PL
|  | GV4PE12S | 424.67 | 16 |  | 3606481310583 | K7 | T6 GV3/4/7 GV-acc | T6 GV3/4/7 GV-acc | 8536201090 | DISJ. MOT. GV4PE TH/MAG 12,5A 100kA EVLK | T-M BEV.TUIM.5-12.5A 3-5.5KW 400V 100K | Disjoncteur-moteur magnéto-thermique GV4PE - 12,5A 3P 100kA - levier -EverLink | Thermomagnetische motorbev. GV4PE - 12,5A 3P 100kA - tuimelsch. -EverLink | 424.67 | 17 | 22 | 1670 | 11 | 1 | 1 |  |  |  | PL
|  | GV4PE25B | 283.12 | 7 |  | 3606481310071 | K7 | T6 GV3/4/7 GV-acc | T6 GV3/4/7 GV-acc | 8536201090 | DISJ. MOTEUR GV4PE TH/MAG 25A 25kA EVLK | T-M BEV.TUIM.10-25A 5.5-11KW 400V 25KA | Disjoncteur-moteur magnéto-thermique GV4PE - 25A 3P 25kA - levier -EverLink | Thermomagnetische motorbeveiliging GV4PE - 25A 3P 25kA - tuimelsch. -EverLink | 283.12 | 16.8 | 22 | 1600 | 11 | 1 | 1 |  |  |  | PL
|  | GV4PE25N | 353.89 | 7 |  | 3606481310279 | K7 | T6 GV3/4/7 GV-acc | T6 GV3/4/7 GV-acc | 8536201090 | DISJ. MOTEUR GV4PE TH/MAG 25A 50kA EVLK | T-M BEV.TUIM.10-25A 5.5-11KW 400V 50KA | Disjoncteur-moteur magnéto-thermique GV4PE - 25A 3P 50kA - levier -EverLink | Thermomagnetische motorbeveiliging GV4PE - 25A 3P 50kA - tuimelsch. -EverLink | 353.89 | 17 | 22 | 1670 | 11 | 1 | 1 |  |  |  | PL
|  | GV4PE25N6 | 331.47 | 16 |  | 3606481310439 | K7 | T6 GV3/4/7 GV-acc | T6 GV3/4/7 GV-acc | 8536201090 | DISJ. MOTEUR GV4PE TH/MAG 25A 50kA COSSE | T-M BEV.TUIM.10-25A 5.5-11KW 400V 50KA | Disjonct.-moteur magnéto-thermique GV4PE - 25A 3P 50kA - levier - cossesfermées | Thermomagnetische motorbev. GV4PE - 25A 3P 50kA - tuimelschak. - ringoog | 331.47 | 17 | 22 | 1424 | 11 | 1 | 1 |  |  |  | PL
|  | GV4PE25S | 424.67 | 16 |  | 3606481310590 | K7 | T6 GV3/4/7 GV-acc | T6 GV3/4/7 GV-acc | 8536201090 | DISJ. MOTEUR GV4PE TH/MAG 25A 100kA EVLK | T-M BEV.TUIM.10-25A 5.5-11KW 400V 100KA | Disjoncteur-moteur magnéto-thermique GV4PE - 25A 3P 100kA - levier -EverLink | Thermomagnetische motorbeveiliging GV4PE - 25A 3P 100kA - tuimelsch. -EverLink | 424.67 | 12.5 | 22 | 1450 | 9 | 1 | 1 |  |  |  | PL
|  | GV4PE50B | 289.01 | 7 |  | 3606481310088 | K7 | T6 GV3/4/7 GV-acc | T6 GV3/4/7 GV-acc | 8536201090 | DISJ. MOTEUR GV4PE TH/MAG 50A 25kA EVLK | T-M BEV.TUIM.20-50A 11-22KW 400V 25KA | Disjoncteur-moteur magnéto-thermique GV4PE - 50A 3P 25kA - levier -EverLink | Thermomagnetische motorbeveiliging GV4PE - 50A 3P 25kA - tuimelsch. -EverLink | 289.01 | 16.7 | 22 | 1670 | 11 | 1 | 1 |  |  |  | PL
|  | GV4PE50N | 362.15 | 7 |  | 3606481310286 | K7 | T6 GV3/4/7 GV-acc | T6 GV3/4/7 GV-acc | 8536201090 | DISJ. MOTEUR GV4PE TH/MAG 50A 50kA EVLK | T-M BEV.TUIM.20-50A 11-22KW 400V 50KA | Disjoncteur-moteur magnéto-thermique GV4PE - 50A 3P 50kA - levier -EverLink | Thermomagnetische motorbeveiliging GV4PE - 50A 3P 50kA - tuimelsch. -EverLink | 362.15 | 17 | 22 | 1670 | 11 | 1 | 1 |  |  |  | PL
|  | GV4PE50N6 | 338.56 | 16 |  | 3606481310446 | K7 | T6 GV3/4/7 GV-acc | T6 GV3/4/7 GV-acc | 8536201090 | DISJ. MOTEUR GV4PE TH/MAG 50A 50kA COSSE | T-M BEV.TUIM.20-50A 11-22KW 400V 50KA | Disjonct.-moteur magnéto-thermique GV4PE - 50A 3P 50kA - levier - cossesfermées | Thermomagnetische motorbev. GV4PE - 50A 3P 50kA - tuimelschak. - ringoog | 338.56 | 17 | 22 | 1428 | 11 | 1 | 1 |  |  |  | PL
|  | GV4PE50S | 432.93 | 7 |  | 3606481310606 | K7 | T6 GV3/4/7 GV-acc | T6 GV3/4/7 GV-acc | 8536201090 | DISJ. MOTEUR GV4PE TH/MAG 50A 100kA EVLK | T-M BEV.TUIM.20-50A 11-22KW 400V 100KA | Disjoncteur-moteur magnéto-thermique GV4PE - 50A 3P 100kA - levier -EverLink | Thermomagnetische motorbeveiliging GV4PE - 50A 3P 100kA - tuimelsch. -EverLink | 432.93 | 17 | 22 | 1670 | 11 | 1 | 1 |  |  |  | PL
|  | GV4PE50S6 | 406.97 | 16 |  | 3606481310682 | K7 | T6 GV3/4/7 GV-acc | T6 GV3/4/7 GV-acc | 8536201090 | DISJ.MOTEUR GV4PE TH/MAG 50A 100kA COSSE | T-M BEV.TUIM.20-50A 11-22KW 400V 100KA | Disj. moteur magnéto-thermique GV4PE - 50A 3P 100kA - levier - cossesfermées | Thermomagnetische motorbev. GV4PE - 50A 3P 100kA - tuimelschak. -ringoog | 406.97 | 17 | 22 | 1430 | 11 | 1 | 1 |  |  |  | PL
|  | GV4PE80B | 304.34 | 7 |  | 3606481310095 | K7 | T6 GV3/4/7 GV-acc | T6 GV3/4/7 GV-acc | 8536209090 | DISJ. MOTEUR GV4PE TH/MAG 80A 25kA EVLK | T-M BEV.TUIM.40-80A 22-37KW 400V 25KA | Disjoncteur-moteur magnéto-thermique GV4PE - 80A 3P 25kA - levier -EverLink | Thermomagnetische motorbeveiliging GV4PE - 80A 3P 25kA - tuimelsch. -EverLink | 304.34 | 17 | 22 | 1670 | 11 | 1 | 1 |  |  |  | PL
|  | GV4PE80N | 381.03 | 8 |  | 3606481310293 | K7 | T6 GV3/4/7 GV-acc | T6 GV3/4/7 GV-acc | 8536209090 | DISJ. MOTEUR GV4PE TH/MAG 80A 50kA EVLK | T-M BEV.TUIM.40-80A 22-37KW 400V 50KA | Disjoncteur-moteur magnéto-thermique GV4PE - 80A 3P 50kA - levier -EverLink | Thermomagnetische motorbeveiliging GV4PE - 80A 3P 50kA - tuimelsch. -EverLink | 381.03 | 16.5 | 22 | 1660 | 11 | 1 | 1 |  |  |  | PL
|  | GV4PE80N6 | 357.43 | 16 |  | 3606481310453 | K7 | T6 GV3/4/7 GV-acc | T6 GV3/4/7 GV-acc | 8536209090 | DISJ. MOTEUR GV4PE TH/MAG 80A 50kA COSSE | T-M BEV.TUIM.40-80A 22-37KW 400V 50KA | Disjonct.-moteur magnéto-thermique GV4PE - 80A 3P 50kA - levier - cossesfermées | Thermomagnetische motorbev. GV4PE - 80A 3P 50kA - tuimelschak. - ringoog | 357.43 | 16.5 | 22 | 1384 | 10.9 | 1 | 1 |  |  |  | PL
|  | GV4PE80S | 455.34 | 7 |  | 3606481310613 | K7 | T6 GV3/4/7 GV-acc | T6 GV3/4/7 GV-acc | 8536209090 | DISJ. MOTEUR GV4PE TH/MAG 80A 100kA EVLK | T-M BEV.TUIM.40-80A 22-37KW 400V 100KA | Disjoncteur-moteur magnéto-thermique GV4PE - 80A 3P 100kA - levier -EverLink | Thermomagnetische motorbeveiliging GV4PE - 80A 3P 100kA - tuimelsch. -EverLink | 455.34 | 17 | 22 | 1680 | 11 | 1 | 1 |  |  |  | PL
|  | GV4PE80S6 | 429.39 | 16 |  | 3606481310699 | K7 | T6 GV3/4/7 GV-acc | T6 GV3/4/7 GV-acc | 8536209090 | DISJ.MOTEUR GV4PE TH/MAG 80A 100kA COSSE | T-M BEV.TUIM.40-80A 22-37KW 400V 100KA | Disj. moteur magnéto-thermique GV4PE - 80A 3P 100kA - levier - cossesfermées | Thermomagnetische motorbev. GV4PE - 80A 3P 100kA - tuimelschak. -ringoog | 429.39 | 16.5 | 22 | 1430 | 11 | 1 | 1 |  |  |  | PL
|  | GV4PEM02N | 441.17 | 16 |  | 3606481310798 | K7 | T6 GV3/4/7 GV-acc | T6 GV3/4/7 GV-acc | 8536201090 | DISJ.MOT. GV4PE MULTI T/M 2A 50kA EVLK | T-M BEV.TUIM.0.8-2A 0.25- 0.75KW 400V 5 | Disj. moteur magnéto-therm. multifonct. GV4PEM - 2A 3P 50kA - levier -EverLink | Thermomagnetische multif.motorbev. GV4PEM 2A 3P 50kA - tuimelsch. -EverLink | 441.17 | 17 | 22 | 1670 | 11 | 1 | 1 |  |  |  | PL
|  | GV4PEM02N6 | 414.05 | 16 |  | 3606481310873 | K7 | T6 GV3/4/7 GV-acc | T6 GV3/4/7 GV-acc | 8536201090 | DISJ.MOT. GV4PE MULTI T/M 2A 50kA COSSE | T-M BEV.TUIM.0.8-2A 0.25- 0.75KW 400V 5 | Disj. moteur magnéto-thermique multifonct. GV4PEM - 2A 3P 50kA - levier- cosses | Thermomagnetische multif.motorbev. GV4PEM - 2A 3P 50kA - tuimelschak. -ringoog | 414.05 | 17 | 22 | 1478 | 11 | 1 | 1 |  |  |  | PL
|  | GV4PEM03N | 441.17 | 16 |  | 3606481386274 | K7 | T6 GV3/4/7 GV-acc | T6 GV3/4/7 GV-acc | 8536201090 | DISJ.MOT. GV4PE MULTI T/M 3,5A 50kA EVLK | T-M BEV.TUIM.1.4-3.5A 0.55-1.5KW 400V 5 | Disj.moteur magnéto-therm. multifonct. GV4PEM - 3,5A 3P 50kA - levier -EverLink | Thermomagnetische multif.motorbev. GV4PEM - 3,5A 3P 50kA - tuimelsch. -EverLink | 441.17 | 11 | 22 | 1450 | 17 | 1 | 1 |  |  |  | PL
|  | GV4PEM03N6 | 414.05 | 20 |  | 3606481386366 | K7 | T6 GV3/4/7 GV-acc | T6 GV3/4/7 GV-acc | 8536201090 | DISJ.MOT GV4PE MULTI T/M 3,5A 50kA COSSE | T-M BEV.TUIM.1.4-3.5A 0.55-1.5KW 400V 5 | Disj. moteur magnéto-therm. multifonct. GV4PEM - 3,5A 3P 50kA - levier -cosses | Thermomagnetische multif.motorbev. GV4PEM 3,5A 3P 50kA - tuimelschak. -ringoog | 414.05 | 17 | 22 | 1450 | 11 | 1 | 1 |  |  |  | PL
|  | GV4PEM07N | 441.17 | 17 |  | 3606481310811 | K7 | T6 GV3/4/7 GV-acc | T6 GV3/4/7 GV-acc | 8536201090 | DISJ.MOT. GV4PE MULTI T/M 7A 50kA EVLK | T-M BEV.TUIM.2.9-7A 1.5-3KW 400V 50KA | Disj. moteur magnéto-therm. multifonct. GV4PEM - 7A 3P 50kA - levier -EverLink | Thermomagnetische multif.motorbev. GV4PEM - 7A 3P 50kA - tuimelsch. -EverLink | 441.17 | 17 | 22 | 1670 | 11 | 1 | 1 |  |  |  | PL
|  | GV4PEM07N6 | 414.05 | 16 |  | 3606481310897 | K7 | T6 GV3/4/7 GV-acc | T6 GV3/4/7 GV-acc | 8536201090 | DISJ.MOT. GV4PE MULTI T/M 7A 50kA COSSE | T-M BEV.TUIM.2.9-7A 1.5-3KW 400V 50KA | Disj. moteur magnéto-thermique multifonct. GV4PEM - 7A 3P 50kA - levier- cosses | Thermomagnetische multif.motorbev. GV4PEM - 7A 3P 50kA - tuimelschak. -ringoog | 414.05 | 17 | 22 | 1542 | 11 | 1 | 1 |  |  |  | PL
|  | GV4PEM115B | 455.34 | 16 |  | 3606481310743 | K7 | T6 GV3/4/7 GV-acc | T6 GV3/4/7 GV-acc | 8536209090 | DISJ.MOT. GV4PE MULTI T/M 115A 25kA EVLK | T-M BEV.TUIM.65-115A 37-55KW 400V 25KA | Disjoncteur-moteur magnéto-thermique multifonct. GV4PEM - 115A 3P 25kAEverLink | Thermomagnetische multif.motorbev. GV4PEM - 115A 3P 25kA - tuimelsch. -EverLink | 455.34 | 17 | 22 | 1450 | 11 | 1 | 1 |  |  |  | PL
|  | GV4PEM115N | 569.77 | 7 |  | 3606481310866 | K7 | T6 GV3/4/7 GV-acc | T6 GV3/4/7 GV-acc | 8536209090 | DISJ.MOT. GV4PE MULTI T/M 115A 50kA EVLK | T-M BEV.TUIM.65-115A 37-55KW 400V 50KA | Disj.moteur magnéto-therm. multifonct. GV4PEM - 115A 3P 50kA - levier -EverLink | Thermomagnetische multif.motorbev. GV4PEM - 115A 3P 50kA - tuimelsch. -EverLink | 569.77 | 17 | 22 | 1660 | 11 | 1 | 1 |  |  |  | PL
|  | GV4PEM115N6 | 535.55 | 16 |  | 3606481310941 | K7 | T6 GV3/4/7 GV-acc | T6 GV3/4/7 GV-acc | 8536209090 | DISJ.MOT GV4PE MULTI T/M 115A 50kA COSSE | T-M BEV.TUIM.65-115A 37-55KW 400V 50KA | Disj. moteur magnéto-therm. multifonct. GV4PEM - 115A 3P 50kA - levier -cosses | Thermomagnetische multif.motorbev. GV4PEM 115A 3P 50kA - tuimelschak. -ringoog | 535.55 | 16.5 | 22 | 1475 | 11 | 1 | 1 |  |  |  | PL
|  | GV4PEM115S | 683 | 16 |  | 3606481311023 | K7 | T6 GV3/4/7 GV-acc | T6 GV3/4/7 GV-acc | 8536209090 | DISJ.MOT GV4PE MULTI T/M 115A 100kA EVLK | T-M.BEV.65-115A 37-55KW 400V 100KA NFC | Disj.moteur magnéto-therm. multifonct. GV4PEM - 115A 3P 100kA - levier -EverLink | Thermomagnetische multif.motorbev. GV4PEM - 115A 3P 100kA - tuimelsch -EverLink | 683 | 12.5 | 22 | 1669 | 9 | 1 | 1 |  |  |  | PL
|  | GV4PEM12N | 441.17 | 16 |  | 3606481310828 | K7 | T6 GV3/4/7 GV-acc | T6 GV3/4/7 GV-acc | 8536201090 | DISJ.MOT GV4PE MULTI T/M 12,5A 50kA EVLK | T-M BEV.TUIM.5-12.5A 3-5.5KW 400V 50KA | Disj.moteur magnéto-therm. multifonct. GV4PEM - 12,5A 3P 50kA - levier -EverLink | Thermomagnetische multif.motorbev. GV4PEM - 12,5A 3P 50kA - tuimelsch -EverLink | 441.17 | 17 | 22 | 1670 | 11 | 1 | 1 |  |  |  | PL
|  | GV4PEM12N6 | 414.05 | 20 |  | 3606481310903 | K7 | T6 GV3/4/7 GV-acc | T6 GV3/4/7 GV-acc | 8536201090 | DISJ.MOT GV4PE MULTI T/M 12,5A 50kA COSS | T-M BEV.TUIM.5-12.5A 3-5.5KW 400V 50KA | Disj. moteur magnéto-therm. multifonct. GV4PEM - 12,5A 3P 50kA - levier- cosses | Thermomagnetische multif.motorbeveiliging GV4PEM 12,5A 3P 50kA ringoog | 414.05 | 16.5 | 22 | 1422 | 11 | 1 | 1 |  |  |  | PL
|  | GV4PEM25N | 441.17 | 7 |  | 3606481310835 | K7 | T6 GV3/4/7 GV-acc | T6 GV3/4/7 GV-acc | 8536201090 | DISJ.MOT. GV4PE MULTI T/M 25A 50kA EVLK | T-M BEV.TUIM.10-25A 5.5-11KW 400V 50KA | Disj. moteur magnéto-therm. multifonct. GV4PEM - 25A 3P 50kA - levier -EverLink | Thermomagnetische multif.motorbev. GV4PEM - 25A 3P 50kA - tuimelsch. -EverLink | 441.17 | 17 | 22 | 1670 | 11 | 1 | 1 |  |  |  | PL
|  | GV4PEM25N6 | 414.05 | 16 |  | 3606481310910 | K7 | T6 GV3/4/7 GV-acc | T6 GV3/4/7 GV-acc | 8536201090 | DISJ.MOT. GV4PE MULTI T/M 25A 50kA COSSE | T-M BEV.TUIM.10-25A 5.5-11KW 400V 50KA | Disj. moteur magnéto-therm. multifonct. GV4PEM - 25A 3P 50kA - levier -cosses | Thermomagnetische multif.motorbev. GV4PEM 25A 3P 50kA - tuimelschak. -ringoog | 414.05 | 11 | 16.9 | 1380 | 22.3 | 1 | 1 |  |  |  | PL
|  | GV4PEM50N | 450.63 | 7 |  | 3606481310842 | K7 | T6 GV3/4/7 GV-acc | T6 GV3/4/7 GV-acc | 8536201090 | DISJ.MOT. GV4PE MULTI T/M 50A 50kA EVLK | T-M BEV.TUIM.20-50A 11-22KW 400V 50KA | Disj. moteur magnéto-therm. multifonct. GV4PEM - 50A 3P 50kA - levier -EverLink | Thermomagn. multif.motorbev.schak. GV4PEM - 50A 3P 50kA - tuimelsch. -EverLink | 450.63 | 17 | 22 | 1660 | 11 | 1 | 1 |  |  |  | PL
|  | GV4PEM50N6 | 424.67 | 16 |  | 3606481310927 | K7 | T6 GV3/4/7 GV-acc | T6 GV3/4/7 GV-acc | 8536201090 | DISJ.MOT. GV4PE MULTI T/M 50A 50kA COSSE | T-M BEV.TUIM.20-50A 11-22KW 400V 50KA | Disj. moteur magnéto-therm. multifonct. GV4PEM - 50A 3P 50kA - levier -cosses | Thermomagn. multif.motorbev. GV4PEM 50A 3P 50kA - tuimelschak. -ringoog | 424.67 | 17 | 22 | 1429 | 11 | 1 | 1 |  |  |  | PL
|  | GV4PEM80B | 381.03 | 16 |  | 3606481310736 | K7 | T6 GV3/4/7 GV-acc | T6 GV3/4/7 GV-acc | 8536209090 | DISJ.MOT. GV4PE MULTI T/M 80A 25kA EVLK | T-M BEV.TUIM.40-80A 22-37KW 400V 25KA | Disj. moteur magnéto-therm. multifonct. GV4PEM - 80A 3P 25kA - levier -EverLink | Thermomagn. multif.motorbev.schak. GV4PEM - 80A 3P 25kA - tuimelsch. -EverLink | 381.03 | 12.5 | 22 | 1450 | 9 | 1 | 1 |  |  |  | PL
|  | GV4PEM80N | 474.21 | 8 |  | 3606481310859 | K7 | T6 GV3/4/7 GV-acc | T6 GV3/4/7 GV-acc | 8536209090 | DISJ.MOT. GV4PE MULTI T/M 80A 50kA EVLK | T-M BEV.TUIM.40-80A 22-37KW 400V 50 KA | Disj. moteur magnéto-therm. multifonct. GV4PEM - 80A 3P 50kA - levier -EverLink | Thermomagn. multif.motorbev.schak. GV4PEM - 80A 3P 50kA - tuimelsch. -EverLink | 474.21 | 17 | 22 | 1670 | 11 | 1 | 1 |  |  |  | PL
|  | GV4PEM80N6 | 445.9 | 16 |  | 3606481310934 | K7 | T6 GV3/4/7 GV-acc | T6 GV3/4/7 GV-acc | 8536209090 | DISJ.MOT. GV4PE MULTI T/M 80A 50kA COSSE | T-M BEV.TUIM.40-80A 22-37KW 400V 50 KA | Disj. moteur magnéto-therm. multifonct. GV4PEM - 80A 3P 50kA - levier -cosses | Thermomagn. multif.motorbev. GV4PEM 80A 3P 50kA - tuimelschak. -ringoog | 445.9 | 17 | 22 | 1432 | 11 | 1 | 1 |  |  |  | PL
|  | GV4PEM80S | 569.77 | 16 |  | 3606481311016 | K7 | T6 GV3/4/7 GV-acc | T6 GV3/4/7 GV-acc | 8536209090 | DISJ.MOT. GV4PE MULTI T/M 80A 100kA EVLK | T-M.BEV.40-80A 22-37KW 400V 100KA NFC | Disj. moteur magnéto-therm multifonct. GV4PEM - 80A 3P 100kA - levier -EverLink | Thermomagn. multif.motorbev.schak. GV4PEM - 80A 3P 100kA - tuimelsch -EverLink | 569.77 | 11 | 22 | 1628 | 16.5 | 1 | 1 |  |  |  | PL
|  | GV5AP03 | 95.95 | 7 |  | 3606489902117 | K7 | T6 GV3/4/7 GV-acc | T6 GV3/4/7 GV-acc | 8538909999 | COMMANDE ROTATIVE DIRECTE NOIRE GV5 | DRAAIBEDIENING LOS VOOR GV5 ZWART | Commande rotative directe noire - IP54 - TeSys GV5 | Directe draaibediening zwart - IP40 - TeSys GV5 | 95.95 | 9.6 | 11 | 255 | 9.6 | 1 | 1 |  |  |  | PL
|  | GV5P150F | 791.29 | 2 |  | 3606489915407 | K7 | T6 GV3/4/7 GV-acc | T6 GV3/4/7 GV-acc | 8536209090 | DISJ. MOTEUR GV5P 3P TH/MAG 150A 36kA | MOTORBEVEILIGINGSSCHAKELAAR 150 A 3P 36 | Disjoncteur-moteur magnéto-thermique GV5P - 150A 3P 36kA - commanderotative | Thermomagnetische motorbeveiliging GV5P - 150A 3P 36kA - draaibediening | 791.29 | 19.1 | 17 | 1920 | 11.8 | 1 | 1 |  |  |  | FR
|  | GV5P150H | 877.2 | 9 |  | 3606489915414 | K7 | T6 GV3/4/7 GV-acc | T6 GV3/4/7 GV-acc | 8536209090 | DISJ. MOTEUR GV5P 3P TH/MAG 150A 70kA | MOTORBEVEILIGINGSSCHAKELAAR 150 A 3P 70 | Disjoncteur-moteur magnéto-thermique GV5P - 150A 3P 70kA - commanderotative | Thermomagnetische motorbeveiliging GV5P - 150A 3P 70kA - draaibediening | 877.2 | 18.1 | 18.1 | 2162 | 11.2 | 1 | 1 |  |  |  | FR
|  | GV5P220F | 1176.53 | 7 |  | 3606489915421 | K7 | T6 GV3/4/7 GV-acc | T6 GV3/4/7 GV-acc | 8536209090 | DISJ. MOTEUR GV5P 3P TH/MAG 220A 36kA | MOTORBEVEILIGINGSSCHAKELAAR 220 A 3P 36 | Disjoncteur-moteur magnéto-thermique GV5P - 220A 3P 36kA - commanderotative | Thermomagnetische motorbeveiliging GV5P - 220A 3P 36kA - draaibediening | 1176.53 | 18.2 | 17.8 | 2158 | 11.1 | 1 | 1 |  |  |  | FR
|  | GV5P220H | 1305.39 | 9 |  | 3606489915438 | K7 | T6 GV3/4/7 GV-acc | T6 GV3/4/7 GV-acc | 8536209090 | DISJ. MOTEUR GV5P 3P TH/MAG 220A 70kA | MOTORBEVEILIGINGSSCHAKELAAR 220 A 3P 70 | Disjoncteur-moteur magnéto-thermique GV5P - 220A 3P 70kA - commanderotative | Thermomagnetische motorbeveiliging GV5P - 220A 3P 70kA - draaibediening | 1305.39 | 19.1 | 17 | 2900 | 11.8 | 1 | 1 |  |  |  | FR
|  | GV6AP03 | 115.9 | 7 |  | 3606489902124 | K7 | T6 GV3/4/7 GV-acc | T6 GV3/4/7 GV-acc | 8538909999 | COMMANDE ROTATIVE DIRECTE NOIRE GV6 | DRAAIBEDIENING LOS VOOR GV6 ZWART | Commande rotative directe noire - IP54 - TeSys GV6 | Directe draaibediening zwart - IP40 - TeSys GV6 | 115.9 | 10 | 15 | 434 | 15 | 1 | 1 |  |  |  | PL
|  | GV6P320F | 2159.05 | 7 |  | 3606489915445 | K7 | T6 GV3/4/7 GV-acc | T6 GV3/4/7 GV-acc | 8536209090 | DISJ. MOTEUR GV6P 3P TH/MAG 320A 36kA | MOTORBEVEILIGINGSSCHAKELAAR 320 A 3P 36 | Disjoncteur-moteur magnéto-thermique GV6P - 320A 3P 36kA - commanderotative | Thermomagnetische motorbeveiliging GV6P - 320A 3P 36kA - draaibediening | 2159.05 | 27.4 | 26.8 | 5800 | 16 | 1 | 1 |  |  |  | FR
|  | GV6P320H | 2700.87 | 7 |  | 3606489915452 | K7 | T6 GV3/4/7 GV-acc | T6 GV3/4/7 GV-acc | 8536209090 | DISJ. MOTEUR GV6P 3P TH/MAG 320A 70kA | MOTORBEVEILIGINGSSCHAKELAAR 320 A 3P 70 | Disjoncteur-moteur magnéto-thermique GV6P - 320A 3P 70kA - commanderotative | Thermomagnetische motorbeveiliging GV6P - 320A 3P 70kA - draaibediening | 2700.87 | 21.4 | 28.1 | 5938 | 15.5 | 1 | 1 |  |  |  | FR
|  | GV6P500F | 2763.24 | 7 |  | 3606489915469 | K7 | T6 GV3/4/7 GV-acc | T6 GV3/4/7 GV-acc | 8536209090 | DISJ. MOTEUR GV6P 3P TH/MAG 500A 36kA | MOTORBEVEILIGINGSSCHAKELAAR 500 A 3P 36 | Disjoncteur-moteur magnéto-thermique GV6P - 500A 3P 36kA - commanderotative | Thermomagnetische motorbeveiliging GV6P - 500A 3P 36kA - draaibediening | 2763.24 | 27.5 | 27 | 5980 | 16 | 1 | 1 |  |  |  | FR
|  | GV6P500H | 3454.75 | 7 |  | 3606489915476 | K7 | T6 GV3/4/7 GV-acc | T6 GV3/4/7 GV-acc | 8536209090 | DISJ. MOTEUR GV6P 3P TH/MAG 500A 70kA | MOTORBEVEILIGINGSSCHAKELAAR 500 A 3P 70 | Disjoncteur-moteur magnéto-thermique GV6P - 500A 3P 70kA - commanderotative | Thermomagnetische motorbeveiliging GV6P - 500A 3P 70kA - draaibediening | 3454.75 | 27.4 | 26.8 | 5980 | 16 | 1 | 1 |  |  |  | FR
|  | GV7AC01 | 32.14 | 2 |  | 3389110617900 | K7 | T6 GV3/4/7 GV-acc | T6 GV3/4/7 GV-acc | 8547200000 | CACHE BORNES GV7 | KLEMMEN AFDEKKAP | Cache bornes ip 405 pour disjoncteurs moteurs GV7 | Klemmenafdekkap IP 405 voor GV7 motorbeveiligingsschakelaars | 32.14 | 8 | 12.9 | 150 | 9 | 1 | 1 |  |  |  | FR
|  | GV7AC021 | 12.57 | 13 |  | 3389110617559 | K7 | T6 GV3/4/7 GV-acc | T6 GV3/4/7 GV-acc | 8538909999 | CONNECTEURS 1,5 95MM2 GV7 | KOOIKLEM 95MM2 GV7R100-150 | Connecteurs enoliquetables 1,5 .. 95 mm² pour disjoncteurs moteurs GV7 < 150A | Inklikbare connectoren 1,5 ..95 mm² voor GV7 motorbeveiligingsschakelaars < 150A | 12.57 | 3 | 10 | 173 | 9 | 3 | 1 |  |  |  | FR
|  | GV7AC022 | 33.62 | 18 |  | 3389110617566 | K7 | T6 GV3/4/7 GV-acc | T6 GV3/4/7 GV-acc | 8538909999 | CONNECTEURS 1,5 185MM2 GV7 | KOOIKLEMMEN 185MM2 GV7R220 | Connecteurs enoliquetables 1,5 .. 185 mm² pour disjoncteurs moteurs GV7 > 150A | Inklikbare connectoren 1,5..185 mm² voor GV7 motorbeveiligingsschakelaars > 150A | 33.62 | 5 | 14.8 | 164 | 13 | 1 | 1 |  |  |  | FR
|  | GV7AC03 | 47.25 | 9 |  | 3389110566963 | K7 | T6 GV3/4/7 GV-acc | T6 GV3/4/7 GV-acc | 8538909999 | EPANOUISSEUR POUR GV7 | FASESPREIDERS 45MM | Epancuisseur tripolaire pour disjoncteurs moteurs GV7 | Verbreder driepolig voor GV7 motorbeveiligingsschakelaars | 47.25 | 1.5 | 11 | 180 | 9 | 1 | 1 |  |  |  | FR
|  | GV7AC04 | 26.95 | 18 |  | 3389110617917 | K7 | T6 GV3/4/7 GV-acc | T6 GV3/4/7 GV-acc | 8547200000 | SEPARATEUR DE PHASES GV7 | FASENSCHEIDERS | Separateur de phases pour disjoncteurs moteurs GV7 | Fasescheider voor GV7 motorbeveiligingsschakelaars | 26.95 | 11 | 2 | 10 | 7 | 1 | 1 |  |  |  | FR
|  | GV7AC05 | 26.36 | 17 |  | 3389110617924 | K7 | T6 GV3/4/7 GV-acc | T6 GV3/4/7 GV-acc | 8547200000 | ECRANS ISOLANTS POUR GV7 | ISOLATIESCHERMEN | Ecrans isolants pour disjoncteurs moteurs GV7 | Isolerende schermen voor GV7 motorbeveiligingsschakelaars | 26.36 | 1.5 | 16.7 | 54 | 13.2 | 2 | 2 |  |  |  | FR
|  | GV7AC06 | 217.4 | 6 |  | 3389110567304 | K7 | T6 GV3/4/7 GV-acc | T6 GV3/4/7 GV-acc | 8538909999 | JEUX DE BARRES AVEC CAPOT GV7 | RAILVERB. GV7-CONT + KAP | Jeux de barres avec capot pour association entre GV7 et contacteurs F115 à F185 | Railsysteem met beschermkap voor verbinding tusse GV7 en contactor F115 tot F185 | 217.4 | 9.2 | 18.7 | 550 | 10 | 1 | 1 |  |  |  | FR
|  | GV7AC08 | 181.56 | 11 |  | 3389110374612 | K7 | T6 GV3/4/7 GV-acc | T6 GV3/4/7 GV-acc | 8538909999 | KIT D'ADAPTATION F115 D150 | KIT CONNEX GV7+D115/150 | Jeux de barres avec capot pour association entre GV7 et contacteur D115 ou D150 | Railsysteem met beschermkap voor verbinding tussen GV7 en contactor d115 of d150 | 181.56 | 9.2 | 10 | 590 | 19 | 1 | 1 |  |  |  | FR
|  | GV7AP01 | 197.84 | 12 |  | 3389110567328 | K7 | T6 GV3/4/7 GV-acc | T6 GV3/4/7 GV-acc | 8538909999 | COM ROT PROLONGEE GV7 | DRAAIBED. VERLENGD ZWART/ZWART | Commande rotative prolongee poignee noire / etiquette noire ip 55 pour GV7 | Verlengde zwarte draaibediening / zwart etiket IP 55 voor GV7 | 197.84 | 9.9 | 49.2 | 710 | 10.6 | 1 | 1 |  |  |  | FR
|  | GV7AP02 | 197.84 | 7 |  | 3389110567342 | K7 | T6 GV3/4/7 GV-acc | T6 GV3/4/7 GV-acc | 8538909999 | COMMANDE ROT PROL R J GV7R | DRAAIBED. VERLENGD ROOD/GEEL | Commande rotative prolongee poignee rouge / etiquette jaune ip 55 pour GV7 | Verlengde rode draaibediening / geel etiket IP 55 voor GV7 | 197.84 | 10 | 49.3 | 727 | 10.5 | 1 | 1 |  |  |  | FR
|  | GV7AP05 | 40.29 | 17 |  | 3389110617955 | K7 | T6 GV3/4/7 GV-acc | T6 GV3/4/7 GV-acc | 8538909999 | ADAPTAT COMM ROTATIVE GV7 | AANP. DEURVERGR. DRAAIBED. | Plastron d'adaptation commande rotative GV7 verrouillage de porte | Aanpasplaatje voor draaibediening GV7 deurvergrendeling | 40.29 | 13 | 4 | 28 | 13 | 1 | 1 |  |  |  | FR
|  | GVAD0101 | 21.6 | 2 |  | 3389110343526 | K1 | T6 GV2 + GV2-encl | T6 GV2 + GV2-encl | 8536508000 | CONTACTS 0 DEF.+0 MA/AT | FOUTMELD 1O + HULPCONTACT 1O | Contact signalisation defaut NC + contact auxiliaire instantane NC pour GV2 | Foutmeldingscontact NC + direct werkend hulpcontact NC voor GV2 | 21.6 | 1.5 | 9 | 43 | 7 | 10 | 1 |  |  |  | CZ
|  | GVAD0110 | 20.97 | 2 |  | 3389110343533 | K1 | T6 GV2 + GV2-encl | T6 GV2 + GV2-encl | 8536508000 | CONTACTS N\C DEF + N\O MA AT | FOUTMELD 1O + HULPCONTACT 1S | Contact signalisation defaut NC + contact auxiliaire instantane NO pour GV2 | Foutmeldingscontact NC + direct werkend hulpcontact NO voor GV2 | 20.97 | 1 | 9 | 42 | 7 | 10 | 1 |  |  |  | CZ
|  | GVAD1001 | 20.97 | 2 |  | 3389110343540 | K1 | T6 GV2 + GV2-encl | T6 GV2 + GV2-encl | 8536508000 | CONTACTS F DEF.+0 MA/AT | FOUTMELD 1S + HULPCONTACT 1O | Contact signalisation defaut NO + contact auxiliaire instantane NC pour GV2 | Foutmeldingscontact NO + direct werkend hulpcontact NC voor GV2 | 20.97 | 1.5 | 9 | 46.5 | 6.5 | 10 | 1 |  |  |  | CZ
|  | GVAD1010 | 20.97 | 2 |  | 3389110343557 | K1 | T6 GV2 + GV2-encl | T6 GV2 + GV2-encl | 8536508000 | CONTACTS F DEF.+0 MA/AT | FOUTMELD 1S + HULPCONTACT 1S | Contact signalisation defaut NO + contact auxiliaire instantane NO pour GV2 | Foutmeldingscontact NO + direct werkend hulpcontact NO voor GV2 | 20.97 | 1.5 | 8.7 | 42 | 6.5 | 10 | 1 |  |  |  | CZ
|  | GVAE1 | 8.79 | 2 |  | 3389110343427 | K1 | T6 GV2 + GV2-encl | T6 GV2 + GV2-encl | 8536508000 | ADDITIF FRONTAL F OU O | HULPCONTACT 1S OF 1O VOORZIJDE | Contact auxiliaire frontal integrable 1 NO ou 1 NC pour GV2 | Hulpcontact frontaal inbouwbaar 1 NO of 1 NC voor GV2 | 8.79 | 1.1 | 8 | 13 | 6 | 10 | 1 |  |  |  | CZ
|  | GVAE11 | 10.66 | 2 |  | 3389110343434 | K1 | T6 GV2 + GV2-encl | T6 GV2 + GV2-encl | 8536508000 | ADDITIF FRONTAL F + O | HULPCONTACT 1S + 1O VOORZIJDE | Contact auxiliaire frontal integrable 1 NO + 1 NC pour GV2 | Hulpcontact frontaal inbouwbaar 1 NO + 1 NC voor GV2 | 10.66 | 1.2 | 7 | 17 | 6 | 10 | 1 |  |  |  | CZ
|  | GVAE113 | 10.66 | 2 |  | 3389110346633 | K1 | T6 GV2 + GV2-encl | T6 GV2 + GV2-encl | 8536508000 | CONT AUX 1NO+1NC GV2 RESSORT | HULPCONTACT 1S+1O VOORZ. VRKLM | Contact auxiliaire frontal integrable 1 NO + 1 NC bornes à ressorts pour GV2 | Hulpcontact frontaal inbouwbaar 1 NO + 1 NC veerklemmen voor GV2 | 10.66 | 1.5 | 7 | 16 | 6 | 10 | 10 |  |  |  | CZ
|  | GVAE11A | 14.56 | 2 |  | 3606487541936 | K1 | T6 GV2 + GV2-encl | T6 GV2 + GV2-encl | 8536501900 | Tesys GV AUX CONTACT SNAP-IN 1NO + 1NC | TESYS GV AUX CONTACT SNAP-IN 1NO + 1NC | Tesys GV Bloc contacts auxiliaires frontaux 1NO + 1NC Snap-in | Tesys GV Front hulpcontactblok 1NO + 1NC Snap-in | 14.56 | 2 | 7 | 28 | 6 | 10 | 1 |  |  |  | CZ
|  | GVAE11TQ | 10.3 | 2 |  | 3389110343441 | K1 | T6 GV2 + GV2-encl | T6 GV2 + GV2-encl | 8536508000 | ADDITIF FRONTAL F + O | HULPCONTACT 1S + 1O VOORZIJDE |  |  | 10.3 | 1 | 4.5 | 16 | 3 | 20 | 20 |  |  |  | CZ
|  | GVAE20 | 10.66 | 2 |  | 3389110343465 | K1 | T6 GV2 + GV2-encl | T6 GV2 + GV2-encl | 8536508000 | ADDITIF FRONTAL F + F | HULPCONTACT 2S VOORZIJDE | Contact auxiliaire frontal integrable 2 NO pour GV2 | Hulpcontact frontaal inbouwbaar 2 NO voor GV2 | 10.66 | 1.6 | 6 | 19 | 5 | 10 | 10 |  |  |  | CZ
|  | GVAE203 | 10.66 | 2 |  | 3389110346657 | K1 | T6 GV2 + GV2-encl | T6 GV2 + GV2-encl | 8536508000 | CONT AUX 2NO GV2 RESSORT | HULPCONTACT 2S VOORZ. VRKLM | Contact auxiliaire frontal integrable 2 NO bornes à ressorts pour GV2 | Hulpcontact frontaal inbouwbaar 2 NO veerklemmen voor GV2 | 10.66 | 1.4 | 4.6 | 16 | 3.2 | 10 | 10 |  |  |  | CZ
|  | GVAE20A | 14.56 | 2 |  | 3606487541943 | K1 | T6 GV2 + GV2-encl | T6 GV2 + GV2-encl | 8536501900 | Tesys GV AUX CONTACT SNAP-IN 2NO | TESYS GV AUX CONTACT SNAP-IN 2NO | Tesys GV Bloc contacts auxiliaires frontaux 2NO Snap-in | Tesys GV Front hulpcontactblok 2NO Snap-in | 14.56 | 2 | 7 | 28 | 6 | 10 | 1 |  |  |  | CZ
|  | GVAED011 | 10.67 | 12 |  | 3389119405485 | K7 | T6 GV3/4/7 GV-acc | T6 GV3/4/7 GV-acc | 8536508000 | BLOCK ADDITIF FRONTAL 1NC 1NO DEFAUT | FRONTAAL HULPCONTACT 1NC 1NO FOUT | BLOCK ADDITIF FRONTAL 1NC 1NO DEFAUT | FRONTAAL HULPCONTACT 1NC 1NO FOUT | 10.67 | 1 | 4.5 | 17 | 3 | 10 | 1 |  |  |  | CZ
|  | GVAED0113 | 10.92 | 12 |  | 3389119405508 | K7 | T6 GV3/4/7 GV-acc | T6 GV3/4/7 GV-acc | 8536508000 | BLOCK ADDITIF FRONTAL 1NC 1NO DEFAUT | FRONTAAL HULPCONTACT 1NC 1NO FOUT | BLOCK ADDITIF FRONTAL 1NC 1NO DEFAUT | FRONTAAL HULPCONTACT 1NC 1NO FOUT | 10.92 | 6.4 | 13.1 | 36 | 7.5 | 1 | 1 |  |  |  | CZ
|  | GVAED101 | 10.67 | 12 |  | 3389119405478 | K7 | T6 GV3/4/7 GV-acc | T6 GV3/4/7 GV-acc | 8536508000 | BLOCK ADDITIF FRONTAL 1NO 1NO DEFAUT | FRONTAAL HULPCONTACT 1NO 1NO FOUT | BLOCK ADDITIF FRONTAL 1NO 1NO DEFAUT | FRONTAAL HULPCONTACT 1NO 1NO FOUT | 10.67 | 1.2 | 6 | 18 | 5 | 10 | 1 |  |  |  | CZ
|  | GVAED1013 | 10.92 | 12 |  | 3389119405492 | K7 | T6 GV3/4/7 GV-acc | T6 GV3/4/7 GV-acc | 8536508000 | BLOCK ADDITIF FRONTAL 1NO 1NO DEFAUT | FRONTAAL HULPCONTACT 1NO 1NO FOUT | BLOCK ADDITIF FRONTAL 1NO 1NO DEFAUT | FRONTAAL HULPCONTACT 1NO 1NO FOUT | 10.92 | 0.5 | 3 | 20 | 4.5 | 10 | 1 |  |  |  | CZ
|  | GVAM11 | 21.22 | 2 |  | 3389110343564 | K1 | T6 GV2 + GV2-encl | T6 GV2 + GV2-encl | 8536508000 | CONTACT OF DEFAUT MAGNET. | FOUTMELDCONTACT 1O/S KORTSL. | Contact auxiliaire lateral déclenchement court circuit 1 of pour GV2 | Hulpcontact zijdelings korstsluitmeldingscontact 1 os voor GV2 | 21.22 | 1.5 | 9 | 39 | 7 | 10 | 1 |  |  |  | CZ
|  | GVAN11 | 13.56 | 2 |  | 3389110343489 | K1 | T6 GV2 + GV2-encl | T6 GV2 + GV2-encl | 8536508000 | ADDITIF LATERAL F+O | HULPCONTACT 1S+1O ZIJKANT | Contact auxiliaire lateral instantane 1 NO + 1 NC pour GV2 | Directwerkend hulpcontact zijdelings 1 NO + 1 NC voor GV2 | 13.56 | 1.5 | 9 | 46 | 7 | 10 | 1 |  |  |  | CZ
|  | GVAN113 | 13.69 | 2 |  | 3389110346664 | K1 | T6 GV2 + GV2-encl | T6 GV2 + GV2-encl | 8536508000 | CONT AUX LAT 1NO+1NC GV2 RES | AUX. CONTACT 1NO 1NC | Contact auxiliaire lateral instantane 1 NO + 1 NC bornes à ressorts pour GV2 | Directwerkend hulpcontact zijdelings 1 NO + 1 NC veerklemmen voor GV2 | 13.69 | 1 | 9 | 25 | 6.5 | 10 | 1 |  |  |  | CZ
|  | GVAN11TQ | 13.56 | 12 |  | 3389110343496 | K1 | T6 GV2 + GV2-encl | T6 GV2 + GV2-encl | 8536508000 | ADDITIF LATERAL F+O | HULPCONTACT 1S+1O ZIJKANT | Contact auxiliaire lateral instantane 1 NO + 1 NC pour GV2 emballage collectif | Directwerkend hulpcontact zijdelings 1 NO + 1 NC voor GV2 grootverpakking | 13.56 | 1.5 | 9 | 42 | 6.6 | 20 | 20 |  |  |  | CZ
|  | GVAN20 | 16.2 | 2 |  | 3389110343502 | K1 | T6 GV2 + GV2-encl | T6 GV2 + GV2-encl | 8536508000 | ADDITIF LATERAL F+F | HULPCONTACT 2S ZIJKANT | Contact auxiliaire lateral instantane 2 NO pour GV2 | Directwerkend hulpcontact zijdelings 2 NO voor GV2 | 16.2 | 9.4 | 15 | 41 | 9.8 | 10 | 1 |  |  |  | CZ
|  | GVAN203 | 16.32 | 12 |  | 3389110346671 | K1 | T6 GV2 + GV2-encl | T6 GV2 + GV2-encl | 8536508000 | CONT AUX LAT 2NO GV2 RESSORT | HULPCONTACT 2S ZIJKANT VKLM | Contact auxiliaire lateral instantane 2 NO bornes à ressorts pour GV2 | Directwerkend hulpcontact zijdelings 2 NO veerklemmen voor GV2 | 16.32 | 1 | 10 | 41 | 8 | 10 | 1 |  |  |  | CZ
|  | GVAPA1 | 11.18 | 12 |  | 3606480313554 | K1 | T6 GV2 + GV2-encl | T6 GV2 + GV2-encl | 7326909890 | AXE DE PROLONGATION POIGNEE DEPORTEE | VERLENGAS HANDVAT VOOR DEURMONTAGE |  |  | 11.18 | 1 | 32 | 107 | 2 | 1 | 1 |  |  |  | CZ
|  | GVAPB54 | 39.43 | 12 |  | 3606480160899 | K1 | T6 GV2 + GV2-encl | T6 GV2 + GV2-encl | 8538909999 | POIGNEE ROTATIVE NOIRE IP54 | DRAAIBEDIENING ZWART IP 65 GV /LUB | poignée noire IP54 LU9 - verrouillage en position Marche et Arrêt | IP54 zwarte handgreep LU9-hangslotvergrendeling in On en Off stand | 39.43 | 6.5 | 13.5 | 150 | 9.1 | 1 | 1 |  |  |  | CZ
|  | GVAPBPHP | 12.3 | 14 |  | 3606481477200 | K1 | T6 GV2 + GV2-encl | T6 GV2 + GV2-encl | 3926909790 | Black High Profile Protection | DRAAIKNOP BESCHERMING ZWART TESYS GV | Protection pour commande rotative - profil surélevé - noir - TeSys GV | Bescherming voor draaibediening - verhoogd profiel - zwart - TeSys GV | 12.3 | 3.8 | 6 | 16 | 6 | 1 | 1 |  |  |  | CZ
|  | GVAPK11 | 9.67 | 12 |  | 3606480313585 | K1 | T6 GV2 + GV2-encl | T6 GV2 + GV2-encl | 7326909890 | EQUERRE GV2 SUPPORT AXE POIGNEE DEPORTEE | DRIEHOEKSTEUN HANDVAT VERLENGAS GV2 | EQUERRE GV2 SUPPORT AXE P OIGNEE DEPORTEE |  | 9.67 | 4.5 | 14 | 37 | 6 | 1 | 1 |  |  |  | CZ
|  | GVAPK12 | 14.44 | 12 |  | 3606480313592 | K1 | T6 GV2 + GV2-encl | T6 GV2 + GV2-encl | 7326909890 | EQUERRE GV3-TESYS U SUPPORT AXE POIGNEE | DRIEHOEKST HANDVAT VERLENGAS GV3-TESYS U | Plaque de support d'arbre pour boîtier profond |  | 14.44 | 3 | 14 | 34 | 7 | 1 | 1 |  |  |  | CZ
0.053 | 1 | GVAPL01 | 70.67 | 6 |  | 3606480312663 | K1 | T6 GV2 + GV2-encl | T6 GV2 + GV2-encl | 8205598000 | OUTIL D AIDE A L INSTALLATION DE POIGNEE | TOOL VOOR INSTALLATIE VAN HET HANDVAT | Kit de fixation carré laser pour GVAPB54 ou GVAPR.. | Laser vierkante montageset voor GVAPB54 of GVAPR.. | 70.67 | 7 | 30 | 100 | 8.5 | 1 | 1 |  |  |  | SG
|  | GVAPP1 | 11.18 | 12 |  | 3606480161025 | K1 | T6 GV2 + GV2-encl | T6 GV2 + GV2-encl | 3926909790 | ACCESSOIRE RETROFIT | RETROFIT ACCESSOIRE BUITENBED. | Adaptateur universel pour GVAPB54 ou GVAPR.. | Universele Retrofit voor GVAPB54 of GVAPR.. | 11.18 | 1.5 | 9 | 28 | 9 | 1 | 1 |  |  |  | CZ
|  | GVAPR54 | 39.43 | 12 |  | 3606480160882 | K1 | T6 GV2 + GV2-encl | T6 GV2 + GV2-encl | 8538909999 | POIGNEE ROTATIVE ROUGE IP54 | DRAAIBEDIENING ROOD IP 54 GV /LUB | poignée rouge IP54 sur plaque jaune LU9 - verrouillage en position Arrêt | IP54 rode handgreep op gele plaat LU9-hangslotvergrendeling in Off stand | 39.43 | 6.7 | 13.5 | 150 | 9.4 | 1 | 1 |  |  |  | CZ
|  | GVAPR65 | 43.94 | 12 |  | 3606480160905 | K1 | T6 GV2 + GV2-encl | T6 GV2 + GV2-encl | 8538909999 | POIGNEE ROTATIVE ROUGE IP65 | DRAAIBEDIENING ROOD IP 65 GV /LUB | poignée rouge IP65 sur plaque jaune LU9 - verrouillage en position Arrêt | IP65 rode handgreep op gele plaat LU9 -hangslotvergrendeling in Off stand | 43.94 | 6.5 | 13.5 | 150 | 9 | 1 | 1 |  |  |  | CZ
|  | GVAPR65S | 43.94 | 12 |  | 3606485406947 | K1 | T6 GV2 + GV2-encl | T6 GV2 + GV2-encl | 3926909790 | POIGNEE ROTATIVE ROUGE IP65 TIGE COURT | DRAAIBEDIENING ROOG/GEEL IP65 KORTE AS |  |  | 43.94 | 6.5 | 13.5 | 140 | 9 | 1 | 1 |  |  |  | CZ
|  | GVAPYPHP | 12.3 | 14 |  | 3606481477217 | K1 | T6 GV2 + GV2-encl | T6 GV2 + GV2-encl | 3926909790 | Yellow High profile Protection | DRAAIKNOP BESCHERMING GEEL TESYS GV | Protection pour commande rotative - profil surélevé - jaune - TeSys GV | Bescherming voor draaibediening - verhoogd profiel - geel - TeSys GV | 12.3 | 3.8 | 6 | 16 | 6 | 1 | 1 |  |  |  | CZ
|  | GVAS025 | 49.84 | 12 |  | 3389110343571 | K1 | T6 GV2 + GV2-encl | T6 GV2 + GV2-encl | 8536508000 | DECL.EMIS.TENSION 24V 50 | UITSCHAKELSPOEL 24V 50HZ | Declencheur à emission de tension 24v 50Hz pour GV2 | Uitschakelspoel 24V 50Hz voor GV2 | 49.84 | 8.3 | 3.5 | 116 | 9 | 1 | 1 |  |  |  | CZ
|  | GVAS115 | 49.84 | 12 |  | 3389110343625 | K1 | T6 GV2 + GV2-encl | T6 GV2 + GV2-encl | 8536508000 | DECL EMIS TENSION 110V - 50HZ | UITSCHAKELSPOEL 110V 50HZ | Declencheur à emission de tension 110 .. 115V - 50Hz pour GV2 | Uitschakelspoel 110 .. 115V - 50Hz voor GV2 | 49.84 | 3.6 | 9.1 | 105 | 8.3 | 1 | 1 |  |  |  | CZ
|  | GVAS207 | 49.84 | 12 |  | 3389110343717 | K1 | T6 GV2 + GV2-encl | T6 GV2 + GV2-encl | 8536309000 | BOBINE DE DECLENCH GV2 220 V AC 50/60HZ | UITSCHAKELSPOEL 200/220VAC | déclencheur voltmétrique GV-AS - 200 V CA 50 Hz | stroomuitschakelspoel GV-AS - 200 V AC 50 Hz | 49.84 | 3.5 | 9.5 | 112 | 8.5 | 1 | 1 |  |  |  | CZ
|  | GVAS225 | 49.84 | 2 |  | 3389110343724 | K1 | T6 GV2 + GV2-encl | T6 GV2 + GV2-encl | 8536508000 | DECL EMIS TENSION 220V - 50HZ | UITSCHAKELSPOEL 220V 50HZ | Declencheur à emission de tension 220 .. 240V - 50Hz pour GV2 | Uitschakelspoel 220 .. 240V - 50Hz voor GV2 | 49.84 | 3.7 | 9.3 | 105 | 8.3 | 1 | 1 |  |  |  | CZ
|  | GVAS226 | 49.84 | 2 |  | 3389110343748 | K1 | T6 GV2 + GV2-encl | T6 GV2 + GV2-encl | 8536309000 | DECLENCHEUR EMISSION TENSION GV2 220V 60 | UITSCHAKELSPOEL 220V 60HZ | DECLENCHEUR A EMISSION DE TENSION 220V 60HZ POUR DISJONCTEURS MOTEURSGV2 | UITSCHAKELSPOEL 220V 60HZ VOOR MOTORBEVEILIGINGSSCHAKELAARS GV2 | 49.84 | 3.6 | 9.2 | 105 | 8.3 | 1 | 1 |  |  |  | CZ
|  | GVAS385 | 49.84 | 6 |  | 3389110344103 | K1 | T6 GV2 + GV2-encl | T6 GV2 + GV2-encl | 8536508000 | DECL EMIS TENSION 380V - 50HZ | UITSCHAKELSPOEL 380V 50HZ | Declencheur à emission de tension 380 .. 400V - 50Hz pour GV2 | Uitschakelspoel 380 .. 400V - 50Hz voor GV2 | 49.84 | 3.5 | 9.2 | 107 | 8.3 | 1 | 1 |  |  |  | CZ
|  | GVAS415 | 49.84 | 12 |  | 3389110344127 | K1 | T6 GV2 + GV2-encl | T6 GV2 + GV2-encl | 8536309000 | DECLENCHEUR EMISSION TENSION 415VAC 50HZ | UITSCHAKELSPOEL GV2 415VAC 50HZ | Declencheur à emission de tension 415 .. 440V - 50Hz pour GV2 | Uitschakelspoel 415 .. 440V - 50Hz voor GV2 | 49.84 | 9.1 | 8.3 | 105 | 3.6 | 1 | 1 |  |  |  | CZ
|  | GVAU025 | 37.91 | 12 |  | 3389110344158 | K1 | T6 GV2 + GV2-encl | T6 GV2 + GV2-encl | 8536508000 | DECL MANQ TENSION 24V 50HZ | MIN SPANNINGSPOEL 24V 50HZ | Declencheur à minimum de tension 24V 50Hz pour GV2 | Minimumspanningsuitschakelspoel 24V 50Hz voor GV2 | 37.91 | 3.6 | 9.3 | 108 | 8.5 | 1 | 1 |  |  |  | CZ
|  | GVAU055 | 37.91 | 12 |  | 3389110345872 | K1 | T6 GV2 + GV2-encl | T6 GV2 + GV2-encl | 8536309000 | DECLENCHEUR MINIMA TENSION 48VAC 50HZ | MIN SPANNINGSPOEL 48V 50HZ | Declencheur à minimum de tension 48V 50Hz pour GV2 | Minimumspanningsuitschakelspoel 48V 50Hz voor GV2 | 37.91 | 3.5 | 8.3 | 115 | 9 | 1 | 1 |  |  |  | CZ
|  | GVAU115 | 37.91 | 12 |  | 3389110345933 | K1 | T6 GV2 + GV2-encl | T6 GV2 + GV2-encl | 8536508000 | DECL MANQ TENSION 110V - 50HZ | MIN SPANNINGSPOEL 110V 50HZ | Declencheur à minimum de tension 110V .. 115V 50Hz pour GV2 | Minimumspanningsuitschakelspoel 110V .. 115V 50Hz voor GV2 | 37.91 | 3.6 | 9.2 | 105 | 8.3 | 1 | 1 |  |  |  | CZ
|  | GVAU116 | 37.91 | 12 |  | 3389110345957 | K1 | T6 GV2 + GV2-encl | T6 GV2 + GV2-encl | 8536309000 | DECL.MANQ.TENSION 110V60 | MIN SPANNINGSPOEL 110V 60HZ | déclencheur voltmétrique GV-AU - 110..115 V CA 60 Hz | stroomuitschakelspoel GV-AU - 110..115 V AC 60 Hz | 37.91 | 3.5 | 8.5 | 105 | 9 | 1 | 1 |  |  |  | CZ
|  | GVAU207 | 37.91 | 12 |  | 3389110345988 | K1 | T6 GV2 + GV2-encl | T6 GV2 + GV2-encl | 8536309000 | BOBINE A MINIMA GV2 200V 50HZ 200..220V | MIN SPANNINGSPOEL 200/220VAC | Declencheur à minimum de tension 200V .. 220V 50Hz pour GV2 | Minimumspanningsuitschakelspoel 200V .. 220V 50Hz voor GV2 | 37.91 | 3.7 | 9.4 | 105 | 8.3 | 1 | 1 |  |  |  | CZ
|  | GVAU225 | 37.91 | 2 |  | 3389110345995 | K1 | T6 GV2 + GV2-encl | T6 GV2 + GV2-encl | 8536508000 | DECL MANQ TENSION 220V - 50HZ | MIN SPANNINGSPOEL 220V 50HZ | déclencheur voltmétrique GV-AU - 220..240 V CA 50 Hz | uitschakelspoel GV-AU - 220..240 V AC 50 Hz | 37.91 | 3.8 | 9.5 | 105 | 8.5 | 1 | 1 |  |  |  | CZ
|  | GVAU226 | 37.91 | 2 |  | 3389110346015 | K1 | T6 GV2 + GV2-encl | T6 GV2 + GV2-encl | 8536508000 | BOBINE A MINIMA GV2 220..240V 60HZ | MIN SPANNINGSPOEL 220V 60HZ | Declencheur à minimum de tension 220V .. 240V 60Hz pour GV2 | Minimumspanningsuitschakelspoel 220V .. 240V 60Hz voor GV2 | 37.91 | 8.3 | 3.5 | 117 | 9.1 | 1 | 1 |  |  |  | CZ
|  | GVAU385 | 37.91 | 2 |  | 3389110346022 | K1 | T6 GV2 + GV2-encl | T6 GV2 + GV2-encl | 8536508000 | DECL MANQ TENSION 380V - 50HZ | MIN SPANNINGSPOEL 380V 50HZ | Declencheur à minimum de tension 380V .. 400V 50Hz pour GV2 | Minimumspanningsuitschakelspoel 380V .. 400V 60Hz voor GV2 | 37.91 | 3.7 | 9.3 | 107 | 8.5 | 1 | 1 |  |  |  | CZ
|  | GVAU386 | 37.91 | 12 |  | 3389110346039 | K1 | T6 GV2 + GV2-encl | T6 GV2 + GV2-encl | 8536508000 | BOBINE A MINIMA GV2 380..400V 60HZ | MIN SPANNINGSPOEL 380V 60HZ | Declencheur à minimum de tension 380V .. 400V 60Hz pour GV2 | Minimumspanningsuitschakelspoel 380V .. 400V 60Hz voor GV2 | 37.91 | 3.5 | 9.2 | 105 | 8.3 | 1 | 1 |  |  |  | CZ
|  | GVAU415 | 37.91 | 12 |  | 3389110346046 | K1 | T6 GV2 + GV2-encl | T6 GV2 + GV2-encl | 8536309000 | DECL M TENSION 415 440V 50HZ | MIN SPANNINGSPOEL 415V 50HZ | Declencheur à minimum de tension 415V .. 440V 50Hz pour GV2 | Minimumspanningsuitschakelspoel 415V .. 440V 50Hz voor GV2 | 37.91 | 4 | 9.5 | 115 | 8.5 | 1 | 1 |  |  |  | CZ
|  | GVAU416 | 37.91 | 12 |  | 3389110346053 | K1 | T6 GV2 + GV2-encl | T6 GV2 + GV2-encl | 8536309000 | DECL.MANQ.TENSION 415V-60 | MIN SPANNINGSPOEL 415V 60HZ | déclencheur voltmétrique GV-AU - 415 V CA 60Hz | stroomuitschakelspoel GV-AU - 415 V AC 60 Hz | 37.91 | 3.7 | 9.4 | 110 | 8.3 | 1 | 1 |  |  |  | CZ
|  | GVAU505 | 37.91 | 12 |  | 3389110346060 | K1 | T6 GV2 + GV2-encl | T6 GV2 + GV2-encl | 8536309000 | DECL MANQ TENSION 500V - 50HZ | MIN SPANNINGSPOEL 500V 50HZ | Declencheur à minimum de tension 500V 50Hz pour GV2 | Minimumspanningsuitschakelspoel 500V 50Hz voor GV2 | 37.91 | 8.3 | 3.6 | 115 | 9.1 | 1 | 1 |  |  |  | CZ
|  | GVAX115 | 55.12 | 12 |  | 3389110346077 | K1 | T6 GV2 + GV2-encl | T6 GV2 + GV2-encl | 8536309000 | DECL MANQ TENS INRS 110V-50HZ | MIN SPOEL SPEC 110V 50HZ | Declencheur à minimum de tension inrs 110V .. 115V 50Hz pour GV2ME | Minimumspanningsuitschakelspoel inrs 110V .. 115V 50Hz voor GV2ME | 55.12 | 3.6 | 8.4 | 120 | 9.5 | 1 | 1 |  |  |  | CZ
|  | GVAX225 | 55.12 | 2 |  | 3389110346107 | K1 | T6 GV2 + GV2-encl | T6 GV2 + GV2-encl | 8536508000 | DECL MANQ TENS INRS 220V-50HZ | MIN SPOEL SPEC 220V 50HZ | Declencheur à minimum de tension inrs 220V .. 240V 50Hz pour GV2ME | Minimumspanningsuitschakelspoel inrs 220V .. 240V 50Hz voor GV2ME | 55.12 | 3.8 | 9.5 | 105 | 8.5 | 1 | 1 |  |  |  | CZ
|  | GVAX226 | 55.12 | 12 |  | 3389110346114 | K1 | T6 GV2 + GV2-encl | T6 GV2 + GV2-encl | 8536309000 | BOBINE A MINIMA GV2ME INRS 220VAC-60HZ | MIN, SPANNINGSSPOEL GV2ME INRS 220VAC-60 | déclencheur voltmétrique GV-AX - 220..240 V CA 60 Hz | uitschakelspoel GV-AX - 220..240 V AC 60 Hz | 55.12 | 3.7 | 9.4 | 105 | 8.4 | 1 | 1 |  |  |  | CZ
|  | GVAX385 | 55.12 | 2 |  | 3389110346312 | K1 | T6 GV2 + GV2-encl | T6 GV2 + GV2-encl | 8536508000 | DECL MANQ TENS INRS 380V-50HZ | MIN SPOEL SPEC 380V 50HZ | Declencheur à minimum de tension inrs 380V .. 400V 50Hz pour GV2ME | Minimumspanningsuitschakelspoel inrs 380V .. 400V 50Hz voor GV2ME | 55.12 | 3.8 | 9.5 | 120 | 8.5 | 1 | 1 |  |  |  | CZ
|  | GVAX386 | 55.12 | 12 |  | 3389110346329 | K1 | T6 GV2 + GV2-encl | T6 GV2 + GV2-encl | 8536309000 | BOBINE MIN INRS GV2 380VAC 60HZ | MIN SPOEL SPEC 380V 60HZ | déclencheur voltmétrique GV-AX - 380..400 V CA 60 Hz | uitschakelspoel GV-AX - 380..400 V AC 60 Hz | 55.12 | 8.3 | 9.1 | 105 | 3.6 | 1 | 1 |  |  |  | CZ
|  | GVAX415 | 55.12 | 12 |  | 3389110346336 | K1 | T6 GV2 + GV2-encl | T6 GV2 + GV2-encl | 8536309000 | DECLENCHEUR MANQUE TENSION INRS 415VAC 5 | MINIMASPANNINGSSPOEL INRS 415VAC 50HZ | Declencheur à minimum de tension inrs 415V .. 440V 50Hz pour GV2ME | Minimumspanningsuitschakelspoel inrs 415V .. 440V 50Hz voor GV2ME | 55.12 | 3.5 | 9 | 130 | 8.5 | 1 | 1 |  |  |  | CZ
|  | GVSBPSU10K20H | 834.43 | 4 |  | 731304367406 | WH | Easy UPS | Easy UPS | 8537109899 | GALAXY VS . BYPASS PANEL, 10-20KW | Galaxy VS Maintenance Bypass Panel |  |  | 834.43 | 26 | 59 | 20000 | 53 | 1 | 1 |  |  |  | CN
|  | GVSBPSU150KH | 2549.18 | 4 |  | 731304405658 | WH | Easy UPS | Easy UPS | 8537109899 | GALAXY VS BYPASS PANEL, 150KW 400V | GALAXY VS MBP SINGLE UNIT 150KW 400V WM |  |  | 2549.18 | 49 | 122 | 60000 | 84 | 1 | 1 |  |  |  | PH
|  | GVSBPSU20K60H | 1352.46 | 19 |  | 731304342571 | WH | Easy UPS | Easy UPS | 8537109899 | GALAXY VS MAINBYPPANEL 20-60KW 400V | GALVS MAINT BYPASS |  |  | 1352.46 | 46 | 80 | 43000 | 73 | 1 | 1 |  |  |  | IN
|  | GVSBPSU80K120H | 2000 | 4 |  | 731304344490 | WH | Easy UPS | Easy UPS | 8537109899 | GALAXY VS WART.BYP.PAN, 80-120 KW, 400 V | GALAXY VS WART.BYP.PAN, 80-120 KW, 400 V |  |  | 2000 | 120 | 54 | 59873 | 80 | 1 | 1 |  |  |  | IN
|  | GY2520M5 | 104.79 | 6 |  | 3389110642490 | K6 | T6 DFGU OLR encl acc | T6 DFGU OLR encl acc | 8536490099 | CONT J/N 25A 2F 220V 50HZ | MOD.CONT+BED 25A 2P 230V 50HZ | Contacteur jour / nuit 25A AC7b 2 NO 220V 50Hz | Dag / nacht contactor 25A AC7b 2NO 220V 50Hz | 104.79 | 1.9 | 8.4 | 122 | 7.2 | 12 | 12 |  |  |  | FR
|  | GY2540M5 | 165.28 | 6 |  | 3389110642629 | K6 | T6 DFGU OLR encl acc | T6 DFGU OLR encl acc | 8536490099 | CONT J/N 25A 4F 220V 50HZ | MOD.CONT+BED 25A 4P 230V 50HZ | Contacteur jour / nuit 25A AC7b 4 NO 220V 50Hz | Dag / nacht contactor 25A AC7b 4no 220V 50Hz | 165.28 | 8 | 23 | 205 | 9.5 | 6 | 6 |  |  |  | FR
|  | GY4020M5 | 152.74 | 6 |  | 3389110642681 | K6 | T6 DFGU OLR encl acc | T6 DFGU OLR encl acc | 8536490099 | CONT J/N 40A 2F 220V 50HZ | MOD.CONT+BED 40A 2P 230V 50HZ | Contacteur jour / nuit 40A AC7b 2 NO 220V 50Hz | Dag / nacht contactor 40A AC7b 2NO 220V 50Hz | 152.74 | 8 | 23 | 227 | 9.5 | 6 | 6 |  |  |  | FR
|  | GY4040M5 | 232.47 | 8 |  | 3389110642704 | K6 | T6 DFGU OLR encl acc | T6 DFGU OLR encl acc | 8536490099 | CONT J/N 40A 4F 220V 50HZ | MOD.CONT+BED 40A 4P 230V 50HZ | Contacteur jour / nuit 40A AC7b 4 NO 220V 50Hz | Dag / nacht contactor 40A AC7b 4no 220V 50Hz | 232.47 | 8 | 23 | 323 | 9.5 | 4 | 4 |  |  |  | FR
|  | GY6320M5 | 239.77 | 6 |  | 3389110642735 | K6 | T6 DFGU OLR encl acc | T6 DFGU OLR encl acc | 8536490099 | CONT J/N 63A 2F 220V 50HZ | MOD.CONT+BED 63A 2P 230V 50HZ | Contacteur jour / nuit 63A AC7b 2 NO 220V 50Hz | Dag / nacht contactor 63A AC7b 2NO 220V 50Hz | 239.77 | 3.6 | 9 | 228 | 6.8 | 6 | 6 |  |  |  | FR
|  | GY6340M5 | 267.17 | 10 |  | 3389110643053 | K6 | T6 DFGU OLR encl acc | T6 DFGU OLR encl acc | 8536490099 | CONT J/N 63A 4F 220V 50HZ | MOD.CONT+BED 63A 4P 230V 50HZ | Contacteur jour / nuit 63A AC7b 4 NO 220V 50Hz | Dag / nacht contactor 63A AC7b 4no 220V 50Hz | 267.17 | 8 | 23 | 324 | 9.5 | 4 | 32 |  |  |  | FR
|  | HFSETKEY109 | 1124 | 15 |  |  | P4 | ComPacT CCB >=630A | ComPacT CCB >=630A | 8301409000 | SERRURE TRANSFERT 5 CYLINDRES EL | TRANSFERT SLOT 5 CYLINDERS EL |  |  | 1124 | 7 | 12 | 700 | 12 | 1 | 1 |  |  |  | FR
|  | HFSETKEYS106 | 536 | 15 |  |  | P4 | ComPacT CCB >=630A | ComPacT CCB >=630A | 8301409000 | 5 SERRURES avec cléfs identiques | 5 sloten met identieke sleutels |  |  | 536 | 7 | 12 | 700 | 12 | 1 | 1 |  |  |  | FR
|  | HFSETKEYS107 | 583 | 15 |  |  | P4 | ComPacT CCB >=630A | ComPacT CCB >=630A | 8301409000 | Clé + batteuse offre OD712195 | Sleutel + slot offerte OD712195 |  |  | 583 | 7 | 12 | 700 | 12 | 1 | 1 |  |  |  | FR
|  | HFSETKEYS109 | 1524 | 15 |  |  | P4 | ComPacT CCB >=630A | ComPacT CCB >=630A | 8301409000 | Serrures + cléfs pour Compact | Sloten + sleutels voor Compact |  |  | 1524 | 7 | 12 | 700 | 12 | 1 | 1 |  |  |  | FR
|  | HFSETKEYS111 | 308 | 15 |  |  | P4 | ComPacT CCB >=630A | ComPacT CCB >=630A | 8301409000 | Cléfs pour Compact & MasterPact | Sleutels voor ComPact & MasterPact |  |  | 308 | 7 | 12 | 700 | 12 | 1 | 1 |  |  |  | FR
|  | HFSETKEYS112 | 202.5 | 15 |  |  | P4 | ComPacT CCB >=630A | ComPacT CCB >=630A | 8301409000 | Cléfs pour Compact & MasterPact | Sleutels voor ComPact & MasterPact |  |  | 202.5 | 7 | 12 | 700 | 12 | 1 | 1 |  |  |  | FR
|  | HFSETKEYS113 | 670 | 15 |  |  | P4 | ComPacT CCB >=630A | ComPacT CCB >=630A | 8301409000 | 6 serrures avec 6 cléfs identiques | 6 sloten met 6 identieke sleutels |  |  | 670 | 7 | 12 | 700 | 12 | 1 | 1 |  |  |  | FR
|  | HFSETKEYS114 | 688 | 15 |  |  | P4 | ComPacT CCB >=630A | ComPacT CCB >=630A | 8301409000 | 4 serrures avec 4 cléfs identiques | 4 sloten met 4 identieke sleutels |  |  | 688 | 7 | 12 | 700 | 12 | 1 | 1 |  |  |  | FR
|  | HFSETKEYS115 | 870 | 15 |  |  | P4 | ComPacT CCB >=630A | ComPacT CCB >=630A | 8301409000 | 3 serrures avec 3 cléfs identiques + boî | 3 sloten met 3 identieke sleutels + sleu | 3 serrures avec 3 cléfs identiques + boîte à clé | 3 sloten met 3 identieke sleutels + sleuteldoos | 870 | 7 | 12 | 700 | 12 | 1 | 1 |  |  |  | FR
|  | HFSETKEYS116 | 286 | 15 |  |  | P4 | ComPacT CCB >=630A | ComPacT CCB >=630A | 8301409000 | 2 barillets avec 2 clés suivant codes | 2 sloten met 2 sleutels volgens codes |  |  | 286 | 7 | 12 | 700 | 12 | 1 | 1 |  |  |  | FR
|  | HFSETKEYS117 | 807 | 15 |  |  | P4 | ComPacT CCB >=630A | ComPacT CCB >=630A | 8301409000 | Système de verrouillage | Vergrendelsysteem |  |  | 807 | 7 | 12 | 700 | 12 | 1 | 1 |  |  |  | FR
|  | HFSETKEYS118 | 2003 | 15 |  |  | P4 | ComPacT CCB >=630A | ComPacT CCB >=630A | 8301409000 | 3 clés de rechange profil EL | 3 vervang sleutels profil EL |  |  | 2003 | 7 | 12 | 700 | 12 | 1 | 1 |  |  |  | FR
|  | HFSETKEYS119 | 139.3 | 15 |  |  | P4 | ComPacT CCB >=630A | ComPacT CCB >=630A | 8301409000 | 1 clés de rechange - 2278817 | 1 vervangsleutel - 2278817 |  |  | 139.3 | 7 | 12 | 700 | 12 | 1 | 1 |  |  |  | FR
|  | HFSETKEYS120 | 100 | 15 |  |  | P4 | ComPacT CCB >=630A | ComPacT CCB >=630A | 8301409000 | 1 clés de rechange - n ° 2342284 | 1 vervangsleutel - n° 2342284 |  |  | 100 | 7 | 12 | 700 | 12 | 1 | 1 |  |  |  | FR
|  | HFSETKEYS121 | 75 | 15 |  |  | P4 | ComPacT CCB >=630A | ComPacT CCB >=630A | 8301409000 | 1 clés de rechange - 1319120 | 1 vervangsleutel - 1319120 |  |  | 75 | 7 | 12 | 700 | 12 | 1 | 1 |  |  |  | FR
|  | HFSETKEYS122 | 2565 | 15 |  |  | P1 | ComPacT CCB <=630A | ComPacT CCB <=630A | 8301409000 | Jeux de serrures + clés pour MTZ | Set sloten met sleutels voor MTZ |  |  | 2565 | 7 | 12 | 700 | 12 | 1 | 1 |  |  |  | FR
|  | HFSETKEYS123 | 788 | 15 |  |  | M7 | MasterPacT ACB | MasterPacT ACB | 8301409000 | Jeux de serrures + clés | Set sloten met sleutels |  |  | 788 | 7 | 12 | 700 | 12 | 1 | 1 |  |  |  | FR
|  | HFSETKEYS124 | 285 | 15 |  |  | M7 | MasterPacT ACB | MasterPacT ACB | 8301409000 | Serrure PROFALUX + 2 clés EL53113 | PROFALUX slot met 2 sleutels EL53113 |  |  | 285 | 7 | 12 | 700 | 12 | 1 | 1 |  |  |  | FR
|  | HFSETKEYS125 | 900 | 15 |  |  | P4 | ComPacT CCB >=630A | ComPacT CCB >=630A | 8301409000 | Jeux de serrures + clés | Set sloten met sleutels |  |  | 900 | 7 | 12 | 700 | 12 | 1 | 1 |  |  |  | FR
|  | HFSETKEYS126 | 804 | 15 |  |  | M7 | MasterPacT ACB | MasterPacT ACB | 8301409000 | Batteuse + jeux de serrures avec clés | Sluitlip + set sloten met sleutels |  |  | 804 | 7 | 12 | 700 | 12 | 1 | 1 |  |  |  | FR
|  | HFSETKEYS127 | 1529 | 15 |  |  | M7 | MasterPacT ACB | MasterPacT ACB | 8301409000 | Ensemble de 11 serrures avec clés | Set van 11 sloten met sleutels |  |  | 1529 | 7 | 12 | 700 | 12 | 1 | 1 |  |  |  | FR
|  | HFSETKEYS128 | 325 | 15 |  |  | M7 | MasterPacT ACB | MasterPacT ACB | 8301409000 | Serrure + clé numéro 2431140 | Slot + sleutel met nummer 2431140 |  |  | 325 | 7 | 12 | 700 | 12 | 1 | 1 |  |  |  | FR
|  | HFSETKEYS129 | 1108.69 | 15 |  |  | P8 | ComPacT INS/INV | ComPacT INS/INV | 8301409000 | JEU DE SERRURES ET DE CLÉS | SET VAN SLOTEN EN SLEUTELS |  |  | 1108.69 | 7 | 12 | 700 | 12 | 1 | 1 |  |  |  | FR
|  | HFSETKEYS18 | 309 | 35 |  |  | P1 | ComPacT CCB <=630A | ComPacT CCB <=630A | 8301409000 | Serrure RONIS 1351B avec clé | RONIS slot 1351B met sleutel |  |  | 309 | 50 | 50 | 1000 | 50 | 1 | 1 |  |  |  | FR
|  | HFSETKEYS20 | 271 | 35 |  |  | P1 | ComPacT CCB <=630A | ComPacT CCB <=630A | 8301409000 | serrure B24D4Z avec clé | set sloten B24D4Z met sleutel |  |  | 271 | 50 | 50 | 1000 | 50 | 1 | 1 |  |  |  | FR
|  | HFSETKEYS22 | 579 | 35 |  |  | P1 | ComPacT CCB <=630A | ComPacT CCB <=630A | 8301409000 | Serrure RONIS 1351B avec clé | RONIS slot 1351B met sleutel |  |  | 579 | 50 | 50 | 1000 | 50 | 1 | 1 |  |  |  | FR
|  | HFSETKEYS23 | 32.5 | 35 |  |  | P1 | ComPacT CCB <=630A | ComPacT CCB <=630A | 8301409000 | SERRURE B24D4Z AVEC CLÉS CODE 617152 | SET SLOTEN B24D4Z MET SLEUTEL COED 61715 |  |  | 32.5 | 7 | 12 | 300 | 12 | 1 | 1 |  |  |  | FR
|  | HFSETKEYS24 | 179.5 | 35 |  |  | P1 | ComPacT CCB <=630A | ComPacT CCB <=630A | 8301409000 | SERRURE B24D4Z AVEC CLÉS | SET SLOTEN B24D4Z MET SLEUTEL |  |  | 179.5 | 7 | 12 | 300 | 12 | 1 | 1 |  |  |  | FR
|  | HFSETKEYS25 | 147.5 | 35 |  |  | P1 | ComPacT CCB <=630A | ComPacT CCB <=630A | 8301409000 | Serrure 1351.500 A/B avec clé | Slot 1351.500A/B met sleutel |  |  | 147.5 | 7 | 12 | 300 | 12 | 1 | 1 |  |  |  | FR
|  | HFSETKEYS26 | 158.5 | 35 |  |  | P1 | ComPacT CCB <=630A | ComPacT CCB <=630A | 8301409000 | SERRURE 1351 AVEC CLE EL66264 ET EL62422 | SLOT MET SLEUTEL EL66264 EN EL EL62422 |  |  | 158.5 | 7 | 12 | 300 | 12 | 1 | 1 |  |  |  | FR
|  | HFSETKEYS27 | 351 | 35 |  |  | P1 | ComPacT CCB <=630A | ComPacT CCB <=630A | 8301409000 | SERRURE B24D4Z AVEC CLEF | SLOT MET SLEUTEL B24D4Z |  |  | 351 | 7 | 12 | 300 | 12 | 1 | 1 |  |  |  | FR
|  | HMIBMP0I74D2001 | 3355.72 | 28 |  | 3606480853579 | Y4 | HMI-IPC SE + ProFace | HMI-IPC SE + ProFace | 8471500000 | Box PC Perf. DC Base unit 8GB 2 slots | Box PC Perf. DC Base unit 8GB 2 slots |  |  | 3355.72 | 25 | 48 | 3100 | 44.5 | 1 | 1 |  |  |  | TW
|  | HMIBMP0I74D200A | 3969.9 | 29 |  | 3606480853586 | Y4 | HMI-IPC SE + ProFace | HMI-IPC SE + ProFace | 8471500000 | Box PC Perf. DC Base unit 16GB 2 slots | Box PC Perf. DC Base unit 16GB 2 slots |  |  | 3969.9 | 6.5 | 25.4 | 3100 | 20.7 | 1 | 1 |  |  |  | TW
|  | HMIBMP0I74D4001 | 3464.75 | 29 |  | 3606480853623 | Y4 | HMI-IPC SE + ProFace | HMI-IPC SE + ProFace | 8471500000 | Box PC Perf. DC Base unit 8Gb 4 slots | Box PC Perf. DC Base unit 8Gb 4 slots |  |  | 3464.75 | 10.3 | 25.4 | 3900 | 20.7 | 1 | 1 |  |  |  | TW
|  | HMIBMP0I74D400A | 4086.28 | 40 |  | 3606480853630 | Y4 | HMI-IPC SE + ProFace | HMI-IPC SE + ProFace | 8471500000 | Box PC Perf. DC Base unit 16Gb 4 slots | Box PC Perf. DC Base unit 16Gb 4 slots |  |  | 4086.28 | 10.3 | 25.4 | 3900 | 20.7 | 1 | 1 |  |  |  | TW
|  | HMIBMP0I74DE00A | 4086.28 | 29 |  | 3606480853654 | Y4 | HMI-IPC SE + ProFace | HMI-IPC SE + ProFace | 8471500000 | Box PC Perf. DC Base unit 16Gb 4 slots | Box PC Perf. DC Base unit 16Gb 4 slots |  |  | 4086.28 | 10.3 | 25.4 | 3900 | 20.7 | 1 | 1 |  |  |  | TW
|  | HMIBMP0I74DI00A | 4086.28 | 29 |  | 3606480853647 | Y4 | HMI-IPC SE + ProFace | HMI-IPC SE + ProFace | 8471500000 | Box PC Perf. DC Base unit 16Gb 4 slots | Box PC Perf. DC Base unit 16Gb 4 slots |  |  | 4086.28 | 10.3 | 25.4 | 3900 | 20.7 | 1 | 1 |  |  |  | TW
|  | HMIBMPHI74D2801 | 3944.69 | 139 |  | 3606480853555 | Y4 | HMI-IPC SE + ProFace | HMI-IPC SE + ProFace | 8471500000 | Box PC Perf. HDD DC Win 8.1 2 slots | BOX PC PERF. HDD DC WIN 8.1 2 SLOTS |  |  | 3944.69 | 6.5 | 25.4 | 3100 | 20.7 | 1 | 1 |  |  |  | TW
|  | HMIBMPHI74D4801 | 4325.31 | 27 |  | 3606480853593 | Y4 | HMI-IPC SE + ProFace | HMI-IPC SE + ProFace | 8471500000 | Box PC Perf. HDD DC Win 8.1 4 slots | Box PC Perf. HDD DC Win 8.1 4 slots |  |  | 4325.31 | 10.3 | 25.4 | 3900 | 20.7 | 1 | 1 |  |  |  | TW
|  | HMIBMPSI74D470L | 5262.89 | 146 |  | 3606481139269 | Y4 | HMI-IPC SE + ProFace | HMI-IPC SE + ProFace | 8471500000 | Box PC Perf. SSD DC Win 7 4 slots | Box PC Perf. SSD DC Win 7 4 slots |  |  | 5262.89 | 10.3 | 25.4 | 1200 | 20.7 | 1 | 1 |  |  |  | TW
|  | HMIBMPSI74D4801 | 4528.8 | 29 |  | 3606480853609 | Y4 | HMI-IPC SE + ProFace | HMI-IPC SE + ProFace | 8471500000 | Box PC Perf. SSD DC Win 8.1 4 slots | Box PC Perf. SSD DC Win 8.1 4 slots |  |  | 4528.8 | 10.3 | 25.4 | 3900 | 20.7 | 1 | 1 |  |  |  | TW
|  | HMIBMU0I29D2001 | 2175.75 | 29 |  | 3606480853463 | Y4 | HMI-IPC SE + ProFace | HMI-IPC SE + ProFace | 8471500000 | Box PC Univ. DC Base unit 4Gb 2 slots | Box PC Univ. DC Base unit 4Gb 2 slots |  |  | 2175.75 | 6.5 | 25.4 | 3100 | 20.7 | 1 | 1 |  |  |  | TW
|  | HMIBMU0I29D200A | 2342.94 | 29 |  | 3606480853470 | Y4 | HMI-IPC SE + ProFace | HMI-IPC SE + ProFace | 8471500000 | Box PC Univ. DC Base unit 8Gb 2 slots | Box PC Univ. DC Base unit 8Gb 2 slots |  |  | 2342.94 | 6.5 | 25.4 | 3100 | 20.7 | 1 | 1 |  |  |  | TW
|  | HMIBMU0I29D4001 | 2284.82 | 29 |  | 3606480853517 | Y4 | HMI-IPC SE + ProFace | HMI-IPC SE + ProFace | 8471500000 | Box PC Univ. DC Base unit 4Gb 4 slots | Box PC Univ. DC Base unit 4Gb 4 slots |  |  | 2284.82 | 10.3 | 25.4 | 3900 | 20.7 | 1 | 1 |  |  |  | TW
|  | HMIBMU0I29D400A | 2644.84 | 29 |  | 3606480853524 | Y4 | HMI-IPC SE + ProFace | HMI-IPC SE + ProFace | 8471500000 | Box PC Univ. DC Base unit 8Gb 4 slots | Box PC Univ. DC Base unit 8Gb 4 slots |  |  | 2644.84 | 10.3 | 25.4 | 3900 | 20.7 | 1 | 1 |  |  |  | TW
|  | HMIBMU0I29DE00A | 2644.84 | 29 |  | 3606480853548 | Y4 | HMI-IPC SE + ProFace | HMI-IPC SE + ProFace | 8471500000 | Box PC Univ. DC Base unit 8Gb 4 slots | Box PC Univ. DC Base unit 8Gb 4 slots |  |  | 2644.84 | 10.3 | 25.4 | 3900 | 20.7 | 1 | 1 |  |  |  | TW
|  | HMIBMU0I29DI00A | 2644.84 | 29 |  | 3606480853531 | Y4 | HMI-IPC SE + ProFace | HMI-IPC SE + ProFace | 8471500000 | Box PC Univ. DC Base unit 8Gb 4 slots | Box PC Univ. DC Base unit 8Gb 4 slots |  |  | 2644.84 | 47.8 | 44.1 | 3900 | 26 | 1 | 1 |  |  |  | TW
|  | HMIBMUCI29D2W01 | 2463.61 | 172 |  | 3606480853456 | Y4 | HMI-IPC SE + ProFace | HMI-IPC SE + ProFace | 8471500000 | Box PC Universal CFast DC WES 2 slots | Box PC Universal CFast DC WES 2 slots |  |  | 2463.61 | 6.5 | 25.4 | 3100 | 20.7 | 1 | 1 |  |  |  | TW
|  | HMIBMUCI29D4W01 | 2573.86 | 131 |  | 3606480853500 | Y4 | HMI-IPC SE + ProFace | HMI-IPC SE + ProFace | 8471500000 | Box PC Universal CFast DC WES 4 slots | Box PC Universal CFast DC WES 4 slots |  |  | 2573.86 | 25.9 | 44.3 | 6000 | 48.1 | 1 | 1 |  |  |  | TW
|  | HMIBMUHI29D2801 | 2594.51 | 139 |  | 3606480853432 | Y4 | HMI-IPC SE + ProFace | HMI-IPC SE + ProFace | 8471500000 | Box PC Universal HDD DC Win 8.1 2 slots | Box PC Universal HDD DC Win 8.1 2 slots |  |  | 2594.51 | 25.15 | 47.75 | 3100 | 44.45 | 1 | 1 |  |  |  | TW
|  | HMIBMUHI29D4801 | 2702.33 | 139 |  | 3606480853487 | Y4 | HMI-IPC SE + ProFace | HMI-IPC SE + ProFace | 8471500000 | Box PC Universal HDD DC Win 8.1 4 slots | Box PC Universal HDD DC Win 8.1 4 slots |  |  | 2702.33 | 10.3 | 25.4 | 3900 | 20.7 | 1 | 1 |  |  |  | TW
|  | HMIBMUSI29D2801 | 2582.68 | 139 |  | 3606480853449 | Y4 | HMI-IPC SE + ProFace | HMI-IPC SE + ProFace | 8471500000 | Box PC Universal SSD DC Win 8.1 2 slots | Box PC Universal SSD DC Win 8.1 2 slots |  |  | 2582.68 | 6.5 | 25.4 | 3100 | 20.7 | 1 | 1 |  |  |  | TW
|  | HMIBMUSI29D4801 | 2684.38 | 139 |  | 3606480853494 | Y4 | HMI-IPC SE + ProFace | HMI-IPC SE + ProFace | 8471500000 | Box PC Universal SSD DC Win 8.1 4 slots | Box PC Universal SSD DC Win 8.1 4 slots |  |  | 2684.38 | 10.3 | 25.4 | 3900 | 20.7 | 1 | 1 |  |  |  | TW
|  | HMIBSCEA53D1EDB | 1198.37 | 8 |  | 3606481828385 | V4 | EV Load Management | EV Load Management | 8537109199 | EV Charging Expert Dynamique 5 bornes | EV Charging Expert Dynamisch 5 laadpunte | EV Charging Expert Dynamique 5 bornes | EV Charging Expert Dynamisch 5 laadpunten | 1198.37 | 8.2 | 32 | 1300 | 21.5 | 1 | 1 |  |  |  | TW
|  | HMIBSCEA53D1EDL | 5268.37 | 8 |  | 3606481455536 | V4 | EV Load Management | EV Load Management | 8537109199 | EV Charging Expert Dynamique 100 bornes | EV Charging Expert Dynamisch 100 laadpun | EV Charging Expert Dynamique 100 bornes | EV Charging Expert Dynamisch 100 laadpunten | 5268.37 | 8.5 | 32.5 | 1412 | 22 | 1 | 1 |  |  |  | TW
|  | HMIBSCEA53D1EDM | 4078.37 | 7 |  | 3606489943042 | V4 | EV Load Management | EV Load Management | 8537109199 | EV Charging Expert Dynamique 50 bornes | EV Charging Expert Dynamisch 50 laadpunt | EV Charging Expert Dynamique 50 bornes | EV Charging Expert Dynamisch 50 laadpunten | 4078.37 | 8.3 | 43.4 | 1100 | 21.8 | 1 | 1 |  |  |  | TW
|  | HMIBSCEA53D1EDS | 1331.7 | 8 |  | 3606489943035 | V4 | EV Load Management | EV Load Management | 8537109199 | EV Charging Expert Dynamique 15 bornes | EV Charging Expert Dynamisch 15 laadpunt | EV Charging Expert Dynamique 15 bornes | EV Charging Expert Dynamisch 15 laadpunten | 1331.7 | 8.5 | 32.5 | 1100 | 22 | 1 | 1 |  |  |  | TW
|  | HMIBSCEA53D1EM30 | 1133.33 | 8 |  | 3606487646068 | V4 | EV Load Management | EV Load Management | 8537109199 | EV Charging Expert 30PC pour Charge Pro | EV Charging Expert 30LP voor Charge Pro | EcoStruxure EV Charging Expert, 30 points de charge, Schneider ChargePro, 5 zone | EcoStruxure EV Charging Expert, 30 laadpunten, Schneider Charge Pro, 5zones, dyn | 1133.33 | 8 | 32 | 1346 | 21.5 | 1 | 1 |  |  |  | TW
|  | HMIBSCEA53D1ESS | 1714.29 | 14 |  | 3606489943059 | V4 | EV Load Management | EV Load Management | 8537109199 | EV Charging Expert Static 15 bornes | EV Charging Expert Statisch 15 laadpunte | EV Charging Expert Static 15 bornes | EV Charging Expert Statisch 15 laadpunten | 1714.29 | 8.5 | 32 | 1200 | 22 | 1 | 1 |  |  |  | TW
|  | HMIBSCEA53D1L01 | 611.7 | 6 |  | 3606489740467 | Y4 | HMI-IPC SE + ProFace | HMI-IPC SE + ProFace | 8471500000 | IIoT Edge Box, Linux, 1GB, Node-Red, 8GB | IIoT Edge Box, Linux, 1GB, Node-Red, 8GB |  |  | 611.7 | 8.5 | 32 | 1364 | 22 | 1 | 1 |  |  |  | TW
|  | HMIBSCEA53D1L0A | 787.54 | 6 |  | 3606489740474 | Y4 | HMI-IPC SE + ProFace | HMI-IPC SE + ProFace | 8471500000 | IIoT Edge Box, Linux, 2GB, Node-Red, 64G | IIOT EDGE BOX CORE EMMC DC LINUX |  |  | 787.54 | 8.5 | 32 | 1300 | 22 | 1 | 1 |  |  |  | TW
|  | HMIBSCEA53D1L0T | 704.22 | 6 |  | 3606489740450 | Y4 | HMI-IPC SE + ProFace | HMI-IPC SE + ProFace | 8471500000 | IIoT Core Box, Linux, 1GB, Node-Red, TPM | IIOT EDGE BOX CORE EMMC DC LINUX TPM |  |  | 704.22 | 8.5 | 32 | 1362 | 22 | 1 | 1 |  |  |  | TW
|  | HMIBX1A0NDA | 1094 | 6 |  | 3606486926840 | Y4 | HMI-IPC SE + ProFace | HMI-IPC SE + ProFace | 8471500000 | Edge Box Cortex-A53,ETH,Serial,CAN-FD,DC | Edge Box Cortex-A53,ETH,Serial,CAN-FD,DC | Edge Box, Harmony BX1, Ethernet, 2 séries, Linux, 24 V DC | Edge Box, Harmony BX1, Ethernet, 2 serieel, Linux, 24V DC | 1094 | 11.6 | 26.6 | 825 | 18.2 | 1 | 1 |  |  |  | TW
|  | HMIDADP11 | 325.39 | 6 |  | 3606481245564 | Y4 | HMI-IPC SE + ProFace | HMI-IPC SE + ProFace | 8544429090 | Display adaptor DP pour HMIDM | DISPLAY ADAPTOR DP FOR HMIDM |  |  | 325.39 | 15 | 37.5 | 2200 | 23.5 | 1 | 1 |  |  |  | TW
|  | HMIDM6500WC | 1140.03 | 14 |  | 3606481808431 | Y2 | HMI-Panel Schneider | HMI-Panel Schneider | 8529909600 | Display module, 10w WXGA, PCAP | Display module, 10w WXGA, PCAP | Display module, 10w WXGA, PCAP pour Harmony P6 iPC | Display module, 10w WXGA, PCAP voor Harmony P6 iPC | 1140.03 | 37 | 36 | 2000 | 15 | 1 | 1 |  |  |  | FR
|  | HMIDM6500WCCTO | 739.48 | 6 |  | 3606481038029 | Y2 | HMI-Panel Schneider | HMI-Panel Schneider | 8529909600 | Display module, 10w WXGA, PCAP | Display module, 10w WXGA, PCAP | Display module, 10w WXGA, PCAP pour Harmony P6 iPC | Display module, 10w WXGA, PCAP voor Harmony P6 iPC | 739.48 | 10 | 30 | 2000 | 20 | 1 | 1 |  |  |  | ID
|  | HMIDM6600TM | 985.96 | 14 |  | 3606481808370 | Y2 | HMI-Panel Schneider | HMI-Panel Schneider | 8529909600 | Ecran modulaire, 12.1 XGA, CTO | Display module, 12.1 XGA, Analog-Multi |  |  | 985.96 | 41 | 41 | 2200 | 15 | 1 | 1 |  |  |  | FR
|  | HMIDM6600TMCTO | 985.96 | 6 |  | 3606481041647 | Y2 | HMI-Panel Schneider | HMI-Panel Schneider | 8529909600 | Display module, 12.1 XGA, Analog-Multi | Display module, 12.1 XGA, Analog-Multi | Display module, 12.1 XGA, Analog-Multi pour Harmony P6 iPC | Display module, 12.1 XGA, Analog-Multi voor Harmony P6 iPC | 985.96 | 15 | 39 | 3500 | 28 | 1 | 1 |  |  |  | ID
|  | HMIDM6600WC | 1509.76 | 14 |  | 3606481808462 | Y2 | HMI-Panel Schneider | HMI-Panel Schneider | 8529909600 | Display module, 12w WXGA, PCAP | Display module, 12w WXGA, PCAP | Display module, 12w WXGA, PCAP pour Harmony P6 iPC | Display module, 12w WXGA, PCAP voor Harmony P6 iPC | 1509.76 | 40 | 40 | 2600 | 15 | 1 | 1 |  |  |  | FR
|  | HMIDM6600WCCTO | 985.96 | 6 |  | 3606481038043 | Y2 | HMI-Panel Schneider | HMI-Panel Schneider | 8529909600 | Display module, 12w WXGA, PCAP | Display module, 12w WXGA, PCAP | Display module, 12w WXGA, PCAP pour Harmony P6 iPC | Display module, 12w WXGA, PCAP voor Harmony P6 iPC | 985.96 | 10 | 30 | 2600 | 20 | 1 | 1 |  |  |  | ID
|  | HMIDM6700TM | 1109.21 | 14 |  | 3606481808400 | Y2 | HMI-Panel Schneider | HMI-Panel Schneider | 8529909600 | Ecran modulaire, 15.1 XGA, CTO | Display module, 15.0 XGA, Analog-Multi |  |  | 1109.21 | 14.73 | 48.01 | 3500 | 45.97 | 1 | 1 |  |  |  | FR
|  | HMIDM6700TMCTO | 1109.21 | 6 |  | 3606481041654 | Y2 | HMI-Panel Schneider | HMI-Panel Schneider | 8529909600 | Display module, 15.1 XGA, Analog-Multi | Display module, 15.1 XGA, Analog-Multi | Display module, 15.1 XGA, Analog-Multi pour Harmony P6 iPC | Display module, 15.1 XGA, Analog-Multi voor Harmony P6 iPC | 1109.21 | 15 | 39 | 3500 | 28 | 1 | 1 |  |  |  | ID
|  | HMIDM6700WC | 1109.21 | 12 |  | 3606481808493 | Y2 | HMI-Panel Schneider | HMI-Panel Schneider | 8529909600 | Ecran modulaire, 15w FWXGA, PCAP CTO | Display module, 15w FWXGA, PCAP |  |  | 1109.21 | 43 | 50 | 4000 | 15 | 1 | 1 |  |  |  | FR
|  | HMIDM6700WCCTO | 1109.21 | 7 |  | 3606481041661 | Y2 | HMI-Panel Schneider | HMI-Panel Schneider | 8529909600 | Display module, 15w FWXGA, PCAP | Display module, 15w FWXGA, PCAP | Display module, 15w FWXGA, PCAP pour Harmony P6 iPC | Display module, 15w FWXGA, PCAP voor Harmony P6 iPC | 1109.21 | 15 | 39 | 3500 | 28 | 1 | 1 |  |  |  | ID
|  | HMIDM6800WC | 1478.94 | 12 |  | 3606481808523 | Y2 | HMI-Panel Schneider | HMI-Panel Schneider | 8529909600 | Ecran modulaire, 19w Full HD, PCAP CTO | Display module, 19w Full HD, PCAP |  |  | 1478.94 | 15 | 55 | 4900 | 46 | 1 | 1 |  |  |  | FR
|  | HMIDM6800WCCTO | 1478.94 | 6 |  | 3606481041678 | Y2 | HMI-Panel Schneider | HMI-Panel Schneider | 8529909600 | Display module, 19w Full HD, PCAP | Display module, 19w Full HD, PCAP | Display module, 19w Full HD, PCAP pour Harmony P6 iPC | Display module, 19w Full HD, PCAP voor Harmony P6 iPC | 1478.94 | 15 | 39 | 3500 | 28 | 1 | 1 |  |  |  | ID
|  | HMIDM6900WC | 2988.71 | 12 |  | 3606481808554 | Y2 | HMI-Panel Schneider | HMI-Panel Schneider | 8529909600 | Display module, 22w Full HD, PCAP | Display module, 22w Full HD, PCAP | Display module, 22w Full HD, PCAP pour Harmony P6 iPC | Display module, 22w Full HD, PCAP voor Harmony P6 iPC | 2988.71 | 50 | 70 | 6500 | 15 | 1 | 1 |  |  |  | FR
|  | HMIDM6900WCCTO | 1848.68 | 6 |  | 3606481038067 | Y2 | HMI-Panel Schneider | HMI-Panel Schneider | 8529909600 | Display module, 22w Full HD, PCAP | Display module, 22w Full HD, PCAP | Display module, 22w Full HD, PCAP pour Harmony P6 iPC | Display module, 22w Full HD, PCAP voor Harmony P6 iPC | 1848.68 | 10 | 30 | 6500 | 20 | 1 | 1 |  |  |  | ID
|  | HMIDT351 | 433.25 | 2 |  | 3606480687280 | Y2 | HMI-Panel Schneider | HMI-Panel Schneider | 8528590090 | 7W Touch Advanced Display WVGA | ADVANCED DISPLAY WVGA 7W | Magelis GTU, "Advanced Display", large format 16:9, WVGA | Magelis GTU, "Advanced Display", breedbeeld 16:9, WVGA | 433.25 | 14 | 26.5 | 1200 | 21.5 | 1 | 1 | 2.2 |  |  | ID
|  | HMIDT35X | 760.53 | 6 |  | 3606489747947 | Y2 | HMI-Panel Schneider | HMI-Panel Schneider | 8528590090 | 7W Touch eXtreme Display WVGA | 7W TOUCH EXTREME DISPLAY WVGA |  |  | 760.53 | 13.7 | 26 | 1300 | 21.5 | 1 | 1 |  |  |  | CN
|  | HMIDT542 | 1503.05 | 6 |  | 3606480687259 | Y2 | HMI-Panel Schneider | HMI-Panel Schneider | 8528590090 | 10.4 Touch Smart Display SVGA | SMART DISPLAY SVGA 10.4 | Magelis GTU "Smart Display" 10.4", SVGA | Magelis GTU "Smart Display" 10.4", SVGA | 1503.05 | 19.5 | 37.5 | 2700 | 34 | 2 | 1 | 2.2 |  |  | CN
|  | HMIDT551 | 1055.84 | 2 |  | 3606480687273 | Y2 | HMI-Panel Schneider | HMI-Panel Schneider | 8528590090 | 10W Touch Advanced Display WXGA | ADVANCED DISPLAY WXGA 10W | Magelis GTU "Advanced Display" 10" format large 16:9, WXGA | Magelis GTU "Advanced Display" 10" breedbeeld 16:9, WXGA | 1055.84 | 20 | 38 | 2500 | 34 | 2 | 1 | 2.2 |  |  | CN
|  | HMIDT642 | 1821.34 | 6 |  | 3606480687242 | Y2 | HMI-Panel Schneider | HMI-Panel Schneider | 8528590090 | 12.1 Touch Smart Display XGA | SMART DISPLAY XGA 12.1 | Magelis GTU "Smart Display" 12.1", XGA | Magelis GTU "Smart Display" 12.1", XGA | 1821.34 | 20 | 43.5 | 3000 | 34 | 2 | 1 | 2.2 |  |  | CN
|  | HMIDT651 | 1522.66 | 6 |  | 3606480687266 | Y2 | HMI-Panel Schneider | HMI-Panel Schneider | 8528590090 | 12W Touch Advanced Display WXGA | ADVANCED DISPLAY WXGA 12W | Magelis GTU "Advanced Display" 12" format large 16:9, WXGA | Magelis GTU "Advanced Display" 12" breedbeeld 16:9, WXGA | 1522.66 | 19.5 | 44 | 3000 | 33.5 | 2 | 1 | 2.2 |  |  | CN
|  | HMIDT65X | 2157.18 | 6 |  | 3606489747954 | Y2 | HMI-Panel Schneider | HMI-Panel Schneider | 8528590090 | 12W Touch eXtreme Display WXGA | 12W TOUCH EXTREME DISPLAY WXGA |  |  | 2157.18 | 18.6 | 43 | 3200 | 33 | 2 | 1 |  |  |  | CN
|  | HMIDT732 | 1966.51 | 2 |  | 3606480687228 | Y2 | HMI-Panel Schneider | HMI-Panel Schneider | 8528590090 | SMART DISPLAY XGA 15" | 15 TOUCH SMART DISPLAY XGA | Magelis GTU "Smart Display" 15", XGA | Magelis GTU "Smart Display" 15", XGA | 1966.51 | 15 | 52.6 | 4500 | 38 | 1 | 1 | 2.2 |  |  | ID
|  | HMIDT732FC | 2468.21 | 83 |  | 3606480841644 | Y2 | HMI-Panel Schneider | HMI-Panel Schneider | 8528590090 | HMIDT732 Coated | HMIDT732 gecoate versie |  |  | 2468.21 | 15 | 52 | 4500 | 37 | 2 | 1 | 2.2 |  |  | CN
|  | HMIDT752 | 2323.54 | 6 |  | 3606481203465 | Y2 | HMI-Panel Schneider | HMI-Panel Schneider | 8528590090 | 15W Touch Smart Display FWXGA | 15W TOUCH SMART DISPLAY FWXGA |  |  | 2323.54 | 17 | 52.5 | 4156 | 42 | 1 | 1 |  |  |  | ID
|  | HMIDT75X | 3235.17 | 6 |  | 3606489747961 | Y2 | HMI-Panel Schneider | HMI-Panel Schneider | 8528590090 | 15W Touch eXtreme Display FWXGA | 15W TOUCH EXTREME DISPLAY FWXGA |  |  | 3235.17 | 18.5 | 54 | 4800 | 44.5 | 1 | 1 |  |  |  | CN
|  | HMIDT952 | 3155 | 6 |  | 3606481203472 | Y2 | HMI-Panel Schneider | HMI-Panel Schneider | 8528590090 | 19W Touch Smart Display FWXGA | 19W Touch Smart Display FWXGA |  |  | 3155 | 18.8 | 61.5 | 5543 | 50 | 1 | 1 | 2.2 |  |  | ID
|  | HMIEELCZLSPAZZ | 176.96 | 4 |  | 3606480939730 | Y6 | HMI Progr. Softw. | HMI Progr. Softw. | NCDR | OPERATOR TERMINAL EXPERT BASIC, E-LIC. | OPERATOR TERMINAL EXPERT BASIC, E-LIC. | EcoStruxure Operator Terminal Expert, Basic Buildtime E-License | EcoStruxure Operator Terminal Expert, Basic Buildtime E-License | 176.96 | 17.5 | 25 | 1 | 0.4 | 1 | 1 |  |  |  | US
|  | HMIEMSE3PRT1KA | 2746.04 | 4 |  |  | Y6 | HMI Progr. Softw. | HMI Progr. Softw. | 8523492000 | EMSE 3 PARTY 1.5K TAG RUNTIME E-LICENSE | EMSE 3 PARTY 1.5K TAG RUNTIME E-LICENSE | EcoStruxure Machine SCADA Expert 3 Party 1.5K Tag Runtime E-License | EcoStruxure Machine SCADA Expert 3 Party 1.5K Tag Runtime E-License | 2746.04 | 0 | 0 | 1 | 0 | 1 | 1 |  |  |  | US
|  | HMIEMSE3PRT32KA | 5184.89 | 4 |  |  | Y6 | HMI Progr. Softw. | HMI Progr. Softw. | 8523492000 | EMSE 3 PARTY 32K TAG RUNTIME E-LICENSE | EMSE 3 PARTY 32K TAG RUNTIME E-LICENSE | EcoStruxure Machine SCADA Expert 3 Party 32K Tag Runtime E-License | EcoStruxure Machine SCADA Expert 3 Party 32K Tag Runtime E-License | 5184.89 | 0 | 0 | 1 | 0 | 1 | 1 |  |  |  | US
|  | HMIEMSE3PRT4KA | 4459.71 | 4 |  |  | Y6 | HMI Progr. Softw. | HMI Progr. Softw. | 8523492000 | EMSE 3 PARTY 4K TAG RUNTIME E-LICENSE | EMSE 3 PARTY 4K TAG RUNTIME E-LICENSE | EcoStruxure Machine SCADA Expert 3 Party 4K Tag Runtime E-License | EcoStruxure Machine SCADA Expert 3 Party 4K Tag Runtime E-License | 4459.71 | 0 | 0 | 1 | 0 | 1 | 1 |  |  |  | US
|  | HMIEMSE3PRT500A | 1584.22 | 4 |  |  | Y6 | HMI Progr. Softw. | HMI Progr. Softw. | 4907009000 | EMSE, RT, 3rd Party, 500 tag, Digital | EMSE, RT, 3rd Party, 500 tag, Digital |  |  | 1584.22 | 0 | 0 | 1000 | 0 | 1 | 1 |  |  |  | CA
|  | HMIEMSE3PRT64KA | 7051.06 | 4 |  |  | Y6 | HMI Progr. Softw. | HMI Progr. Softw. | 4907009000 | EMSE 3 PARTY 64K TAG RUNTIME E-LICENSE | EMSE 3 PARTY 64K TAG RUNTIME E-LICENSE | EcoStruxure Machine SCADA Expert 3 Party 64K Tag Runtime E-License | EcoStruxure Machine SCADA Expert 3 Party 64K Tag Runtime E-License | 7051.06 | 0 | 0 | 1 | 0 | 1 | 1 |  |  |  | US
|  | HMIEMSE3PUG1KRTA | 1406.22 | 4 |  |  | Y6 | HMI Progr. Softw. | HMI Progr. Softw. | 4907009000 | EMSE, RT, 3P UP, 1.5k tag, Digital | EMSE, RT, 3P UP, 1.5k tag, Digital |  |  | 1406.22 | 0 | 0 | 1000 | 0 | 1 | 1 |  |  |  | CA
|  | HMIEMSE3PUG32KRTA | 751.7 | 4 |  |  | Y6 | HMI Progr. Softw. | HMI Progr. Softw. | 4907009000 | EMSE 3P UPGRADE 32K RUNTIME E-LICENSE | EMSE 3P UPGRADE 32K RUNTIME E-LICENSE | EcoStruxure Machine SCADA Expert 3 Party Upgrade 32K Runtime E-License | EcoStruxure Machine SCADA Expert 3 Party Upgrade 32K Runtime E-License | 751.7 | 0 | 0 | 1 | 0 | 1 | 1 |  |  |  | US
|  | HMIEMSE3PUG4KRTA | 1059.68 | 4 |  |  | Y6 | HMI Progr. Softw. | HMI Progr. Softw. | 8523492000 | EMSE 3P UPGRADE 4K RUNTIME E-LICENSE | EMSE 3P UPGRADE 4K RUNTIME E-LICENSE | EcoStruxure Machine SCADA Expert 3 Party Upgrade 4K RT E-License | EcoStruxure Machine SCADA Expert 3 Party Upgrade 4K RT E-License | 1059.68 | 0 | 0 | 1 | 0 | 1 | 1 |  |  |  | US
|  | HMIEMSE3PUG64KRTA | 901.29 | 4 |  |  | Y6 | HMI Progr. Softw. | HMI Progr. Softw. | 8523492000 | EMSE 3P UPGRADE 64K RUNTIME E-LICENSE | EMSE 3P UPGRADE 64K RUNTIME E-LICENSE | EcoStruxure Machine SCADA Expert 3 Party Upgrade 64K RT E-License | EcoStruxure Machine SCADA Expert 3 Party Upgrade 64K RT E-License | 901.29 | 0 | 0 | 1 | 0 | 1 | 1 |  |  |  | US
|  | HMIEMSE3PVU1KRTA | 1022.78 | 4 |  |  | Y6 | HMI Progr. Softw. | HMI Progr. Softw. | 8523492000 | EMSE 3P VERS. UPGR. 1K RUNTIME E-LICENSE | EMSE 3P VERS. UPGR. 1K RUNTIME E-LICENSE | EcoStruxure Machine SCADA Expert 3 Party Version Upgrade 1K RT E-License | EcoStruxure Machine SCADA Expert 3 Party Versie Upgrade 1K RT E-License | 1022.78 | 0 | 0 | 1 | 0 | 1 | 1 |  |  |  | US
|  | HMIEMSE3PVU32KRTA | 2106.76 | 4 |  |  | Y6 | HMI Progr. Softw. | HMI Progr. Softw. | 8523492000 | EMSE 3P VERS. UPGR. 32K RUNTIME E-LIC. | EMSE 3P VERS. UPGR. 32K RUNTIME E-LIC. | EcoStruxure Machine SCADA Expert 3 Party Version Upgrade 32K RT E-License | EcoStruxure Machine SCADA Expert 3 Party Versie Upgrade 32K RT E-License | 2106.76 | 0 | 0 | 1 | 0 | 1 | 1 |  |  |  | US
|  | HMIEMSE3PVU4KRTA | 1651.71 | 4 |  |  | Y6 | HMI Progr. Softw. | HMI Progr. Softw. | 8523492000 | EMSE 3P VERS. UPGR. 4K RUNTIME E-LICENSE | EMSE 3P VERS. UPGR. 4K RUNTIME E-LICENSE | EcoStruxure Machine SCADA Expert 3 Party Version Upgrade 4K RT E-License | EcoStruxure Machine SCADA Expert 3 Party Versie Upgrade 4K RT E-License | 1651.71 | 0 | 0 | 1 | 0 | 1 | 1 |  |  |  | US
|  | HMIEMSE3PVU64KRTA | 2624.85 | 4 |  |  | Y6 | HMI Progr. Softw. | HMI Progr. Softw. | 8523492000 | EMSE 3P VERS. UPGR. 64K RUNTIME E-LIC. | EMSE 3P VERS. UPGR. 64K RUNTIME E-LIC. | EcoStruxure Machine SCADA Expert 3 Party Version Upgrade 64K RT E-License | EcoStruxure Machine SCADA Expert 3 Party Versie Upgrade 64K RT E-License | 2624.85 | 0 | 0 | 1 | 0 | 1 | 1 |  |  |  | US
|  | HMIEMSEBT1KA | 1014.27 | 4 |  |  | Y6 | HMI Progr. Softw. | HMI Progr. Softw. | 8523492000 | EMSE 1.5K TAG BUILDTIME E-LICENSE | EMSE 1.5K TAG BUILDTIME E-LICENSE | EcoStruxure Machine SCADA Expert 1.5K Tag Buildtime E-License | EcoStruxure Machine SCADA Expert 1.5K Tag Buildtime E-License | 1014.27 | 0 | 0 | 1 | 0 | 1 | 1 |  |  |  | US
|  | HMIEMSEBT32KA | 2582.57 | 4 |  |  | Y6 | HMI Progr. Softw. | HMI Progr. Softw. | 8523492000 | EMSE 32K TAG BUILDTIME E-LICENSE | EMSE 32K TAG BUILDTIME E-LICENSE | EcoStruxure Machine SCADA Expert 32K Tag Buildtime E-License | EcoStruxure Machine SCADA Expert 32K Tag Buildtime E-License | 2582.57 | 0 | 0 | 1 | 0 | 1 | 1 |  |  |  | US
|  | HMIEMSEBT4KA | 2028.54 | 4 |  |  | Y6 | HMI Progr. Softw. | HMI Progr. Softw. | 4907009000 | EMSE 4K TAG BUILDTIME E-LICENSE | EMSE 4K TAG BUILDTIME E-LICENSE | EcoStruxure Machine SCADA Expert 4K Tag Buildtime E-License | EcoStruxure Machine SCADA Expert 4K Tag Buildtime E-License | 2028.54 | 0 | 0 | 1 | 0 | 1 | 1 |  |  |  | US
|  | HMIEMSEBT500A | 464.98 | 3 |  |  | Y6 | HMI Progr. Softw. | HMI Progr. Softw. | 4907009000 | EMSE 500 Tag BT e-Licence | EMSE 500 Tag BT Digitale Licentie |  |  | 464.98 | 0 | 0 | 1 | 0 | 1 | 1 |  |  |  | US
|  | HMIEMSEBT64KA | 3031.29 | 4 |  |  | Y6 | HMI Progr. Softw. | HMI Progr. Softw. | 8523492000 | EMSE 64K TAG BUILDTIME E-LICENSE | EMSE 64K TAG BUILDTIME E-LICENSE | EcoStruxure Machine SCADA Expert 64K Tag Buildtime E-License | EcoStruxure Machine SCADA Expert 64K Tag Buildtime E-License | 3031.29 | 0 | 0 | 1 | 0 | 1 | 1 |  |  |  | US
|  | HMIEMSERT1KA | 978.94 | 4 |  | 3606482236851 | Y6 | HMI Progr. Softw. | HMI Progr. Softw. | NCDR | EMSE 1.5K TAG RUNTIME E-LICENSE | EMSE 1.5K TAG RUNTIME E-LICENSE | EcoStruxure Machine SCADA Expert 1.5K Tag Runtime E-License | EcoStruxure Machine SCADA Expert 1.5K Tag Runtime E-License | 978.94 | 1 | 1 | 0.01 | 1 | 1 | 1 |  |  |  | US
|  | HMIEMSERT32KA | 2016.47 | 4 |  | 3606482236868 | Y6 | HMI Progr. Softw. | HMI Progr. Softw. | NCDR | EMSE 32K TAG RUNTIME E-LICENSE | EMSE 32K TAG RUNTIME E-LICENSE | EcoStruxure Machine SCADA Expert 32K Tag Runtime E-License | EcoStruxure Machine SCADA Expert 32K Tag Runtime E-License | 2016.47 | 1 | 1 | 0.01 | 1 | 1 | 1 |  |  |  | US
|  | HMIEMSERT4KA | 1580.92 | 4 |  | 3606482236875 | Y6 | HMI Progr. Softw. | HMI Progr. Softw. | NCDR | EMSE 4K TAG RUNTIME E-LICENSE | EMSE 4K TAG RUNTIME E-LICENSE | EcoStruxure Machine SCADA Expert 4K Tag Runtime E-License | EcoStruxure Machine SCADA Expert 4K Tag Runtime E-License | 1580.92 | 1 | 1 | 0.01 | 1 | 1 | 1 |  |  |  | US
|  | HMIEMSERT500A | 660 | 4 |  | 3606486976937 | Y6 | HMI Progr. Softw. | HMI Progr. Softw. | NCDR 0 | EMSE, RT, 500 tag, Digital | EMSE, RT, 500 tag, Digital |  |  | 660 | 2 | 2 | 0.01 | 1 | 1 | 1 |  |  |  | CA
|  | HMIEMSERT64KA | 2512.36 | 4 |  | 3606482236882 | Y6 | HMI Progr. Softw. | HMI Progr. Softw. | NCDR | EMSE 64K TAG RUNTIME E-LICENSE | EMSE 64K TAG RUNTIME E-LICENSE | EcoStruxure Machine SCADA Expert 64K Tag Runtime E-License | EcoStruxure Machine SCADA Expert 64K Tag Runtime E-License | 2512.36 | 1 | 1 | 0.01 | 1 | 1 | 1 |  |  |  | US
|  | HMIEMSETC10EMBA | 1106.11 | 3 |  |  | Y6 | HMI Progr. Softw. | HMI Progr. Softw. | 4907009000 | EMSE 10 Thin Clients pour Embedded | EMSE 10 Thin Clients voor Embedded |  |  | 1106.11 | 0 | 0 | 1 | 0 | 1 | 1 |  |  |  | US
|  | HMIEMSETC10WINA | 2796.79 | 3 |  |  | Y6 | HMI Progr. Softw. | HMI Progr. Softw. | 4907009000 | EMSE 10 Thin Clients pour Windows | EMSE 10 Thin Clients voor Windows |  |  | 2796.79 | 0 | 0 | 1 | 0 | 1 | 1 |  |  |  | US
|  | HMIEMSETCA | 566.1 | 4 |  |  | Y6 | HMI Progr. Softw. | HMI Progr. Softw. | 8523492000 | EMSE THIN CLIENT E-LICENSE | EMSE THIN CLIENT E-LICENSE | EcoStruxure Machine SCADA Expert Thin Client E-License | EcoStruxure Machine SCADA Expert Thin Client E-License | 566.1 | 0 | 0 | 1 | 0 | 1 | 1 |  |  |  | US
|  | HMIEMSETCEMBA | 210.86 | 3 |  |  | Y6 | HMI Progr. Softw. | HMI Progr. Softw. | 4907009000 | EMSE Thin Client pour Embedded | EMSE Thin Client voor Embedded |  |  | 210.86 | 0 | 0 | 1 | 0 | 1 | 1 |  |  |  | US
|  | HMIEMSETKA | 940.77 | 3 |  |  | Y6 | HMI Progr. Softw. | HMI Progr. Softw. | 0000000000 | EMSE Import Wizard e-Licence | EMSE Import Wizard Digitale Licentie |  |  | 940.77 | 0 | 0 | 1 | 0 | 1 | 1 |  |  |  | US
|  | HMIEMSEUG32KBTA | 591.45 | 4 |  |  | Y6 | HMI Progr. Softw. | HMI Progr. Softw. | 8523492000 | EMSE UPGRADE 32K BUILDTIME E-LICENCE | EMSE UPGRADE 32K BUILDTIME E-LICENCE | EcoStruxure Machine SCADA Expert Upgrade 32K Buildtime E-License | EcoStruxure Machine SCADA Expert Upgrade 32K Buildtime E-License | 591.45 | 0 | 0 | 1 | 0 | 1 | 1 |  |  |  | US
|  | HMIEMSEUG32KRTA | 455.97 | 4 |  |  | Y6 | HMI Progr. Softw. | HMI Progr. Softw. | 8523492000 | EMSE UPGRADE 32K RUNTIME E-LICENCE | EMSE UPGRADE 32K RUNTIME E-LICENCE | EcoStruxure Machine SCADA Expert Upgrade 32K Runtime E-License | EcoStruxure Machine SCADA Expert Upgrade 32K Runtime E-License | 455.97 | 0 | 0 | 1 | 0 | 1 | 1 |  |  |  | US
|  | HMIEMSEUG4KBTA | 1059.68 | 4 |  |  | Y6 | HMI Progr. Softw. | HMI Progr. Softw. | 8523492000 | EMSE UPGRADE 4K BUILDTIME E-LICENCE | EMSE UPGRADE 4K BUILDTIME E-LICENCE | EcoStruxure Machine SCADA Expert Upgrade 4K Buildtime E-License | EcoStruxure Machine SCADA Expert Upgrade 4K Buildtime E-License | 1059.68 | 0 | 0 | 1 | 0 | 1 | 1 |  |  |  | US
|  | HMIEMSEUG4KRTA | 640.74 | 4 |  |  | Y6 | HMI Progr. Softw. | HMI Progr. Softw. | 8523492000 | EMSE UPGRADE 4K RUNTIME E-LICENCE | EMSE UPGRADE 4K RUNTIME E-LICENCE | EcoStruxure Machine SCADA Expert Upgrade 4K Runtime E-License | EcoStruxure Machine SCADA Expert Upgrade 4K Runtime E-License | 640.74 | 0 | 0 | 1 | 0 | 1 | 1 |  |  |  | US
|  | HMIEMSEUG64KBTA | 496.32 | 4 |  |  | Y6 | HMI Progr. Softw. | HMI Progr. Softw. | 8523492000 | EMSE UPGRADE 64K BUILDTIME E-LICENCE | EMSE UPGRADE 64K BUILDTIME E-LICENCE | EcoStruxure Machine SCADA Expert Upgrade 64K Buildtime E-License | EcoStruxure Machine SCADA Expert Upgrade 64K Buildtime E-License | 496.32 | 0 | 0 | 1 | 0 | 1 | 1 |  |  |  | US
|  | HMIEMSEUG64KRTA | 548.57 | 4 |  |  | Y6 | HMI Progr. Softw. | HMI Progr. Softw. | 8523492000 | EMSE UPGRADE 64K RUNTIME E-LICENCE | EMSE UPGRADE 64K RUNTIME E-LICENCE | EcoStruxure Machine SCADA Expert Upgrade 64K Runtime E-License | EcoStruxure Machine SCADA Expert Upgrade 64K Runtime E-License | 548.57 | 0 | 0 | 1 | 0 | 1 | 1 |  |  |  | US
|  | HMIEMSEVU1KBTA | 640.74 | 4 |  |  | Y6 | HMI Progr. Softw. | HMI Progr. Softw. | 8523492000 | EMSE VERSION UPGR. 1.5K BUILDTIME E-LIC. | EMSE VERSION UPGR. 1.5K BUILDTIME E-LIC. | EcoStruxure Machine SCADA Expert Version Up 1.5K Buildtime E-License | EcoStruxure Machine SCADA Expert Versie Up 1.5K Buildtime E-License | 640.74 | 0 | 0 | 1 | 0 | 1 | 1 |  |  |  | US
|  | HMIEMSEVU1KRTA | 616.1 | 4 |  |  | Y6 | HMI Progr. Softw. | HMI Progr. Softw. | 8523492000 | EMSE VERSION UPGR. 1.5K RUNTIME E-LIC. | EMSE VERSION UPGR. 1.5K RUNTIME E-LIC. | EcoStruxure Machine SCADA Expert Version Up 1.5K Runtime E-License | EcoStruxure Machine SCADA Expert Versie Up 1.5K Runtime E-License | 616.1 | 0 | 0 | 1 | 0 | 1 | 1 |  |  |  | US
|  | HMIEMSEVU32KBTA | 1626.49 | 4 |  |  | Y6 | HMI Progr. Softw. | HMI Progr. Softw. | 8523492000 | EMSE VERSION UPGR. 32K BUILDTIME E-LIC. | EMSE VERSION UPGR. 32K BUILDTIME E-LIC. | EcoStruxure Machine SCADA Expert Version Up 32K Buildtime E-License | EcoStruxure Machine SCADA Expert Versie Up 32K Buildtime E-License | 1626.49 | 0 | 0 | 1 | 0 | 1 | 1 |  |  |  | US
|  | HMIEMSEVU32KRTA | 1268.87 | 4 |  |  | Y6 | HMI Progr. Softw. | HMI Progr. Softw. | 4907009000 | EMSE VERSION UPGR. 32K RUNTIME E-LIC. | EMSE VERSION UPGR. 32K RUNTIME E-LIC. | EcoStruxure Machine SCADA Expert Version Up 32K Runtime E-License | EcoStruxure Machine SCADA Expert Versie Up 32K Runtime E-License | 1268.87 | 0 | 0 | 1 | 0 | 1 | 1 |  |  |  | US
|  | HMIEMSEVU4KBTA | 1268.87 | 4 |  |  | Y6 | HMI Progr. Softw. | HMI Progr. Softw. | 8523492000 | EMSE VERSION UPGR. 4K BUILDTIME E-LIC. | EMSE VERSION UPGR. 4K BUILDTIME E-LIC. | EcoStruxure Machine SCADA Expert Version Up 4K Buildtime E-License | EcoStruxure Machine SCADA Expert Versie Up 4K Buildtime E-License | 1268.87 | 0 | 0 | 1 | 0 | 1 | 1 |  |  |  | US
|  | HMIEMSEVU4KRTA | 998.13 | 4 |  |  | Y6 | HMI Progr. Softw. | HMI Progr. Softw. | 8523492000 | EMSE VERSION UPGR. 4K RUNTIME E-LIC. | EMSE VERSION UPGR. 4K RUNTIME E-LIC. | EcoStruxure Machine SCADA Expert Version Up 4K Runtime E-License | EcoStruxure Machine SCADA Expert Versie Up 4K Runtime E-License | 998.13 | 0 | 0 | 1 | 0 | 1 | 1 |  |  |  | US
|  | HMIEMSEVU64KBTA | 1898.15 | 4 |  |  | Y6 | HMI Progr. Softw. | HMI Progr. Softw. | 8523492000 | EMSE VERSION UPGR. 64K BUILDTIME E-LIC. | EMSE VERSION UPGR. 64K BUILDTIME E-LIC. | EcoStruxure Machine SCADA Expert Version Up 64K Buildtime E-License | EcoStruxure Machine SCADA Expert Versie Up 64K Buildtime E-License | 1898.15 | 0 | 0 | 1 | 0 | 1 | 1 |  |  |  | US
|  | HMIEMSEVU64KRTA | 1577.2 | 4 |  |  | Y6 | HMI Progr. Softw. | HMI Progr. Softw. | 8523492000 | EMSE VERSION UPGR. 64K RUNTIME E-LIC. | EMSE VERSION UPGR. 64K RUNTIME E-LIC. | EcoStruxure Machine SCADA Expert Version Up 64K Runtime E-License | EcoStruxure Machine SCADA Expert Versie Up 64K Runtime E-License | 1577.2 | 0 | 0 | 1 | 0 | 1 | 1 |  |  |  | US
|  | HMIEOTEBTB1P | 270 | 4 |  |  | Y6 | HMI Progr. Softw. | HMI Progr. Softw. | 9032102090 | EOTE, BT, BASIC, SIMPLE, PERM | EOTE, BT, BASIC, SINGLE, PERM | Licence, EOTE, basique, buildtime, unique, 1 station, perpÃ©tuelle, numÃ©rique | Licentie, EOTE, basic, buildtime, enkel, 1 station, perpetual, digitaal | 270 | 0 | 0 | 1000 | 0 | 1 | 1 |  |  |  | US
|  | HMIEOTEBTB1SM | 8.95 | 4 |  |  | Y6 | HMI Progr. Softw. | HMI Progr. Softw. | 9032102090 | EOTE, BT, BASIC, SIMPLE, SUB, 1 MOIS | EOTE, BT, BASIC, SINGLE, SUB, 1 MAAND | Licence, EOTE, basique, buildtime, unique, 1 station, abonn. 1 mois, numÃ©rique | Licentie, EOTE, basic, buildtime, enkel, 1 station, abonn. 1 maand, digitaal | 8.95 | 0 | 0 | 1000 | 0 | 1 | 1 |  |  |  | US
|  | HMIEOTEBTB1SY | 89.95 | 4 |  |  | Y6 | HMI Progr. Softw. | HMI Progr. Softw. | 9032102090 | EOTE, BT, BASIC, SIMPLE, SUB, 1 AN | EOTE, BT, BASIC, SINGLE, SUB, 1 JAAR | Licence, EOTE, basique, buildtime, unique, 1 station, abonn. 12 mois, numÃ©rique | Licentie, EOTE, basic, buildtime, enkel, 1 station, abonn. 12 maanden, digitaal | 89.95 | 0 | 0 | 1000 | 0 | 1 | 1 |  |  |  | US
|  | HMIEOTEBTE100SY | 2695 | 4 |  |  | Y6 | HMI Progr. Softw. | HMI Progr. Softw. | 9032102090 | EOTE, BT, ENT, ENTITÃ, SUB, 1 AN | EOTE, BT, ENT, ENTITEIT, SUB, 1 JAAR | Licence EOTE entreprise buildtime, entitÃ© 100 stations, abonn. 12 mois numÃ©riq | Licentie, EOTE, enterprise buildtime, entiteit 100 stations, abonn. 12 mdn, dig. | 2695 | 0 | 0 | 1000 | 0 | 1 | 1 |  |  |  | US
|  | HMIEOTEBTE10SY | 1078 | 4 |  |  | Y6 | HMI Progr. Softw. | HMI Progr. Softw. | 9032102090 | EOTE, BT, ENT, ÃQUIPE, SUB, 1 AN | EOTE, BT, ENT, TEAM, SUB, 1 JAAR | Licence, EOTE entreprise buildtime, Ã©quipe 10 stations, abonn. 12 mois numÃ©riq | Licentie, EOTE, enterprise buildtime, team, 10 stations, abonn. 12 mdn, digitaal | 1078 | 0 | 0 | 1000 | 0 | 1 | 1 |  |  |  | US
|  | HMIEOTEBTE1SM | 26.95 | 4 |  |  | Y6 | HMI Progr. Softw. | HMI Progr. Softw. | 9032102090 | EOTE, BT, ENT, SIMPLE, SUB, 1 MOIS | EOTE, BT, ENT, SINGLE, SUB, 1 MAAND | Licence, EOTE, entreprise buildtime, unique, 1 station, abonn. 1 mois, numÃ©riqu | Licentie, EOTE, enterprise, buildtime, enkel, 1 station, abonn. 1 mdn, digitaal | 26.95 | 0 | 0 | 1000 | 0 | 1 | 1 |  |  |  | US
|  | HMIEOTEBTE1SY | 292 | 4 |  |  | Y6 | HMI Progr. Softw. | HMI Progr. Softw. | 9032102090 | EOTE, BT, ENT SIMPLE, SUB, 1 AN | EOTE, BT, ENT SINGLE, SUB, 1 JAAR | Licence, EOTE, entreprise buildtime, unique 1 station, abonn. 12 mois, numÃ©riqu | Licentie, EOTE, enterprise, buildtime, enkel, 1 station, abonn. 12 mdn, digitaal | 292 | 0 | 0 | 1000 | 0 | 1 | 1 |  |  |  | US
|  | HMIEOTEBTE3SY | 526 | 4 |  |  | Y6 | HMI Progr. Softw. | HMI Progr. Softw. | 9032102090 | EOTE, BT, ENT, GROUPE, SUB, 1 AN | EOTE, BT, ENT, GROEP, SUB, 1 JAAR | Licence, EOTE, entreprise buildtime, groupe 3 stations, abonn. 12 mois numÃ©riqu | Licentie, EOTE, enterprise buildtime, groep, 3 stations, abonn. 12 mdn, digitaal | 526 | 0 | 0 | 1000 | 0 | 1 | 1 |  |  |  | US
|  | HMIEOTEBTP100P | 5850 | 4 |  |  | Y6 | HMI Progr. Softw. | HMI Progr. Softw. | 9032102090 | EOTE, BT, PROF, ENTITÃ, PERM | EOTE, BT, PROF, ENTITEIT, PERM | Licence, EOTE, prof. buildtime, entitÃ©, 100 stations, perpÃ©tuelle, numÃ©rique | Licentie, EOTE, prof. buildtime, entiteit, 100 stations, perpetual, digitaal | 5850 | 0 | 0 | 1000 | 0 | 1 | 1 |  |  |  | US
|  | HMIEOTEBTP100SY | 1935 | 4 |  |  | Y6 | HMI Progr. Softw. | HMI Progr. Softw. | 9032102090 | EOTE, BT, PROF, ENTITÃ, SUB, 1 AN | EOTE, BT, PROF, ENTITEIT, SUB, 1 JAAR | Licence, EOTE prof. buildtime, entitÃ© 100 stations, abonn. 12 mois numÃ©rique | Licentie, EOTE, prof. buildtime, entiteit, 100 stations, abonn. 12 mdn, digitaal | 1935 | 0 | 0 | 1000 | 0 | 1 | 1 |  |  |  | US
|  | HMIEOTEBTP10P | 2404 | 4 |  |  | Y6 | HMI Progr. Softw. | HMI Progr. Softw. | 9032102090 | EOTE, BT, PROF, EQUIPE, PERM | EOTE, BT, PROF, TEAM, PERM | Licence, EOTE, prof. buildtime, Ã©quipe, 10 stations, perpÃ©tuelle, numÃ©rique | Licentie, EOTE, professional, buildtime, team, 10 stations, perpetual, digitaal | 2404 | 0 | 0 | 1000 | 0 | 1 | 1 |  |  |  | US
|  | HMIEOTEBTP10SY | 774 | 4 |  |  | Y6 | HMI Progr. Softw. | HMI Progr. Softw. | 9032102090 | EOTE, BT, PROF, ÃQUIPE, SUB, 1 AN | EOTE, BT, PROF, TEAM, SUB, 1 JAAR | Licence, EOTE prof. buildtime, Ã©quipe 10 stations, abonn. 12 mois, numÃ©rique | Licentie, EOTE, prof. buildtime, team, 10 stations, abonn. 12 maanden, digitaal | 774 | 0 | 0 | 1000 | 0 | 1 | 1 |  |  |  | US
|  | HMIEOTEBTP1P | 585 | 4 |  |  | Y6 | HMI Progr. Softw. | HMI Progr. Softw. | 9032102090 | EOTE, BT, PROF, SIMPLE, PERM | EOTE, BT, PROF, SINGLE, PERM | Licence, EOTE, prof. buildtime, unique, 1 station, perpÃ©tuelle, numÃ©rique | Licentie, EOTE, professional, buildtime, enkel, 1 station, perpetual, digitaal | 585 | 0 | 0 | 1000 | 0 | 1 | 1 |  |  |  | US
|  | HMIEOTEBTP1SM | 17.95 | 4 |  |  | Y6 | HMI Progr. Softw. | HMI Progr. Softw. | 9032102090 | EOTE, BT, PROF, SIMPLE, SUB, 1 MOIS | EOTE, BT, PROF, SINGLE, SUB, 1 MAAND | Licence, EOTE, prof. buildtime, unique, 1 station, abonn. 1 mois, numÃ©rique | Licentie, EOTE, prof., buildtime, enkel, 1 station, abonn. 1 maand, digitaal | 17.95 | 0 | 0 | 1000 | 0 | 1 | 1 |  |  |  | US
|  | HMIEOTEBTP1SY | 193 | 4 |  |  | Y6 | HMI Progr. Softw. | HMI Progr. Softw. | 9032102090 | EOTE, BT, PROF, SIMPLE, SUB, 1 AN | EOTE, BT, PROF, SINGLE, SUB, 1 JAAR | Licence, EOTE, prof. buildtime, unique, 1 station, abonn. 12 mois, numÃ©rique | Licentie, EOTE, prof. buildtime, enkel, 1 station, abonn. 12 maanden, digitaal | 193 | 0 | 0 | 1000 | 0 | 1 | 1 |  |  |  | US
|  | HMIEOTEBTP3P | 1167 | 4 |  |  | Y6 | HMI Progr. Softw. | HMI Progr. Softw. | 9032102090 | EOTE, BT, PROF, GROUPE, PERM | EOTE, BT, PROF, GROEP, PERM | Licence, EOTE, prof. buildtime, groupe, 3 stations, perpÃ©tuelle, numÃ©rique | Licentie, EOTE, professional, buildtime, groep, 3 stations, perpetual, digitaal | 1167 | 0 | 0 | 1000 | 0 | 1 | 1 |  |  |  | US
|  | HMIEOTEBTP3SY | 348 | 4 |  |  | Y6 | HMI Progr. Softw. | HMI Progr. Softw. | 9032102090 | EOTE, BT, PROF, GROUPE, SUB, 1 AN | EOTE, BT, PROF, GROEP, SUB, 1 JAAR | Licence, EOTE, prof. buildtime, groupe 3 stations, abonn. 12 mois, numÃ©rique | Licentie, EOTE, prof. buildtime, groep, 3 stations, abonn. 12 maand, digitaal | 348 | 0 | 0 | 1000 | 0 | 1 | 1 |  |  |  | US
|  | HMIEOTERT1P | 405 | 4 |  |  | Y6 | HMI Progr. Softw. | HMI Progr. Softw. | 9032102090 | EOTE, RT, SIMPLE, PERM | EOTE, RT, SINGLE, PERM | Licence, EOTE, runtime, unique, 1 station, perpÃ©tuelle, numÃ©rique | Licentie, EOTE, runtime, enkel, 1 station, perpetual, digitaal | 405 | 0 | 0 | 1000 | 0 | 1 | 1 |  |  |  | US
|  | HMIFP6500WCD | 1010.62 | 14 |  | 3606481808233 | Y4 | HMI-IPC SE + ProFace | HMI-IPC SE + ProFace | 8528529100 | FP6, 10w WVGA, PCAP, DVI, DC | FP6, 10w WVGA, PCAP, DVI, DC | FP6 iPC, 10w WVGA, PCAP, DVI, DC pour Harmony P6 iPC | FP6 iPC, 10w WVGA, PCAP, DVI, DC voor Harmony P6 iPC | 1010.62 | 15 | 82 | 2450 | 55 | 1 | 1 |  |  |  | ID
|  | HMIFP6600TMD | 1133.86 | 12 |  | 3606481808196 | Y4 | HMI-IPC SE + ProFace | HMI-IPC SE + ProFace | 8528529100 | FP6, 12.1 XGA, Analog-Multi, DVI, DC | FP6, 12.1 XGA, Analog-Multi, DVI, DC | FP6 iPC, 12.1 XGA, Analog-Multi, DVI, DC pour Harmony P6 iPC | FP6 iPC, 12.1 XGA, Analog-Multi, DVI, DC voor Harmony P6 iPC | 1133.86 | 15 | 82 | 3030 | 55 | 1 | 1 |  |  |  | ID
|  | HMIFP6600WCD | 1133.86 | 14 |  | 3606481808257 | Y4 | HMI-IPC SE + ProFace | HMI-IPC SE + ProFace | 8528529100 | FP6, 12w WXGA, PCAP, DVI, DC | FP6, 12w WXGA, PCAP, DVI, DC | FP6 iPC, 12w WXGA, PCAP, DVI, DC pour Harmony P6 iPC | FP6 iPC, 12w WXGA, PCAP, DVI, DC voor Harmony P6 iPC | 1133.86 | 15 | 82 | 3090 | 55 | 1 | 1 |  |  |  | ID
|  | HMIFP6700TMD | 1232.46 | 12 |  | 3606481808219 | Y4 | HMI-IPC SE + ProFace | HMI-IPC SE + ProFace | 8528529100 | FP6, 15.0 XGA, Analog-Multi, DVI, DC | FP6, 15.0 XGA, Analog-Multi, DVI, DC | FP6 iPC, 15.0 XGA, Analog-Multi, DVI, DC pour Harmony P6 iPC | FP6 iPC, 15.0 XGA, Analog-Multi, DVI, DC voor Harmony P6 iPC | 1232.46 | 15 | 82 | 4640 | 55 | 1 | 1 |  |  |  | ID
|  | HMIFP6700WCD | 1232.46 | 12 |  | 3606481808271 | Y4 | HMI-IPC SE + ProFace | HMI-IPC SE + ProFace | 8528529100 | FP6, 15w FWXGA, PCAP, DVI, DC | FP6, 15w FWXGA, PCAP, DVI, DC | FP6 iPC, 15w FWXGA, PCAP, DVI, DC pour Harmony P6 iPC | FP6 iPC, 15w FWXGA, PCAP, DVI, DC voor Harmony P6 iPC | 1232.46 | 15 | 82 | 4680 | 55 | 1 | 1 |  |  |  | ID
|  | HMIFP6800WCD | 1417.32 | 12 |  | 3606481808295 | Y4 | HMI-IPC SE + ProFace | HMI-IPC SE + ProFace | 8528529100 | FP6, 19w Full HD, PCAP, DVI, DC | FP6, 19w Full HD, PCAP, DVI, DC | FP6 iPC, 19w Full HD, PCAP, DVI, DC pour Harmony P6 iPC | FP6 iPC, 19w Full HD, PCAP, DVI, DC voor Harmony P6 iPC | 1417.32 | 15 | 82 | 5980 | 55 | 1 | 1 |  |  |  | ID
|  | HMIFP6900WCD | 1910.3 | 14 |  | 3606481808318 | Y4 | HMI-IPC SE + ProFace | HMI-IPC SE + ProFace | 8528529100 | FP6, 22w Full HD, PCAP, DVI, DC | FP6, 22w Full HD, PCAP, DVI, DC | FP6 iPC, 22w Full HD, PCAP, DVI, DC pour Harmony P6 iPC | FP6 iPC, 22w Full HD, PCAP, DVI, DC voor Harmony P6 iPC | 1910.3 | 15 | 82 | 7850 | 55 | 1 | 1 |  |  |  | ID
|  | HMIG2U | 640.42 | 6 |  | 3606489747176 | Y2 | HMI-Panel Schneider | HMI-Panel Schneider | 8537109199 | HMIGTU STANDARD BOX | Standard box pour HMIGTU |  |  | 640.42 | 14.5 | 26.5 | 900 | 21.5 | 1 | 1 |  |  |  | ID
|  | HMIG3U | 873.9 | 2 |  | 3606480687204 | Y2 | HMI-Panel Schneider | HMI-Panel Schneider | 8537109199 | MAGELIS PREMIUM BOX | MAGELIS PREMIUM BOX | Magelis GTU, Premium Box pour "Universal Panel" | Magelis GTU, Premium Box voor "Universal Panel" | 873.9 | 14.5 | 26.5 | 900 | 21.5 | 1 | 1 |  |  |  | ID
|  | HMIG3UFC | 1107.06 | 31 |  | 3606480841620 | Y2 | HMI-Panel Schneider | HMI-Panel Schneider | 8537109199 | HMIG3U Coated | HMIG3U gecoate versie |  |  | 1107.06 | 13.5 | 26 | 900 | 21 | 1 | 1 |  |  |  | CN
|  | HMIG3X | 1014.47 | 6 |  | 3606489747930 | Y2 | HMI-Panel Schneider | HMI-Panel Schneider | 8537109199 | eXreme Box | EXTREME BOX |  |  | 1014.47 | 14 | 26.5 | 1098 | 21.4 | 1 | 1 |  |  |  | CN
|  | HMIG5U21 | 1189.98 | 6 |  | 3606481893222 | Y2 | HMI-Panel Schneider | HMI-Panel Schneider | 8537109199 | Open BOX pour HMIGTU (Windows10) | Open BOX Windows 10 for GTU |  |  | 1189.98 | 14.5 | 26.5 | 1216 | 21.5 | 1 | 1 |  |  |  | ID
|  | HMIG5U22 | 1486.02 | 6 |  | 3606481058751 | Y2 | HMI-Panel Schneider | HMI-Panel Schneider | 8537109199 | Open BOX Windows 10, HMI Runtime | Open BOX Windows 10, HMI Runtime |  |  | 1486.02 | 14.5 | 26.5 | 1217 | 21.5 | 1 | 1 |  |  |  | ID
|  | HMIG5U22FC | 1328.16 | 31 |  | 3606481058768 | Y3 | HMI-Panel ProFace | HMI-Panel ProFace | 8537109199 | HMIG5U22 coated | HMIG5U22 coated |  |  | 1328.16 | 13.5 | 26 | 756 | 21 | 1 | 1 |  |  |  | CN
|  | HMIGTO1300 | 371.3 | 6 |  | 3595864150215 | Y2 | HMI-Panel Schneider | HMI-Panel Schneider | 8537109199 | 3.5 Color Touch Panel QVGA-TFT | AANRAAKSCHERM 3.5 TFT KLEUR | Magelis écran tactile, 3.5" TFT couleur 320x240, touches de fonct, USB2+2x série | Magelis aanraakscherm, 3.5" TFT kleur 320x240, functietoetsen, USB2, 2xserie | 371.3 | 12.5 | 21 | 669 | 18.5 | 1 | 1 | 2.2 |  |  | ID
|  | HMIGTO1310 | 415.84 | 6 |  | 3595864150222 | Y2 | HMI-Panel Schneider | HMI-Panel Schneider | 8537109199 | 3.5 Color Touch Panel QVGA-TFT | AANRAAKSCHERM 3.5 TFT ETH | Magelis écran tactile, 3.5" TFT couleur 320x240, touches de fonct,USB2+série+Eth | Magelis aanraakscherm, 3.5" TFT kleur 320x240, functietoetsen, USB2+serie+Eth | 415.84 | 12.5 | 21 | 712 | 18.5 | 1 | 1 | 2.2 |  |  | ID
|  | HMIGTO2300 | 623.76 | 6 |  | 3595864150239 | Y2 | HMI-Panel Schneider | HMI-Panel Schneider | 8537109199 | 5.7 Color Touch Panel QVGA-TFT | AANRAAKSCHERM 5.7 QVGA TFT | Magelis écran tactile, 5.7" TFT couleur QVGA, USB2 , 2x seriel | Magelis aanraakscherm, 5.7" TFT kleur QVGA, USB2, 2x serieel | 623.76 | 14.5 | 24 | 1063 | 18.5 | 1 | 1 | 2.2 |  |  | ID
|  | HMIGTO2310 | 712.88 | 2 |  | 3595864150246 | Y2 | HMI-Panel Schneider | HMI-Panel Schneider | 8537109199 | 5.7 Color Touch Panel QVGA-TFT | AANRAAKSCHERM 5.7 QVGA TFT+ETH | Magelis écran tactile, 5.7" TFT couleur QVGA, USB2, 2x seriel/Ethernet | Magelis aanraakscherm, 5.7" TFT kleur QVGA, USB2, 2x serieel/Ethernet | 712.88 | 14.5 | 23.5 | 1055 | 18.5 | 1 | 1 | 2.2 |  |  | ID
|  | HMIGTO2310C | 889.62 | 2 |  | 3595864180182 | Y2 | HMI-Panel Schneider | HMI-Panel Schneider | 8537109199 | 5.7 Color Touch Panel QVGA-TFT Coated | 5.7 Color Touch Panel QVGA-TFT Coated |  |  | 889.62 | 14.5 | 23.5 | 1065 | 18.6 | 1 | 1 | 2.2 |  |  | ID
|  | HMIGTO2315 | 1024.75 | 6 |  | 3595864150253 | Y2 | HMI-Panel Schneider | HMI-Panel Schneider | 8537109199 | 5.7 Color Touch Panel QVGA Stainless | AANRAAKSCHERM 5.7 INOX | Ecran tactile, 5.7" TFT couleur QVGA, USB2 , 2x seriel, inox, traitem.Vernis | Aanraakscherm, 5.7" TFT kleur QVGA, USB2, 2x serieel, inox,vernisbehandeling | 1024.75 | 14.5 | 30.5 | 1200 | 27 | 1 | 1 | 2.2 |  |  | ID
|  | HMIGTO3510 | 1180.72 | 2 |  | 3595864150260 | Y2 | HMI-Panel Schneider | HMI-Panel Schneider | 8537109199 | 7.0 COLOR TOUCH PANEL WVGA-TFT | AANRAAKSCHERM 7 WVGA TFT+ETH | Magelis écran tactile, 7" large TFT Couleur 800×480, F-Keys, 2 Sérielle+1 TCP/IP | Magelis aanraakscherm, 7" breedbeeld TFT kleur 800×480, F-Keys, 2Serieel+1 TCP/I | 1180.72 | 14.5 | 30.4 | 1533 | 26.8 | 1 | 1 | 2.2 |  |  | ID
|  | HMIGTO4310 | 1411.48 | 2 |  | 3595864150277 | Y2 | HMI-Panel Schneider | HMI-Panel Schneider | 8537109199 | ECRAN TACTILE 7.5" VGA TFT+ETHERNET | 7.5 COLOR TOUCH PANEL VGA-TFT | Magelis écran tactile, 7.5" TFT Couleur 640×480 TFT, 2 Sérielle+1TCP/IP, 96Mb/51 | Magelis aanraakscherm, 7.5" TFT kleur 640×480 TFT, 2 Serial+1 TCP/IP,96Mb/512Kb | 1411.48 | 14.5 | 30.5 | 1538 | 26.6 | 1 | 1 | 2.2 |  |  | ID
|  | HMIGTO5310 | 1707.93 | 2 |  | 3595864150284 | Y2 | HMI-Panel Schneider | HMI-Panel Schneider | 8537109199 | 10.4 Color Touch Panel VGA-TFT. | AANRAAKSCHERM 10.4 VGA TFT+ETH | Magelis écran tactile, 10.4" TFT couleur 640×480, 2 Sérielle+1 TCP/IP,96Mo/512Ko | Magelis aanraakscherm, 10.4" TFT kleur 640×480, 2 Serieel+1 TCP/IP,96Mb/512Kb + | 1707.93 | 17.5 | 35.5 | 2625 | 30 | 1 | 1 | 2.2 |  |  | ID
|  | HMIGTO5315 | 2301.99 | 6 |  | 3595864150291 | Y2 | HMI-Panel Schneider | HMI-Panel Schneider | 8537109199 | 10.4 Color Touch Panel VGA Stainless | AANRAAKSCHERM 10.4 VGA TFT+ETH | Ecran tactile, 10.4" TFT couleur 640×480, 2 Sérielle+1 TCP/IP,96Mo/512Ko+carte S | Aanraakscherm, 10.4" TFT kleur 640×480, 2 Serieel+1 TCP/IP, 96Mb/512Kb +Sdkaart, | 2301.99 | 18 | 35.5 | 3439 | 30 | 1 | 1 | 2.2 |  |  | ID
|  | HMIGTO6310 | 2599 | 2 |  | 3595864150307 | Y2 | HMI-Panel Schneider | HMI-Panel Schneider | 8537109199 | 12.1 Color Touch Panel SVGA-TFT | AANRAAKSCHERM 12.1 SVGA TFT+ETH | Magelis écran tactile, 12.1" TFT couleur 800×600, 2 Sérielle+1 TCP/IP,96Mo/512Ko | Magelis aanraakscherm, 12.1" TFT kleur 800×600, 2 Serieel+1 TCP/IP,96Mb/512Kb + | 2599 | 17.5 | 39 | 3430 | 32.5 | 1 | 1 | 2.2 |  |  | ID
|  | HMIGTO6315 | 3341.59 | 6 |  | 3595864150314 | Y2 | HMI-Panel Schneider | HMI-Panel Schneider | 8537109199 | 12.1 Color Touch Panel SVGA Stainless | AANRAAKSCHERM 12.1 SVGA TFT+ETH | Ecran tactile, 12.1" TFT couleur 640×480, 2 Sérielle+1 TCP/IP,96Mo/512Ko+carte S | Aanraakscherm, 12.1" TFT kleur 640×480, 2 Serieel+1 TCP/IP, 96Mb/512Kb +Sdkaart, | 3341.59 | 20.5 | 53.5 | 3000 | 42.5 | 1 | 1 | 2.2 |  |  | ID
|  | HMIP63BCTO | 1380.35 | 6 |  | 3606481977335 | Y4 | HMI-IPC SE + ProFace | HMI-IPC SE + ProFace | 8537109199 | iPC Box avec Intel Core i3 CPU | iPC Box met Intel Core i3 CPU | iPC Box with Intel Core i3 CPU, Harmony P6 | iPC Box with Intel Core i3 CPU, Harmony P6 | 1380.35 | 15.5 | 39 | 2500 | 28 | 1 | 1 |  |  |  | CN
|  | HMIP65BCTO | 1840.05 | 6 |  | 3606481977328 | Y4 | HMI-IPC SE + ProFace | HMI-IPC SE + ProFace | 8537109199 | iPC Box avec Intel Core i5 CPU | iPC Box met Intel Core i5 CPU | iPC Box with Intel Core i5 CPU, Harmony P6 | iPC Box with Intel Core i5 CPU, Harmony P6 | 1840.05 | 15.5 | 39 | 3500 | 28 | 1 | 1 |  |  |  | CN
|  | HMIP67BCTO | 2234.44 | 6 |  | 3606481977311 | Y4 | HMI-IPC SE + ProFace | HMI-IPC SE + ProFace | 8537109199 | iPC Box avec Intel Core i7 CPU | iPC Box met Intel Core i7 CPU | iPC Box with Intel Core i7 CPU, Harmony P6 | iPC Box with Intel Core i7 CPU, Harmony P6 | 2234.44 | 15.5 | 39 | 3500 | 28 | 1 | 1 |  |  |  | CN
|  | HMIP6A6B0NA0DNAN00 | 2705.78 | 14 |  | 3606486434888 | Y4 | HMI-IPC SE + ProFace | HMI-IPC SE + ProFace | 8537109199 | P6 Basic 12 ATOM 2 Cores 128GB 4GB RA | P6 Basic 12 ATOM 2 Cores 128GB 4GB RA |  |  | 2705.78 | 14.732 | 54.102 | 7208 | 45.72 | 1 | 1 |  |  |  | FR
|  | HMIP6A7B0NA0DNAN00 | 2820.44 | 14 |  | 3606486434901 | Y4 | HMI-IPC SE + ProFace | HMI-IPC SE + ProFace | 8537109199 | P6 Basic 15 ATOM 2 Cores 128GB 4GB RA | P6 Basic 15 ATOM 2 Cores 128GB 4GB RA |  |  | 2820.44 | 45.8 | 14.3 | 5700 | 48.3 | 1 | 1 |  |  |  | FR
|  | HMIP6AAB0NA0DNAN00 | 3512.32 | 14 |  | 3606486434932 | Y4 | HMI-IPC SE + ProFace | HMI-IPC SE + ProFace | 8537109199 | P6 Basic W22 ATOM 2 Cores 128GB 4GB R | P6 Basic W22 ATOM 2 Cores 128GB 4GB R |  |  | 3512.32 | 49.7 | 14.3 | 8800 | 60 | 1 | 1 |  |  |  | FR
|  | HMIP6ABB0NA0DNAN00 | 1783.6 | 14 |  | 3606486434864 | Y4 | HMI-IPC SE + ProFace | HMI-IPC SE + ProFace | 8471500000 | P6 Basic Box ATOM 2 Cores 128GB 4GB RAM | P6 Basic Box ATOM 2 Cores 128GB 4GB RAM |  |  | 1783.6 | 33.5 | 39 | 2500 | 15 | 1 | 1 |  |  |  | FR
|  | HMIP6ABCTO | 1675.8 | 4 |  | 3606486438329 | Y4 | HMI-IPC SE + ProFace | HMI-IPC SE + ProFace | 8473302000 | Atom 2 Cores DIMM-4GB M.2-SSD 128GB | Atom 2 Cores DIMM-4GB M.2-SSD 128GB |  |  | 1675.8 | 32.7 | 15 | 2500 | 39 | 1 | 1 |  |  |  | CN
|  | HMIP6ADB0NA0DNAN00 | 2475.48 | 14 |  | 3606486434871 | Y4 | HMI-IPC SE + ProFace | HMI-IPC SE + ProFace | 8537109199 | P6 Basic W10 ATOM 2 Cores 128GB 4GB R | P6 Basic W10 ATOM 2 Cores 128GB 4GB R |  |  | 2475.48 | 36.5 | 14.3 | 3700 | 35.3 | 1 | 1 |  |  |  | FR
|  | HMIP6AEB0NA0DNAN00 | 2705.78 | 14 |  | 3606486434895 | Y4 | HMI-IPC SE + ProFace | HMI-IPC SE + ProFace | 8537109199 | P6 Basic W12 ATOM 2 Cores 128GB 4GB R | P6 Basic W12 ATOM 2 Cores 128GB 4GB R |  |  | 2705.78 | 14.3 | 40.107 | 3992 | 40.31 | 1 | 1 |  |  |  | FR
|  | HMIP6AFB0NA0DNAN00 | 2820.44 | 14 |  | 3606486434918 | Y4 | HMI-IPC SE + ProFace | HMI-IPC SE + ProFace | 8537109199 | P6 Basic W15 ATOM 2 Cores 128GB 4GB R | P6 Basic W15 ATOM 2 Cores 128GB 4GB R |  |  | 2820.44 | 42.6 | 14.3 | 5900 | 49.4 | 1 | 1 |  |  |  | FR
|  | HMIP6AGB0NA0DNAN00 | 3166.38 | 14 |  | 3606486434925 | Y4 | HMI-IPC SE + ProFace | HMI-IPC SE + ProFace | 8537109199 | P6 Basic W19 ATOM 2 Cores 128GB 4GB R | P6 Basic W19 ATOM 2 Cores 128GB 4GB R |  |  | 3166.38 | 45.6 | 14.3 | 6900 | 55 | 1 | 1 |  |  |  | FR
|  | HMIP6BBCTO | 1724.8 | 4 |  | 3606486438336 | Y4 | HMI-IPC SE + ProFace | HMI-IPC SE + ProFace | 8473302000 | Atom 2 Cores DIMM-8GB M.2-SSD 128GB | Atom 2 Cores DIMM-8GB M.2-SSD 128GB |  |  | 1724.8 | 32.7 | 15 | 2500 | 39 | 1 | 1 |  |  |  | CN
|  | HMIP6CBCTO | 1179.47 | 6 |  | 3606481977342 | Y4 | HMI-IPC SE + ProFace | HMI-IPC SE + ProFace | 8537109199 | iPC Box avec Intel Celeron CPU | iPC Box met Intel Celeron CPU | iPC Box with Intel Celeron CPU, Harmony P6 | iPC Box with Intel Celeron CPU, Harmony P6 | 1179.47 | 15.5 | 39 | 3500 | 28 | 1 | 1 |  |  |  | CN
|  | HMIP6D6B0NA0WNAN00 | 2764.58 | 14 |  | 3606486434963 | Y4 | HMI-IPC SE + ProFace | HMI-IPC SE + ProFace | 8537109199 | P6 Basic 12 ATOM 4 Cores 128GB 8GB RA | P6 Basic 12 ATOM 4 Cores 128GB 8GB RA |  |  | 2764.58 | 40.3 | 14.3 | 4200 | 40.1 | 1 | 1 |  |  |  | FR
|  | HMIP6D7B0NA0WNAN00 | 2879.24 | 14 |  | 3606486434987 | Y4 | HMI-IPC SE + ProFace | HMI-IPC SE + ProFace | 8537109199 | P6 Basic 15 ATOM 4 Cores128GB 8GB RAM | P6 Basic 15 ATOM 4 Cores128GB 8GB RAM |  |  | 2879.24 | 15.1 | 46.1 | 5830 | 48.8 | 1 | 1 |  |  |  | FR
|  | HMIP6DAB0NA0WNAN00 | 3571.12 | 14 |  | 3606486435014 | Y4 | HMI-IPC SE + ProFace | HMI-IPC SE + ProFace | 8537109199 | P6 Basic W22 ATOM 4 Cores 128GB 8GB R | P6 Basic W22 ATOM 4 Cores 128GB 8GB R |  |  | 3571.12 | 49.7 | 14.3 | 8800 | 60 | 1 | 1 |  |  |  | FR
|  | HMIP6DBB0NA0WNAN00 | 1842.4 | 14 |  | 3606486434949 | Y4 | HMI-IPC SE + ProFace | HMI-IPC SE + ProFace | 8537109199 | P6 Basic Box ATOM 4 Cores128GB 8GB RAM | P6 Basic Box ATOM 4 Cores128GB 8GB RAM |  |  | 1842.4 | 15.6 | 39.6 | 2386 | 34.3 | 1 | 1 |  |  |  | FR
|  | HMIP6DBCTO | 1842.4 | 4 |  | 3606486438343 | Y4 | HMI-IPC SE + ProFace | HMI-IPC SE + ProFace | 8473302000 | Atom 4 Cores DIMM-8GB M.2-SSD 128GB | Atom 4 Cores DIMM-8GB M.2-SSD 128GB |  |  | 1842.4 | 32.7 | 15 | 2500 | 39 | 1 | 1 |  |  |  | CN
|  | HMIP6DDB0NA0WNAN00 | 2534.28 | 14 |  | 3606486434956 | Y4 | HMI-IPC SE + ProFace | HMI-IPC SE + ProFace | 8537109199 | P6 Basic W10 ATOM 4 Cores128GB 8GB RA | P6 Basic W10 ATOM 4 Cores128GB 8GB RA |  |  | 2534.28 | 14.732 | 36.83 | 3729 | 36.068 | 1 | 1 |  |  |  | FR
|  | HMIP6DEB0NA0WNAN00 | 2764.58 | 14 |  | 3606486434970 | Y4 | HMI-IPC SE + ProFace | HMI-IPC SE + ProFace | 8537109199 | P6 Basic W12 ATOM 4 Cores 128GB 8GB R | P6 Basic W12 ATOM 4 Cores 128GB 8GB R |  |  | 2764.58 | 40.3 | 14.3 | 4400 | 40.1 | 1 | 1 |  |  |  | FR
|  | HMIP6DFB0NA0WNAN00 | 2879.24 | 14 |  | 3606486434994 | Y4 | HMI-IPC SE + ProFace | HMI-IPC SE + ProFace | 8537109199 | P6 Basic W15 ATOM 4 Cores 128GB 8GB R | P6 Basic W15 ATOM 4 Cores 128GB 8GB R |  |  | 2879.24 | 52 | 61 | 7000 | 25.5 | 1 | 1 |  |  |  | FR
|  | HMIP6DGB0NA0WNAN00 | 3225.18 | 14 |  | 3606486435007 | Y4 | HMI-IPC SE + ProFace | HMI-IPC SE + ProFace | 8537109199 | P6 Basic W19 ATOM 4 Cores 128GB 8GB R | P6 Basic W19 ATOM 4 Cores 128GB 8GB R |  |  | 3225.18 | 56 | 65.5 | 8400 | 26 | 1 | 1 |  |  |  | FR
|  | HMIPELCZLEPAZZ | 3373.58 | 4 |  |  | Y6 | HMI Progr. Softw. | HMI Progr. Softw. | 4907009000 | ECOSTRUXURE OTE PRO ENTITY E-LICENSE | ECOSTRUXURE OTE PRO ENTITY E-LICENSE | EcoStruxure Operator Terminal Expert, Professional Buildtime Entity E-License | EcoStruxure Operator Terminal Expert, Professional Buildtime Entity E-License | 3373.58 | 0 | 0 | 1 | 0 | 1 | 1 |  |  |  | US
|  | HMIPELCZLGPAZZ | 1179.38 | 4 |  | 3606489508319 | Y6 | HMI Progr. Softw. | HMI Progr. Softw. | NCDR | OPERATOR TERMINAL EXPERT GROUP, E-LIC. | OPERATOR TERMINAL EXPERT GROUP, E-LIC. | EcoStruxure Operator Terminal Expert, Professional Buildtime Group E-License | EcoStruxure Operator Terminal Expert, Professional Buildtime Group E-License | 1179.38 | 0.0001 | 0.0001 | 0.01 | 0.0001 | 1 | 1 |  |  |  | US
|  | HMIPELCZLSPAZZ | 589.69 | 4 |  | 3606480941443 | Y6 | HMI Progr. Softw. | HMI Progr. Softw. | 8538909189 | OPERATOR TERMINAL EXPERT PRO, E-LICENSE | OPERATOR TERMINAL EXPERT PRO, E-LICENSE | EcoStruxure Operator Terminal Expert, Professional Buildtime Pro E-License | EcoStruxure Operator Terminal Expert, Professional Buildtime Pro E-License | 589.69 | 4.6 | 5.65 | 16.563 | 5.41 | 1 | 1 |  |  |  | US
|  | HMIPELCZLTPAZZ | 2358.77 | 4 |  | 3606489508333 | Y6 | HMI Progr. Softw. | HMI Progr. Softw. | NCDR | OPERATOR TERMINAL EXPERT TEAM, E-LICENSE | OPERATOR TERMINAL EXPERT TEAM, E-LICENSE | EcoStruxure Operator Terminal Expert, Professional Buildtime Team E-License | EcoStruxure Operator Terminal Expert, Professional Buildtime Team E-License | 2358.77 | 0.0001 | 0.0001 | 0.01 | 0.0001 | 1 | 1 |  |  |  | US
|  | HMIPEPS952D1801 | 5404.79 | 6 |  | 3606480853326 | Y4 | HMI-IPC SE + ProFace | HMI-IPC SE + ProFace | 8471410000 | Enclosed PC Perf. SSD W19 DC Win 8.1 | Enclosed PC Perf. SSD W19 DC Win 8.1 |  |  | 5404.79 | 5.7 | 48.8 | 7100 | 31 | 1 | 1 | 2.50 |  |  | TW
|  | HMIPEXCZLSRAZZ | 176.96 | 4 |  | 3606482237087 | Y6 | HMI Progr. Softw. | HMI Progr. Softw. | 8523492000 | OPERATOR TERMINAL EXPERT FIXED T, E-LIC. | OPERATOR TERMINAL EXPERT FIXED T, E-LIC. | EcoStruxure Operator Terminal Expert, Professonal Buildtime 3 months E-License | EcoStruxure Operator Terminal Expert, Professonal Buildtime 3 months E-License | 176.96 | 0.1 | 0.1 | 1 | 0.1 | 1 | 1 |  |  |  | US
|  | HMIPSP0752D1001 | 3973.72 | 6 |  | 3606480795527 | Y4 | HMI-IPC SE + ProFace | HMI-IPC SE + ProFace | 8471410000 | S-Panel PC Performance W15 DC -Base unit | S-PANEL PC PERFORMANCE W15 DC -BASE UNIT |  |  | 3973.72 | 52.5 | 70.5 | 6000 | 18 | 1 | 1 | 2.50 |  |  | TW
|  | HMIPSP0952D1001 | 4161.19 | 29 |  | 3606480795565 | Y4 | HMI-IPC SE + ProFace | HMI-IPC SE + ProFace | 8471410000 | S-Panel PC Performance W19 DC -Base unit | S-PANEL PC PERFORMANCE W19 DC -BASE UNIT |  |  | 4161.19 | 17.53 | 70.61 | 7000 | 55.37 | 1 | 1 | 2.50 |  |  | TW
|  | HMIPSPC752D1W01 | 4072.66 | 131 |  | 3606480795510 | Y4 | HMI-IPC SE + ProFace | HMI-IPC SE + ProFace | 8471410000 | S-Panel PC Perf, CFast W15 DC WES | S-PANEL PC PERF. CFAST W15 DC WES |  |  | 4072.66 | 5.7 | 42 | 7000 | 26.9 | 1 | 1 | 2.50 |  |  | TW
|  | HMIPSPC952D1W01 | 4550.77 | 131 |  | 3606480795558 | Y4 | HMI-IPC SE + ProFace | HMI-IPC SE + ProFace | 8471410000 | S-Panel PC Perf, CFast W19 DC WES | S-PANEL PC PERF. CFAST W19 DC WES |  |  | 4550.77 | 5.6 | 48.8 | 7000 | 30.9 | 1 | 1 | 2.50 |  |  | TW
|  | HMIPSPH752D1701 | 4652.88 | 38 |  | 3606480928994 | Y4 | HMI-IPC SE + ProFace | HMI-IPC SE + ProFace | 8471410000 | S-Panel PC Perf. HDD W15â DC Win 7 | S-Panel PC Perf. HDD W15" DC Win 7 |  |  | 4652.88 | 52.5 | 70.5 | 8000 | 18 | 1 | 1 | 2.50 |  |  | TW
|  | HMIPSPH752D1801 | 4115.52 | 172 |  | 3606480795497 | Y4 | HMI-IPC SE + ProFace | HMI-IPC SE + ProFace | 8471410000 | S-Panel PC Performance HDD W15 DC Win8,1 | S-PANEL PC PERFORMANCE HDD W15 DC WIN8.1 |  |  | 4115.52 | 5.7 | 42 | 6000 | 26.9 | 1 | 1 | 2.50 |  |  | TW
|  | HMIPSPH952D1701 | 5129.23 | 20 |  | 3606480929007 | Y4 | HMI-IPC SE + ProFace | HMI-IPC SE + ProFace | 8471410000 | S-Panel PC Perf. HDD W19â DC Win 7 | S-Panel PC Perf. HDD W19" DC Win 7 | S-Panel PC Perf. HDD W19" DC Win 7 | S-Panel PC Perf. HDD W19" DC Win 7 | 5129.23 | 49.5 | 68.5 | 7000 | 16 | 1 | 1 | 2.50 |  |  | TW
|  | HMIPSPH952D1801 | 4544.24 | 172 |  | 3606480795534 | Y4 | HMI-IPC SE + ProFace | HMI-IPC SE + ProFace | 8471410000 | S-Panel PC Performance HDD W19 DC Win8,1 | S-PANEL PC PERFORMANCE HDD W19 DC WIN8.1 |  |  | 4544.24 | 18 | 70 | 7000 | 52 | 1 | 1 | 2.50 |  |  | TW
|  | HMIPSPS752D1701 | 4832.36 | 20 |  | 3606480929014 | Y4 | HMI-IPC SE + ProFace | HMI-IPC SE + ProFace | 8471410000 | S-Panel PC Perf. SSD W15â DC Win 7 | S-Panel PC Perf. SSD W15" DC Win 7 |  |  | 4832.36 | 17.8 | 70 | 6500 | 52.2 | 1 | 1 | 2.50 |  |  | TW
|  | HMIPSPS752D170L | 4970.43 | 8 |  | 3606480929021 | Y4 | HMI-IPC SE + ProFace | HMI-IPC SE + ProFace | 8471410000 | S-Panel PC Perf. SSD W15â DC Win 7 | S-Panel PC Perf. SSD W15" DC Win 7 |  |  | 4970.43 | 54.5 | 70 | 6000 | 17 | 1 | 1 | 2.50 |  |  | TW
|  | HMIPSPS752D1801 | 4240.43 | 172 |  | 3606480795503 | Y4 | HMI-IPC SE + ProFace | HMI-IPC SE + ProFace | 8471410000 | S-Panel PC Performance SSD W15 DC Win8,1 | S-PANEL PC PERFORMANCE SSD W15 DC WIN8.1 |  |  | 4240.43 | 17.27 | 70.61 | 6000 | 55.12 | 1 | 1 | 2.50 |  |  | TW
|  | HMIPSPS752D180L | 4915.23 | 19 |  | 3606480929038 | Y4 | HMI-IPC SE + ProFace | HMI-IPC SE + ProFace | 8471410000 | S-Panel PC Perf. SSD W15â DC Win 8.1 | S-Panel PC Perf. SSD W15" DC Win 8.1 |  |  | 4915.23 | 17.5 | 70 | 6000 | 54 | 1 | 1 | 2.50 |  |  | TW
|  | HMIPSPS952D1701 | 5308.7 | 24 |  | 3606480929045 | Y4 | HMI-IPC SE + ProFace | HMI-IPC SE + ProFace | 8471410000 | S-Panel PC Perf. SSD W19â DC Win 7 | S-Panel PC Perf. SSD W19'' DC Win 7 |  |  | 5308.7 | 49.5 | 68.5 | 7000 | 16 | 1 | 1 | 2.50 |  |  | TW
|  | HMIPSPS952D170L | 5446.79 | 38 |  | 3606480929052 | Y4 | HMI-IPC SE + ProFace | HMI-IPC SE + ProFace | 8471410000 | S-Panel PC Perf. SSD W19â DC Win 7 | S-Panel PC Perf. SSD W19" DC Win 7 |  |  | 5446.79 | 49.5 | 68.5 | 7000 | 16 | 1 | 1 | 2.50 |  |  | TW
|  | HMIPSPS952D180L | 5391.54 | 38 |  | 3606480929069 | Y4 | HMI-IPC SE + ProFace | HMI-IPC SE + ProFace | 8471410000 | S-Panel PC Perf. SSD W19â DC Win 8.1 | S-Panel PC Perf. SSD W19" DC Win 8.1 |  |  | 5391.54 | 49.5 | 68.5 | 6000 | 16 | 1 | 1 | 2.50 |  |  | TW
|  | HMIRTWCZLSPAZZ | 330.23 | 4 |  | 3606489508357 | Y6 | HMI Progr. Softw. | HMI Progr. Softw. | NCDR | OPERATOR TERMINAL EXPERT RUNTIME, E-LIC. | OPERATOR TERMINAL EXPERT RUNTIME, E-LIC. | EcoStruxure Operator Terminal Expert, Runtime E-License | EcoStruxure Operator Terminal Expert, Runtime E-License | 330.23 | 1 | 1 | 0.01 | 1 | 1 | 1 |  |  |  | US
|  | HMIS5T | 273.15 | 6 |  | 3595864155074 | Y0 | HMI basic-PANEL SE | HMI basic-PANEL SE | 8538909999 | MAGELIS STU MODULE PROCESSEUR | MAGELIS STU PROCESSOR MODULE | Magelis STU, module processeur |  | 273.15 | 12.8 | 18.3 | 344 | 5.3 | 1 | 1 |  |  |  | CN
|  | HMIS65 | 195.5 | 6 |  | 3595864149042 | Y0 | HMI basic-PANEL SE | HMI basic-PANEL SE | 8537109899 | MAGELIS HMISTU655 FACE AVANT | MAGELIS HMISTU655 FRONT MODULE | Magelis STU, écran tactile séparé, TFT couleur 3.5" | Frontale module met aanraakscherm 3"5 - TFT kleur en LED achtergrondverlichting | 195.5 | 5.5 | 18.5 | 274 | 13 | 1 | 1 | 2.2 |  |  | CN
|  | HMIS85 | 539.11 | 2 |  | 3595864149059 | Y0 | HMI basic-PANEL SE | HMI basic-PANEL SE | 8537109899 | MAGELIS HMISTU855 FACE AVANT | MAGELIS STU855 FRONT MODULE | Magelis STU, écran tactile séparé, TFT couleur 5.7" | Frontale module met aanraakscherm 5"7 - TFT kleur en LED achtergrondverlichting | 539.11 | 6.1 | 27.1 | 405 | 19.2 | 1 | 1 | 2.2 |  |  | CN
|  | HMIST6200 | 405.09 | 6 |  | 3606489523374 | Y0 | HMI basic-PANEL SE | HMI basic-PANEL SE | 8537109199 | 4W basic operator terminal | Magelis 4 wide basic HMI |  |  | 405.09 | 8 | 18.5 | 400 | 13.7 | 1 | 1 |  |  |  | ID
|  | HMIST6400 | 665.51 | 6 |  | 3606489523381 | Y0 | HMI basic-PANEL SE | HMI basic-PANEL SE | 8537109199 | 7 wide basic HMI | 7 wide basic HMI |  |  | 665.51 | 9.2 | 27 | 800 | 17.5 | 1 | 1 |  |  |  | ID
|  | HMIST6400SL | 1002.34 | 4 |  | 3606481978455 | JB | BMS Controllers | BMS Controllers | 8537109199 | 7.0 BACnet Operator Display | OP Panel, 7.0 - BACnet IP | SpaceLogic Operator Display, 7" HMI pour AS-P, AS-B <(>&<)> MP-C, BACnet/IP | SpaceLogic Operator Display, 7" HMI voor AS-P, AS-B, MP-C, BACnet /IP | 1002.34 | 27.2 | 9.2 | 1020 | 18.2 | 6 | 1 |  |  |  | CN
|  | HMIST6500 | 1273.14 | 6 |  | 3606489523398 | Y0 | HMI basic-PANEL SE | HMI basic-PANEL SE | 8537109199 | 10W basic operator terminal | Magelis 10 wide basic HMI |  |  | 1273.14 | 12.5 | 34.5 | 1300 | 28 | 1 | 1 |  |  |  | ID
|  | HMIST6600 | 1724.53 | 6 |  | 3606489523404 | Y0 | HMI basic-PANEL SE | HMI basic-PANEL SE | 8537109199 | 12W basic operator terminal | Magelis 12 wide basic HMI |  |  | 1724.53 | 13 | 40.5 | 2324 | 30.5 | 1 | 1 |  |  |  | ID
|  | HMIST6700 | 2314.8 | 6 |  | 3606489523411 | Y0 | HMI basic-PANEL SE | HMI basic-PANEL SE | 8537109199 | 15W basic operator terminal | Magelis 15 wide basic HMI |  |  | 2314.8 | 13 | 53 | 2700 | 36 | 1 | 1 |  |  |  | ID
|  | HMISTM62 | 300.93 | 6 |  | 3606481856470 | Y0 | HMI basic-PANEL SE | HMI basic-PANEL SE | 8529909600 | Affichage 4W Basic Display Module | 4W Basic Display Module |  |  | 300.93 | 8.7 | 22 | 221 | 13.7 | 1 | 1 |  |  |  | ID
|  | HMISTM6200 | 428.24 | 6 |  | 3606481856395 | Y0 | HMI basic-PANEL SE | HMI basic-PANEL SE | 8537109199 | 4W Basic Modular HMI - dia 22mm | 4W Basic Modular Terminal |  |  | 428.24 | 8.5 | 21.5 | 490 | 13.5 | 1 | 1 |  |  |  | ID
|  | HMISTM64 | 555.55 | 6 |  | 3606481856494 | Y0 | HMI basic-PANEL SE | HMI basic-PANEL SE | 8529909600 | Affichage 7W Basic Display Module | 7W Basic Display Module |  |  | 555.55 | 9.4 | 27 | 697 | 18 | 1 | 1 |  |  |  | ID
|  | HMISTM6400 | 671.29 | 2 |  | 3606481856418 | Y0 | HMI basic-PANEL SE | HMI basic-PANEL SE | 8537109199 | 7 wide basic modular HMI | 7 wide basic modular HMI- 22mm drukknop |  |  | 671.29 | 9 | 27 | 760 | 17.8 | 1 | 1 |  |  |  | ID
|  | HMISTM6B | 324.07 | 6 |  | 3606481856456 | Y0 | HMI basic-PANEL SE | HMI basic-PANEL SE | 8537109199 | Basic module arrière HMISTM6 | Basic Rear Module |  |  | 324.07 | 8.5 | 22 | 257 | 13.7 | 1 | 1 |  |  |  | ID
|  | HMISTM6BOX | 338.06 | 6 |  | 3606481856432 | Y0 | HMI basic-PANEL SE | HMI basic-PANEL SE | 8537109199 | "STM6000 HMI Gateway Box" | Basic HMI Gateway , STM6 |  |  | 338.06 | 9 | 26.5 | 675 | 17.6 | 1 | 1 |  |  |  | ID
|  | HMISTM6BOXIOT | 385.02 | 6 |  | 3606482158757 | Y0 | HMI basic-PANEL SE | HMI basic-PANEL SE | 8537109199 | Edge Box HMI, Harmony ST6 incl. EMSE | Edge Box HMI, Harmony ST6 incl. EMSE | Edge Box HMI, 1xSer., 1xUSB, 1xUSB-C, 2xEth., 24VDC, DIN Rail, EMSE,sec. conn. | Edge Box HMI, 1xSer., 1xUSB, 1xUSB-C, 2xEth., 24VDC, DIN Rail, EMSE,sec. conn. | 385.02 | 9 | 27 | 678 | 18 | 1 | 1 |  |  |  | ID
|  | HMISTO705 | 274.69 | 6 |  | 3606480920899 | Y0 | HMI basic-PANEL SE | HMI basic-PANEL SE | 8537101090 | 4.3 touch panel screen RS232C | 4.3 TOUCH PANEL SCREEN RS232C |  |  | 274.69 | 8 | 18.2 | 215 | 13.5 | 1 | 1 | 2.2 |  |  | CN
|  | HMISTO715 | 274.69 | 6 |  | 3606480920905 | Y0 | HMI basic-PANEL SE | HMI basic-PANEL SE | 8537101090 | 4.3 touch panel screen RS232C/485 | 4.3 TOUCH PANEL SCREEN RS232C/485 |  |  | 274.69 | 7 | 18 | 529 | 13 | 1 | 1 | 2.2 |  |  | CN
|  | HMISTO735 | 260.29 | 2 |  | 3606480920912 | Y0 | HMI basic-PANEL SE | HMI basic-PANEL SE | 8537101090 | 4.3 touch panel screen Ethernet | 4.3 TOUCH PANEL SCREEN ETHERNET |  |  | 260.29 | 8.2 | 18.6 | 534 | 13.8 | 1 | 1 | 2.2 |  |  | CN
|  | HMISTU655 | 436.02 | 2 |  | 3606489909482 | Y0 | HMI basic-PANEL SE | HMI basic-PANEL SE | 8537109899 | ECRAN TACTILE 3.5 in TFT COUL. | AANRAAKSCHERM 3.5 in TFT KLEUR | Magelis écran tactile 3.5", 65536 couleurs TFT, com USB/série/Ethernet | Magelis aanraakscherm 3.5'', 65536 kleuren TFT, com USB/serieel/Ethernet | 436.02 | 7 | 18.5 | 367.5 | 13.5 | 1 | 1 | 2.2 |  |  | ID
|  | HMISTU855 | 755.37 | 2 |  | 3606489909499 | Y0 | HMI basic-PANEL SE | HMI basic-PANEL SE | 8537109899 | ECRAN TACTILE 5.7 in TFT COUL. | AANRAAKSCHERM 5.7 in TFT KLEUR | Magelis écran tactile 5.7", 65536 couleurs TFT, com USB/série/Ethernet | Magelis aanraakscherm 5.7", 65536 kleuren TFT, com USB/serieel/Ethernet | 755.37 | 7 | 27 | 615.5 | 18 | 1 | 1 | 2.2 |  |  | ID
|  | HMISTU855W | 744.69 | 6 |  | 3595864153315 | Y0 | HMI basic-PANEL SE | HMI basic-PANEL SE | 8537101090 | STU 5in7 without marking on overlay | STU 5.7 WITHOUT MARKING ON OVERLAY |  |  | 744.69 | 7.5 | 27 | 912 | 19 | 1 | 1 |  |  |  | ID
|  | HMISTW6200 | 370.37 | 6 |  | 3606489918071 | Y0 | HMI basic-PANEL SE | HMI basic-PANEL SE | 8528590090 | 4W basic Web terminal | Magelis 4W Basic Web Terminal |  |  | 370.37 | 8 | 18.5 | 400 | 13.5 | 1 | 1 |  |  |  | CN
|  | HMISTW6400 | 625 | 6 |  | 3606489918088 | Y0 | HMI basic-PANEL SE | HMI basic-PANEL SE | 8528590090 | 7 W basic Web terminal | Magelis 7W Basic Web Terminal |  |  | 625 | 9.5 | 27 | 800 | 18 | 1 | 1 |  |  |  | CN
|  | HMISTW6500 | 1145.82 | 6 |  | 3606489918095 | Y0 | HMI basic-PANEL SE | HMI basic-PANEL SE | 8528590090 | 10 W basic Web terminal | Magelis 10W Basic Web Terminal |  |  | 1145.82 | 13 | 34.5 | 1300 | 28 | 1 | 1 |  |  |  | CN
|  | HMISTW6600 | 1504.62 | 6 |  | 3606489918101 | Y0 | HMI basic-PANEL SE | HMI basic-PANEL SE | 8528590090 | 12 W basic Web terminal | Magelis 12W Basic Web Terminal |  |  | 1504.62 | 12.95 | 40.39 | 1800 | 30.73 | 4 | 1 |  |  |  | CN
|  | HMISTW6700 | 1822.9 | 6 |  | 3606489918118 | Y0 | HMI basic-PANEL SE | HMI basic-PANEL SE | 8528590090 | 15 W basic Web terminal | Magelis 15W Basic Web Terminal |  |  | 1822.9 | 12.5 | 53 | 2700 | 36 | 1 | 1 |  |  |  | CN
|  | HMITM3V1ACDC | 3067.55 | 8 |  |  | ZN | Tertiary Panels Acc | Tertiary Panels Acc | 8537109899 | HMI & TM3 Isotron kit | HMI & TM3 Isotron kit |  |  | 3067.55 | 43.5 | 15 | 10000 | 42 | 1 | 1 |  |  |  | NL
|  | HMIWRT001A | 62.23 | 4 |  |  | Y6 | HMI Progr. Softw. | HMI Progr. Softw. | 4907009000 | Web Viewer 3.x, EOTE, Single (1), Perm | WEB VIEWER 3.X, EOTE, SINGLE (1), PERM | Licence de visualisation Web, EcoStruxure Operator Terminal Expert, 3.x,single, | Web viewer licentie, EcoStruxure Operator Terminal Expert, versie 3.x,single, 1 | 62.23 | 0.1 | 0.1 | 1 | 0.1 | 1 | 1 |  |  |  | US
|  | HMIWRT010A | 248.96 | 4 |  |  | Y6 | HMI Progr. Softw. | HMI Progr. Softw. | 4907009000 | Web Viewer 3.x, EOTE, Single (10), Perm | WEB VIEWER 3.X, EOTE, SINGLE (10), PERM | Licence de visualisation Web, EcoStruxure Operator Terminal Expert, 3.x,équipe, | Web viewer licentie, EcoStruxure Operator Terminal Expert, versie 3.x,team, 10 s | 248.96 | 0.1 | 0.1 | 1 | 0.1 | 1 | 1 |  |  |  | US
|  | HMIWRT100A | 746.88 | 4 |  |  | Y6 | HMI Progr. Softw. | HMI Progr. Softw. | 4907009000 | Web Viewer 3.x, EOTE, Single (100), Perm | WEB VIEWER 3.X, EOTE, SINGLE (100), PERM | Licence de visualisation Web, EcoStruxure Operator Terminal Expert, 3.x,entité, | Web viewer licentie, EcoStruxure Operator Terminal Expert, versie 3.x,entity, 10 | 746.88 | 0.1 | 0.1 | 1 | 0.1 | 1 | 1 |  |  |  | US
|  | HMIYADBMODIN11 | 68.64 | 6 |  | 3606489740481 | Y4 | HMI-IPC SE + ProFace | HMI-IPC SE + ProFace | 7616999099 | DIN Rail adaptor for HMIBMO | DIN RAIL ADAPTOR FOR HMIBMO |  |  | 68.64 | 5.5 | 16 | 60 | 14 | 1 | 1 |  |  |  | TW
|  | HMIYBFKT4BM11 | 166.42 | 6 |  | 3606480853883 | Y4 | HMI-IPC SE + ProFace | HMI-IPC SE + ProFace | 8414592590 | Fan Kit for HMIBM | Fan Kit for HMIBM |  |  | 166.42 | 2.9 | 16.3 | 300 | 8.6 | 1 | 1 |  |  |  | TW
|  | HMIYBMKTBM1 | 152.99 | 139 |  | 3606480853807 | Y4 | HMI-IPC SE + ProFace | HMI-IPC SE + ProFace | 8538909189 | Maintenance kit for HMIBM + HMIDIM | Maintenance kit for HMIBM + HMIDIM |  |  | 152.99 | 4.2 | 39.4 | 356 | 15.5 | 1 | 1 |  |  |  | TW
|  | HMIYCAB4GAN51 | 76.4 | 6 |  | 3606489740535 | Y4 | HMI-IPC SE + ProFace | HMI-IPC SE + ProFace | 8544429090 | 5m Cable for 4G card in HMIBSC | 5m Cable for 4G card in HMIBSC |  |  | 76.4 | 5.4 | 16 | 140 | 13.8 | 1 | 1 |  |  |  | TW
|  | HMIYCABDP51 | 136.9 | 6 |  | 3606481245687 | Y4 | HMI-IPC SE + ProFace | HMI-IPC SE + ProFace | 8544421000 | cable DP-DP 5m | DP TO DP CABLE 5M |  |  | 136.9 | 15 | 37.5 | 870 | 23.5 | 1 | 1 |  |  |  | TW
|  | HMIYCABUSB51 | 48.31 | 6 |  | 3606481245694 | Y4 | HMI-IPC SE + ProFace | HMI-IPC SE + ProFace | 8544429090 | cable USB 5m | USB CABLE 5M |  |  | 48.31 | 4 | 20.7 | 220 | 10.5 | 1 | 1 |  |  |  | JP
|  | HMIYCABWIFIAN511 | 44.03 | 6 |  | 3606489740566 | Y4 | HMI-IPC SE + ProFace | HMI-IPC SE + ProFace | 8517620000 | 1x Antenna Wifi/BT for iPC | 1x Antenna Wifi/BT for iPC |  |  | 44.03 | 5.5 | 16 | 72 | 14 | 1 | 1 |  |  |  | TW
|  | HMIYCFA32S | 342.23 | 6 |  | 3606481154798 | Y4 | HMI-IPC SE + ProFace | HMI-IPC SE + ProFace | 8523520000 | CF 32GB MLC BLANK | CF 32GB MLC BLANK |  |  | 342.23 | 5.5 | 16 | 63 | 14 | 1 | 1 |  |  |  | TW
|  | HMIYFPCBDPDV5M | 73.94 | 12 |  | 3606481923929 | Y4 | HMI-IPC SE + ProFace | HMI-IPC SE + ProFace | 8544429090 | DP-DVI conversion cable, 5m | DP-DVI conversion cable, 5m | DP-DVI conversion cable, 5m pour Harmony P6 iPC | DP-DVI conversion cable, 5m voor Harmony P6 iPC | 73.94 | 4.7 | 22 | 356 | 21.1 | 1 | 1 |  |  |  | SG
|  | HMIYFPCLUSB | 46 | 14 |  | 3606481923820 | Y4 | HMI-IPC SE + ProFace | HMI-IPC SE + ProFace | 3926909790 | USB Clamp TypeB | USB Clamp TypeB | USB Clamp TypeB pour Harmony P6 iPC | USB Clamp TypeB voor Harmony P6 iPC | 46 | 1 | 19 | 150 | 10 | 1 | 1 |  |  |  | TW
|  | HMIYHDD01T21 | 196.56 | 6 |  | 3606485439648 | Y4 | HMI-IPC SE + ProFace | HMI-IPC SE + ProFace | 8471702000 | Hard Disk Drive 1TB Blank | HARD DISK DRIVE 1TB BLANK |  |  | 196.56 | 6 | 16 | 100 | 14 | 1 | 1 |  |  |  | TW
|  | HMIYHDD01TR2 | 426.78 | 100 |  | 3606480684470 | Y4 | HMI-IPC SE + ProFace | HMI-IPC SE + ProFace | 8523419000 | DISQUE DUR 1To VIDE | DISQUE DUR 1To VIDE | Disque dûr 1To vide | Harde schijf 1Tb leeg | 426.78 | 14.7 | 2 | 415 | 10.2 | 4 | 4 |  |  |  | CN
|  | HMIYHDD50021 | 162.65 | 6 |  | 3606485439655 | Y4 | HMI-IPC SE + ProFace | HMI-IPC SE + ProFace | 8471702000 | Hard Disk Drive 500GB Blank | HARD DISK DRIVE 500GB BLANK |  |  | 162.65 | 5.5 | 16 | 100 | 14 | 1 | 1 |  |  |  | TW
|  | HMIYHDD500R1 | 304.86 | 100 |  | 3606480684463 | Y4 | HMI-IPC SE + ProFace | HMI-IPC SE + ProFace | 8523419000 | DISQUE DUR 500Go VIDE | DISQUE DUR 500Go VIDE | Disque dûr 500Go vide | Harde schijf 500Gb leeg | 304.86 | 14.7 | 2 | 415 | 10.2 | 1 | 1 |  |  |  | CN
|  | HMIYM2064M1 | 168.36 | 6 |  | 3606481245632 | Y4 | HMI-IPC SE + ProFace | HMI-IPC SE + ProFace | 8471709800 | M.2 SSD 64GB | M.2 SSD 64GB |  |  | 168.36 | 5.5 | 16 | 60 | 14 | 1 | 1 |  |  |  | TW
|  | HMIYM2256M1 | 323.77 | 6 |  | 3606481245649 | Y4 | HMI-IPC SE + ProFace | HMI-IPC SE + ProFace | 8471709800 | M.2 SSD 256GB | M.2 SSD 256GB |  |  | 323.77 | 5.5 | 16 | 64 | 13.8 | 1 | 1 |  |  |  | TW
|  | HMIYMADSDD1 | 67.11 | 6 |  | 3606480853746 | Y4 | HMI-IPC SE + ProFace | HMI-IPC SE + ProFace | 8473308000 | Slide-in for HDD/SSD in HMIBM | Slide-in for HDD/SSD in HMIBM |  |  | 67.11 | 1.34 | 8.45 | 100 | 15 | 1 | 1 |  |  |  | TW
|  | HMIYMIN4GEU1 | 408.84 | 6 |  | 3606481245717 | Y4 | HMI-IPC SE + ProFace | HMI-IPC SE + ProFace | 8517620000 | Mini PCIe 4G Kit + ext antenne | INTERFACE MINI PCIE CELLULAR 4G EU |  |  | 408.84 | 5.5 | 16 | 122 | 14 | 1 | 1 |  |  |  | TW
|  | HMIYMINAUD1 | 64.41 | 6 |  | 3606480853739 | Y4 | HMI-IPC SE + ProFace | HMI-IPC SE + ProFace | 8538909189 | Interface Audio for iPC | Interface Audio for iPC |  |  | 64.41 | 1.9 | 7 | 200 | 2.7 | 1 | 1 |  |  |  | TW
|  | HMIYMINSL22321 | 454.87 | 6 |  | 3606480795626 | Y4 | HMI-IPC SE + ProFace | HMI-IPC SE + ProFace | 8538909189 | Interface 2xRS232 Isolated for iPC | INTERFACE 2XRS232 ISOLATED FOR IPC | Interface mini PCIe 2xRS232 Isolated pour iPC | Interface mini PCIe 2xRS232 geïsoleerd voor iPC | 454.87 | 6 | 16.5 | 20 | 14 | 1 | 1 |  |  |  | TW
|  | HMIYMINUSB1 | 367.71 | 98 |  | 3606480795619 | Y4 | HMI-IPC SE + ProFace | HMI-IPC SE + ProFace | 8538909189 | Interface 2xUSB 3.0 for iPC | Interface 2xUSB 3.0 for iPC |  |  | 367.71 | 1.9 | 8.1 | 200 | 3.8 | 1 | 1 |  |  |  | CN
|  | HMIYMMAC1 | 335.53 | 6 |  | 3606480853753 | Y4 | HMI-IPC SE + ProFace | HMI-IPC SE + ProFace | 8504409590 | Module AC power supply for HMIBM | Module AC power supply for HMIBM |  |  | 335.53 | 15 | 32.2 | 1322 | 23.5 | 1 | 1 |  |  |  | TW
|  | HMIYMUPSKT1 | 598.53 | 6 |  | 3606480853760 | Y4 | HMI-IPC SE + ProFace | HMI-IPC SE + ProFace | 8504409590 | UPS Battery for HMIBM (no cables) | UPS BATTERY FOR HMIBM (NO CABLES) |  |  | 598.53 | 2.7 | 21.7 | 800 | 17.8 | 1 | 1 |  |  |  | TW
|  | HMIYP6ADBMA | 56 | 12 |  | 3606481923752 | Y8 | Vario+ Com cam | Vario+ Com cam | 7326909890 | Book mount adapater (Advanced model) | BOOK MOUNT ADAPATER (ADVANCED MODEL) | Book mount adapater (Advanced model) pour Harmony P6 iPC | Book mount adapater (Advanced model) voor Harmony P6 iPC | 56 | 4 | 28.1 | 300 | 18.7 | 1 | 1 |  |  |  | TW
|  | HMIYP6ADBMB | 88.2 | 10 |  | 3606486434437 | Y4 | HMI-IPC SE + ProFace | HMI-IPC SE + ProFace | 7326909890 | Adapt. montage Book pour P6 Basic Box | Book mount adapter for P6 Basic Box |  |  | 88.2 | 0.483 | 34.011 | 117.934 | 26.01 | 1 | 1 |  |  |  | FR
|  | HMIYP6ADBMS | 48.44 | 12 |  | 3606481923769 | Y8 | Vario+ Com cam | Vario+ Com cam | 7326909890 | Book mount adapater (Standard model) | BOOK MOUNT ADAPATER (STANDARD MODEL) | Book mount adapater (Standard model) pour Harmony P6 iPC | Book mount adapater (Standard model) voor Harmony P6 iPC | 48.44 | 4.2 | 28.4 | 200 | 19.2 | 1 | 1 |  |  |  | TW
|  | HMIYP6CLUSC | 26 | 14 |  | 3606481923837 | Y8 | Vario+ Com cam | Vario+ Com cam | 3926909790 | USB Clamp TypeC | USB CLAMP TYPEC | USB Clamp TypeC pour Harmony P6 iPC | USB Clamp TypeC voor Harmony P6 iPC | 26 | 1 | 19 | 15 | 10 | 5 | 5 |  |  |  | TW
|  | HMIYP6DM16 | 581.05 | 14 |  | 3606481923486 | Y8 | Vario+ Com cam | Vario+ Com cam | 8473302000 | 16GB DDR4-2400 DIMM bar | 16GB DDR4-2400 DIMM BAR | 16GB DDR4-2400 DIMM bar pour Harmony P6 iPC | 16GB DDR4-2400 DIMM bar voor Harmony P6 iPC | 581.05 | 6 | 14 | 9 | 11 | 1 | 1 |  |  |  | TW
|  | HMIYP6DM16CTO | 468.33 | 6 |  | 3606481977373 | Y4 | HMI-IPC SE + ProFace | HMI-IPC SE + ProFace | 8473302000 | 16GB DDR4-2400 DIMM bar | 16GB DDR4-2400 DIMM bar | 16GB DDR4-2400 DIMM bar pour Harmony P6 iPC | 16GB DDR4-2400 DIMM bar voor Harmony P6 iPC | 468.33 | 32.5 | 56.2 | 10 | 35.7 | 1 | 1 |  |  |  | TW
|  | HMIYP6DM4 | 169.53 | 14 |  | 3606481923462 | Y8 | Vario+ Com cam | Vario+ Com cam | 8473302000 | 4GB DDR4-2400 DIMM bar | 4GB DDR4-2400 DIMM BAR | 4GB DDR4-2400 DIMM bar pour Harmony P6 iPC | 4GB DDR4-2400 DIMM bar voor Harmony P6 iPC | 169.53 | 6 | 14 | 8 | 11 | 1 | 1 |  |  |  | TW
|  | HMIYP6DM4CTO | 134.34 | 6 |  | 3606481977359 | Y4 | HMI-IPC SE + ProFace | HMI-IPC SE + ProFace | 8473302000 | 4GB DDR4-2400 DIMM bar | 4GB DDR4-2400 DIMM bar | 4GB DDR4-2400 DIMM bar pour Harmony P6 iPC | 4GB DDR4-2400 DIMM bar voor Harmony P6 iPC | 134.34 | 32.5 | 56.2 | 10 | 35.7 | 1 | 1 |  |  |  | TW
|  | HMIYP6DM8 | 314.74 | 14 |  | 3606481923479 | Y8 | Vario+ Com cam | Vario+ Com cam | 8473302000 | 8GB DDR4-2400 DIMM bar | 8GB DDR4-2400 DIMM BAR | 8GB DDR4-2400 DIMM bar pour Harmony P6 iPC | 8GB DDR4-2400 DIMM bar voor Harmony P6 iPC | 314.74 | 6 | 14 | 8 | 11 | 1 | 1 |  |  |  | TW
|  | HMIYP6DM8CTO | 251.42 | 6 |  | 3606481977366 | Y4 | HMI-IPC SE + ProFace | HMI-IPC SE + ProFace | 8473302000 | 8GB DDR4-2400 DIMM bar | 8GB DDR4-2400 DIMM bar | 8GB DDR4-2400 DIMM bar pour Harmony P6 iPC | 8GB DDR4-2400 DIMM bar voor Harmony P6 iPC | 251.42 | 32.5 | 56.2 | 10 | 35.7 | 1 | 1 |  |  |  | TW
|  | HMIYP6ESMXCTO | 529.95 | 6 |  | 3606481977403 | Y4 | HMI-IPC SE + ProFace | HMI-IPC SE + ProFace | 8538909189 | Expansion slot, 1x PCI + 1x PCIe | Expansion slot, 1x PCI + 1x PCIe | Expansion slot, 1x PCI + 1x PCIe pour Harmony P6 iPC | Expansion slot, 1x PCI + 1x PCIe voor Harmony P6 iPC | 529.95 | 17.8 | 39.8 | 500 | 29.9 | 1 | 1 |  |  |  | CN
|  | HMIYP6ESPCCTO | 529.95 | 6 |  | 3606481977380 | Y4 | HMI-IPC SE + ProFace | HMI-IPC SE + ProFace | 8538909189 | PCI expansion unit, (2x PCI) | PCI expansion unit, (2x PCI) | PCI expansion unit, (2x PCI) pour Harmony P6 iPC | PCI expansion unit, (2x PCI) voor Harmony P6 iPC | 529.95 | 17.8 | 39.8 | 500 | 29.9 | 1 | 1 |  |  |  | CN
|  | HMIYP6ESPCECTO | 529.95 | 6 |  | 3606481977397 | Y4 | HMI-IPC SE + ProFace | HMI-IPC SE + ProFace | 8538909189 | Expansion slot, 2x PCIe | Expansion slot, 2x PCIe | Expansion slot, 2x PCIe pour Harmony P6 iPC | Expansion slot, 2x PCIe voor Harmony P6 iPC | 529.95 | 17.8 | 39.8 | 500 | 29.9 | 1 | 1 |  |  |  | CN
|  | HMIYP6FAN | 266.41 | 14 |  | 3606481923776 | Y8 | Vario+ Com cam | Vario+ Com cam | 8414592590 | iPC cooling kit avec fan & filter (5pcs) | IPC COOLING KIT MET FAN & FILTER (5PCS) | iPC cooling kit with fan & filter (5pcs) pour Harmony P6 | iPC cooling kit with fan & filter (5pcs) voor Harmony P6 | 266.41 | 15 | 82 | 523.9 | 55 | 1 | 1 |  |  |  | CN
|  | HMIYP6FANCTO | 228.01 | 6 |  | 3606481977588 | Y4 | HMI-IPC SE + ProFace | HMI-IPC SE + ProFace | 8414592590 | iPC cooling kit avec fan & filter (5pcs) | iPC cooling kit met fan & filter (5pcs) | iPC cooling kit with fan & filter (5pcs) pour Harmony P6 | iPC cooling kit with fan & filter (5pcs) voor Harmony P6 | 228.01 | 30 | 40 | 500 | 30 | 1 | 1 |  |  |  | CN
|  | HMIYP6HDD1T | 435.84 | 14 |  | 3606481923646 | Y8 | Vario+ Com cam | Vario+ Com cam | 8471705000 | HDD, 1TB, 2.5 inch, SATA III (MLC) | HDD, 1TB, 2.5 INCH, SATA III (MLC) | HDD, 1TB, 2.5 inch, SATA III (MLC) pour Harmony P6 iPC | HDD, 1TB, 2.5 inch, SATA III (MLC) voor Harmony P6 iPC | 435.84 | 6 | 14 | 150 | 11 | 1 | 1 |  |  |  | CN
|  | HMIYP6HDD1TCTO | 351.26 | 6 |  | 3606481977526 | Y4 | HMI-IPC SE + ProFace | HMI-IPC SE + ProFace | 8471702000 | HDD, 1TB, 2.5 inch, SATA III (MLC) | HDD, 1TB, 2.5 inch, SATA III (MLC) | HDD, 1TB, 2.5 inch, SATA III (MLC) pour Harmony P6 iPC | HDD, 1TB, 2.5 inch, SATA III (MLC) voor Harmony P6 iPC | 351.26 | 14 | 40 | 150 | 30 | 1 | 1 |  |  |  | CN
|  | HMIYP6HSM2B | 19.6 | 10 |  | 3606486434420 | Y4 | HMI-IPC SE + ProFace | HMI-IPC SE + ProFace | 3926909790 | Kit refroidissement pour Basic Box | M.2 cooling kit for Basic Box |  |  | 19.6 | 6.096 | 11.1 | 90.718 | 14.122 | 1 | 1 |  |  |  | FR
|  | HMIYP6LSMCA | 280 | 14 |  | 3606481923745 | Y8 | Vario+ Com cam | Vario+ Com cam | 4911990000 | McAfee security software license | MCAFEE SECURITY SOFTWARE LICENSE | McAfee security software license pour Harmony P6 iPC | McAfee security software license voor Harmony P6 iPC | 280 | 6 | 14 | 10 | 11 | 1 | 1 |  |  |  | TW
|  | HMIYP6M2128 | 191.48 | 12 |  | 3606481923585 | Y8 | Vario+ Com cam | Vario+ Com cam | 8523511000 | HDD, 128GB SSD, M.2 2242 (MLC) | HDD, 128GB SSD, M.2 2242 (MLC) | HDD, 128GB SSD, M.2 2242 (MLC) pour Harmony P6 iPC | HDD, 128GB SSD, M.2 2242 (MLC) voor Harmony P6 iPC | 191.48 | 6 | 14 | 4 | 11 | 1 | 1 |  |  |  | TW
|  | HMIYP6M2128CTO | 175.01 | 7 |  | 3606481977465 | Y4 | HMI-IPC SE + ProFace | HMI-IPC SE + ProFace | 8523511000 | HDD, 128GB SSD, M.2 2242 (MLC) | HDD, 128GB SSD, M.2 2242 (MLC) | HDD, 128GB SSD, M.2 2242 (MLC) pour Harmony P6 iPC | HDD, 128GB SSD, M.2 2242 (MLC) voor Harmony P6 iPC | 175.01 | 32.5 | 56.2 | 5 | 35.7 | 1 | 1 |  |  |  | TW
|  | HMIYP6M2128L | 145.31 | 14 |  | 3606481923578 | Y8 | Vario+ Com cam | Vario+ Com cam | 8523511000 | Int. drive, 128GB SSD, M.2 2242 (3D-TLC) | INT. DRIVE, 128GB SSD, M.2 2242 (3D-TLC) | Int. drive, 128GB SSD, M.2 2242 (3D-TLC) pour Harmony P6 iPC | Int. drive, 128GB SSD, M.2 2242 (3D-TLC) voor Harmony P6 iPC | 145.31 | 6 | 14 | 4 | 11 | 1 | 1 |  |  |  | TW
|  | HMIYP6M2128LCTO | 117.09 | 6 |  | 3606481977458 | Y4 | HMI-IPC SE + ProFace | HMI-IPC SE + ProFace | 8523511000 | Int. drive, 128GB SSD, M.2 2242 (3D-TLC) | Int. drive, 128GB SSD, M.2 2242 (3D-TLC) | Int. drive, 128GB SSD, M.2 2242 (3D-TLC) pour Harmony P6 iPC | Int. drive, 128GB SSD, M.2 2242 (3D-TLC) voor Harmony P6 iPC | 117.09 | 32.5 | 56.2 | 5 | 35.7 | 1 | 1 |  |  |  | TW
|  | HMIYP6M2256 | 411.62 | 14 |  | 3606481923592 | Y8 | Vario+ Com cam | Vario+ Com cam | 8523511000 | HDD, 256GB SSD, M.2 2242 (MLC) | HDD, 256GB SSD, M.2 2242 (MLC) | HDD, 256GB SSD, M.2 2242 (MLC) pour Harmony P6 iPC | HDD, 256GB SSD, M.2 2242 (MLC) voor Harmony P6 iPC | 411.62 | 6 | 14 | 4 | 11 | 1 | 1 |  |  |  | TW
|  | HMIYP6M2256CTO | 327.84 | 6 |  | 3606481977472 | Y4 | HMI-IPC SE + ProFace | HMI-IPC SE + ProFace | 8523511000 | HDD, 256GB SSD, M.2 2242 (MLC) | HDD, 256GB SSD, M.2 2242 (MLC) | HDD, 256GB SSD, M.2 2242 (MLC) pour Harmony P6 iPC | HDD, 256GB SSD, M.2 2242 (MLC) voor Harmony P6 iPC | 327.84 | 32.5 | 56.2 | 5 | 35.7 | 1 | 1 |  |  |  | TW
|  | HMIYP6M2512 | 799.02 | 14 |  | 3606481923608 | Y8 | Vario+ Com cam | Vario+ Com cam | 8523511000 | HDD, 512GB SSD, M.2 2242 (MLC) | HDD, 512GB SSD, M.2 2242 (MLC) | HDD, 512GB SSD, M.2 2242 (MLC) pour Harmony P6 iPC | HDD, 512GB SSD, M.2 2242 (MLC) voor Harmony P6 iPC | 799.02 | 6 | 14 | 4 | 11 | 1 | 1 |  |  |  | TW
|  | HMIYP6M2512CTO | 643.34 | 6 |  | 3606481977489 | Y4 | HMI-IPC SE + ProFace | HMI-IPC SE + ProFace | 8523511000 | HDD, 512GB SSD, M.2 2242 (MLC) | HDD, 512GB SSD, M.2 2242 (MLC) | HDD, 512GB SSD, M.2 2242 (MLC) pour Harmony P6 iPC | HDD, 512GB SSD, M.2 2242 (MLC) voor Harmony P6 iPC | 643.34 | 32.5 | 56.2 | 5 | 35.7 | 1 | 1 |  |  |  | TW
|  | HMIYP6M2ETH | 274.4 | 10 |  | 3606486434383 | Y4 | HMI-IPC SE + ProFace | HMI-IPC SE + ProFace | 8517620000 | Ext. P6 Basic, 1x RJ45 GbE IEEE1588 | Exp. P6 Basic, 1x RJ45 GbE IEEE1588 |  |  | 274.4 | 4 | 19.1 | 142 | 28 | 1 | 1 |  |  |  | FR
|  | HMIYP6M2ETHCTO | 225.4 | 4 |  | 3606486434512 | Y4 | HMI-IPC SE + ProFace | HMI-IPC SE + ProFace | 8517620000 | Ext. P6 Basic, 1x RJ45 GbE IEEE1588 CTO | Exp. P6 Basic, 1x RJ45 GbE IEEE1588 CTO |  |  | 225.4 | 4 | 19.1 | 142 | 28 | 1 | 1 |  |  |  | CN
|  | HMIYP6M2R23P2 | 274.4 | 10 |  | 3606486434369 | Y4 | HMI-IPC SE + ProFace | HMI-IPC SE + ProFace | 8517620000 | Ext. P6 Basic, 2 x D-Sub 9 pin plug con. | Exp. P6 Basic, 2 x D-Sub 9 pin plug con. |  |  | 274.4 | 4 | 19.1 | 150 | 28 | 1 | 1 |  |  |  | FR
|  | HMIYP6M2R23P2CTO | 225.4 | 4 |  | 3606486434499 | Y4 | HMI-IPC SE + ProFace | HMI-IPC SE + ProFace | 8517620000 | Ext. P6 Basic, 2 x D-Sub 9 pin plug CTO | Exp. P6 Basic, 2 x D-Sub 9 pin plug CTO |  |  | 225.4 | 4 | 19.1 | 150 | 28 | 1 | 1 |  |  |  | CN
|  | HMIYP6M2R42P2 | 294 | 10 |  | 3606486434376 | Y4 | HMI-IPC SE + ProFace | HMI-IPC SE + ProFace | 8517620000 | Ext. P6 Basic, 2 x RS-422/485 Isol. | Exp. P6 Basic, 2 x RS-422/485 Isol. |  |  | 294 | 4 | 19.1 | 150 | 28 | 1 | 1 |  |  |  | FR
|  | HMIYP6M2R42P2CTO | 245 | 4 |  | 3606486434505 | Y4 | HMI-IPC SE + ProFace | HMI-IPC SE + ProFace | 8517620000 | Ext. P6 Basic, 2 x RS-422/485 Isol. CTO | Exp. P6 Basic, 2 x RS-422/485 Isol. CTO |  |  | 245 | 4 | 19.1 | 150 | 28 | 1 | 1 |  |  |  | CN
|  | HMIYP6MPAU | 147.9 | 14 |  | 3606481923882 | Y4 | HMI-IPC SE + ProFace | HMI-IPC SE + ProFace | 8471800000 | Interface option, Audio Mic IN, Line I/O | Interface option, Audio Mic IN, Line I/O | Interface option, Audio Mic IN, Line I/O pour Harmony P6 iPC | Interface option, Audio Mic IN, Line I/O voor Harmony P6 iPC | 147.9 | 6 | 14 | 110 | 11 | 1 | 1 |  |  |  | CN
|  | HMIYP6MPAUCTO | 123.25 | 6 |  | 3606482043299 | Y4 | HMI-IPC SE + ProFace | HMI-IPC SE + ProFace | 8471800000 | Interface option, Audio Mic IN, Line I/O | Interface option, Audio Mic IN, Line I/O | Interface option, Audio Mic IN, Line I/O pour Harmony P6 iPC | Interface option, Audio Mic IN, Line I/O voor Harmony P6 iPC | 123.25 | 6 | 14 | 110 | 11 | 1 | 1 |  |  |  | ID
|  | HMIYP6MPECAT | 1478.94 | 14 |  | 3606481923905 | Y4 | HMI-IPC SE + ProFace | HMI-IPC SE + ProFace | 8517620000 | Interface option, EtherCAT | Interface option, EtherCAT | Interface option, EtherCAT pour Harmony P6 iPC | Interface option, EtherCAT voor Harmony P6 iPC | 1478.94 | 6 | 14 | 120 | 11 | 1 | 1 |  |  |  | CN
|  | HMIYP6MPECATCTO | 1232.46 | 6 |  | 3606481977625 | Y4 | HMI-IPC SE + ProFace | HMI-IPC SE + ProFace | 8517620000 | Interface option, EtherCAT | Interface option, EtherCAT | Interface option, EtherCAT pour Harmony P6 iPC | Interface option, EtherCAT voor Harmony P6 iPC | 1232.46 | 4 | 28 | 150 | 19 | 1 | 1 |  |  |  | ID
|  | HMIYP6MPETH | 369.73 | 14 |  | 3606481923691 | Y4 | HMI-IPC SE + ProFace | HMI-IPC SE + ProFace | 8517620000 | Interface option, 1x Eth. (GbE IEEE1588) | Interface option, 1x Eth. (GbE IEEE1588) | Interface option, 1x Eth. (GbE IEEE1588) pour Harmony P6 iPC | Interface option, 1x Eth. (GbE IEEE1588) voor Harmony P6 iPC | 369.73 | 6 | 14 | 115 | 11 | 1 | 1 |  |  |  | CN
|  | HMIYP6MPETHCTO | 308.11 | 6 |  | 3606481977571 | Y4 | HMI-IPC SE + ProFace | HMI-IPC SE + ProFace | 8517620000 | Interface option, 1x Eth. (GbE IEEE1588) | Interface option, 1x Eth. (GbE IEEE1588) | Interface option, 1x Eth. (GbE IEEE1588) pour Harmony P6 iPC | Interface option, 1x Eth. (GbE IEEE1588) voor Harmony P6 iPC | 308.11 | 4 | 28 | 150 | 19 | 1 | 1 |  |  |  | ID
|  | HMIYP6MPR23P2 | 363.18 | 14 |  | 3606481923653 | Y8 | Vario+ Com cam | Vario+ Com cam | 8517620000 | Interface option, 2x RS-232C, isolated | INTERFACE OPTION, 2X RS-232C, ISOLATED | Interface option, 2x RS-232C, isolated pour Harmony P6 iPC | Interface option, 2x RS-232C, isolated voor Harmony P6 iPC | 363.18 | 6 | 14 | 100 | 11 | 1 | 1 |  |  |  | CN
|  | HMIYP6MPR23P2CTO | 308.11 | 6 |  | 3606481977533 | Y4 | HMI-IPC SE + ProFace | HMI-IPC SE + ProFace | 8517620000 | Interface option, 2x RS-232C, isolated | Interface option, 2x RS-232C, isolated | Interface option, 2x RS-232C, isolated pour Harmony P6 iPC | Interface option, 2x RS-232C, isolated voor Harmony P6 iPC | 308.11 | 4 | 28 | 150 | 19 | 1 | 1 |  |  |  | CN
|  | HMIYP6MPR23P4 | 423.73 | 14 |  | 3606481923660 | Y8 | Vario+ Com cam | Vario+ Com cam | 8517620000 | Interface option, 4x RS-232C, not isol. | INTERFACE OPTION, 4X RS-232C, NOT ISOL. | Interface option, 4x RS-232C, not isol. pour Harmony P6 iPC | Interface option, 4x RS-232C, not isol. voor Harmony P6 iPC | 423.73 | 4 | 28 | 310 | 19 | 1 | 1 |  |  |  | CN
|  | HMIYP6MPR23P4CTO | 357.42 | 6 |  | 3606481977540 | Y4 | HMI-IPC SE + ProFace | HMI-IPC SE + ProFace | 8517620000 | Interface option, 4x RS-232C | Interface option, 4x RS-232C | Interface option, 4x RS-232C pour Harmony P6 iPC | Interface option, 4x RS-232C voor Harmony P6 iPC | 357.42 | 4 | 28 | 150 | 19 | 1 | 1 |  |  |  | CN
|  | HMIYP6MPR42P2 | 423.73 | 14 |  | 3606481923677 | Y8 | Vario+ Com cam | Vario+ Com cam | 8517620000 | Interface option, 2x RS422/485, isolated | INTERFACE OPTION, 2X RS422/485, ISOLATED | Interface option, 2x RS422/485, isolated pour Harmony P6 iPC | Interface option, 2x RS422/485, isolated voor Harmony P6 iPC | 423.73 | 4 | 28 | 120 | 19 | 1 | 1 |  |  |  | CN
|  | HMIYP6MPR42P2CTO | 357.42 | 6 |  | 3606481977557 | Y4 | HMI-IPC SE + ProFace | HMI-IPC SE + ProFace | 8517620000 | Interface option, 2x RS422/485, isolated | Interface option, 2x RS422/485, isolated | Interface option, 2x RS422/485, isolated pour Harmony P6 iPC | Interface option, 2x RS422/485, isolated voor Harmony P6 iPC | 357.42 | 4 | 28 | 150 | 19 | 1 | 1 |  |  |  | CN
|  | HMIYP6MPX16Y8 | 308.11 | 14 |  | 3606481923684 | Y4 | HMI-IPC SE + ProFace | HMI-IPC SE + ProFace | 8471800000 | Interface option, 16DI/8DO | Interface option, 16DI/8DO | Interface option, 16DI/8DO pour Harmony P6 iPC | Interface option, 16DI/8DO voor Harmony P6 iPC | 308.11 | 15.748 | 29.464 | 1207 | 19.558 | 1 | 1 |  |  |  | CN
|  | HMIYP6OSW10213CTO | 164.64 | 4 |  | 3606487046356 | Y4 | HMI-IPC SE + ProFace | HMI-IPC SE + ProFace | 4907009000 | Windows 10 2021 LTSC pour Core i3/i5 | WINDOWS 10 2021 LTSC VOOR CORE I3/I5 | Système d'exploitation, Harmony P6, Windows 10 2021 LTSC pour Core i3/i5 | Besturingssysteem, Harmony P6, Windows 10 2021 LTSC voor Core i3/i5 | 164.64 | 14 | 6 | 300 | 11 | 1 | 1 |  |  |  | FR
|  | HMIYP6OSW10217CTO | 267.54 | 4 |  | 3606487046370 | Y4 | HMI-IPC SE + ProFace | HMI-IPC SE + ProFace | 4907009000 | Windows 10 2021 LTSC pour Core i7 | WINDOWS 10 2021 LTSC VOOR CORE I7 | Système d'exploitation, Harmony P6, Windows 10 2021 LTSC pour Core i7 | Besturingssysteem, Harmony P6, Windows 10 2021 LTSC voor Core i7 | 267.54 | 14 | 6 | 300 | 11 | 1 | 1 |  |  |  | FR
|  | HMIYP6OSW1021ACTO | 107.8 | 4 |  | 3606486434482 | Y4 | HMI-IPC SE + ProFace | HMI-IPC SE + ProFace | 9999999999 | Win10 IoT Enterprise 2021 LTSC pour Atom | Win10 IoT Enterprise 2021 LTSC for Atom |  |  | 107.8 | 6.1 | 11.1 | 100 | 14.1 | 1 | 1 |  |  |  | CN
|  | HMIYP6OSW1021CCTO | 123.48 | 4 |  | 3606487046332 | Y4 | HMI-IPC SE + ProFace | HMI-IPC SE + ProFace | 4907009000 | Windows 10 2021 LTSC pour Celeron | WINDOWS 10 2021 LTSC VOOR CELERON | Système d'exploitation, Harmony P6, Windows 10 2021 LTSC pour Celeron | Besturingssysteem, Harmony P6, Windows 10 2021 LTSC voor Celeron | 123.48 | 40 | 28 | 300 | 19 | 1 | 1 |  |  |  | FR
|  | HMIYP6OSW103CTO | 197.19 | 6 |  | 3606481977601 | Y4 | HMI-IPC SE + ProFace | HMI-IPC SE + ProFace | 4907009000 | Windows 10 IoT Enterprise pour i3/i5 | Windows 10 IoT Enterprise voor i3/i5 | Windows 10 IoT Enterprise pour Core i3/i5 pour Harmony P6 iPC | Windows 10 IoT Enterprise voor Core i3/i5 voor Harmony P6 iPC | 197.19 | 4 | 28 | 300 | 19 | 1 | 1 |  |  |  | US
|  | HMIYP6OSW107CTO | 320.44 | 6 |  | 3606481977618 | Y4 | HMI-IPC SE + ProFace | HMI-IPC SE + ProFace | 4907009000 | Windows 10 IoT Enterprise pour Core i7 | Windows 10 IoT Enterprise voor Core i7 | Windows 10 IoT Enterprise pour Core i7 pour Harmony P6 iPC | Windows 10 IoT Enterprise voor Core i7 voor Harmony P6 iPC | 320.44 | 4 | 28 | 300 | 19 | 1 | 1 |  |  |  | US
|  | HMIYP6OSW10CCTO | 147.9 | 6 |  | 3606481977595 | Y4 | HMI-IPC SE + ProFace | HMI-IPC SE + ProFace | 4907009000 | Windows 10 IoT Enterprise pour Celeron | Windows 10 IoT Enterprise voor Celeron | Windows 10 IoT Enterprise pour Celeron pour Harmony P6 iPC | Windows 10 IoT Enterprise voor Celeron voor Harmony P6 iPC | 147.9 | 4 | 28 | 300 | 19 | 1 | 1 |  |  |  | US
|  | HMIYP6PRECTO | 36.64 | 7 |  | 3606482083417 | Y4 | HMI-IPC SE + ProFace | HMI-IPC SE + ProFace | NCDR | Software Pre-installation service fee | SOFTWARE PRE-INSTALLATION SERVICE FEE | Software Pre-installation service fee pour Harmony P6 iPC | Software Pre-installation service fee voor Harmony P6 iPC | 36.64 | 2 | 10 | 50 | 1 | 1 | 1 |  |  |  | FR
|  | HMIYP6PUACACTO | 215.69 | 6 |  | 3606481977410 | Y4 | HMI-IPC SE + ProFace | HMI-IPC SE + ProFace | 8504409590 | Power supply module, 100-240VAC, 140VA | Power supply module, 100-240VAC, 140VA | Power supply module, 100-240VAC, 140VA pour Harmony P6 iPC | Power supply module, 100-240VAC, 140VA voor Harmony P6 iPC | 215.69 | 15.9 | 59.8 | 500 | 39.9 | 1 | 1 |  |  |  | CN
|  | HMIYP6PUACSCTO | 178.7 | 6 |  | 3606481977434 | Y4 | HMI-IPC SE + ProFace | HMI-IPC SE + ProFace | 8504409590 | Power supply module, 100-240VAC, 99VA | Power supply module, 100-240VAC, 99VA | Power supply module, 100-240VAC, 99VA pour Harmony P6 iPC | Power supply module, 100-240VAC, 99VA voor Harmony P6 iPC | 178.7 | 16 | 39.8 | 500 | 29.9 | 1 | 1 |  |  |  | CN
|  | HMIYP6PUDCACTO | 215.69 | 6 |  | 3606481977427 | Y4 | HMI-IPC SE + ProFace | HMI-IPC SE + ProFace | 8504409590 | Power supply module, 24VDC, 121W | Power supply module, 24VDC, 121W | Power supply module, 24VDC, 121W pour Harmony P6 iPC | Power supply module, 24VDC, 121W voor Harmony P6 iPC | 215.69 | 15.9 | 59.8 | 500 | 39.9 | 1 | 1 |  |  |  | CN
|  | HMIYP6PUDCSCTO | 178.7 | 6 |  | 3606481977441 | Y4 | HMI-IPC SE + ProFace | HMI-IPC SE + ProFace | 8504409590 | Power supply module, 24VDC, 87W | Power supply module, 24VDC, 87W | Power supply module, 24VDC, 87W pour Harmony P6 iPC | Power supply module, 24VDC, 87W voor Harmony P6 iPC | 178.7 | 16 | 39.8 | 500 | 29.9 | 1 | 1 |  |  |  | CN
|  | HMIYP6RUSW10 | 60.55 | 12 |  | 3606481923844 | Y4 | HMI-IPC SE + ProFace | HMI-IPC SE + ProFace | 8523519000 | Recovery USB pour Windows 10 | RECOVERY USB VOOR WINDOWS 10 | Recovery USB pour Windows 10 pour Harmony P6 iPC | Recovery USB voor Windows 10 voor Harmony P6 iPC | 60.55 | 6 | 14 | 10 | 11 | 1 | 1 |  |  |  | TW
|  | HMIYP6RUSW1021 | 68.6 | 12 |  | 3606487046417 | Y4 | HMI-IPC SE + ProFace | HMI-IPC SE + ProFace | 8523519000 | USB Récupération Win10 2021 pour Adv/Std | RECOVERY USB WIN10 2021 VOOR ADV/STD | Clé USB, Harmony P6, USB Récupération Win 10 2021 pour Adv/Std | USB-stick, Harmony P6, Recovery USB Win 10 2021 voor Adv/Std | 68.6 | 40 | 28 | 300 | 19 | 1 | 1 |  |  |  | TW
|  | HMIYP6RUSW1021CTO | 68.6 | 4 |  | 3606487046394 | Y3 | HMI-Panel ProFace | HMI-Panel ProFace | 4907009000 | USB Récupération Win10 2021 pour Adv/Std | RECOVERY USB WIN10 2021 VOOR ADV/STD | Clé USB, Harmony P6, USB Récupération Win 10 2021 pour Adv/Std | USB-stick, Harmony P6, Recovery USB Win 10 2021 voor Adv/Std | 68.6 | 40 | 28 | 300 | 19 | 1 | 1 |  |  |  | FR
|  | HMIYP6RUSW10B | 78.4 | 10 |  | 3606486434444 | Y4 | HMI-IPC SE + ProFace | HMI-IPC SE + ProFace | 8523519000 | ClÃ© USB rÃ©cup. P6 Basic Win10 2021 LTS | Rec. USB, P6 Basic for Win10 2021 LTSC |  |  | 78.4 | 6.1 | 11.1 | 100 | 14.1 | 1 | 1 |  |  |  | FR
|  | HMIYP6RUSW10BCTO | 68.6 | 4 |  | 3606486434536 | Y4 | HMI-IPC SE + ProFace | HMI-IPC SE + ProFace | 8523519000 | ClÃ© USB rÃ©cup. P6 Basic Win10 2021 CT | Rec. USB, P6 Basic for Win10 2021 CTO |  |  | 68.6 | 6.1 | 11.1 | 100 | 14.1 | 1 | 1 |  |  |  | CN
|  | HMIYP6SD64GCX | 88.2 | 10 |  | 3606486434413 | Y4 | HMI-IPC SE + ProFace | HMI-IPC SE + ProFace | 8523519000 | Carte mÃ©moire SD 64GB Class10 | SD Memory Card 64GB Class10 |  |  | 88.2 | 5.588 | 11.1 | 90.718 | 14.122 | 1 | 1 |  |  |  | FR
|  | HMIYP6SD64GCXCTO | 78.4 | 4 |  | 3606486434529 | Y4 | HMI-IPC SE + ProFace | HMI-IPC SE + ProFace | 8523519000 | Carte mÃ©moire SD 64GB Class10 CTO | SD Memory Card 64GB Class10 CTO |  |  | 78.4 | 6.1 | 11.1 | 100 | 14.1 | 1 | 1 |  |  |  | CN
|  | HMIYP6SSD128 | 229.77 | 14 |  | 3606481923615 | Y8 | Vario+ Com cam | Vario+ Com cam | 8471709800 | HDD, 128GB SSD, 2.5 inch, SATA III (MLC) | HDD, 128GB SSD, 2.5 INCH, SATA III (MLC) | HDD, 128GB SSD, 2.5 inch, SATA III (MLC) pour Harmony P6 iPC | HDD, 128GB SSD, 2.5 inch, SATA III (MLC) voor Harmony P6 iPC | 229.77 | 6 | 14 | 100 | 11 | 1 | 1 |  |  |  | CN
|  | HMIYP6SSD128CTO | 210.76 | 6 |  | 3606481977496 | Y4 | HMI-IPC SE + ProFace | HMI-IPC SE + ProFace | 8471709800 | HDD, 128GB SSD, 2.5 inch, SATA III (MLC) | HDD, 128GB SSD, 2.5 inch, SATA III (MLC) | HDD, 128GB SSD, 2.5 inch, SATA III (MLC) pour Harmony P6 iPC | HDD, 128GB SSD, 2.5 inch, SATA III (MLC) voor Harmony P6 iPC | 210.76 | 14 | 40 | 100 | 30 | 1 | 1 |  |  |  | CN
|  | HMIYP6SSD256 | 395.68 | 14 |  | 3606481923622 | Y8 | Vario+ Com cam | Vario+ Com cam | 8471709800 | HDD, 256GB SSD, 2.5 inch, SATA III (MLC) | HDD, 256GB SSD, 2.5 INCH, SATA III (MLC) | HDD, 256GB SSD, 2.5 inch, SATA III (MLC) pour Harmony P6 iPC | HDD, 256GB SSD, 2.5 inch, SATA III (MLC) voor Harmony P6 iPC | 395.68 | 6 | 14 | 100 | 11 | 1 | 1 |  |  |  | CN
|  | HMIYP6SSD256CTO | 362.34 | 6 |  | 3606481977502 | Y4 | HMI-IPC SE + ProFace | HMI-IPC SE + ProFace | 8471709800 | HDD, 256GB SSD, 2.5 inch, SATA III (MLC) | HDD, 256GB SSD, 2.5 inch, SATA III (MLC) | HDD, 256GB SSD, 2.5 inch, SATA III (MLC) pour Harmony P6 iPC | HDD, 256GB SSD, 2.5 inch, SATA III (MLC) voor Harmony P6 iPC | 362.34 | 14 | 40 | 100 | 30 | 1 | 1 |  |  |  | CN
|  | HMIYP6SSD512 | 847.35 | 14 |  | 3606481923639 | Y8 | Vario+ Com cam | Vario+ Com cam | 8471709800 | HDD, 512GB SSD, 2.5 inch, SATA III (MLC) | HDD, 512GB SSD, 2.5 INCH, SATA III (MLC) | HDD, 512GB SSD, 2.5 inch, SATA III (MLC) pour Harmony P6 iPC | HDD, 512GB SSD, 2.5 inch, SATA III (MLC) voor Harmony P6 iPC | 847.35 | 7.3 | 16.8 | 100 | 15.9 | 1 | 1 |  |  |  | CN
|  | HMIYP6SSD512CTO | 679.09 | 6 |  | 3606481977519 | Y4 | HMI-IPC SE + ProFace | HMI-IPC SE + ProFace | 8471709800 | HDD, 512GB SSD, 2.5 inch, SATA III (MLC) | HDD, 512GB SSD, 2.5 inch, SATA III (MLC) | HDD, 512GB SSD, 2.5 inch, SATA III (MLC) pour Harmony P6 iPC | HDD, 512GB SSD, 2.5 inch, SATA III (MLC) voor Harmony P6 iPC | 679.09 | 14 | 40 | 100 | 30 | 1 | 1 |  |  |  | CN
|  | HMIYPADPSOSTO1 | 83.21 | 6 |  | 3606480853876 | Y4 | HMI-IPC SE + ProFace | HMI-IPC SE + ProFace | 8414592590 | Expansion Kit drive mini PCIe for HMIPSO | Expansion Kit drive mini PCIe for HMIPSO |  |  | 83.21 | 5.6 | 23.8 | 600 | 16 | 1 | 1 |  |  |  | TW
|  | HMIYPMKTPSP1 | 108.3 | 131 |  | 3606480795688 | Y4 | HMI-IPC SE + ProFace | HMI-IPC SE + ProFace | 8538909189 | Maintenance kit for HMIPSP | MAINTENANCE KIT FOR HMIPSP |  |  | 108.3 | 4 | 39 | 400 | 15 | 1 | 1 |  |  |  | TW
|  | HMIYPRAM3040R1 | 93.47 | 6 |  | 3606480684425 | Y4 | HMI-IPC SE + ProFace | HMI-IPC SE + ProFace | 8471800000 | RAM DDR3 EXTENSION 4Go | RAM DDR3 EXTENSION 4Go | RAM extension DDR3 4Go | RAM uitbreiding DDR3 4Gb | 93.47 | 5 | 15 | 53 | 8.6 | 1 | 1 |  |  |  | CN
|  | HMIYPRAM3080R1 | 152.42 | 100 |  | 3606480684432 | Y4 | HMI-IPC SE + ProFace | HMI-IPC SE + ProFace | 8471800000 | RAM DDR3 EXTENSION 8Go | RAM DDR3 EXTENSION 8Go | RAM extension DDR3 8Go | RAM uitbreiding DDR3 8Gb | 152.42 | 3 | 13.3 | 550 | 0.4 | 6 | 6 |  |  |  | CN
|  | HMIYPRAME040R1 | 243.9 | 132 |  | 3606480684449 | Y4 | HMI-IPC SE + ProFace | HMI-IPC SE + ProFace | 8471800000 | RAM ECC EXTENSION 4Go | RAM ECC EXTENSION 4Go | RAM extension ECC 4Go | RAM uitbreiding ECC 4Gb | 243.9 | 3.9 | 17.2 | 500 | 12.9 | 1 | 1 |  |  |  | CN
|  | HMIYPRAME080R1 | 355.67 | 100 |  | 3606480684456 | Y4 | HMI-IPC SE + ProFace | HMI-IPC SE + ProFace | 8471800000 | RAM ECC EXTENSION 8Go | RAM ECC EXTENSION 8Go | RAM extension ECC 8Go | RAM uitbreiding ECC 8Gb | 355.67 | 3 | 13.3 | 230 | 0.4 | 1 | 1 |  |  |  | CN
|  | HMIYPSOMAC1 | 155.66 | 7 |  | 3606480853784 | Y4 | HMI-IPC SE + ProFace | HMI-IPC SE + ProFace | 8504409590 | AC / DC power adapter for HMIPSO | AC / DC POWER ADAPTER FOR HMIPSO |  |  | 155.66 | 3.45 | 11.8 | 600 | 5.2 | 1 | 1 |  |  |  | TW
|  | HMIYPSPMAC1 | 433.21 | 6 |  | 3606480795732 | Y4 | HMI-IPC SE + ProFace | HMI-IPC SE + ProFace | 8504409590 | AC / DC power adapter for HMIPSP | AC / DC POWER ADAPTER FOR HMIPSP | Adaptateur d'alimentation CA/CC pour HMIPSP |  | 433.21 | 15 | 37 | 1589 | 23 | 1 | 1 |  |  |  | TW
|  | HMIYPVESA21 | 111.38 | 6 |  | 3606480853852 | Y4 | HMI-IPC SE + ProFace | HMI-IPC SE + ProFace | 8414592590 | VESA mounting kit for HMIBM 2 Slots | VESA mounting kit for HMIBM 2 Slots |  |  | 111.38 | 6.5 | 25.4 | 700 | 20.7 | 1 | 1 |  |  |  | TW
|  | HMIYPVESA41 | 124.82 | 139 |  | 3606480853869 | Y4 | HMI-IPC SE + ProFace | HMI-IPC SE + ProFace | 8414592590 | VESA mounting kit for HMIBM 4 Slots | VESA mounting kit for HMIBM 4 Slots |  |  | 124.82 | 10.3 | 25.4 | 800 | 20.7 | 1 | 1 |  |  |  | TW
|  | HMIYRINSL41 | 71.13 | 132 |  | 3606480684531 | Y4 | HMI-IPC SE + ProFace | HMI-IPC SE + ProFace | 8544429090 | 4 PORTS SERIELS POUR RACK PC 4U | 4 PORTS SERIELS POUR RACK PC 4U | 4 liaisons seriëlles pour Rack PC 4U | 4 Seriële verbindingen voor Rack PC 4U | 71.13 | 6 | 25 | 900 | 17.8 | 1 | 1 |  |  |  | CN
|  | HMIYRMAC21 | 365.83 | 129 |  | 3606480687594 | Y4 | HMI-IPC SE + ProFace | HMI-IPC SE + ProFace | 8504408390 | ALIMENTATION CA 300W POUR 2U | ALIMENTATION CA 300W POUR 2U | Alimentation CA 300W pour Rack PC 2U | 300W Voeding voor Rack PC 2U | 365.83 | 11 | 24 | 1800 | 18 | 1 | 1 |  |  |  | CN
|  | HMIYRMKT2U1 | 182.91 | 100 |  | 3606480687570 | Y4 | HMI-IPC SE + ProFace | HMI-IPC SE + ProFace | 8544429090 | KIT DE MAINTENANCE RACK PC 2U UNI | KIT DE MAINTENANCE RACK PC 2U UNI | Kit de maintenance pour Rack PC 2U Universal | Onderhoudskit voor Rack PC 2U Universal | 182.91 | 5 | 40 | 1100 | 16 | 5 | 5 |  |  |  | CN
|  | HMIYRMKT4P1 | 160.55 | 100 |  | 3606480687587 | Y4 | HMI-IPC SE + ProFace | HMI-IPC SE + ProFace | 8544429090 | KIT DE MAINTENANCE RACK PC 4U PERF | KIT DE MAINTENANCE RACK PC 4U PERF | Kit de maintenance pour Rack PC 4U Performance | Onderhoudskit voor Rack PC 4U Performance | 160.55 | 5 | 40 | 1100 | 16 | 1 | 1 |  |  |  | CN
|  | HMIYRMRC41 | 1382 | 129 |  | 3606480684395 | Y4 | HMI-IPC SE + ProFace | HMI-IPC SE + ProFace | 8504408390 | ALIMENTATION CA 500W POUR 4U RED, | ALIMENTATION CA 500W POUR 4U RED, | Alimentation CA 500W pour model redondant 4U | AC Voedingsmodule 500W voor redundant 4U model | 1382 | 19 | 15 | 3500 | 8.4 | 1 | 1 |  |  |  | CN
|  | HMIYSD016C1 | 76.4 | 6 |  | 3606489740542 | Y4 | HMI-IPC SE + ProFace | HMI-IPC SE + ProFace | 8523511000 | SD Card industrial grade 16Gb for HMIBSC | SD Card industrial grade 16Gb for HMIBSC |  |  | 76.4 | 5.4 | 16 | 64 | 13.8 | 1 | 1 |  |  |  | TW
|  | HMIYSD064C1 | 194.25 | 6 |  | 3606489740559 | Y4 | HMI-IPC SE + ProFace | HMI-IPC SE + ProFace | 8523511000 | SD Card industrial grade 64Gb for HMIBSC | SD Card industrial grade 64Gb for HMIBSC |  |  | 194.25 | 5.5 | 16 | 64 | 14 | 1 | 1 |  |  |  | TW
|  | HMIYSSDS080S1 | 259.66 | 132 |  | 3606480688072 | Y4 | HMI-IPC SE + ProFace | HMI-IPC SE + ProFace | 8471709800 | SSD 128GB MLC | SSD 128GB MLC | SSD 80Go MLC | SSD 80Gb MLC | 259.66 | 0.7 | 7 | 800 | 10.1 | 1 | 1 |  |  |  | CN
|  | HMIYSSDS240S1 | 562.76 | 6 |  | 3606480795718 | Y4 | HMI-IPC SE + ProFace | HMI-IPC SE + ProFace | 8471709800 | SSD 240GB MLC | SSD 240GB MLC | Disque Flash SSD 240 Go vierge avec une garantie fabricant de 5 ans | Flash Disk SSD 240Gb leeg met 5 jaar fabrieksgarantie | 562.76 | 3.9 | 17.2 | 75 | 12.9 | 1 | 1 |  |  |  | TW
|  | HMIYUSBBK111 | 82.3 | 6 |  | 3606480795725 | Y4 | HMI-IPC SE + ProFace | HMI-IPC SE + ProFace | 8523511000 | USB Key blank for iPC recovery | USB KEY BLANK FOR IPC RECOVERY |  |  | 82.3 | 5.5 | 23.6 | 120 | 16 | 1 | 1 |  |  |  | TW
|  | HMIZCAG5W1 | 66.55 | 33 |  | 3606481808639 | Y2 | HMI-Panel Schneider | HMI-Panel Schneider | 3919908099 | Anti-Glare sheet pour 10w (set of 5) | Anti-Glare sheet voor 10w (set of 5) | Anti-Glare sheet pour 10w (set of 5) pour Harmony P6 iPC | Anti-Glare sheet voor 10w (set of 5) voor Harmony P6 iPC | 66.55 | 0.3 | 27 | 116 | 20 | 1 | 1 |  |  |  | JP
|  | HMIZCAG6W1 | 76.41 | 33 |  | 3606481808653 | Y2 | HMI-Panel Schneider | HMI-Panel Schneider | 3919908099 | Anti-Glare sheet pour 12w (set of 5) | Anti-Glare sheet voor 12w (set of 5) | Anti-Glare sheet pour 12w (set of 5) pour Harmony P6 iPC | Anti-Glare sheet voor 12w (set of 5) voor Harmony P6 iPC | 76.41 | 0.3 | 31 | 154 | 23 | 1 | 1 |  |  |  | JP
|  | HMIZCAG9W1 | 113.38 | 33 |  | 3606481808714 | Y2 | HMI-Panel Schneider | HMI-Panel Schneider | 3919908099 | Anti-Glare sheet pour 22w (set of 5) | Anti-Glare sheet voor 22w (set of 5) | Anti-Glare sheet pour 22w (set of 5) pour Harmony P6 iPC | Anti-Glare sheet voor 22w (set of 5) voor Harmony P6 iPC | 113.38 | 0.8 | 52.5 | 394 | 32.5 | 1 | 1 |  |  |  | JP
|  | HMIZCCLUSA | 26 | 14 |  | 3606481923813 | Y8 | Vario+ Com cam | Vario+ Com cam | 3926909790 | USB Clamp TypeA | USB CLAMP TYPEA | USB Clamp TypeA pour Harmony P6 iPC | USB Clamp TypeA voor Harmony P6 iPC | 26 | 1 | 19 | 15 | 10 | 5 | 5 |  |  |  | TW
|  | HMIZCCNAC1 | 36.33 | 14 |  | 3606481923738 | Y8 | Vario+ Com cam | Vario+ Com cam | 8536901000 | Power Connector (AC) 5pcs | POWER CONNECTOR (AC) 5PCS | Power Connector (AC) 5pcs pour Harmony P6 iPC | Power Connector (AC) 5pcs voor Harmony P6 iPC | 36.33 | 3 | 19 | 80 | 10 | 5 | 5 |  |  |  | TW
|  | HMIZCCNDC1 | 36.33 | 14 |  | 3606481923721 | Y8 | Vario+ Com cam | Vario+ Com cam | 8536901000 | Power Connector (DC) 5pcs | POWER CONNECTOR (DC) 5PCS | Power Connector (DC) 5pcs pour Harmony P6 iPC | Power Connector (DC) 5pcs voor Harmony P6 iPC | 36.33 | 3 | 12 | 32 | 8 | 5 | 5 |  |  |  | DE
|  | HMIZCFA32 | 1253.25 | 6 |  | 3606480687297 | Y2 | HMI-Panel Schneider | HMI-Panel Schneider | 8523511000 | CFAST CARTE MEMOIRE 32GO | CFAST CARD MEMORY 32GB | Carte mémoire Cfast, 32Gb | Cfast geheugenkaart, 32Gb | 1253.25 | 1 | 13 | 29 | 8 | 1 | 1 |  |  |  | JP
|  | HMIZCFA32S | 597.92 | 6 |  | 3606481298232 | Y2 | HMI-Panel Schneider | HMI-Panel Schneider | 8523511000 | CFast card 32GB memory system | CFAST CARD 32GB MEMORY SYSTEM |  |  | 597.92 | 0.4 | 10.9 | 12 | 7.5 | 15 | 1 |  |  |  | CN
|  | HMIZCWG9W1 | 28.35 | 28 |  | 3606481808592 | Y2 | HMI-Panel Schneider | HMI-Panel Schneider | 4016930090 | Installation Gasket pour 22w | Installation Gasket voor 22w | Installation Gasket pour 22w pour Harmony P6 iPC | Installation Gasket voor 22w voor Harmony P6 iPC | 28.35 | 1 | 18 | 30 | 27 | 1 | 1 |  |  |  | ID
|  | HMIZDCOV7 | 257.41 | 6 |  | 3606480687358 | Y2 | HMI-Panel Schneider | HMI-Panel Schneider | 3919908099 | Environmental cover for GTU Display 15 | Environmental cover for GTU Display 15 | Environmental cover for GTU Display 15 | Environmental cover for GTU Display 15 | 257.41 | 2.9 | 42 | 443 | 32.3 | 1 | 1 |  |  |  | CN
|  | HMIZECOV1 | 137.88 | 37 |  | 3595864150550 | Y2 | HMI-Panel Schneider | HMI-Panel Schneider | 3925908000 | Environmental cover for 3 | IP67 BESCHERMING HMIGTO 3.5 | Protection IP67 contre des produits chimiques et huiles pour HMIGTO 3.5" | Extra IP67 bescherming tegen chemicaliën en oliën voor HMIGTO 3.5" | 137.88 | 3 | 19 | 124 | 16 | 1 | 1 |  |  |  | CN
|  | HMIZECOV2 | 159.66 | 6 |  | 3595864150543 | Y2 | HMI-Panel Schneider | HMI-Panel Schneider | 3919908099 | Environmental cover for 5 | IP67 BESCHERMING HMIGTO 5.7 | Protection IP67 contre des produits chimiques et huiles pour HMIGTO 5.7" | Extra IP67 bescherming tegen chemicaliën en oliën voor HMIGTO 5.7" | 159.66 | 3 | 19 | 147 | 16.2 | 1 | 1 |  |  |  | CN
|  | HMIZECOV4 | 181.44 | 7 |  | 3595864150536 | Y2 | HMI-Panel Schneider | HMI-Panel Schneider | 3926909790 | Environmental cover for 7 | IP67 BESCHERMING HMIGTO 7.5 | Protection IP67 contre des produits chimiques et huiles pour HMIGTO 7"Wet 7.5" | Extra IP67 bescherming tegen chemicaliën en oliën voor HMIGTO 7"W en7.5" | 181.44 | 3 | 33.6 | 289 | 26.4 | 1 | 1 |  |  |  | CN
|  | HMIZECOV5 | 203.2 | 6 |  | 3595864150529 | Y2 | HMI-Panel Schneider | HMI-Panel Schneider | 3926906000 | Environmental cover for 10 | IP67 BESCHERMING HMIGTO 10.4 | Protection IP67 contre des produits chimiques et huiles pour HMIGTO10.4" | Extra IP67 bescherming tegen chemicaliën en oliën voor HMIGTO 10.4" | 203.2 | 3 | 33.7 | 320 | 26.4 | 1 | 1 |  |  |  | CN
|  | HMIZECOV6 | 217.72 | 6 |  | 3595864150512 | Y2 | HMI-Panel Schneider | HMI-Panel Schneider | 3926909790 | Environmental cover for 12 | IP67 BESCHERMING HMIGTO 12.1 | Protection IP67 contre des produits chimiques et huiles pour HMIGTO12.1" | Extra IP67 bescherming tegen chemicaliën en oliën voor HMIGTO 12.7" | 217.72 | 3 | 34 | 344 | 26.6 | 1 | 1 |  |  |  | CN
|  | HMIZG562 | 87.08 | 68 |  | 3595864150574 | Y2 | HMI-Panel Schneider | HMI-Panel Schneider | 4016930090 | Installation gasket for 12 Stainless | RUBBEREN DICHTING HMIGTO 12.1 | Join d'étancheïté voor HMIGTO 12.1" version inox | Rubberen dichtingsring voor HMIGTO 12.1" inox uitvoering | 87.08 | 0.2 | 40 | 125 | 30.5 | 1 | 1 |  |  |  | JP
|  | HMIZG64 | 72.58 | 47 |  | 3595864150406 | Y2 | HMI-Panel Schneider | HMI-Panel Schneider | 3926909790 | Screen protection film for 75 | BESCHERMINGSFOLIE HMIGTO 7.5 | Lot de 5 feuilles de protection écran HMIGTO 7.5" | Set van 5 beschermingsfolies voor HMIGTO 7.5" | 72.58 | 0.3 | 16 | 49 | 12.5 | 1 | 1 |  |  |  | JP
|  | HMIZG65 | 87.08 | 6 |  | 3595864150390 | Y2 | HMI-Panel Schneider | HMI-Panel Schneider | 3926909790 | Screen protection film for 10 | BESCHERMINGSFOLIE HMIGTO 10.4 | Lot de 5 feuilles de protection écran HMIGTO 10.4" | Set van 5 beschermingsfolies voor HMIGTO 10.4" | 87.08 | 0.3 | 22.2 | 93 | 17 | 1 | 1 |  |  |  | JP
|  | HMIZG66 | 87.08 | 6 |  | 3595864150383 | Y2 | HMI-Panel Schneider | HMI-Panel Schneider | 3926909790 | Screen protection film for 12 | BESCHERMINGSFOLIE HMIGTO 12.1 | Lot de 5 feuilles de protection écran HMIGTO 12.1" | Set van 5 beschermingsfolies voor HMIGTO 12.1" | 87.08 | 0.3 | 25.7 | 120 | 19.5 | 1 | 1 |  |  |  | JP
|  | HMIZG936 | 58.52 | 31 |  | 3606489752330 | Y2 | HMI-Panel Schneider | HMI-Panel Schneider | 8544429090 | Câble de programmation HMIST6 | Programmeerkabel HMIST6 |  |  | 58.52 | 0.8 | 190 | 55 | 1.8 | 1 | 1 |  |  |  | CN
|  | HMIZGBAT | 123.37 | 6 |  | 3595864150376 | Y2 | HMI-Panel Schneider | HMI-Panel Schneider | 8506503000 | BATTETRIE DE REMPLACEMENT HMIGTO | VERVANGINGSBATTERIJ HMIGTO | Batterie de remplacement pour gamme Magelis HMIGTO | Vervangingsbatterij voor Magelis HMIGTO gamma | 123.37 | 1 | 22 | 22 | 15 | 1 | 1 |  |  |  | JP
|  | HMIZGFIX | 29.02 | 6 |  | 3595864150338 | Y2 | HMI-Panel Schneider | HMI-Panel Schneider | 3926909790 | 4 ATTACHES DE FIXATION HMIGTO | 4 MONTAGEKLEMMEN HMIGTO | Lot de 4 attaches de fixation pour HMIGTO | Set van 4 montageklemmen voor HMIGTO | 29.02 | 1.5 | 10 | 38 | 7 | 1 | 1 |  |  |  | CN
|  | HMIZGPWS | 36.3 | 6 |  | 3595864150345 | Y2 | HMI-Panel Schneider | HMI-Panel Schneider | 8536901000 | 5 CONNECTEURS D'ALIMENTATION | 5 VOEDINGSCONNECTOREN HMIGTO | Lot de 5 connecteurs d'alimentation pour gamme Magelis HMIGTO | Set van 5 voedingsconnectoren voor Magelis HMIGTO gamma | 36.3 | 1 | 7 | 30 | 4 | 10 | 1 |  |  |  | CN
|  | HMIZGPWS2 | 36.3 | 6 |  | 3595864150352 | Y2 | HMI-Panel Schneider | HMI-Panel Schneider | 8536901000 | 5 CONNECTEURS D'ALIMENTATION | 5 VOEDINGSCONNECT. 90° HMIGTO | Lot de 5 connecteurs coudés d'alimentation pour gamme Magelis HMIGTO | Set van 5 voedingsconnectoren 90° gebogen voor Magelis HMIGTO gamma | 36.3 | 2.5 | 9 | 29 | 8 | 1 | 1 |  |  |  | CN
|  | HMIZM6DSA | 37.72 | 6 |  | 3606481856517 | Y2 | HMI-Panel Schneider | HMI-Panel Schneider | 8536909500 | Adapteur pour montage sur rail DIN | Dock Station Adapter |  |  | 37.72 | 5.7 | 26.5 | 395 | 18.5 | 1 | 1 |  |  |  | CH
|  | HMIZM6MP2 | 19.51 | 52 |  | 3606481856654 | Y2 | HMI-Panel Schneider | HMI-Panel Schneider | 8302500000 | Adaptateur de plaque de montage STM6200 | Mounting Plate adapter STM6200 |  |  | 19.51 | 0.2 | 10.5 | 233 | 14.5 | 20 | 20 |  |  |  | CH
|  | HMIZM6MP4 | 32.52 | 52 |  | 3606481856678 | Y2 | HMI-Panel Schneider | HMI-Panel Schneider | 8302500000 | Adaptateur de plaque de montage STM6400 | Mounting Plate adapter STM6400 |  |  | 32.52 | 0.2 | 14 | 436 | 20.4 | 20 | 20 |  |  |  | CH
|  | HMIZM6RDP10 | 156.06 | 106 |  | 3606481856579 | Y2 | HMI-Panel Schneider | HMI-Panel Schneider | 8544429090 | Câble HMISTM6 - 10m | Remote Cable Display 10m |  |  | 156.06 | 6.5 | 25.5 | 1157 | 25.7 | 1 | 1 |  |  |  | CN
|  | HMIZM6RDP3 | 78.03 | 6 |  | 3606481856531 | Y2 | HMI-Panel Schneider | HMI-Panel Schneider | 8544429090 | Câble HMISTM6 - 3m | Remote Cable Display 3m |  |  | 78.03 | 7 | 26 | 590 | 26.5 | 1 | 1 |  |  |  | CN
|  | HMIZM6RDP5 | 104.05 | 6 |  | 3606481856555 | Y2 | HMI-Panel Schneider | HMI-Panel Schneider | 8544429090 | Câble HMISTM6 - 5m | Remote Cable Display 5m |  |  | 104.05 | 7 | 26.5 | 728 | 26 | 1 | 1 |  |  |  | CN
|  | HMIZMDARX | 496.66 | 6 |  | 3606480778711 | Y2 | HMI-Panel Schneider | HMI-Panel Schneider | 8517620000 | Multi Display Adapter pour Harmony GTU | Multi Display Adapter voor Harmony GTU |  |  | 496.66 | 14 | 26.5 | 1054 | 21 | 1 | 1 |  |  |  | CN
|  | HMIZPAT5W1 | 141.73 | 29 |  | 3606481808776 | Y2 | HMI-Panel Schneider | HMI-Panel Schneider | 7326909890 | Cutout Adapter pour S-Panel IPC (10w) | Cutout Adapter voor S-Panel IPC (10w) | Cutout Adapter pour S-Panel IPC (10w) pour Harmony P6 | Cutout Adapter voor S-Panel IPC (10w) voor Harmony P6 | 141.73 | 3 | 32.9 | 400 | 24 | 1 | 1 |  |  |  | JP
|  | HMIZPAT6W1 | 151.6 | 29 |  | 3606481808790 | Y2 | HMI-Panel Schneider | HMI-Panel Schneider | 7326909890 | Cutout Adapter pour Modular Panel (12w) | Cutout Adapter voor Modular Panel (12w) | Cutout Adapter pour Modular Panel (12w) pour Harmony P6 iPC | Cutout Adapter voor Modular Panel (12w) voor Harmony P6 iPC | 151.6 | 3 | 32.9 | 400 | 24 | 1 | 1 |  |  |  | JP
|  | HMIZPAT7W1 | 186.7 | 29 |  | 3606481808813 | Y2 | HMI-Panel Schneider | HMI-Panel Schneider | 7326909890 | Adaptateur Harmony P6/FP6 pour le montag | Cutout Adapter for Modular/S-Panel (15w) |  |  | 186.7 | 3 | 43 | 685 | 30 | 1 | 1 |  |  |  | JP
|  | HMIZPAT8W1 | 235.18 | 29 |  | 3606481808837 | Y2 | HMI-Panel Schneider | HMI-Panel Schneider | 7326909890 | Cutout Adapter for Modular/S-Panel (19w) | Cutout Adapter for Modular/S-Panel (19w) |  |  | 235.18 | 3 | 50 | 675 | 34 | 1 | 1 |  |  |  | JP
|  | HMIZPAT9W1 | 257.59 | 29 |  | 3606481808851 | Y2 | HMI-Panel Schneider | HMI-Panel Schneider | 7326909890 | Cutout Adapter pour Modular Panel (22w) | Cutout Adapter voor Modular Panel (22w) | Cutout Adapter pour Modular Panel (22w) pour Harmony P6 iPC | Cutout Adapter voor Modular Panel (22w) voor Harmony P6 iPC | 257.59 | 3 | 57 | 800 | 37 | 1 | 1 |  |  |  | JP
|  | HMIZRA1 | 240.74 | 6 |  | 3595864167152 | Y2 | HMI-Panel Schneider | HMI-Panel Schneider | 8536508000 | ILLUMINATED USB SWITCH | ILLUMINATED USB SWITCH diam.22 | Clavier avec 5 boutons/poussoirs lumineux, connexion USB vers Magelisécran tacti | Rij met 5 verlichte drukknoppen, USB aansluiting voor Magelisaanraakscherm | 240.74 | 7.2 | 18.5 | 110 | 13.8 | 1 | 1 |  |  |  | CN
|  | HMIZS50 | 23.39 | 24 |  | 3595864089737 | Y2 | HMI-Panel Schneider | HMI-Panel Schneider | 4016930090 | JOINT ETANCHEITE POUR HMISTO | AFDICHTINGSRING VOOR HMISTO | Joint d'etanchite pour serie HMISTO, lot de 5 pices | Set van 5 rubberen afdichtingsringen voor montage HMISTO | 23.39 | 0.5 | 17 | 4 | 10 | 1 | 1 |  |  |  | JP
|  | HMIZSADCO1 | 44.3 | 31 |  | 3606480928956 | Y2 | HMI-Panel Schneider | HMI-Panel Schneider | 8471410000 | Panel cutout adapter | PANEL CUTOUT ADAPTER |  |  | 44.3 | 1 | 13.9 | 20 | 9.6 | 1 | 1 |  |  |  | CN
|  | HMIZSD1GS | 84.54 | 6 |  | 3606480687310 | Y2 | HMI-Panel Schneider | HMI-Panel Schneider | 8523511000 | SD SPEICHERKARTE 1GB HMIGTU | SD CARD 1GB MEMORY SYSTEM |  |  | 84.54 | 1 | 13.5 | 5 | 8 | 10 | 1 |  |  |  | CN
|  | HMIZSD4G | 304.79 | 6 |  | 3595864150321 | Y2 | HMI-Panel Schneider | HMI-Panel Schneider | 8523511000 | CARTE MEMOIRE SD 4Go | SD GEHEUGENKAART 4Gb | Carte mémoire SD pour gamme Magelis GTO, 4Goctet | SD geheugenkaart voor Magelis GTO, 4Gbyte | 304.79 | 1 | 13.5 | 23 | 8 | 1 | 1 |  |  |  | TW
|  | HMIZSRTC1 | 44.3 | 6 |  | 3606480928963 | Y2 | HMI-Panel Schneider | HMI-Panel Schneider | 8507600090 | RTC set batterie | RTC BATTERY SET |  |  | 44.3 | 2.7 | 4.4 | 11 | 3.8 | 20 | 1 |  |  |  | CN
|  | HMIZSURDP10 | 221.68 | 178 |  | 3606480696695 | Y2 | HMI-Panel Schneider | HMI-Panel Schneider | 8544429090 | Remote Cable 10m for Panel STU-SCU | Remote Cable 10m for Panel STU-SCU |  |  | 221.68 | 9.5 | 26.7 | 1223 | 18.4 | 1 | 1 |  |  |  | CN
|  | HMIZUV1 | 20.32 | 42 |  | 3606485443454 | Y2 | HMI-Panel Schneider | HMI-Panel Schneider | 3926909790 | UV protection sheet for screen 3.5 | UV PROTECTION SHEET FOR SCREEN 3.5INCH |  |  | 20.32 | 0.01 | 9 | 26 | 6.5 | 1 | 1 |  |  |  | JP
|  | HMIZUV2 | 33.57 | 44 |  | 3606485443447 | Y2 | HMI-Panel Schneider | HMI-Panel Schneider | 3926909790 | UV protection sheet for screen 5 | UV PROTECTION SHEET FOR SCREEN 5INCH |  |  | 33.57 | 0.01 | 12.7 | 10 | 10 | 1 | 1 |  |  |  | JP
|  | HRCPBG28R | 541.88 | 3 |  | 3606481155559 | J2 | Living Space Sensors | Living Space Sensors | 8537109199 | HOTEL ROOM CONTROLLER 28IO | HOTEL ROOM CONTROLLER 28IO | HOTEL ROOM CONTROLLER 28IO | HOTEL ROOM CONTROLLER 28IO | 541.88 | 18.8 | 13.2 | 300 | 9.2 | 1 | 1 |  |  |  | IT
|  | HRCPDG42R | 691.82 | 3 |  | 3606481155542 | J2 | Living Space Sensors | Living Space Sensors | 8537109199 | HOTEL ROOM CONTROLLER W/DISPLAY 42IO | HOTEL ROOM CONTROLLER W/DISPLAY 42IO | HOTEL ROOM CONTROLLER W/DISPLAY 42IO | HOTEL ROOM CONTROLLER W/DISPLAY 42IO | 691.82 | 9 | 18.5 | 380 | 13.5 | 1 | 1 |  |  |  | IT
|  | ILS1F573S1271 | 715.56 | 23 |  | 3389118364981 | PE | Motion and Robotics | Motion and Robotics | 8501510090 | LEXIUM ENTRAINEMENT INTEGRE, MOTEUR PAS | LEXIUM ILS MOTEUR 24 36V SPECIAL |  |  | 715.56 | 11 | 39 | 2400 | 19 | 1 | 1 |  |  |  | DE
|  | ILS1F852S2138 | 900.31 | 23 |  | 3606485221144 | PE | Motion and Robotics | Motion and Robotics | 8501510090 | LEXIUM ENTRAINEMENT INTEGRE, MOTEUR PAS | LEXIUM ILS MOTEUR PAS 24 36VDC SPECIAL |  |  | 900.31 | 10.4 | 36.5 | 3600 | 18 | 1 | 1 |  |  |  | DE
|  | ILS1U853S2200 | 734.17 | 13 |  | 3606481125637 | PE | Motion and Robotics | Motion and Robotics | 8501510090 | IDS93/3PD1-DS/1D--B54/O-001RPP56 | IDS93/3PD1-DS/1D--B54/O-001RPP56 |  |  | 734.17 | 21 | 35.6 | 4700 | 18 | 1 | 1 |  |  |  | DE
|  | IMDCP100 | 1733 | 7 |  | 3606482077553 | MN | Vigilohm | Vigilohm | 9030337000 | PINCE DE COURANT 100MM POUR LOC. DÉFAUTS | local probe, Vigilohm MLF, CP100, d100mm | Pince de courant pour local. de défaut mobile Vigilohm IMDMFLK1 -diamètre 100mm | Stroommeettang voor mobiele foutlokalisator Vigilohm IMDMFLK1 - diameter100 mm | 1733 | 7 | 36 | 1644 | 17.5 | 1 | 1 |  |  |  | FR
|  | IMDCP15 | 429 | 7 |  | 3606482077539 | MN | Vigilohm | Vigilohm | 9030337000 | Current probe, internal diameter 15mm | Current probe, internal diameter 15mm | Pince de courant pour local. de défaut mobile Vigilohm IMDMFLK1 -diamètre 15 mm | Stroommeettang voor mobiele foutlokalisator Vigilohm IMDMFLK1 - diameter15 mm | 429 | 3.8 | 20.5 | 178 | 8 | 1 | 1 |  |  |  | FR
|  | IMDCP50 | 1000 | 7 |  | 3606482077546 | MN | Vigilohm | Vigilohm | 9030337000 | PINCE DE COURANT 50MM POUR LOC. DÉFAUTS | local probe, Vigilohm MLF , CP50, d50mm | Pince de courant pour local. de défaut mobile Vigilohm IMDMFLK1 -diamètre 50 mm | Stroommeettang voor mobiele foutlokalisator Vigilohm IMDMFLK1 - diameter50 mm | 1000 | 5 | 27.5 | 705 | 12 | 1 | 1 |  |  |  | FR
|  | IMDIFL12C | 1622 | 6 |  | 3606489504861 | MN | Vigilohm | Vigilohm | 9030332090 | Vigilohm IFL12C MODBUS RS485 110-440Vca/ | VIGILOHM 12CH. LOC. MODB. 110-440VAC/DC | Localis. de défauts 12 canaux IFL12 pour Vigilohm IM400 - Modbus - 110…440Vca/cc | 12-kanaals foutlokalisator IFL12 voor Vigilohm IM400 - Modbus - 110...440 Vac/dc | 1622 | 9.7 | 13.5 | 500 | 18.2 | 1 | 1 |  |  |  | IN
|  | IMDIFL12H | 1903 | 6 |  | 3606489504854 | MN | Vigilohm | Vigilohm | 9030332090 | VIGILOHM 12CH. LOCATOR MODBUS HOSP. | Vigilohm IFL12H MODBUS RS485 100-250Vws/ | Localis. de défauts 12 can. IFL12 appl. hospit. - Modbus - 110-230Vca/ 25-250Vcc | 12-kanaals foutlok. IFL12 hospitaaltoep. - Modbus - 110...230Vac / 125...250Vdc | 1903 | 9.7 | 13.5 | 500 | 18.2 | 1 | 1 |  |  |  | IN
|  | IMDIFL12L | 1589 | 6 |  | 3606489504847 | MN | Vigilohm | Vigilohm | 9030390000 | LOC. 12 CAN. VIGILOHM 24-48VDC | 12-KANAALS LOKALISATOR VIGILOHM 24-48VDC | Localisateur de défauts 12 canaux IFL12 pour Vigilohm IM400 - 24-48Vcc | 12-kanaals foutlokalisator IFL12 voor Vigilohm IM400 - 24-48Vdc | 1589 | 10.3 | 18.5 | 491 | 14 | 1 | 1 |  |  |  | IN
|  | IMDIFL12LMC | 1896 | 6 |  | 3606489504885 | MN | Vigilohm | Vigilohm | 9030390000 | LOC. 12 CAN. VIGILOHM MODBUS 24-48VDC | 12-KAN. LOKAL. VIGILOHM MODBUS 24-48VDC | Localisateur de défauts 12 canaux IFL12 pour Vigilohm IM400 - Modbus -24-48Vcc | 12-kanaals foutlokalisator IFL12 voor Vigilohm IM400 - Modbus RS485 -24-48Vdc | 1896 | 9.8 | 18.5 | 504 | 14 | 1 | 1 |  |  |  | IN
|  | IMDIFL12MC | 1896 | 6 |  | 3606489504878 | MN | Vigilohm | Vigilohm | 9030337000 | Vigilohm IFL12MC MODBUS RS485 110-440Vac | Vigilohm IFL12MC MODBUS RS485 100-440Vws | Localis. de défauts 12 canaux IFL12 pour Vigilohm IM400 - Modbus - 110…440Vca/cc | 12-kanaals foutlokalisator IFL12 voor Vigilohm IM400 - Modbus - 110...440 Vac/dc | 1896 | 9.7 | 13.5 | 500 | 18.2 | 1 | 1 |  |  |  | IN
|  | IMDIFL12MCT | 2181 | 6 |  | 3606489504892 | MN | Vigilohm | Vigilohm | 9030390000 | LOC. 12 CAN. VIGILOHM MB 110-440VAC/DC | 12-KAN. LOKAL. VIGILOHM MB 110-440VAC/DC | Loc. défauts 12 can. pour Vigilohm IM400 - Modbus - 110-440 Vca/cc -env. sévère | 12-kan. foutlok. IFL12 voor Vigilohm IM400 - Modbus - 110-440Vac/dc -aggres.omg | 2181 | 11 | 5.9 | 375 | 10.8 | 1 | 1 |  |  |  | IN
|  | IMDIFL12VA1T | 345 | 6 |  | 3606481700063 | MN | Vigilohm | Vigilohm | 9030900000 | Adaptateur 1000V pour versions IFL12MC | 1000V Adaptor for IFL12MC versions |  |  | 345 | 8.5 | 9.5 | 145 | 8 | 1 | 1 |  |  |  | IN
|  | IMD-IM10 | 1181 | 6 |  | 3606480321672 | MN | Vigilohm | Vigilohm | 9030390000 | VIGILOHM CONTROLEUR ISOLEMENT IM10 | VIGILOHM ISOLATIEBEWAKING IM10 | Contrôleur permanent d'isolement IM10 Vigilohm, 110/415V CA -125/250V CC | Vigilohm IM10 Permanente isolatiebewaker, 110/415V AC -125/250V DC | 1181 | 10.5 | 16.8 | 432 | 13.8 | 1 | 1 |  |  |  | IN
|  | IMD-IM10-H | 1085 | 6 |  | 3606480321696 | MN | Vigilohm | Vigilohm | 9030390000 | VIGILOHM CONTROLEUR ISOLEMENT IM10 HOP. | VIGILOHM ISOLATIEBEWAKING IM10 HOSPITAL | Contrôleur perm. d'isolement IM10-H Vigilohm, 110/415V CA -125/250V CC, hôpitaux | Vigilohm IM10-H Permanente isolatiebewaker voor hospitaaltoepassing | 1085 | 10.5 | 16.5 | 426 | 13.5 | 1 | 1 |  |  |  | FR
|  | IMDIM15H | 1110 | 6 |  | 3606489808372 | MN | Vigilohm | Vigilohm | 9030332090 | VIGILOHM CONTROLEUR ISOLEMENT IM15 HOP. | VIGILOHM ISOLATIEBEWAKER IM15 HOSPITAAL | Contrôleur d'isolement Vigilohm IM15H - 110...230Vca/125...250Vcc -hôpitaux | Permanente isolatiebewaker Vigilohm IM15H - 110...230Vac/125..250Vdc -hospitaal | 1110 | 10.5 | 16.5 | 467 | 13.5 | 1 | 1 |  |  |  | IN
|  | IMD-IM20 | 1282 | 6 |  | 3606480321689 | MN | Vigilohm | Vigilohm | 9030390000 | VIGILOHM CONTROLEUR ISOLEMENT IM20 | VIGILOHM IMD-IM20 ISOLATIEBEWAKING | Contrôleur perm. d'isolement IM20 Vigilohm Modbus, 110/415V CA -125/250V CC | Vigilohm IM20 Permanente isolatiebewaker - Modbus, 110/415V AC -125/250V DC | 1282 | 10.5 | 16.5 | 443 | 13.5 | 1 | 1 |  |  |  | IN
|  | IMD-IM20-1700 | 462 | 6 |  | 3606480384974 | MN | Vigilohm | Vigilohm | 9030332090 | VIGILOHM PLATINE ADD HV 1,7KV POUR IM20 | HV-IM20-1700 SPANNINGSAANPASSING IM20 | Platine d'adapt. de tension HV-IM20-1700 pour réseaux jusque 1700V CA/1000V CC | Spanningsaanpassing HV-IM20-1700 voor netten tot 1700AC/1000V DC | 462 | 8 | 9.5 | 134 | 8 | 1 | 1 |  |  |  | IN
|  | IMD-IM20-H | 1167 | 6 |  | 3606480321702 | MN | Vigilohm | Vigilohm | 9030390000 | VIGILOHM CONTROLEUR ISOLEMENT IM20 HOP. | VIGILOHM ISOLATIEBEWAKER IM20 HOSP. | Contrôleur d'isolement IM20 Vigilohm Modbus, 110/415V CA -125/250V CC, hôpitaux | Vigilohm IM20-H Permanente isolatiebewaker Modbus, voor hospitaaltoepassing | 1167 | 10.5 | 16.5 | 438 | 13.5 | 1 | 1 |  |  |  | IN
|  | IMD-IM400 | 3357 | 6 |  | 3606480573347 | MN | Vigilohm | Vigilohm | 9030390000 | VIGILOHM IM400 110-415VAC | VIGILOHM IM400 110/440VACDC 50/60/400HZ | Contrôleur permanent d'isolement IM400 Vigilohm Modbus, 110/440V CA/CC | Vigilohm IM400 Permanente isolatiebewaker Modbus, 110/440V AC/DC | 3357 | 14 | 21.2 | 946 | 17.5 | 1 | 1 |  |  |  | IN
|  | IMD-IM400-1700C | 462 | 6 |  | 3606480726224 | MN | Vigilohm | Vigilohm | 9030332090 | ADAPTATEUR TENSION VIGILOHM 1,7KV IM400 | VIGILOHM SPANNINGSADAPTER 1,7KV IM400 | Adaptateur de tension Vigilohm IM400-1700 pour réseaux jusqu'à 1700 | Spanningsadapter Vigilohm IM400-1700 voor netten tot 1700 Vac / 1000 Vdc | 462 | 8 | 9.5 | 153 | 8 | 1 | 1 |  |  |  | FR
|  | IMD-IM400C | 4482 | 6 |  | 3606480726217 | MN | Vigilohm | Vigilohm | 9030390000 | Vighilhom IM400C vernis 440Vca | Vigilohm IM400C gecoat 440Vac | Contrôleur permanent d'isolement Vigilohm IM400C - Modbus RS485 -tropicalisé | Vigilohm Permanente isolatiebewaker IM400L - Modbus RS485 -getropicaliseerd | 4482 | 14.5 | 21.5 | 953 | 18 | 1 | 1 |  |  |  | IN
|  | IMDIM400L | 3357 | 6 |  | 3606489488574 | MN | Vigilohm | Vigilohm | 9030390000 | CONTROLEUR ISOLEMENT IM400L 24 - 48VCA | ISOLATIEBEWAKER IM400L 24-48V AC | Contrôleur permanent d'isolement Vigilohm IM400L - Modbus RS485 - 24-48Vca | Vigilohm Permanente isolatiebewaker IM400L - Modbus RS485 - 24-48 Vac | 3357 | 14 | 21.5 | 926 | 17.5 | 1 | 1 |  |  |  | IN
|  | IMDIM400THR | 4482 | 6 |  | 3606489488581 | MN | Vigilohm | Vigilohm | 9030390000 | Vigilohm THR tension d'alim 110-440VCA/C | Vigilohm THR voedingsspan 110-440VWS/GS |  |  | 4482 | 14 | 21.5 | 970 | 18 | 1 | 1 |  |  |  | CN
|  | IMD-IM400VA2 | 426 | 7 |  | 3606480992100 | MN | Vigilohm | Vigilohm | 9030332090 | ADAPTATEUR TENSION IM400C 1500V CA/CC | SPANNINGSADAPTER IM400C 1500V AC/DC | Adaptateur tension IM400C 1500Vca-cc | Spanningsadapter IM400C 1500Vac-dc | 426 | 16.5 | 22 | 786 | 17 | 1 | 1 |  |  |  | IN
|  | IMD-IM9 | 874 | 6 |  | 3606480321658 | MN | Vigilohm | Vigilohm | 9030390000 | VIGILOHM CONTROLEUR ISOLEMENT IM9 | VIGILOHM ISOLATIECONTROLLER IM9 | Contrôleur permanent d'isolement IM9 Vigilohm, 115/415V CA -125/250V CC | Vigilohm IM9 Permanente isolatiebewaker, 115/415V AC -125/250V DC | 874 | 8 | 9.6 | 230 | 8.4 | 1 | 1 |  |  |  | IN
|  | IMD-IM9-OL | 668 | 6 |  | 3606480321665 | MN | Vigilohm | Vigilohm | 9030390000 | VIGILOHM CONTROLEUR ISOLEMENT IM9 MOTEUR | VIGILOHM MONITOR IM9 MOTOR OFF-LINE | Contrôleur perm. d'isolement IM9-OL Vigilohm Off-Line, 110/415V CA -125/250V CC | Vigilohm IM9-OL Permanente isolatiebewaker Off-Line, 110/415V AC -125/250V DC | 668 | 8 | 9.5 | 222 | 8.5 | 1 | 1 |  |  |  | IN
|  | IMDLRDH | 810 | 6 |  | 3606489869144 | MN | Vigilohm | Vigilohm | 8537109199 | Vigilohm Loc Remote Display Hospital | Vigilohm Loc Remote Display Hospital | Ecran TFT couleur 5,7" avancé pour salles d#opération - Vigilohm | Geavanceerd 5,7" TFT-kleurenscherm voor operatieruimtes - Vigilohm | 810 | 11 | 26.8 | 764 | 18.5 | 1 | 1 |  |  |  | CN
|  | IMDMFLK1 | 4664 | 6 |  | 3606482077515 | MN | Vigilohm | Vigilohm | 9030390000 | KIT MOBILE LOCALISATION DÉFAUTS VIGILOHM | Mob MLF localization kit single channel | Localisateur de défaut mobile monocanal Vigilohm - avec batterieintégrée | Vigilohm éénkanaals mobiele foutlokalisator - met geïntegreerde batterij | 4664 | 16 | 34 | 6500 | 31.5 | 1 | 1 |  |  |  | IN
|  | IMT05021 | 5.55 | 5 |  | 3606480986338 | LB | Conn. Liv Devices-IM | Conn. Liv Devices-IM | 8536909500 | BTE DERIVATION+EMBOUT D60 BLANC | AFTAKDOOS+EINDSTUK D60 WIT |  |  | 5.55 | 4.9 | 6 | 46 | 4 | 200 | 5 |  |  |  | FR
|  | IMT05022 | 4.59 | 5 |  | 3606480986345 | LB | Conn. Liv Devices-IM | Conn. Liv Devices-IM | 8536909500 | BTE DER+EMBOUT 65X65X45 BLANC | PP KVDOOS 65X65X45MM WIT | Mureva BOX - boîte de dérivation - 4 passe-fils Ø 20 - 65x65x45 mm - Blanc | Mureva BOX - aansluitdoos - 4 dichtingsringen Ø20 - 65x65x45 mm - Wit | 4.59 | 4.5 | 3.5 | 60 | 6.5 | 120 | 5 |  |  |  | FR
|  | IMT05024 | 5.3 | 5 |  | 3606480986369 | LB | Conn. Liv Devices-IM | Conn. Liv Devices-IM | 8536900100 | BTE DER+EMBOUT 80X80X45 BLANC | THORSMAN KABELDOOS DVTULE 80x80x45 WIT | Mureva BOX - boîte de dérivation - 7 passe-fils Ø 20 - 80x80x45 mm - Blanc | Mureva BOX - aansluitdoos - 7 dichtingsringen Ø20 - 80x80x45 mm - Wit | 5.3 | 4.5 | 8 | 77 | 8 | 100 | 5 |  |  |  | FR
|  | IMT05025 | 6.22 | 5 |  | 3606480986376 | LB | Conn. Liv Devices-IM | Conn. Liv Devices-IM | 8536900100 | BTE DER+EMBOUT 105X105X55 BLC | PP KVDOOS 105X105X55MM WIT |  |  | 6.22 | 5.5 | 10.5 | 176 | 10.5 | 60 | 5 |  |  |  | FR
|  | IMT36130 | 0.38 | 5 |  | 3606480986413 | LB | Conn. Liv Devices-IM | Conn. Liv Devices-IM | 3926909790 | ENTREE D20 SBS RAL9010 | INGANG D20 SBS RAL9010 | Mureva BOX - ENTREE D20 SBS RAL9010 | Mureva BOX - INGANG D20 SBS RAL9010 | 0.38 | 14 | 1.5 | 2 | 1 | 1000 | 10 |  |  |  | FR
|  | IMT36131 | 0.47 | 5 |  | 3606480986420 | LB | Conn. Liv Devices-IM | Conn. Liv Devices-IM | 3926909790 | ENTREE D25 SBS RAL9010 | GROMMETS DIAM. 25 WHITE | Mureva BOX - ENTREE D25 SBS RAL9010 | Mureva BOX - GROMMETS DIAM. 25 WHITE | 0.47 | 1.5 | 3.3 | 4 | 3.3 | 1000 | 10 |  |  |  | FR
|  | IMT36151 | 0.32 | 2 |  | 3606480163500 | LB | Conn. Liv Devices-IM | Conn. Liv Devices-IM | 3926909790 | JOINT PRESSE ETOUPE M12 | MUREVA M12 PAKKINGRING AFDICHTING 100ST | Mureva BOX - JOINT PRESSE ETOUPE M12 | Mureva BOX - M12 PAKKINGRING AFDICHTING 100ST | 0.32 | 0.1 | 1 | 1 | 10 | 100 | 100 |  |  |  | TR
|  | IMT36152 | 0.32 | 2 |  | 3606480163517 | LB | Conn. Liv Devices-IM | Conn. Liv Devices-IM | 4016930090 | JOINT PRESSE ETOUPE M16 | MUREVA M16 PAKKINGRING AFDICHTING 100ST | Mureva BOX - JOINT PRESSE ETOUPE M16 | Mureva BOX - M16 PAKKINGRING AFDICHTING 100ST | 0.32 | 14 | 3 | 1 | 0.14 | 100 | 100 |  |  |  | TR
|  | IMT36153 | 0.32 | 2 |  | 3606480163524 | LB | Conn. Liv Devices-IM | Conn. Liv Devices-IM | 4016930090 | JOINT PRESSE ETOUPE M20 | MUREVA M20 PAKKINGRING AFDICHTING 100ST | Mureva BOX - JOINT PRESSE ETOUPE M20 | Mureva BOX - M20 PAKKINGRING AFDICHTING 100ST | 0.32 | 3 | 0.13 | 1 | 14 | 100 | 100 |  |  |  | TR
|  | IMT36154 | 0.6 | 2 |  | 3606480163531 | LB | Conn. Liv Devices-IM | Conn. Liv Devices-IM | 4016930090 | JOINT PRESSE ETOUPE M25 | MUREVA M25 PAKKINGRING AFDICHTING 50ST | Mureva BOX - JOINT PRESSE ETOUPE M25 | Mureva BOX - M25 PAKKINGRING AFDICHTING 50ST | 0.6 | 2.5 | 0.28 | 1 | 11 | 50 | 50 |  |  |  | TR
|  | IMT36155 | 0.6 | 2 |  | 3606480163548 | LB | Conn. Liv Devices-IM | Conn. Liv Devices-IM | 4016930090 | JOINT PRESSE ETOUPE M32 | MUREVA M32 PAKKINGRING AFDICHTING 50ST | Mureva BOX - JOINT PRESSE ETOUPE M32 | Mureva BOX - M32 PAKKINGRING AFDICHTING 50ST | 0.6 | 0.28 | 3 | 1 | 11 | 50 | 50 |  |  |  | TR
|  | IMT36158 | 2.24 | 2 |  | 3606480163579 | LB | Conn. Liv Devices-IM | Conn. Liv Devices-IM | 3926909790 | BAGUE MULTICABLE 3X42 PE M20 | MUREVA M20 MEERKABELIGE RING 3X4MM2 40ST |  | Mureva BOX - schijf voor meerdere kabels - zwart - M20 - 3 x Ø4 | 2.24 | 0.35 | 3 | 2 | 11 | 40 | 40 |  |  |  | TR
|  | IMT36161 | 0.91 | 2 |  | 3606480163609 | LB | Conn. Liv Devices-IM | Conn. Liv Devices-IM | 3926909790 | BOUCHON PLASTIQUE M12 | MUREVA KUNSTSTOF DOP M12 IP68 GRIJS | Mureva BOX - BOUCHON PLASTIQUE M12 | Mureva BOX - KUNSTSTOF DOP M12 IP68 GRIJS | 0.91 | 0.35 | 3 | 2 | 11 | 40 | 40 |  |  |  | TR
|  | IMT36162 | 0.95 | 2 |  | 3606480163616 | LB | Conn. Liv Devices-IM | Conn. Liv Devices-IM | 3926909790 | BOUCHON PLASTIQUE M16 | MUREVA KUNSTSTOF DOP M16 IP68 GRIJS | Mureva BOX - BOUCHON PLASTIQUE M16 | Mureva BOX - KUNSTSTOF DOP M16 IP68 GRIJS | 0.95 | 0.35 | 5 | 3 | 14 | 40 | 40 |  |  |  | TR
|  | IMT36163 | 1.1 | 2 |  | 3606480163623 | LB | Conn. Liv Devices-IM | Conn. Liv Devices-IM | 3926909790 | BOUCHON PLASTIQUE M20 | MUREVA KUNSTSTOF DOP M20 IP68 GRIJS | Mureva BOX - BOUCHON PLASTIQUE M20 | Mureva BOX - KUNSTSTOF DOP M20 IP68 GRIJS | 1.1 | 2 | 3 | 5 | 2 | 40 | 40 |  |  |  | TR
|  | IMT36164 | 1.18 | 2 |  | 3606480163630 | LB | Conn. Liv Devices-IM | Conn. Liv Devices-IM | 3926909790 | BOUCHON PLASTIQUE M25 | MUREVA KUNSTSTOF DOP M25 IP68 GRIJS | Mureva BOX - BOUCHON PLASTIQUE M25 | Mureva BOX - KUNSTSTOF DOP M25 IP68 GRIJS | 1.18 | 2.5 | 4 | 5 | 2.5 | 20 | 20 |  |  |  | TR
|  | IMT36167 | 0.22 | 2 |  | 3606480163661 | LB | Conn. Liv Devices-IM | Conn. Liv Devices-IM | 3926909790 | BOUCHON DE PROTECTION PE M16 | MUREVA BESCHERMDOPJES M16 ZWART | Mureva BOX - BOUCHON DE PROTECTION PE M16 | Mureva BOX - BESCHERMDOPJES M16 ZWART | 0.22 | 11 | 4 | 1 | 0.35 | 40 | 40 |  |  |  | TR
|  | IMT36168 | 0.59 | 2 |  | 3606480163678 | LB | Conn. Liv Devices-IM | Conn. Liv Devices-IM | 3926909790 | BOUCHON DE PROTECTION PE M20 | MUREVA BESCHERMDOPJES M20 ZWART | Mureva BOX - BOUCHON DE PROTECTION PE M20 | Mureva BOX - BESCHERMDOPJES M20 ZWART | 0.59 | 2 | 3 | 2 | 2 | 40 | 40 |  |  |  | TR
|  | IMT36169 | 0.85 | 2 |  | 3606480163685 | LB | Conn. Liv Devices-IM | Conn. Liv Devices-IM | 3926909790 | BOUCHON DE PROTECTION PE M25 | MUREVA BESCHERMDOPJE M25 ZWART | Mureva BOX - BOUCHON DE PROTECTION PE M25 | Mureva BOX - BESCHERMDOPJE M25 ZWART | 0.85 | 2.5 | 3 | 2 | 2.5 | 20 | 20 |  |  |  | TR
|  | IMT36179 | 1.09 | 2 |  | 3606480163784 | LB | Conn. Liv Devices-IM | Conn. Liv Devices-IM | 4016999790 | ENTREE DE CABLES ISO IP67 M12 | DOORVOERTULE TET 3-5 GRIJS | Thorsman TET - passe-fils - gris - ISO M12 - diamètre 3 à 5 | Thorsman TET - dichting - grijs - ISO M12 - diameter 3 tot 5 | 1.09 | 1.4 | 1.5 | 3 | 1.5 | 600 | 50 |  |  |  | RO
|  | IMT36180 | 1.1 | 2 |  | 3606480163791 | LB | Conn. Liv Devices-IM | Conn. Liv Devices-IM | 4016999790 | ENTREE DE CABLES IP67 ISO M16 | DOORVOERTULE TET 5-7 GRIJS | Thorsman TET - passe-fils - gris - ISO M16 - diamètre 5 à 7 | Thorsman TET - dichting - grijs - ISO M16 - diameter 5 tot 7 | 1.1 | 1.8 | 2 | 3.5 | 2 | 3000 | 50 |  |  |  | RO
|  | IMT36181 | 1.37 | 2 |  | 3606480163807 | LB | Conn. Liv Devices-IM | Conn. Liv Devices-IM | 4016999790 | ENTREE ETANCHE IP67 ISO M20 | THORSMAN TET DOORVOER M7-10 M20 GRIJS | Thorsman TET - passe-fils - gris - ISO M20 - diamètre 7 à 10 | Thorsman TET - dichting - grijs - ISO M20 - diameter 7 tot 10 | 1.37 | 2 | 2.5 | 5 | 2.5 | 2000 | 50 |  |  |  | RO
|  | IMT36182 | 2.17 | 2 |  | 3606480163814 | LB | Conn. Liv Devices-IM | Conn. Liv Devices-IM | 4016999790 | ENTREE DE CABLES ISO IP67 M25 | THORSMAN TET DOORVOER M10-14 M25 GRIJS | Thorsman TET - passe-fils - gris - ISO M25 - diamètre 10 à 14 | Thorsman TET - dichting - grijs - ISO M25 - diameter 10 tot 14 | 2.17 | 3.2 | 3 | 8 | 3 | 1350 | 50 |  |  |  | RO
|  | IMT36183 | 3.44 | 2 |  | 3606480163821 | LB | Conn. Liv Devices-IM | Conn. Liv Devices-IM | 4016999790 | ENTREE DE CABLES IP67 ISO M32 | DOORVOERTULE TET M14-20 GRIJS | Thorsman TET - passe-fils - gris - ISO M32 - diamètre 14 à 20 | Thorsman TET - dichting - grijs - ISO M32 - diameter 14 tot 20 | 3.44 | 2.5 | 3.8 | 12 | 3.8 | 850 | 50 |  |  |  | RO
|  | IMT36184 | 7.32 | 2 |  | 3606480163838 | LB | Conn. Liv Devices-IM | Conn. Liv Devices-IM | 4016999790 | ENTREE DE CABLES IP67 ISO M40 | DOORVOERTULE TET M20-26 GRIJS | Thorsman TET - passe-fils - gris - ISO M40 - diamètre 20 à 26 | Thorsman TET - dichting - grijs - ISO M40 - diameter 20 tot 26 | 7.32 | 3 | 5 | 27 | 5 | 350 | 25 |  |  |  | RO
|  | IMT36185 | 11.64 | 2 |  | 3606480163845 | LB | Conn. Liv Devices-IM | Conn. Liv Devices-IM | 4016930090 | ENTREE DE CABLES IP67 ISO M50 | DOORV.TULE TET M26-35 GRIJS | Thorsman TET - passe-fils - gris - ISO M50 - diamètre 26 à 35 | Thorsman TET - dichting - grijs - ISO M50 - diameter 26 tot 35 | 11.64 | 3.5 | 13 | 44 | 7 | 200 | 25 |  |  |  | RO
|  | IMT37303 | 1.1 | 2 |  | 3606480398834 | LB | Conn. Liv Devices-IM | Conn. Liv Devices-IM | 4016930090 | TET 7-10 GROMMET FOR Ø7-10 MM, GREY | THORSMAN TET DOORVOER 7-10 19MM GRIJS |  |  | 1.1 | 2 | 2.5 | 5 | 2.5 | 50 | 50 |  |  |  | RO
|  | IMT37307 | 1.18 | 2 |  | 3606480398872 | LB | Conn. Liv Devices-IM | Conn. Liv Devices-IM | 4016930090 | TET 10-14 GROMMET FOR Ø10-14 MM, GREY | THORSMAN TET DOORVOER 10-14 23MM GRIJS |  |  | 1.18 | 2.5 | 3 | 7 | 3 | 50 | 50 |  |  |  | RO
|  | IMT37308 | 2.17 | 2 |  | 3606480398889 | LB | Conn. Liv Devices-IM | Conn. Liv Devices-IM | 4016930090 | ENTREE DE CABLES TET 10-14C, NOIR | THORSMAN TET DOORVOER 10-14C 23MM ZWART | Thorsman TET 10-14 - passe-fils - noir - diamètre 10 à 14 | Thorsman TET 10-14 - dichting - zwart - diameter 10 tot 14 | 2.17 | 2.5 | 3 | 7.3 | 3 | 50 | 1 |  |  |  | RO
|  | IMT37311 | 1.24 | 2 |  | 3606480398919 | LB | Conn. Liv Devices-IM | Conn. Liv Devices-IM | 4016930090 | TET 14-20 GROMMET FOR Ø14-20 MM, GREY | THORSMAN TET DOORVOER 14-20 29MM GRIJS |  |  | 1.24 | 2.5 | 3.5 | 9.3 | 3.5 | 50 | 50 |  |  |  | RO
|  | IMT37314 | 6.59 | 2 |  | 3606480398940 | LB | Conn. Liv Devices-IM | Conn. Liv Devices-IM | 4016930090 | TET 20-26 GROMMET FOR Ø20-26 MM, GREY | THORSMAN TET DOORVOER 20-26 38MM GRIJS |  |  | 6.59 | 3 | 4.5 | 23 | 4.5 | 25 | 25 |  |  |  | RO
|  | IMT37317 | 1.34 | 2 |  | 3606480398971 | LB | Conn. Liv Devices-IM | Conn. Liv Devices-IM | 4016930090 | TET 26-34 GROMMET FOR Ø26-34 MM, GREY | THORSMAN TET DOORVOER 26-35 48MM GRIJS |  |  | 1.34 | 3.4 | 5.7 | 40 | 5.8 | 200 | 25 |  |  |  | RO
|  | IMT45816 | 0.09 | 5 |  | 3606480986581 | LB | Conn. Liv Devices-IM | Conn. Liv Devices-IM | 8536900100 | CLIPS A TUBE CEI N16 BLANC | CLIPS VOOR BUIS CEI N16 WIT |  |  | 0.09 | 9 | 0.16 | 2 | 11.5 | 2000 | 100 |  |  |  | FR
|  | IMT45925 | 0.12 | 5 |  | 3606480986628 | LB | Conn. Liv Devices-IM | Conn. Liv Devices-IM | 8536900100 | INSTACLIP BLANC DIAM 25 | INSTACLIPS WIT DIAM 25 |  |  | 0.12 | 19 | 8 | 1 | 0.13 | 1000 | 100 |  |  |  | FR
|  | IMT46401 | 1.96 | 2 |  | 3606486365441 | LB | Conn. Liv Devices-IM | Conn. Liv Devices-IM | 3926909790 | Serre-cable 100x2,5mm transparente 100p | Kabelbinder 100x2,5mm transparant 100st |  |  | 1.96 | 1.5 | 13 | 27 | 9 | 50 | 1 |  |  |  | CN
|  | IMT46402 | 1.96 | 2 |  | 3606486365458 | LB | Conn. Liv Devices-IM | Conn. Liv Devices-IM | 3926909790 | Serre-cable 100x2,5mm noire 100pcs | Kabelbinder 100x2,5mm zwart 100st |  |  | 1.96 | 1.5 | 13 | 27 | 9.5 | 50 | 1 |  |  |  | CN
|  | IMT46403 | 5.89 | 2 |  | 3606486365465 | LB | Conn. Liv Devices-IM | Conn. Liv Devices-IM | 3926909790 | Serre-cable 120x2,5mm transparente 100p | Kabelbinder 120x2,5mm transparant 100st |  |  | 5.89 | 1.5 | 15 | 34 | 9 | 100 | 1 |  |  |  | CN
|  | IMT46404 | 5.75 | 2 |  | 3606486365472 | LB | Conn. Liv Devices-IM | Conn. Liv Devices-IM | 3926909790 | Serre-cable 120x2,5mm noire 100pcs | Kabelbinder 120x2,5mm zwart 100st |  |  | 5.75 | 1.5 | 15 | 34 | 9 | 100 | 1 |  |  |  | CN
|  | IMT46405 | 5.89 | 2 |  | 3606486365489 | LB | Conn. Liv Devices-IM | Conn. Liv Devices-IM | 3926909790 | Serre-cable 150x3,6mm transparente 100p | Kabelbinder 150x3,6mm transparant 100pc |  |  | 5.89 | 2 | 18 | 65.5 | 10 | 55 | 1 |  |  |  | CN
|  | IMT46406 | 5.75 | 2 |  | 3606486365496 | LB | Conn. Liv Devices-IM | Conn. Liv Devices-IM | 3926909790 | Serre-cable 150x3,6mm noire 100pcs | Kabelbinder 150x3,6mm zwart 100st |  |  | 5.75 | 2 | 18 | 65.5 | 10 | 55 | 1 |  |  |  | CN
|  | IMT46407 | 3.43 | 2 |  | 3606486365502 | LB | Conn. Liv Devices-IM | Conn. Liv Devices-IM | 3926909790 | Serre-cable 160x2,5mm transparente 100p | Kabelbinder 160x2,5mm transparant 100st |  |  | 3.43 | 2 | 19 | 44.8 | 9 | 90 | 1 |  |  |  | CN
|  | IMT46408 | 3.43 | 2 |  | 3606486365519 | LB | Conn. Liv Devices-IM | Conn. Liv Devices-IM | 3926909790 | Serre-cable 160x2,5mm noire 100pcs | Kabelbinder 160x2,5mm zwart 100st |  |  | 3.43 | 2.5 | 18.5 | 44.8 | 8.5 | 90 | 1 |  |  |  | CN
|  | IMT46409 | 7.71 | 2 |  | 3606486365526 | LB | Conn. Liv Devices-IM | Conn. Liv Devices-IM | 3926909790 | Serre-cable 200x2,5mm transparente 100p | Kabelbinder 200x2,5mm transparant 100st |  |  | 7.71 | 2 | 22.5 | 57.6 | 8.5 | 75 | 1 |  |  |  | CN
|  | IMT46410 | 7.48 | 2 |  | 3606486365533 | LB | Conn. Liv Devices-IM | Conn. Liv Devices-IM | 3926909790 | Serre-cable 200x2,5mm noire 100pcs | Kabelbinder 200x2,5mm zwart 100st |  |  | 7.48 | 2 | 22 | 57.6 | 8 | 75 | 1 |  |  |  | CN
|  | IMT46411 | 9.5 | 2 |  | 3606486365540 | LB | Conn. Liv Devices-IM | Conn. Liv Devices-IM | 3926909790 | Serre-cable 200x4,8mm transparente 100p | Kabelbinder 200x4,8mm transparant 100st |  |  | 9.5 | 3 | 27 | 121 | 13 | 1 | 1 |  |  |  | CN
|  | IMT46412 | 9.48 | 2 |  | 3606486365557 | LB | Conn. Liv Devices-IM | Conn. Liv Devices-IM | 3926909790 | Serre-cable 200x4,8mm noire 100pcs | Kabelbinder 200x4,8mm zwart 100st |  |  | 9.48 | 2 | 24 | 121 | 13 | 1 | 1 |  |  |  | CN
|  | IMT46413 | 9.21 | 2 |  | 3606486365564 | LB | Conn. Liv Devices-IM | Conn. Liv Devices-IM | 3926909790 | Serre-cable 200x3,6mm transparente 100p | Kabelbinder 200x3,6mm transparant 100st |  |  | 9.21 | 3 | 25 | 88 | 9 | 1 | 1 |  |  |  | CN
|  | IMT46414 | 9.21 | 2 |  | 3606486365571 | LB | Conn. Liv Devices-IM | Conn. Liv Devices-IM | 3926909790 | Serre-cable 200x3,6mm noire 100pcs | Kabelbinder 200x3,6mm zwart 100st |  |  | 9.21 | 2.5 | 26 | 88 | 11 | 1 | 1 |  |  |  | CN
|  | IMT46415 | 16.04 | 2 |  | 3606486365588 | LB | Conn. Liv Devices-IM | Conn. Liv Devices-IM | 3926909790 | Serre-cable 250x4,8mm transparente 100p | Kabelbinder 250x4,8mm transparant 100st |  |  | 16.04 | 2 | 33 | 158 | 13 | 1 | 1 |  |  |  | CN
|  | IMT46416 | 16.37 | 2 |  | 3606486365595 | LB | Conn. Liv Devices-IM | Conn. Liv Devices-IM | 3926909790 | Serre-cable 250x4,8mm noire 100pcs | Kabelbinder 250x4,8mm zwart 100st |  |  | 16.37 | 3 | 31 | 160 | 12 | 1 | 1 |  |  |  | CN
|  | IMT46417 | 13.48 | 2 |  | 3606486365601 | LB | Conn. Liv Devices-IM | Conn. Liv Devices-IM | 3926909790 | Serre-cable 300x3,6mm transparente 100p | Kabelbinder 300x3,6mm transparant 100st |  |  | 13.48 | 2.5 | 32 | 138 | 10 | 1 | 1 |  |  |  | CN
|  | IMT46418 | 13.12 | 2 |  | 3606486365618 | LB | Conn. Liv Devices-IM | Conn. Liv Devices-IM | 3926909790 | Serre-cable 300x3,6mm noire 100pcs | Kabelbinder 300x3,6mm zwart 100st |  |  | 13.12 | 2.5 | 32 | 140 | 10 | 1 | 1 |  |  |  | CN
|  | IMT46419 | 17.33 | 2 |  | 3606486365625 | LB | Conn. Liv Devices-IM | Conn. Liv Devices-IM | 3926909790 | Serre-cable 300x4,8mm transparente 100p | Kabelbinder 300x4,8mm transparant 100st |  |  | 17.33 | 3.5 | 33 | 191 | 12.5 | 1 | 1 |  |  |  | CN
|  | IMT46420 | 19.59 | 2 |  | 3606486365632 | LB | Conn. Liv Devices-IM | Conn. Liv Devices-IM | 3926909790 | Serre-cable 300x4,8mm noire 100pcs | Kabelbinder 300x4,8mm zwart 100st |  |  | 19.59 | 3 | 34 | 190 | 12 | 1 | 1 |  |  |  | CN
|  | IMT46421 | 37.5 | 2 |  | 3606486365649 | LB | Conn. Liv Devices-IM | Conn. Liv Devices-IM | 3926909790 | Serre-cable 300x7,6mm noire 100pcs | Kabelbinder 300x7,6mm zwart 100st |  |  | 37.5 | 4.5 | 36 | 368 | 13.5 | 1 | 1 |  |  |  | CN
|  | IMT46422 | 24 | 2 |  | 3606486365656 | LB | Conn. Liv Devices-IM | Conn. Liv Devices-IM | 3926909790 | Serre-cable 370x4,8mm transparente 100p | Kabelbinder 370x4,8mm transparant 100st |  |  | 24 | 3 | 40 | 236 | 11 | 1 | 1 |  |  |  | CN
|  | IMT46423 | 24 | 2 |  | 3606486365663 | LB | Conn. Liv Devices-IM | Conn. Liv Devices-IM | 3926909790 | Serre-cable 370x4,8mm noire 100pcs | Kabelbinder 370x4,8mm zwart 100st |  |  | 24 | 2.5 | 40 | 240 | 13 | 1 | 1 |  |  |  | CN
|  | IMT46424 | 44.3 | 2 |  | 3606486365670 | LB | Conn. Liv Devices-IM | Conn. Liv Devices-IM | 3926909790 | Serre-cable 380x7,6mm transparente 100p | Kabelbinder 380x7,6mm transparant 100st |  |  | 44.3 | 4.5 | 42 | 452 | 14 | 1 | 1 |  |  |  | CN
|  | IMT46425 | 43.41 | 2 |  | 3606486365687 | LB | Conn. Liv Devices-IM | Conn. Liv Devices-IM | 3926909790 | Serre-cable 380x7,6mm noire 100pcs | Kabelbinder 380x7,6mm zwart 100st |  |  | 43.41 | 5 | 43 | 452 | 14 | 1 | 1 |  |  |  | CN
|  | IMT46426 | 88.01 | 2 |  | 3606486365694 | LB | Conn. Liv Devices-IM | Conn. Liv Devices-IM | 3926909790 | Serre-cable 550x8,8mm transparente 100p | Kabelbinder 550x8,8mm transparant 100st |  |  | 88.01 | 6.5 | 62.5 | 868 | 18 | 10 | 1 |  |  |  | CN
|  | IMT46427 | 89.95 | 2 |  | 3606486365700 | LB | Conn. Liv Devices-IM | Conn. Liv Devices-IM | 3926909790 | Serre-cable 550x8,8mm noire 100pcs | Kabelbinder 550x8,8mm zwart 100st |  |  | 89.95 | 7 | 61 | 858 | 18 | 10 | 1 |  |  |  | CN
|  | IMT46428 | 108.69 | 2 |  | 3606486365717 | LB | Conn. Liv Devices-IM | Conn. Liv Devices-IM | 3926909790 | Serre-cable 780x8,8mm noire 100pcs | Kabelbinder 780x8,8mm zwart 100st |  |  | 108.69 | 4 | 85 | 1233 | 16 | 5 | 1 |  |  |  | CN
|  | IMT46450 | 15.33 | 2 |  | 3606486365724 | LB | Conn. Liv Devices-IM | Conn. Liv Devices-IM | 3926909790 | Base autocollante max 3.6mm 100pc | Zelfklevende voetstukken max 3,6mm 100pc |  |  | 15.33 | 2.5 | 14.5 | 65 | 13 | 1 | 1 |  |  |  | CN
|  | IMT46451 | 15.78 | 2 |  | 3606486365731 | LB | Conn. Liv Devices-IM | Conn. Liv Devices-IM | 3926909790 | Base autocollante max 4.8mm 100pc | Zelfklevende voetstukken max 4,8mm 100pc |  |  | 15.78 | 3 | 20 | 182 | 12 | 1 | 1 |  |  |  | CN
|  | IMT47270 | 120.75 | 6 |  | 3606482183896 | LB | Conn. Liv Devices-IM | Conn. Liv Devices-IM | 9405423100 | Thorsman lampe de chantier 18W - 2100lm | Thorsman WL 2100lm 18W 2P Plug w/o Earth | Thorsman - Lampe de chantier 18W - 4000lm - IP54 | Thorsman - Werflamp 18W - 4000lm - IP54 | 120.75 | 12.2 | 26 | 1200 | 21 | 1 | 1 | 6.1 |  |  | CN
|  | IMT47274 | 166.02 | 6 |  | 3606482183933 | LB | Conn. Liv Devices-IM | Conn. Liv Devices-IM | 9405423100 | Thorsman lampe de chantier 35W - 4000lm | Thorsman - Werflamp 35W - 4000lm - IP54 | Thorsman - Lampe de chantier 35W - 4000lm - prise 230V et USB A+C - IP54 | Thorsman - Werflamp 35W - 4000lm - Stopcontact 230V en USB A+C - IP54 | 166.02 | 13.5 | 32 | 2400 | 27 | 1 | 1 | 6.1 |  |  | CN
|  | IMT47275 | 241.49 | 6 |  | 3606482183940 | LB | Conn. Liv Devices-IM | Conn. Liv Devices-IM | 9405423100 | Thorsman lampe de chantier 55W - 6800lm | Thorsman - Werflamp 55W - 6800lm - IP54 | Thorsman - Lampe de chantier 55W - 6800lm - prise 230V et USB A+C - IP54 | Thorsman - Werflamp 55W - 6800lm - Stopcontact 230V en USB A+C - IP54 | 241.49 | 14 | 35 | 2600 | 30 | 1 | 1 | 6.1 |  |  | CN
|  | IMT47279 | 221.96 | 6 |  | 3606482183988 | LB | Conn. Liv Devices-IM | Conn. Liv Devices-IM | 9405423100 | Thorsman lampe 35W - 4000lm - chargeable | Thorsman WL Rechargeable 4000lm 35W, USB | Thorsman - Lampe de chantier 35W - 4000lm - prise USB A+C - rechargeable- IP54 | Thorsman - Werflamp 35W - 4000lm - Stopcontact USB A+C - oplaadbaar -IP54 | 221.96 | 14 | 32.5 | 2688 | 27.5 | 1 | 1 |  |  |  | CN
|  | IMT47281 | 136.8 | 7 |  | 3606482184008 | LB | Conn. Liv Devices-IM | Conn. Liv Devices-IM | 9620009900 | Thorsman - Trépied et support | Thorsman - Tripod en steun | Thorsman - Trépied et Support pour 2 lampes | Thorsman - Tripod en steun voor 2 lampen | 136.8 | 16.7 | 126 | 5994 | 19 | 1 | 1 |  |  |  | CN
|  | IMT47939 | 14.97 | 5 |  | 3606480986635 | LB | Conn. Liv Devices-IM | Conn. Liv Devices-IM | 8536900100 | INSTACABLES BLANC DIAM 16-32 | INSTAKABEL WIT DIAM 16-32 |  |  | 14.97 | 0.12 | 15.5 | 3 | 2 | 1000 | 100 |  |  |  | HU
|  | IMT49001 | 0.32 | 5 |  | 3606480376030 | LB | Conn. Liv Devices-IM | Conn. Liv Devices-IM | 3926909790 | TC 7-10 2x25MM LIGHT | TC 7-10 2x25MM CLIP LICHT GRIJS |  |  | 0.32 | 0.11 | 5 | 1 | 7.5 | 1000 | 100 |  |  |  | FR
|  | IMT49002 | 0.55 | 5 |  | 3606480376047 | LB | Conn. Liv Devices-IM | Conn. Liv Devices-IM | 3926909790 | TC 14-20 2.5x35MM | TC 14-20 2.5x35MM CLIP LICHT GRIJS | Thorsman - clip clou - TC 14...20 mm - 2,5/35/18 - grippal - ensemble de 100 | Thorsman - nagelclip - TC 14...20 mm - 2,5/35/18 - lichtgrijs - set van 100 | 0.55 | 8.5 | 0.13 | 3 | 9.5 | 1000 | 100 |  |  |  | FR
|  | IMT49003 | 7.97 | 5 |  | 3606480383847 | LB | Conn. Liv Devices-IM | Conn. Liv Devices-IM | 3917229090 | ICA 3343 16 MM | PLOOIBARE BUIS GT 16 MM LSF0H | Mureva Flex GT HF - conduit GT pliable - diam. 16 - noir - LSF0H - IP67 | Mureva Flex GT HF - plooibare GT leiding - diam. 16 - zwart - LSF0H - IP67 | 7.97 | 1.6 | 38 | 58 | 1.6 | 50 | 50 |  |  |  | FR
|  | IMT49005 | 12.62 | 5 |  | 3606480383861 | LB | Conn. Liv Devices-IM | Conn. Liv Devices-IM | 3917229090 | ICA 3343 25 MM | PLOOIBARE BUIS GT 25 MM LSF0H | Mureva Flex GT HF - conduit GT pliable - diam. 25 - noir - LSF0H - IP67 | Mureva Flex GT HF - plooibare GT leiding - diam. 25 - zwart - LSF0H - IP67 | 12.62 | 2.5 | 48 | 20 | 2.5 | 50 | 50 |  |  |  | FR
|  | IMT49006 | 16.22 | 5 |  | 3606480383878 | LB | Conn. Liv Devices-IM | Conn. Liv Devices-IM | 3917229090 | ICA 3343 32 MM | PLOOIBARE BUIS GT 32 MM LSF0H | Mureva Flex GT HF - conduit GT pliable - diam. 32 - noir - LSF0H - IP67 | Mureva Flex GT HF - plooibare GT leiding - diam. 32 - zwart - LSF0H - IP67 | 16.22 | 20 | 2.24 | 150 | 56 | 25 | 25 |  |  |  | FR
|  | IMT49007 | 22.47 | 5 |  | 3606480424922 | LB | Conn. Liv Devices-IM | Conn. Liv Devices-IM | 3917229090 | ICA 3343 40 MM | PLOOIBARE BUIS GT 40 MM LSF0H | Mureva Flex GT HF - conduit GT pliable - diam. 40 - noir - LSF0H - IP67 | Mureva Flex GT HF - plooibare GT leiding - diam. 40 - zwart - LSF0H - IP67 | 22.47 | 4 | 58 | 145 | 4 | 25 | 25 |  |  |  | FR
|  | IMT49008 | 28.84 | 5 |  | 3606480424939 | LB | Conn. Liv Devices-IM | Conn. Liv Devices-IM | 3917229090 | ICA 3343 50 MM | PLOOIBARE BUIS GT 50 MM LSF0H | Mureva Flex GT HF - conduit GT pliable - diam. 50 - noir - LSF0H - IP67 | Mureva Flex GT HF - plooibare GT leiding - diam. 50 - zwart - LSF0H - IP67 | 28.84 | 2.6 | 30 | 280 | 65 | 25 | 25 |  |  |  | FR
|  | IMT49009 | 2.02 | 5 |  | 3606480424946 | LB | Conn. Liv Devices-IM | Conn. Liv Devices-IM | 3917400099 | MANCHON FLEX 16MM | COUPLING 16MM ZWART LSF0H | Mureva Flex GT HF - couplage - Diam. 16 mm - LSF0H - IP67 | Mureva Flex GT HF - koppeling - diam. 16 mm - LSF0H - IP67 | 2.02 | 29.5 | 11.5 | 0.001 | 0.12 | 1200 | 100 |  |  |  | FR
|  | IOD-CG-01156 | 16.44 | 8 |  | 3606489554361 | J0 | Access Control Accs | Access Control Accs | 9032890090 | HID ICLASS 2K | HID ICLASS 2K |  |  | 16.44 | 0.18 | 0.28 | 0.01 | 0.01 | 1 | 1 |  |  |  | US
|  | IOD-CG-05154 | 32.86 | 8 |  | 3606489554378 | J0 | Access Control Accs | Access Control Accs | 9032890090 | EMPL. BLUE BADGE 1386 STD PVC | EMPL. BLUE BADGE 1386 STD PVC |  |  | 32.86 | 0.18 | 0.28 | 0.01 | 0.01 | 1 | 1 |  |  |  | US
|  | IOD-CG-05156 | 19.06 | 8 |  | 3606489554385 | J0 | Access Control Accs | Access Control Accs | 9032890090 | EMPL.YELLOW BADGE 1386 STD PVC | EMPL.YELLOW BADGE 1386 STD PVC |  |  | 19.06 | 0.18 | 0.28 | 0.01 | 0.01 | 1 | 1 |  |  |  | US
|  | IOD-CG-05705 | 21.68 | 8 |  | 3606489554392 | J0 | Access Control Accs | Access Control Accs | 9032890090 | ICLASS 16K/16 SR PROG | ICLASS 16K/16 SR PROG |  |  | 21.68 | 0.18 | 0.28 | 0.01 | 0.01 | 1 | 1 |  |  |  | US
|  | IOD-CG-05916 | 32.86 | 8 |  | 3606489554408 | J0 | Access Control Accs | Access Control Accs | 9032890090 | CUSTOM CARD | CUSTOM CARD |  |  | 32.86 | 0.18 | 0.28 | 0.01 | 0.01 | 1 | 1 |  |  |  | US
|  | IOD-CG-07227 | 13.8 | 8 |  | 3606489554415 | J0 | Access Control Accs | Access Control Accs | 9032890090 | CUSTOM CARD | CUSTOM CARD |  |  | 13.8 | 0.18 | 0.28 | 0.01 | 0.01 | 1 | 1 |  |  |  | US
|  | IOD-CG-07351 | 13.8 | 8 |  | 3606489554422 | J0 | Access Control Accs | Access Control Accs | 9032890090 | CUSTOM 2000-ICLASS 2K/2 SR | CUSTOM 2000-ICLASS 2K/2 SR |  |  | 13.8 | 0.18 | 0.28 | 0.01 | 0.01 | 1 | 1 |  |  |  | US
|  | IOD-CG-07378 | 16.44 | 8 |  | 3606489554439 | J0 | Access Control Accs | Access Control Accs | 9032890090 | CUSTOM CARD | CUSTOM CARD |  |  | 16.44 | 0.18 | 0.28 | 0.01 | 0.01 | 1 | 1 |  |  |  | US
|  | IOD-SB-A000508 | 24.64 | 8 |  | 3606489554446 | J0 | Access Control Accs | Access Control Accs | 9032890090 | CUSTOM CARD | CUSTOM CARD |  |  | 24.64 | 0.18 | 0.28 | 0.01 | 0.01 | 1 | 1 |  |  |  | US
|  | ISM10100P | 18.3 | 7 |  | 3606480681493 | LB | Conn. Liv Devices-IM | Conn. Liv Devices-IM | 3925902000 | Goulotte 45 75x55 blanc polaire | OL45 WANDGOOT 1 COMP 75X55 WIT L=2000MM | OptiLine 45 - partage d'installation - 75x55 mm - PVC - blanc polaire - 2000 mm | OptiLine 45 - installatiekokersysteem - 75x55 mm - PVC - polarwit - 2000 mm | 18.3 | 5.5 | 204 | 1878 | 7.5 | 24 | 12 |  |  |  | GB
|  | ISM10101P | 15.77 | 6 |  | 3606480681509 | LB | Conn. Liv Devices-IM | Conn. Liv Devices-IM | 3926909790 | Goulotte 45 75x55 angle intérieur blanc | OL45 BINNENHOEK 75X55 VAST WIT | OptiLine 45 - coin interne - 75 x 55 mm - PC/ABS - blanc polaire | OptiLine 45 - binnenhoek - 75 x 55 mm - PC/ABS - polarwit | 15.77 | 8 | 15 | 96 | 12.6 | 1 | 1 |  |  |  | PL
|  | ISM10102P | 15.77 | 6 |  | 3606480681516 | LB | Conn. Liv Devices-IM | Conn. Liv Devices-IM | 3925902000 | Goulotte 45 75x55 angle extérieur blanc | OL45 BUITENHOEK 75X55 VAST WIT | OptiLine 45 - coin externe - 75 x 55 mm - PC/ABS - blanc polaire | OptiLine 45 - buitenhoek - 75 x 55 mm - PC/ABS - polarwit | 15.77 | 8.5 | 13.5 | 93 | 8 | 1 | 1 |  |  |  | PL
|  | ISM10103P | 15.77 | 6 |  | 3606480681523 | LB | Conn. Liv Devices-IM | Conn. Liv Devices-IM | 3925902000 | Goulotte 45 75x55 angle plat blanc polai | OL45 BOCHT 75X55 90 GRADEN WIT | OptiLine 45 - coude 90° - 75 x 55 mm - PC/ABS - blanc polaire | OptiLine 45 - 90° bocht - 75 x 55 mm - PC/ABS - polarwit | 15.77 | 6 | 13 | 95 | 13 | 1 | 1 |  |  |  | PL
|  | ISM10104P | 7.74 | 6 |  | 3606480681530 | LB | Conn. Liv Devices-IM | Conn. Liv Devices-IM | 3925902000 | Goulotte 45 75x55 embout blanc polaire | OL45 EINDPLAAT 75X55 WIT | OptiLine 45 - extrémité arrêt - 75 x 55 mm - PC/ABS - blanc polaire | OptiLine 45 - eindstop - 75 x 55 mm - PC/ABS - polarwit | 7.74 | 2.5 | 8.5 | 23 | 6 | 2 | 2 |  |  |  | PL
|  | ISM10105P | 9.32 | 6 |  | 3606480681547 | LB | Conn. Liv Devices-IM | Conn. Liv Devices-IM | 3925902000 | Goulotte 45 75x55 joint de parois blanc | OL45 EINDAFWERKPLAAT 75X55 WIT HF | OptiLine 45 - cadre mur/plafond - 75 x 55 mm - PC/ABS - blanc polaire | OptiLine 45 - wand/plafond frame - 75 x 55 mm - PC/ABS - polarwit | 9.32 | 2.5 | 13.2 | 30 | 8.5 | 1 | 1 |  |  |  | PL
|  | ISM10106P | 9.31 | 6 |  | 3606480681554 | LB | Conn. Liv Devices-IM | Conn. Liv Devices-IM | 3925902000 | Goulotte 45 75x55 joint de fond blanc po | OL45 AFDEKPROFIEL 75X55 WIT | OptiLine 45 - pièce de couvercle joint - 75 x 55 mm - PC/ABS - blanc polaire | OptiLine 45 - naadafdekstuk - 75 x 55 mm - PC/ABS - polarwit | 9.31 | 2.5 | 18 | 39 | 17 | 1 | 1 |  |  |  | PL
|  | ISM10107P | 11.83 | 6 |  | 3606480681561 | LB | Conn. Liv Devices-IM | Conn. Liv Devices-IM | 3925902000 | Goulotte 45 75x55 té blanc polaire | OL45 VERT T AFTAKSTUK 75X55 WIT | OptiLine 45 - pièce T - 75 x 55 mm - PC/ABS - blanc polaire | OptiLine 45 - T-stuk - 75 x 55 mm - PC/ABS - polarwit | 11.83 | 4.3 | 9.8 | 24 | 6 | 1 | 1 |  |  |  | PL
|  | ISM10150 | 334.66 | 7 |  | 3606480027789 | LB | Conn. Liv Devices-IM | Conn. Liv Devices-IM | 7616999099 | Goulotte 45 75x55 alu | OL45 WANDG 1 COMP 75X55 ALU ANO 2000MM |  | OptiLine 45 - wandgoot - 75x55 mm - aluminium | 334.66 | 7.5 | 205 | 1500 | 5.5 | 6 | 1 |  |  |  | EE
|  | ISM10200P | 21.9 | 7 |  | 3606480681585 | LB | Conn. Liv Devices-IM | Conn. Liv Devices-IM | 3925902000 | Goulotte 45 95x55 blan polaire 1st =2mtr | OL45 WANDGOOT 1 COMP 95X55 WIT L=2000MM | OptiLine 45 - partage d'installation - 95x55 mm - PVC - blanc polaire - 2000 mm | OptiLine 45 - installatiekokersysteem - 95x55 mm - PVC - polarwit - 2000 mm | 21.9 | 5.5 | 200 | 2141 | 9.5 | 12 | 6 |  |  |  | GB
|  | ISM10201P | 19.73 | 6 |  | 3606480681592 | LB | Conn. Liv Devices-IM | Conn. Liv Devices-IM | 3925902000 | Goulotte 45 95x55 angle intérieur blanc | OL45 BINNENHOEK 99X55 VAST WIT | OptiLine 45 - coin interne - 95 x 55 mm - PC/ABS - blanc polaire | OptiLine 45 - binnenhoek - 95 x 55 mm - PC/ABS - polarwit | 19.73 | 12 | 15 | 102 | 10.5 | 1 | 1 |  |  |  | PL
|  | ISM10202P | 19.53 | 15 |  | 3606480681608 | LB | Conn. Liv Devices-IM | Conn. Liv Devices-IM | 3925902000 | Goulotte 45 95x55 angle extérieur blanc | OL45 BUITENHOEK 99X55 VAST WIT | OptiLine 45 - coin externe - 95 x 55 mm - PC/ABS - blanc polaire | OptiLine 45 - buitenhoek - 95 x 55 mm - PC/ABS - polarwit | 19.53 | 8.2 | 15.9 | 106 | 13.3 | 1 | 1 |  |  |  | PL
|  | ISM10203P | 19.53 | 6 |  | 3606480681615 | LB | Conn. Liv Devices-IM | Conn. Liv Devices-IM | 3925902000 | Goulotte 45 95x55 angle plat blanc polai | OL45 BOCHT 99X55 90 GRADEN WIT | OptiLine 45 - coude 90° - 95 x 55 mm - PC/ABS - blanc polaire | OptiLine 45 - 90° bocht - 95 x 55 mm - PC/ABS - polarwit | 19.53 | 6.9 | 14.4 | 114 | 14.7 | 1 | 1 |  |  |  | PL
|  | ISM10204P | 9.6 | 6 |  | 3606480681622 | LB | Conn. Liv Devices-IM | Conn. Liv Devices-IM | 3925902000 | Embout goulotte 45 95x55 blanc polaire | OL45 EINDPLAAT 99X55 WIT | OptiLine 45/70 - extrémité arrêt - 95 x 55 mm - PC/ABS - blanc polaire | OptiLine 45/70 - eindstop - 95 x 55 mm - PC/ABS - polarwit | 9.6 | 2.2 | 10 | 25 | 5.8 | 2 | 2 |  |  |  | PL
|  | ISM10205P | 11.57 | 6 |  | 3606480681639 | LB | Conn. Liv Devices-IM | Conn. Liv Devices-IM | 3925902000 | Goulotte 45 95x55 joint de parois blanc | OL45 EINDAFWERKPLAAT 99X55 WIT HF | OptiLine 45 - cadre mur/plafond - 95 x 55 mm - PC/ABS - blanc polaire | OptiLine 45 - wand/plafond frame - 95 x 55 mm - PC/ABS - polarwit | 11.57 | 2.3 | 15 | 33 | 9 | 1 | 1 |  |  |  | PL
|  | ISM10206P | 11.57 | 6 |  | 3606480681646 | LB | Conn. Liv Devices-IM | Conn. Liv Devices-IM | 3925902000 | Goulotte 45 95x55 joint de fond blanc po | OL45 AFDEKPROFIEL 99X55 WIT | OptiLine 45 - pièce de couvercle joint - 95 x 55 mm - PC/ABS - blanc polaire | OptiLine 45 - naadafdekstuk - 95 x 55 mm - PC/ABS - polarwit | 11.57 | 3 | 11 | 41 | 6 | 1 | 1 |  |  |  | PL
|  | ISM10207P | 13.55 | 6 |  | 3606480681653 | LB | Conn. Liv Devices-IM | Conn. Liv Devices-IM | 3925902000 | Goulotte 45 té 75-185 blanc polaire | OL45 VERT T AFTAKSTUK 75-185 WIT | OptiLine 45 - pièce T - 75 x 55 mm - PC/ABS - blanc polaire | OptiLine 45 - T-stuk - 75 x 55 mm - PC/ABS - polarwit | 13.55 | 5.2 | 9.7 | 25 | 5.8 | 1 | 1 |  |  |  | PL
|  | ISM10208P | 13.22 | 6 |  | 3606480681660 | LB | Conn. Liv Devices-IM | Conn. Liv Devices-IM | 3925902000 | Dérivation T pour Optiline 45 blanc pola | T-aftakking voor Optiline 45 polar wit |  |  | 13.22 | 5.4 | 13.7 | 30 | 7.8 | 1 | 1 |  |  |  | PL
|  | ISM10250 | 91.27 | 14 |  | 3606485137728 | LB | Conn. Liv Devices-IM | Conn. Liv Devices-IM | 7616999099 | Goulotte 45 95x55 alu | OL45 WANDG 1 COMP 95X55 ALU ANO 2000MM | OptiLine 45 - goulotte d'installation - 95x55 mm - aluminium - natural - 2000 mm | OptiLine 45 - wandgoot - 95x55 mm - aluminium | 91.27 | 9.5 | 200 | 1092 | 5.5 | 12 | 12 |  |  |  | SE
|  | ISM10300P | 45.24 | 7 |  | 3606480681677 | LB | Conn. Liv Devices-IM | Conn. Liv Devices-IM | 3925902000 | Goulotte 45 140x55 blanc polaire | OL45 WANDGOOT 2 COMP 140X55 WIT L=2000MM | OptiLine 45 - partage d'installation - 140x55 mm - PVC - blanc polaire - 2000 mm | OptiLine 45 - installatiekokersysteem - 140x55 mm - PVC - polarwit - 2000 mm | 45.24 | 13 | 204 | 19106 | 37 | 12 | 1 |  |  |  | GB
|  | ISM10301P | 29.09 | 6 |  | 3606480681684 | LB | Conn. Liv Devices-IM | Conn. Liv Devices-IM | 3926909790 | Goulotte 45 140x55 angle intérieur blanc | OL45 BINNENHOEK 140X55 VERSTELB WIT | OptiLine 45 - coin interne - 140 x 55 mm - PC/ABS - blanc polaire | OptiLine 45 - binnenhoek - 140 x 55 mm - PC/ABS - polarwit | 29.09 | 13 | 15 | 121 | 15 | 1 | 1 |  |  |  | PL
|  | ISM10302P | 29.09 | 6 |  | 3606480681691 | LB | Conn. Liv Devices-IM | Conn. Liv Devices-IM | 3925902000 | Goulotte 45 140x55 angle extérieur blanc | OL45 BUITENHOEK 140X55 VERSTELB WIT | OptiLine 45 - coin externe - 140 x 55 mm - PC/ABS - blanc polaire | OptiLine 45 - buitenhoek - 140 x 55 mm - PC/ABS - polarwit | 29.09 | 6 | 16 | 145 | 13 | 1 | 1 |  |  |  | PL
|  | ISM10303P | 29.09 | 6 |  | 3606480681707 | LB | Conn. Liv Devices-IM | Conn. Liv Devices-IM | 3925902000 | Goulotte 45 140x55 angle plat blanc pola | Platte hoek 45 140x55 polar wit | OptiLine 45 - coude 90° - 140 x 55 mm - PC/ABS - blanc polaire | OptiLine 45 - 90° bocht - 140 x 55 mm - PC/ABS - polarwit | 29.09 | 6 | 23 | 175 | 23 | 1 | 1 |  |  |  | PL
|  | ISM10304P | 14.79 | 6 |  | 3606480681714 | LB | Conn. Liv Devices-IM | Conn. Liv Devices-IM | 3925902000 | Goulotte 45 140x55 embout blanc polaire | OL45 EINDPLAAT 140X55 WIT | OptiLine 45 - extrémité arrêt - 140 x 55 mm - PC/ABS - blanc polaire | OptiLine 45 - eindstop - 140 x 55 mm - PC/ABS - polarwit | 14.79 | 2.5 | 15 | 34 | 5.7 | 2 | 2 |  |  |  | PL
|  | ISM10305P | 17.78 | 6 |  | 3606480681721 | LB | Conn. Liv Devices-IM | Conn. Liv Devices-IM | 3925902000 | Goulotte 45 140x55 joint de parois blanc | OL45 EINDAFWERKPLAAT 140X55 WIT HF | OptiLine 45 - cadre mur/plafond - 140 x 55 mm - PC/ABS - blanc polaire | OptiLine 45 - wand/plafond frame - 140 x 55 mm - PC/ABS - polarwit | 17.78 | 2.2 | 19.5 | 40 | 8.5 | 1 | 1 |  |  |  | PL
|  | ISM10306P | 17.09 | 6 |  | 3606480681738 | LB | Conn. Liv Devices-IM | Conn. Liv Devices-IM | 3925902000 | Goulotte 45 140x55 joint de fond blanc p | OL45 AFDEKPROFIEL 140X55 WIT | OptiLine 45 - pièce de couvercle joint - 140 x 55 mm - PC/ABS - blanc polaire | OptiLine 45 - naadafdekstuk - 140 x 55 mm - PC/ABS - polarwit | 17.09 | 3 | 14.5 | 45 | 6 | 1 | 1 |  |  |  | PL
|  | ISM10350 | 109.97 | 7 |  | 3606480028021 | LB | Conn. Liv Devices-IM | Conn. Liv Devices-IM | 7616999099 | Goulotte 45 140x55 alu | OL45 WANDG 2 COMP 140X55 ALU ANO 2000MM |  | OptiLine 45 - wandgoot - 140x55 mm - PVC - aluminium | 109.97 | 15.5 | 206 | 20310 | 23 | 3 | 3 |  |  |  | EE
|  | ISM10351 | 37.14 | 19 |  | 3606480028038 | LB | Conn. Liv Devices-IM | Conn. Liv Devices-IM | 3925902000 | Goulotte 45 140x55 angle intérieur alu | OL45 BINNENHOEK 140X55 VERSTEL ALUMINIUM |  | OptiLine 45 - binnenhoek 140x55 mm - PC/ABS - alu metallic | 37.14 | 10 | 16 | 125 | 14 | 10 | 1 |  |  |  | PL
|  | ISM10352 | 37.14 | 19 |  | 3606480028045 | LB | Conn. Liv Devices-IM | Conn. Liv Devices-IM | 3925902000 | Goulotte 45 140x55 angle extérieur alu | Buitenhoek 45 140x55 alu |  | OptiLine 45 - buitenhoek 140x55 mm - PC/ABS - alu metallic | 37.14 | 14.9 | 10.5 | 146 | 10.5 | 20 | 1 |  |  |  | PL
|  | ISM10353 | 37.14 | 19 |  | 3606480028052 | LB | Conn. Liv Devices-IM | Conn. Liv Devices-IM | 3925902000 | Goulotte 45 140x55 angle plat alu | Platte hoek 45 140x55 alu |  | OptiLine 45 - bocht 90° 140x55 mm - PC/ABS - alu metallic | 37.14 | 21.5 | 21.5 | 183 | 5.7 | 10 | 1 |  |  |  | PL
|  | ISM10354 | 28.76 | 23 |  | 3606480028069 | LB | Conn. Liv Devices-IM | Conn. Liv Devices-IM | 3925902000 | Goulotte 45 140x55 embout alu | OL45 EINDPLAAT 140X55 ALUMINIUM |  | OptiLine 45 - stopeinde 140x55 mm - PC/ABS - alu metallic | 28.76 | 2.1 | 14.4 | 41 | 5.6 | 150 | 2 |  |  |  | PL
|  | ISM10355 | 34.62 | 19 |  | 3606480028076 | LB | Conn. Liv Devices-IM | Conn. Liv Devices-IM | 3925902000 | Goulotte 45 140x55 joint de parois alu | Wanddoorvoer 45 140x55 alu |  | OptiLine 45 - wandframe 140x55 mm - PC/ABS - alu metallic | 34.62 | 19.5 | 2.2 | 41 | 8.2 | 60 | 1 |  |  |  | PL
|  | ISM10356 | 23.24 | 19 |  | 3606480028083 | LB | Conn. Liv Devices-IM | Conn. Liv Devices-IM | 3925902000 | Goulotte 45 140x55 joint de fond alu | OL45 AFDEKPROFIEL 140X55 ALUMINIUM |  | OptiLine 45 - verbindingsafdekplaat 140x55 mm PC/ABS - alu metallic | 23.24 | 14.5 | 2.4 | 45 | 5.7 | 75 | 1 |  |  |  | PL
|  | ISM10400P | 61.86 | 7 |  | 3606480681769 | LB | Conn. Liv Devices-IM | Conn. Liv Devices-IM | 3925902000 | Goulotte 45 165x55 blanc polaire | Kabelgoot 45 165x55 polar wit | OptiLine 45 - partage d'installation - 165x55 mm - PVC - blanc polaire - 2000 mm | OptiLine 45 - installatiekokersysteem - 165x55 mm - PVC - polarwit - 2000 mm | 61.86 | 13 | 204 | 23305 | 41 | 6 | 6 |  |  |  | GB
|  | ISM10402P | 32.16 | 6 |  | 3606480681783 | LB | Conn. Liv Devices-IM | Conn. Liv Devices-IM | 3925902000 | Goulotte 45 165x55 angle extérieur blanc | Buitenhoek 45 165x55 polar wit | OptiLine 45 - coin externe - 165 x 55 mm - PC/ABS - blanc polaire | OptiLine 45 - buitenhoek - 165 x 55 mm - PC/ABS - polarwit | 32.16 | 6 | 17.4 | 154 | 13.5 | 1 | 1 |  |  |  | PL
|  | ISM10404P | 17.37 | 6 |  | 3606480681806 | LB | Conn. Liv Devices-IM | Conn. Liv Devices-IM | 3925902000 | Goulotte 45 165x55 embout blanc polaire | Eindkap 45 165x55 polar wit | OptiLine 45 - extrémité arrêt - 165 x 55 mm - PC/ABS - blanc polaire | OptiLine 45 - eindstop - 165 x 55 mm - PC/ABS - polarwit | 17.37 | 2.5 | 18 | 41 | 6 | 2 | 2 |  |  |  | PL
|  | ISM10450 | 131.87 | 57 |  | 3606480028182 | LB | Conn. Liv Devices-IM | Conn. Liv Devices-IM | 7616999099 | Goulotte 45 165x55 alu | Kabelgoot 45 165x55 alu |  | OptiLine 45 - wandgoot - 165x55 mm - PVC - aluminium | 131.87 | 225 | 17.5 | 3135 | 20 | 3 | 3 |  |  |  | TR
|  | ISM10500P | 72.53 | 7 |  | 3606480681837 | LB | Conn. Liv Devices-IM | Conn. Liv Devices-IM | 3925902000 | Goulotte 45 185x55 blanc polaire | Kabelgoot 45 185x55 polar wit | OptiLine 45 - partage d'installation - 185x55 mm - PVC - blanc polaire - 2000 mm | OptiLine 45 - installatiekokersysteem - 185x55 mm - PVC - polarwit - 2000 mm | 72.53 | 5.2 | 203 | 4308 | 18.5 | 8 | 4 |  |  |  | GB
|  | ISM10501P | 34.74 | 6 |  | 3606480681844 | LB | Conn. Liv Devices-IM | Conn. Liv Devices-IM | 3925902000 | Goulotte 45 185x55 angle intérieur blanc | Binnenhoek 45 185x55 polar wit | OptiLine 45 - coin interne - 185 x 55 mm - PC/ABS - blanc polaire | OptiLine 45 - binnenhoek - 185 x 55 mm - PC/ABS - polarwit | 34.74 | 11.5 | 19.5 | 137 | 11.5 | 1 | 1 |  |  |  | PL
|  | ISM10503P | 34.74 | 6 |  | 3606480681868 | LB | Conn. Liv Devices-IM | Conn. Liv Devices-IM | 3925902000 | Goulotte 45 185x55 angle plat blanc pola | Platte hoek 45 185x55 polar wit | OptiLine 45 - coude 90° - 185 x 55 mm - PC/ABS - blanc polaire | OptiLine 45 - 90° bocht - 185 x 55 mm - PC/ABS - polarwit | 34.74 | 6 | 22 | 250 | 22 | 1 | 1 |  |  |  | PL
|  | ISM10504P | 17.81 | 6 |  | 3606480681875 | LB | Conn. Liv Devices-IM | Conn. Liv Devices-IM | 3925902000 | Goulotte 45 185x55 embout blanc polaire | Eindkap 45 185x55 polar wit | OptiLine 45/70 - extrémité arrêt - 185 x 55 mm - PC/ABS - blanc polaire | OptiLine 45/70 - eindstop - 185 x 55 mm - PC/ABS - polarwit | 17.81 | 2.2 | 19.5 | 45 | 6.4 | 2 | 2 |  |  |  | PL
|  | ISM10505P | 21.38 | 11 |  | 3606480681882 | LB | Conn. Liv Devices-IM | Conn. Liv Devices-IM | 3925902000 | Goulotte 45 185x55 joint de parois blanc | Wanddoorvoer 45 185x55 polar wit | OptiLine 45 - cadre mur/plafond - 185 x 55 mm - PC/ABS - blanc polaire | OptiLine 45 - wand/plafond frame - 185 x 55 mm - PC/ABS - polarwit | 21.38 | 2 | 24.5 | 48 | 8.2 | 1 | 1 |  |  |  | PL
|  | ISM10506P | 22.87 | 6 |  | 3606480681899 | LB | Conn. Liv Devices-IM | Conn. Liv Devices-IM | 3925902000 | Goulotte 45 185x55 joint de fond blanc p | Frontafdichting 45 185x55 polar wit | OptiLine 45 - pièce de couvercle joint - 185 x 55 mm - PC/ABS - blanc polaire | OptiLine 45 - naadafdekstuk - 185 x 55 mm - PC/ABS - polarwit | 22.87 | 3.4 | 21.5 | 48 | 9.2 | 1 | 1 |  |  |  | PL
|  | ISM10550 | 168.28 | 7 |  | 3606480028328 | LB | Conn. Liv Devices-IM | Conn. Liv Devices-IM | 7616999099 | Goulotte 45 185x55 alu | Kabelgoot 45 185x55 alu |  | OptiLine 45 - wandgoot - 185x55 mm - PVC - aluminium | 168.28 | 19 | 206 | 23290 | 23 | 3 | 3 |  |  |  | TR
|  | ISM10551 | 51.91 | 19 |  | 3606480028335 | LB | Conn. Liv Devices-IM | Conn. Liv Devices-IM | 3925902000 | Goulotte 45 185x55 angle intérieur alu | Binnenhoek 45 185x55 alu |  | OptiLine 45 - binnenhoek 185x55 mm - PC/ABS - alu metallic | 51.91 | 19.4 | 11.7 | 140 | 11.7 | 10 | 1 |  |  |  | PL
|  | ISM10554 | 41.81 | 19 |  | 3606480028366 | LB | Conn. Liv Devices-IM | Conn. Liv Devices-IM | 3925902000 | Goulotte 45 185x55 embout alu | Eindkap 45 185x55 alu |  | OptiLine 45 - stopeinde 185x55 mm - PC/ABS - alu metallic | 41.81 | 18.9 | 2.1 | 55 | 5.6 | 2 | 2 |  |  |  | PL
|  | ISM10900P | 7.87 | 7 |  | 3606480681905 | LB | Conn. Liv Devices-IM | Conn. Liv Devices-IM | 3925908000 | Goulotte 45 couvercle blanc polaire | OL45 FRONTDEKSEL 45MM WIT PVC | OptiLine 45 - couvercle avant - 45 mm - PC/PVC - blanc polaire | OptiLine 45 - frontafdekplaat - 45 mm - PVC - polarwit | 7.87 | 6 | 204 | 9465 | 12 | 24 | 12 |  |  |  | GB
|  | ISM10902 | 7.7 | 18 |  | 3606480028410 | LB | Conn. Liv Devices-IM | Conn. Liv Devices-IM | 3925908000 | Goulotte cloison séparation blanc | SCHEIDINGSSCHOT ENKEL PVC |  | OptiLine 45 OptiLine 70 - scheidingsschot - PVC - wit | 7.7 | 11.3 | 102 | 3000 | 15 | 1 | 1 |  |  |  | GB
|  | ISM10903P | 4.56 | 6 |  | 3606480681929 | LB | Conn. Liv Devices-IM | Conn. Liv Devices-IM | 3925908000 | Goulotte 45 joint de couvercle blanc pol | OL45 AFDEKK KOPP FRONTDEKSEL WIT | OptiLine 45-pièce de couvercle joint pour couvercle avant -PC/ABS -blanc polaire | OptiLine 45 - naadafdekstuk voor frontafdekplaat - PC/ABS - polarwit | 4.56 | 4.7 | 2.3 | 3 | 2 | 10 | 10 |  |  |  | PL
|  | ISM10904 | 5.27 | 15 |  | 3606480028434 | LB | Conn. Liv Devices-IM | Conn. Liv Devices-IM | 3925908000 | Goulotte 45 éclisses jonction | OL45 KOPPELSTUK WIT |  | OptiLine 45 - interne koppelstuk - PC/ABS - wit | 5.27 | 0.5 | 5.1 | 12 | 10 | 10 | 10 |  |  |  | PL
|  | ISM10908 | 71.4 | 6 |  | 3606480028472 | LB | Conn. Liv Devices-IM | Conn. Liv Devices-IM | 8203200000 | Outil decoupe PVC | DEKSELKNIPPER PVC GOOT |  | OptiLine 45 OptiLine 70 - staalschaar voor PVC wandgoten | 71.4 | 12 | 29 | 391 | 4.2 | 1 | 1 |  |  |  | PL
|  | ISM10909P | 2.28 | 6 |  | 3606489604141 | LB | Conn. Liv Devices-IM | Conn. Liv Devices-IM | 3925902000 | Verrou pour Unica blanc polaire | Vergrendeling voor Unica polar wit |  |  | 2.28 | 2.3 | 4.5 | 7 | 2.5 | 10 | 10 |  |  |  | PL
|  | ISM10950 | 19.69 | 61 |  | 3606480028489 | LB | Conn. Liv Devices-IM | Conn. Liv Devices-IM | 7616999099 | Goulotte 45 couvercle alu | OL45 FRONTDEKSEL 45MM ALUMINIUM GEANOD |  |  | 19.69 | 4.5 | 1.6 | 335 | 100 | 24 | 24 |  |  |  | SE
|  | ISM10951 | 11.31 | 19 |  | 3606480028496 | LB | Conn. Liv Devices-IM | Conn. Liv Devices-IM | 3925908000 | Goulotte 45 joint de couvercle alu | Afdichting deksel 45 alu |  | OptiLine 45 - deksel dichting - PC/ABS - alu metallic | 11.31 | 4.7 | 2.3 | 4 | 2 | 10 | 10 |  |  |  | PL
|  | ISM10952 | 1.71 | 12 |  | 3606480028502 | LB | Conn. Liv Devices-IM | Conn. Liv Devices-IM | 7326909890 | Borne de masse acier | AARDKLEM STAAL |  |  | 1.71 | 0.89 | 0.9 | 1.1 | 0.9 | 20 | 20 |  |  |  | PL
|  | ISM10953 | 4.59 | 12 |  | 3606480028519 | LB | Conn. Liv Devices-IM | Conn. Liv Devices-IM | 8544429090 | Tresse masse alu 20 cm | AARDING SET MET KABEL 20CM |  | OptiLine 45 OptiLine 70 - aardingskit - geel groen | 4.59 | 0.3 | 21.5 | 8 | 8 | 10 | 10 |  |  |  | PL
|  | ISM10957 | 46.48 | 6 |  | 3606480028540 | LB | Conn. Liv Devices-IM | Conn. Liv Devices-IM | 3925908000 | Goulotte 45 support disjonct 2 mod gris | Adapter voor 2 automaten alu | Goulotte 45 support disjoncteur 2 modules gris | OptiLine 45 - modulaire apparatuuradapter - alu metallic | 46.48 | 4 | 9 | 62 | 7 | 5 | 1 |  |  |  | ES
|  | ISM20100 | 489.51 | 7 |  | 3606480029561 | LB | Conn. Liv Devices-IM | Conn. Liv Devices-IM | 7616999099 | Colonne fixe 1 face 2,7 alu | OL45 SPANZUIL ENKEL LEEG GEANO 2700-3100 |  | OptiLine 45 - zuil - enkelzijdig - aluminum - 2700 3100 mm | 489.51 | 12.5 | 291.5 | 7496 | 16.3 | 1 | 1 |  |  |  | DK
|  | ISM20102 | 519.45 | 7 |  | 3606480029585 | LB | Conn. Liv Devices-IM | Conn. Liv Devices-IM | 7616999099 | Colonne fixe 1 face 3,1 alu | OL45 SPANZUIL ENKEL LEEG GEANO 3100-3500 |  | OptiLine 45 - zuil - enkelzijdig - aluminum - 3100 3500 mm | 519.45 | 13.5 | 300 | 8500 | 16.5 | 1 | 1 |  |  |  | DK
|  | ISM20106 | 604.59 | 24 |  | 3606480029622 | LB | Conn. Liv Devices-IM | Conn. Liv Devices-IM | 7616999099 | Colonne fixe 2 faces 2,7 alu | OL45 SPANZUIL DUBBEL LEEG ANO 2700-3100 |  | OptiLine 45 - zuil - dubbelzijdig - aluminum - 2700 3100 mm | 604.59 | 13 | 315 | 9320 | 16.5 | 1 | 1 |  |  |  | DK
|  | ISM20108 | 634.7 | 7 |  | 3606480029646 | LB | Conn. Liv Devices-IM | Conn. Liv Devices-IM | 7616999099 | Colonne fixe 2 faces 3,1 alu | OL45 SPANZUIL DUBBEL LEEG ANO 3100-3500 |  | OptiLine 45 - zuil - dubbelzijdig - aluminum - 3100 3500 mm | 634.7 | 12.5 | 315.5 | 10436 | 16 | 1 | 1 |  |  |  | DK
|  | ISM20110 | 670.53 | 24 |  | 3606480029660 | LB | Conn. Liv Devices-IM | Conn. Liv Devices-IM | 7616999099 | Colonne fixe 2 faces 3,5 alu | OL45 SPANZUIL DUBBEL LEEG ANO 3500-3900 |  | OptiLine 45 - zuil - dubbelzijdig - aluminum - 3500 3900 mm | 670.53 | 12.5 | 366.5 | 12000 | 16 | 1 | 1 |  |  |  | DK
|  | ISM20112 | 675.46 | 7 |  | 3606480029684 | LB | Conn. Liv Devices-IM | Conn. Liv Devices-IM | 7616999099 | Colonne mobile 1 face 2,45 alu | OL45 ZUIL VRIJST ENKEL LEEG ANO 2450 |  | OptiLine 45 - zuil - enkelzijdig - aluminum - 2450 mm | 675.46 | 16 | 261 | 7500 | 28.8 | 1 | 1 |  |  |  | DK
|  | ISM20116 | 777.88 | 24 |  | 3606480029721 | LB | Conn. Liv Devices-IM | Conn. Liv Devices-IM | 7616999099 | Colonne mobile 2 faces 2,45 alu | OL45 ZUIL VRIJST DUBBEL LEEG ANO 2450 |  | OptiLine 45 - zuil - dubbelzijdig - aluminum - 2450 mm | 777.88 | 16 | 272 | 9000 | 29 | 1 | 1 |  |  |  | DK
|  | ISM20118 | 831.99 | 24 |  | 3606480029745 | LB | Conn. Liv Devices-IM | Conn. Liv Devices-IM | 7616999099 | Colonne mobile 2 faces 2,9 alu | OL45 ZUIL VRIJST DUBBEL LEEG ANO 2900 |  | OptiLine 45 - zuil - dubbelzijdig - aluminum - 2900 mm | 831.99 | 16 | 310 | 10720 | 29 | 1 | 1 |  |  |  | DK
|  | ISM20132 | 706.11 | 24 |  | 3606480317323 | LB | Conn. Liv Devices-IM | Conn. Liv Devices-IM | 7616999099 | COLONNE MOBILE 2 FACES 2,15 ALU | OL45 ZUIL VRIJST DUBBEL LEEG GEANOD 2150 | OptiLine 45 - pôle de service - vide - deux côtés - fixation libre - naturel | OptiLine 45 - service pole - leeg - tweezijdig - vrijstaand - naturel | 706.11 | 16 | 246 | 8269 | 29 | 1 | 1 |  |  |  | DK
|  | ISM20200 | 254.51 | 7 |  | 3606480029769 | LB | Conn. Liv Devices-IM | Conn. Liv Devices-IM | 7616999099 | Colonnette 1 face 0,7 alu | OL45 BUREAUZUIL ENKEL LEEG ANO RAL9010 |  | OptiLine 45 - mini-zuil - enkelzijdig - aluminium - 700 mm | 254.51 | 12.8 | 74.4 | 2052 | 17.6 | 1 | 1 |  |  |  | DK
|  | ISM20202 | 289.69 | 24 |  | 3606480029783 | LB | Conn. Liv Devices-IM | Conn. Liv Devices-IM | 7616999099 | Colonnette 2 faces 0,7 aluminium | OL45 BUREAUZUIL DUBBEL LEEG GEANOD |  | OptiLine 45 - mini-zuil - dubbelzijdig - aluminium - 700 mm | 289.69 | 13 | 74.5 | 2726 | 16 | 1 | 1 |  |  |  | DK
|  | ISM20203P | 285.38 | 24 |  | 3606480682292 | LB | Conn. Liv Devices-IM | Conn. Liv Devices-IM | 7616999099 | POTEL 2 FACES 0.7M BLANC POLAIRE | OL45 BUREAUZUIL DUBBEL LEEG WIT RAL9010 |  |  | 285.38 | 70 | 9 | 2730 | 11.6 | 1 | 1 |  |  |  | DK
|  | ISM20210 | 172.71 | 18 |  | 3606480025532 | LB | Conn. Liv Devices-IM | Conn. Liv Devices-IM | 7616999099 | Colonnette 1 face 0,43 m aluminium | Mini-zuil enkelzijdig 0,43 m aluminium | OptiLine 45 - colonnette 43 cm - 1 face - aluminium anodisé naturel | OptiLine 45 - mini-zuil - enkelzijdig - aluminium - 450 mm | 172.71 | 12.9 | 74.8 | 1532 | 16.3 | 1 | 1 |  |  |  | SE
|  | ISM20212 | 196.12 | 7 |  | 3606480025556 | LB | Conn. Liv Devices-IM | Conn. Liv Devices-IM | 7616999099 | Colonnette 2 faces 0,43 m aluminium | OL45 ZUIL DUBBEL ANO 430 | OptiLine 45 - colonnette 43 cm - 2 faces - aluminium anodisé naturel | OptiLine 45 - mini-zuil - dubbelzijdig - aluminium - 450 mm | 196.12 | 13 | 74.8 | 1966 | 16.4 | 1 | 1 |  |  |  | DK
|  | ISM20400 | 248.67 | 6 |  | 3606480317484 | LB | Conn. Liv Devices-IM | Conn. Liv Devices-IM | 7616999099 | Mini pop-up, vide, 3 modules | OL45 POP UP LEEG 3 MODULES | OptiLine 45 - boîte de service - pop-up - 3 modules - vide | OptiLine 45 - stekkerdoos pop-up - leeg - 3 modules - aluminium | 248.67 | 15.8 | 36 | 932 | 17.5 | 1 | 1 |  |  |  | SE
|  | ISM20401 | 303 | 6 |  | 3606480317491 | LB | Conn. Liv Devices-IM | Conn. Liv Devices-IM | 7616999099 | Mini pop-up, vide, 4 modules | OL45 POP UP LEEG 4 MODULES | OptiLine 45 - boîte de service - pop-up - 4 modules - vide | OptiLine 45 - stekkerdoos pop-up - leeg - 4 modules - aluminium | 303 | 15.5 | 17.5 | 1243 | 64 | 1 | 1 |  |  |  | SE
|  | ISM20420 | 59.66 | 6 |  | 3606480273865 | LB | Conn. Liv Devices-IM | Conn. Liv Devices-IM | 7616999099 | BOITIER DE PRISES DE À ÉQUIPER - 3m | OL45 BUREAUBOX 3 MODULES |  |  | 59.66 | 6.2 | 20 | 225 | 6.2 | 1 | 1 |  |  |  | FR
|  | ISM20424 | 95.13 | 6 |  | 3606480273902 | LB | Conn. Liv Devices-IM | Conn. Liv Devices-IM | 7616999099 | Boitier de prises vide à équiper - 8m | OL45 BUREAUBOX 8 MODULES |  |  | 95.13 | 6.2 | 42.5 | 452 | 6.2 | 1 | 1 |  |  |  | FR
|  | ISM20800 | 256.73 | 14 |  | 3606480030505 | LB | Conn. Liv Devices-IM | Conn. Liv Devices-IM | 7616999099 | Colonne alim cylindrique alu diametre 52 | OPTILINE FEEDER PROFIEL GEANOD ALU 3200 | Colonne alimentation cylindrique alu diametre 52 | OptiLine 45 OptiLine 70 - kabelzuil - natuurlijk | 256.73 | 6 | 320 | 5000 | 6 | 1 | 1 |  |  |  | EE
|  | ISM20808 | 220.02 | 14 |  | 3606480030581 | LB | Conn. Liv Devices-IM | Conn. Liv Devices-IM | 7325100099 | Pied rond colonne mobile | OPTILINE ZWARE VOET ROND GRIJS |  |  | 220.02 | 2.9 | 31.7 | 10802 | 31.7 | 1 | 1 |  |  |  | DK
|  | ISM20809 | 284.44 | 14 |  | 3606480030598 | LB | Conn. Liv Devices-IM | Conn. Liv Devices-IM | 7325100099 | Pied rectangulaire colonne mobile | OPTILINER ZWARE VOET VIERKANT GRIJS |  |  | 284.44 | 30 | 60 | 11566 | 40 | 1 | 1 |  |  |  | DK
|  | ISM20810P | 7.15 | 15 |  | 3606480682193 | LB | Conn. Liv Devices-IM | Conn. Liv Devices-IM | 3925908000 | JOINT PLAF COL VER 1 FACE OL45 BLANC POL | PLAFONDDOORVOER WIT VOOR ZUIL ENKEL |  |  | 7.15 | 0.3 | 13 | 12 | 11 | 1 | 1 |  |  |  | PL
|  | ISM20811P | 8.01 | 6 |  | 3606480682209 | LB | Conn. Liv Devices-IM | Conn. Liv Devices-IM | 3925908000 | JOINT PLAF COL VER 2 FACE OL45 BLANC POL | PLAFONDDOORVOER WIT VOOR ZUIL DUBBEL |  |  | 8.01 | 0.5 | 16.5 | 16 | 14 | 1 | 1 |  |  |  | PL
|  | ISM20812P | 35.97 | 14 |  | 3606480682216 | LB | Conn. Liv Devices-IM | Conn. Liv Devices-IM | 3925908000 | Pot fixation flexible dans faux plafond | Plafonddoorvoer flexible slang |  |  | 35.97 | 9.5 | 16 | 150 | 16 | 1 | 1 |  |  |  | PL
|  | ISM20817 | 21.98 | 7 |  | 3606480030673 | LB | Conn. Liv Devices-IM | Conn. Liv Devices-IM | 3925908000 | Passage de plancher 18x75 | VLOERDREMPEL 3 COMP 18X75 PVC L=2 GRIJS |  |  | 21.98 | 200 | 2 | 1000 | 85 | 28 | 1 |  |  |  | GB
|  | ISM20820 | 52.32 | 12 |  | 3606480030703 | LB | Conn. Liv Devices-IM | Conn. Liv Devices-IM | 7616999099 | Pied colonnet 1 face vers pass plancher | VOET BUREAUZUIL ENKEL M OPENING KABELDR | Pied colonnette 1 face pour passage de plancher | OptiLine 45 - vloerbevestiging met opening voor vloergoot -enkelzijdig mini-zuil | 52.32 | 3.8 | 12.6 | 210 | 10.4 | 1 | 1 |  |  |  | SE
|  | ISM20821 | 64.69 | 162 |  | 3606480030710 | LB | Conn. Liv Devices-IM | Conn. Liv Devices-IM | 7616999099 | Pied colonnet 2 faces vers pass plancher | VOET BUREAUZUIL DUBBEL M OPENING KABELDR | Pied colonnette 2 faces pour passage de plancher | OptiLine 45 - vloerbevestiging met opening voor vloergoot-dubbelzijdig mini-zuil | 64.69 | 3.8 | 15.6 | 261 | 12.1 | 1 | 1 |  |  |  | SE
|  | ISM20857 | 124.23 | 14 |  | 3606480027536 | LB | Conn. Liv Devices-IM | Conn. Liv Devices-IM | 7616999099 | PASSAGE DE PLANCHER ALU | OL50 KABELDREMPEL 18X75 GEANOD | OptiLine 50 - alimentation au sol avec capot et élément fixation au sol - 18x75 | OptiLine 50 - vloervoeding met kap en vloerbevestigingselement - 18x75 | 124.23 | 1.8 | 200 | 1560 | 7.5 | 1 | 1 |  |  |  | SE
|  | ISM50320 | 52.6 | 12 |  | 3606480030789 | LB | Conn. Liv Devices-IM | Conn. Liv Devices-IM | 3925908000 | Boite encastrement plastique carrée | BOUWDOOS VIERKANT |  | OptiLine 45 - vloerdoos voor inbouw - zonder modules | 52.6 | 9.5 | 23 | 648 | 22.5 | 1 | 1 |  |  |  | CZ
|  | ISM50330 | 50.99 | 14 |  | 3606480030819 | LB | Conn. Liv Devices-IM | Conn. Liv Devices-IM | 3925908000 | Boite encastrement plastique rectang | BOUWDOOS RECHTHOEKIG | Boite encastrement plastique rectangulaire | OptiLine 45 - vloerdoos voor inbouw - zonder modules | 50.99 | 8.5 | 29.5 | 823 | 21.5 | 1 | 1 |  |  |  | CZ
|  | ISM50356 | 195.08 | 14 |  | 3606480483066 | LB | Conn. Liv Devices-IM | Conn. Liv Devices-IM | 7326909890 | OL50 HOLLOW CORE BOX 6 MODULES | OL50 HOLLOW CORE BOX 6 MODULES |  |  | 195.08 | 20.8 | 60.2 | 4190 | 20.4 | 1 | 1 |  |  |  | CZ
|  | ISM50850 | 57.21 | 25 |  | 3606480150340 | LB | Conn. Liv Devices-IM | Conn. Liv Devices-IM | 3926909790 | CONDUIT FLEXIBLE OPTILINE DIAMÈTRE 25 MM | FLEXIBELE SLANG GRIJS 25MM | OptiLine 50 - conduit flexible pour alimentation câble | OptiLine 50 - flexibele leiding voor kabeltoevoer | 57.21 | 2.5 | 10 | 348 | 10 | 2 | 2 |  |  |  | PL
|  | ISM71071 | 0.36 | 2 |  | 3606480077241 | LB | Conn. Liv Devices-IM | Conn. Liv Devices-IM | 3926909790 | ENTRÉE D20 SBS RAL7035 (VE=10) | MUREVA DOORVOERTULE 4-20MM GRIJS 10ST | Mureva BOX - passe-fils - gris - diamètre 4 à 20 | Mureva BOX - dichting - grijs - diameter 4 tot 20 | 0.36 | 1 | 2.5 | 3 | 2 | 1000 | 10 |  |  |  | FR
|  | ISM71072 | 0.39 | 5 |  | 3606480077258 | LB | Conn. Liv Devices-IM | Conn. Liv Devices-IM | 3926909790 | ENTRÉE D25 SBS RAL7035 | MUREVA DOORVOERTULE 4-25MM GRIJS 10ST | Mureva BOX - passe-fils - gris - diamètre 4 à 25 | Mureva BOX - dichting - grijs - diameter 4 tot 25 | 0.39 | 2.5 | 3 | 4 | 2.5 | 1000 | 10 |  |  |  | FR
|  | ISM71073 | 0.63 | 5 |  | 3606480077265 | LB | Conn. Liv Devices-IM | Conn. Liv Devices-IM | 8536900100 | ENTRÉE D32 SBS RAL7035 | MUREVA DOORVOERTULE 4-32MM GRIJS 10ST | Mureva BOX - passe-fils - gris - diamètre 4 à 32 | Mureva BOX - dichting - grijs - diameter 4 tot 32 | 0.63 | 3.2 | 4 | 6 | 3.2 | 500 | 10 |  |  |  | FR
|  | ISM71074 | 0.93 | 5 |  | 3606480077272 | LB | Conn. Liv Devices-IM | Conn. Liv Devices-IM | 8536900100 | ENTRÉE D40 SBS RAL7035 | MUREVA DOORVOERTULE 4-40MM GRIJS 10ST | Mureva BOX - passe-fils - gris - diamètre 4 à 40 | Mureva BOX - dichting - grijs - diameter 4 tot 40 | 0.93 | 4 | 1.5 | 9 | 4 | 500 | 10 |  |  |  | FR
|  | ISM71501 | 1.8 | 2 |  |  | LB | Conn. Liv Devices-IM | Conn. Liv Devices-IM | 3926909790 | PRESSE-ÉTOUPE M12 | THORSMAN KABELWARTEL M12 IP68 GRIJS 20ST | Thorsman - PRESSE-ÉTOUPE M12 | Thorsman - drukringen - kabeldrukring - grijs - M12 - diameter 3 tot 6,5 | 1.8 | 2 | 3 | 5 | 2 | 2500 | 20 |  |  |  | TR
|  | ISM71502 | 1.92 | 2 |  | 3606480077197 | LB | Conn. Liv Devices-IM | Conn. Liv Devices-IM | 3926909790 | PRESSE-ÉTOUPE M16 | THORSMAN KABELWARTEL M16 IP68 GRIJS 20ST | Thorsman - PRESSE-ÉTOUPE M16 | Thorsman - drukringen - kabeldrukring - grijs - M16 - diameter 4 tot 8 | 1.92 | 0.8 | 6 | 8 | 15 | 1500 | 20 |  |  |  | FR
|  | ISM71503 | 2.26 | 2 |  | 3606480077203 | LB | Conn. Liv Devices-IM | Conn. Liv Devices-IM | 3926909790 | PRESSE-ÉTOUPE M20 | THORSMAN KABELWARTEL M20 IP68 GRIJS 20ST | Thorsman - PRESSE-ÉTOUPE M20 | Thorsman - drukringen - kabeldrukring - grijs - M20 - diameter 6 tot 12 | 2.26 | 3 | 4 | 11 | 3 | 1100 | 20 |  |  |  | FR
|  | ISM71504 | 3.75 | 2 |  | 3606480077210 | LB | Conn. Liv Devices-IM | Conn. Liv Devices-IM | 3926909790 | PRESSE-ÉTOUPE M25 | THORSMAN KABELWARTEL M25 IP68 GRIJS 10ST | Thorsman - PRESSE-ÉTOUPE M25 | Thorsman - drukringen - kabeldrukring - grijs - M25 - diameter 11 tot 17 | 3.75 | 17 | 4 | 21 | 1 | 500 | 10 |  |  |  | TR
|  | ISM71505 | 7.44 | 2 |  | 3606480077227 | LB | Conn. Liv Devices-IM | Conn. Liv Devices-IM | 3926909790 | PRESSE-ÉTOUPE M32 | THORSMAN KABELWARTEL M32 IP68 RD/GR 10ST | Thorsman - PRESSE-ÉTOUPE M32 | Thorsman - drukringen - kabeldrukring - grijs - M32 - diameter 15 tot 21 | 7.44 | 4 | 6 | 33.3 | 4 | 300 | 10 |  |  |  | TR
|  | ISM71506 | 12.23 | 2 |  | 3606480077234 | LB | Conn. Liv Devices-IM | Conn. Liv Devices-IM | 3926909790 | PRESSE-ÉTOUPE M40 | THORSMAN KABELWARTEL M40 IP68 GRIJS 5ST | Thorsman - PRESSE-ÉTOUPE M40 | Thorsman - drukringen - kabeldrukring - grijs - M40 - diameter 19 tot 28 | 12.23 | 24 | 1 | 61 | 16 | 200 | 5 |  |  |  | TR
|  | ITSC250ES42BI0500E | 430.55 | 94 |  | 3606486994757 | N1 | Canalis KS | Canalis KS | 8536909500 | UNITE ALIMENTATION 250A CU 3L+N+PE IP42 | END FEED BOX 250A CU 3LNPE IP42 | Unité d'alimentation, I-Line Track, 250A, Cu, 3L+N+PE (PE=Env.), IP42, montage à | Voedingseenheid, I-Line Track, 250A, Cu, 3L+N+PE (PE=Enclosure), IP42, rechts mo | 430.55 | 27 | 67 | 15000 | 42 | 1 | 1 |  |  |  | CN
|  | ITSC250ES42BINNM1E | 3534.42 | 104 |  | 3606486994870 | N1 | Canalis KS | Canalis KS | 8536909500 | UNITE ALIMENT. NSX 250A CU 3L+N+PE IP42 | END FEED BOX NSXN 250A CU 3LNPE IP42 | Unité d'alimentation avec disj. NSX, I-Line Track, 250A, Cu, 3L+N+PE (PE=Env.), | Voedingseenheid met NSX, I-Line Track, 250A, Cu, 3L+N+PE (PE=Enclosure), IP42, r | 3534.42 | 47 | 100.5 | 25000 | 35 | 1 | 1 |  |  |  | CN
|  | ITSC250ES42BO0500E | 430.55 | 94 |  | 3606486994764 | N1 | Canalis KS | Canalis KS | 8536909500 | UNITE ALIMENTATION 250A CU 3L+N+PE IP42 | END FEED BOX 250A CU 3LNPE IP42 | Unité d'alimentation, I-Line Track, 250A, Cu, 3L+N+PE (PE=Env.), IP42, montage à | Voedingseenheid, I-Line Track, 250A, Cu, 3L+N+PE (PE=Enclosure), IP42, links mon | 430.55 | 27 | 67 | 15000 | 42 | 1 | 1 |  |  |  | CN
|  | ITSC250ES42BONNM1E | 3534.42 | 104 |  | 3606486994887 | N1 | Canalis KS | Canalis KS | 8536909500 | UNITE ALIMENT. NSX 250A CU 3L+N+PE IP42 | END FEED BOX NSXN 250A CU 3LNPE IP42 | Unité d'alimentation avec disj. NSX, I-Line Track, 250A, Cu, 3L+N+PE (PE=Env.), | Voedingseenheid met NSX, I-Line Track, 250A, Cu, 3L+N+PE (PE=Enclosure), IP42, l | 3534.42 | 47 | 100.5 | 25000 | 35 | 1 | 1 |  |  |  | CN
|  | ITSC250ES42EIE | 307.05 | 94 |  | 3606486994993 | N1 | Canalis KS | Canalis KS | 8536900100 | COUDE 250A CU 3L+N+PE IP42 | ELBOW 250A CU 3LNPE IP42 | Coude, I-Line Track, 250A, Cu, 3L+N+PE (PE=Env.), IP42, longueurs fixes 280 X 28 | Hoekstuk, I-Line Track, 250A, Cu, 3L+N+PE (PE=Env.), IP42, vaste lengte (280 x 2 | 307.05 | 9 | 37 | 4500 | 37 | 1 | 1 |  |  |  | CN
|  | ITSC250ES42EOE | 307.05 | 94 |  | 3606486995006 | N1 | Canalis KS | Canalis KS | 8536900100 | COUDE 250A CU 3L+N+PE IP42 | ELBOW 250A CU 3LNPE IP42 | Coude, I-Line Track, 250A, Cu, 3L+N+PE (PE=Env.), IP42, longueurs fixes 280 X 28 | Hoekstuk, I-Line Track, 250A, Cu, 3L+N+PE (PE=Env.), IP42, vaste lengte (280 x 2 | 307.05 | 9 | 37 | 4500 | 37 | 1 | 1 |  |  |  | CN
|  | ITSC250ES42JKE | 95 | 94 |  | 3606486994696 | N1 | Canalis KS | Canalis KS | 8536909500 | JONCTION 250A CU 3L+N+PE IP42 | JOINT PAK 250A CU 3LNPE IP42 | Jonction, I-Line Track, 250A, Cu, 3L+N+PE (PE=Env.), IP42, blanc RAL9003 | Verbindingseenheid, I-Line Track, 250A, Cu, 3L+N+PE (PE=Env.), IP42, wit RAL900 | 95 | 11 | 28.5 | 2500 | 18.5 | 1 | 1 |  |  |  | CN
|  | ITSC250ES42ST1200E | 351.86 | 94 |  | 3606486994511 | N1 | Canalis KS | Canalis KS | 8544499590 | ELEMENT DROIT 250A CU 3L+N+PE IP42 1.2M | STRAIGHT 250A CU 3LNPE IP42 1.2M | Elément droit, I-Line Track, 250A, Cu, 3L+N+PE (PE=Env.), IP42, L=1200mm, blanc | Recht element, I-Line Track, 250A, Cu, 3L+N+PE (PE=Env.), IP42, vaste lengte (L= | 351.86 | 6.5 | 119 | 9100 | 16.5 | 1 | 1 |  |  |  | CN
|  | ITSC250ES42ST3000E | 574.71 | 94 |  | 3606486994450 | N1 | Canalis KS | Canalis KS | 8544499590 | ELEMENT DROIT 250A CU 3L+N+PE IP42 3M | STRAIGHT 250A CU 3LNPE IP42 3M | Elément droit, I-Line Track, 250A, Cu, 3L+N+PE (PE=Env.), IP42, L=3000mm, blanc | Recht element, I-Line Track, 250A, Cu, 3L+N+PE (PE=Env.), IP42, vaste lengte (L= | 574.71 | 6.5 | 299 | 23000 | 16.5 | 1 | 1 |  |  |  | CN
|  | ITSC250ES42STAE | 258.62 | 94 |  | 3606486994634 | N1 | Canalis KS | Canalis KS | 8544499590 | ELEM DROIT 250A CU 3L+N+PER IP42 SUR MES | STRAIGHT 250A CU 3LNPE IP42 MTM | Elément droit, I-Line Track, 250A, Cu, 3L+N+PE (PE=Env.), IP42, sur mesure L600 | Recht element, I-Line Track, 250A, Cu, 3L+N+PE (PE=Env.), IP42, op maat (L=600 t | 258.62 | 6.5 | 119 | 23000 | 16.5 | 1 | 1 |  |  |  | CN
|  | ITSC250ES42STBE | 646.55 | 94 |  | 3606486994665 | N1 | Canalis KS | Canalis KS | 8544499590 | ELEM DROIT 250A CU 3L+N+PER IP42 SUR MES | STRAIGHT 250A CU 3LNPE IP42 MTM | Elément droit, I-Line Track, 250A, Cu, 3L+N+PE (PE=Env.), IP42, sur mesure L121 | Recht element, I-Line Track, 250A, Cu, 3L+N+PE (PE=Env.), IP42, op maat (L=1210 | 646.55 | 6.5 | 119 | 9100 | 16.5 | 1 | 1 |  |  |  | CN
|  | ITSC250GS42BI0500E | 455.88 | 7 |  | 3606486994795 | N1 | Canalis KS | Canalis KS | 8536909500 | UNITE ALIMENTATION 250A CU 3L+N+PER IP42 | END FEED BOX 250A CU 3LNPER IP42 | Unité d'alimentation, I-Line Track, 250A, Cu, 3L+N+PE (PE=50%Cu), IP42, montage | Voedingseenheid, I-Line Track, 250A, Cu, 3L+N+PE (PE=50%Cu), IP42, rechts montag | 455.88 | 30 | 63 | 15499 | 36 | 1 | 1 |  |  |  | CN
|  | ITSC250GS42BINNM1E | 3857.31 | 104 |  | 3606486994894 | N1 | Canalis KS | Canalis KS | 8536909500 | UNITE ALIMENT. NSX 250A CU 3L+N+PER IP42 | END FEED BOX NSXN 250A CU 3LNPER IP42 | Unité d'alimentation avec disj. NSX, I-Line Track, 250A, Cu, 3L+N+PE (PE=50%Cu), | Voedingseenheid met NSX, I-Line Track, 250A, Cu, 3L+N+PE (PE=50%Cu), IP42, recht | 3857.31 | 47 | 100.5 | 25000 | 35 | 1 | 1 |  |  |  | CN
|  | ITSC250GS42BO0500E | 455.88 | 7 |  | 3606486994801 | N1 | Canalis KS | Canalis KS | 8536909500 | UNITE ALIMENTATION 250A CU 3L+N+PER IP42 | END FEED BOX 250A CU 3LNPER IP42 | Unité d'alimentation, I-Line Track, 250A, Cu, 3L+N+PE (PE=50%Cu), IP42, montage | Voedingseenheid, I-Line Track, 250A, Cu, 3L+N+PE (PE=50%Cu), IP42, links montage | 455.88 | 29 | 64 | 15536 | 36 | 1 | 1 |  |  |  | CN
|  | ITSC250GS42BONNM1E | 3857.31 | 104 |  | 3606486994900 | N1 | Canalis KS | Canalis KS | 8536909500 | UNITE ALIMENT. NSX 250A CU 3L+N+PER IP42 | END FEED BOX NSXN 250A CU 3LNPER IP42 | Unité d'alimentation avec disj. NSX, I-Line Track, 250A, Cu, 3L+N+PE (PE=50%Cu), | Voedingseenheid met NSX, I-Line Track, 250A, Cu, 3L+N+PE (PE=50%Cu), IP42, links | 3857.31 | 47 | 100.5 | 25000 | 35 | 1 | 1 |  |  |  | CN
|  | ITSC250GS42EIE | 368.47 | 94 |  | 3606486995051 | N1 | Canalis KS | Canalis KS | 8536900100 | COUDE 250A CU 3L+N+PER IP42 | ELBOW 250A CU 3LNPER IP42 | Coude, I-Line Track, 250A, Cu, 3L+N+PE (PE=50%Cu), IP42, longueurs fixes 280 X 2 | Hoekstuk, I-Line Track, 250A, Cu, 3L+N+PE (PE=50%Cu), IP42, vaste lengte (280 x | 368.47 | 9 | 37 | 5000 | 37 | 1 | 1 |  |  |  | CN
|  | ITSC250GS42EOE | 368.47 | 94 |  | 3606486995068 | N1 | Canalis KS | Canalis KS | 8536900100 | COUDE 250A CU 3L+N+PER IP42 | ELBOW 250A CU 3LNPER IP42 | Coude, I-Line Track, 250A, Cu, 3L+N+PE (PE=50%Cu), IP42, longueurs fixes 280 X 2 | Hoekstuk, I-Line Track, 250A, Cu, 3L+N+PE (PE=50%Cu), IP42, vaste lengte (280 x | 368.47 | 9 | 37 | 5000 | 37 | 1 | 1 |  |  |  | CN
|  | ITSC250GS42JKE | 110 | 7 |  | 3606486994726 | N1 | Canalis KS | Canalis KS | 8536909500 | JONCTION 250A CU 3L+N+PER IP42 | JOINT PAK 250A CU 3LNPER IP42 | Jonction, I-Line Track, 250A, Cu, 3L+N+PE (PE=50%Cu), IP42, blanc RAL9003 | Verbindingseenheid, I-Line Track, 250A, Cu, 3L+N+PE (PE=50%Cu), IP42, wit RAL90 | 110 | 11.5 | 28 | 3068 | 18.5 | 1 | 1 |  |  |  | CN
|  | ITSC250GS42ST1200E | 380.01 | 7 |  | 3606486994542 | N1 | Canalis KS | Canalis KS | 8544499590 | ELEMENT DROIT 250A CU 3L+N+PER IP42 1.2M | STRAIGHT 250A CU 3LNPER IP42 1.2M | Elément droit, I-Line Track, 250A, Cu, 3L+N+PE (PE=50%Cu), IP42, L=1200mm, blanc | Recht element, I-Line Track, 250A, Cu, 3L+N+PE (PE=50%Cu), IP42, vaste lengte (L | 380.01 | 6.8 | 119 | 9015 | 16 | 1 | 1 |  |  |  | CN
|  | ITSC250GS42ST3000E | 738.91 | 7 |  | 3606486994481 | N1 | Canalis KS | Canalis KS | 8544499590 | ELEMENT DROIT 250A CU 3L+N+PER IP42 3M | STRAIGHT 250A CU 3LNPER IP42 3M | Elément droit, I-Line Track, 250A, Cu, 3L+N+PE (PE=50%Cu), IP42, L=3000mm, blanc | Recht element, I-Line Track, 250A, Cu, 3L+N+PE (PE=50%Cu), IP42, vaste lengte (L | 738.91 | 6.5 | 300 | 24000 | 16.5 | 1 | 1 |  |  |  | CN
|  | ITSC250GS42STAE | 443.35 | 94 |  | 3606486994573 | N1 | Canalis KS | Canalis KS | 8544499590 | ELEM DROIT 250A CU 3L+N+PER IP42 SUR MES | STRAIGHT 250A CU 3LNPER IP42 MTM | Elément droit, I-Line Track, 250A, Cu, 3L+N+PE (PE=50%Cu), IP42, sur mesure L60 | Recht element, I-Line Track, 250A, Cu, 3L+N+PE (PE=50%Cu), IP42, op maat (L=600 | 443.35 | 6.5 | 119 | 25200 | 16.5 | 1 | 1 |  |  |  | CN
|  | ITSC250GS42STBE | 775.85 | 94 |  | 3606486994603 | N1 | Canalis KS | Canalis KS | 8544499590 | ELEM DROIT 250A CU 3L+N+PER IP42 SUR MES | STRAIGHT 250A CU 3LNPER IP42 MTM | Elément droit, I-Line Track, 250A, Cu, 3L+N+PE (PE=50%Cu), IP42, sur mesure L12 | Recht element, I-Line Track, 250A, Cu, 3L+N+PE (PE=50%Cu), IP42, op maat (L=1210 | 775.85 | 6.5 | 119 | 10000 | 16.5 | 1 | 1 |  |  |  | CN
|  | ITSC400ES42BI0500E | 610.13 | 94 |  | 3606486994771 | N1 | Canalis KS | Canalis KS | 8536909500 | UNITE ALIMENTATION 400A CU 3L+N+PE IP42 | END FEED BOX 400A CU 3LNPE IP42 | Unité d'alimentation, I-Line Track, 400A, Cu, 3L+N+PE (PE=Env.), IP42, montage à | Voedingseenheid, I-Line Track, 400A, Cu, 3L+N+PE (PE=Enclosure), IP42, rechts mo | 610.13 | 27 | 67 | 15500 | 42 | 1 | 1 |  |  |  | CN
|  | ITSC400ES42BINNM1E | 4230.74 | 104 |  | 3606486994917 | N1 | Canalis KS | Canalis KS | 8536909500 | UNITE ALIMENT. NSX 400A CU 3L+N+PE IP42 | END FEED BOX NSXN 400A CU 3LNPE IP42 | Unité d'alimentation avec disj. NSX, I-Line Track, 400A, Cu, 3L+N+PE (PE=Env.), | Voedingseenheid met NSX, I-Line Track, 400A, Cu, 3L+N+PE (PE=Enclosure), IP42, r | 4230.74 | 47 | 112.5 | 30000 | 35 | 1 | 1 |  |  |  | CN
|  | ITSC400ES42BO0500E | 610.13 | 94 |  | 3606486994788 | N1 | Canalis KS | Canalis KS | 8536909500 | UNITE ALIMENTATION 400A CU 3L+N+PE IP42 | END FEED BOX 400A CU 3LNPE IP42 | Unité d'alimentation, I-Line Track, 400A, Cu, 3L+N+PE (PE=Env.), IP42, montage à | Voedingseenheid, I-Line Track, 400A, Cu, 3L+N+PE (PE=Enclosure), IP42, links mon | 610.13 | 27 | 67 | 15500 | 42 | 1 | 1 |  |  |  | CN
|  | ITSC400ES42BONNM1E | 4230.74 | 104 |  | 3606486994924 | N1 | Canalis KS | Canalis KS | 8536909500 | UNITE ALIMENT. NSX 400A CU 3L+N+PE IP42 | END FEED BOX NSXN 400A CU 3LNPE IP42 | Unité d'alimentation avec disj. NSX, I-Line Track, 400A, Cu, 3L+N+PE (PE=Env.), | Voedingseenheid met NSX, I-Line Track, 400A, Cu, 3L+N+PE (PE=Enclosure), IP42, l | 4230.74 | 47 | 112.5 | 30000 | 35 | 1 | 1 |  |  |  | CN
|  | ITSC400ES42EIE | 377.1 | 94 |  | 3606486995013 | N1 | Canalis KS | Canalis KS | 8536900100 | COUDE 400A CU 3L+N+PE IP42 | ELBOW 400A CU 3LNPE IP42 | Coude, I-Line Track, 400A, Cu, 3L+N+PE (PE=Env.), IP42, longueurs fixes 280 X 28 | Hoekstuk, I-Line Track, 400A, Cu, 3L+N+PE (PE=Env.), IP42, vaste lengte (280 x 2 | 377.1 | 9 | 37 | 5300 | 37 | 1 | 1 |  |  |  | CN
|  | ITSC400ES42EOE | 377.1 | 94 |  | 3606486995020 | N1 | Canalis KS | Canalis KS | 8536900100 | COUDE 400A CU 3L+N+PE IP42 | ELBOW 400A CU 3LNPE IP42 | Coude, I-Line Track, 400A, Cu, 3L+N+PE (PE=Env.), IP42, longueurs fixes 280 X 28 | Hoekstuk, I-Line Track, 400A, Cu, 3L+N+PE (PE=Env.), IP42, vaste lengte (280 x 2 | 377.1 | 9 | 37 | 5300 | 37 | 1 | 1 |  |  |  | CN
|  | ITSC400ES42JKE | 115 | 94 |  | 3606486994702 | N1 | Canalis KS | Canalis KS | 8536909500 | JONCTION 400A CU 3L+N+PE IP42 | JOINT PAK 400A CU 3LNPE IP42 | Jonction, I-Line Track, 400A, Cu, 3L+N+PE (PE=Env.), IP42, blanc RAL9003 | Verbindingseenheid, I-Line Track, 400A, Cu, 3L+N+PE (PE=Env.), IP42, wit RAL900 | 115 | 11 | 28.5 | 2900 | 18.5 | 1 | 1 |  |  |  | CN
|  | ITSC400ES42ST1200E | 395.57 | 94 |  | 3606486994528 | N1 | Canalis KS | Canalis KS | 8544499590 | ELEMENT DROIT 400A CU 3L+N+PE IP42 1.2M | STRAIGHT 400A CU 3LNPE IP42 1.2M | Elément droit, I-Line Track, 400A, Cu, 3L+N+PE (PE=Env.), IP42, L=1200mm, blanc | Recht element, I-Line Track, 400A, Cu, 3L+N+PE (PE=Env.), IP42, vaste lengte (L= | 395.57 | 6.5 | 119 | 10700 | 16.5 | 1 | 1 |  |  |  | CN
|  | ITSC400ES42ST3000E | 988.91 | 94 |  | 3606486994467 | N1 | Canalis KS | Canalis KS | 8544499590 | ELEMENT DROIT 400A CU 3L+N+PE IP42 3M | STRAIGHT 400A CU 3LNPE IP42 3M | Elément droit, I-Line Track, 400A, Cu, 3L+N+PE (PE=Env.), IP42, L=3000mm, blanc | Recht element, I-Line Track, 400A, Cu, 3L+N+PE (PE=Env.), IP42, vaste lengte (L= | 988.91 | 6.5 | 299 | 27000 | 16.5 | 1 | 1 |  |  |  | CN
|  | ITSC400ES42STAE | 415.34 | 94 |  | 3606486994641 | N1 | Canalis KS | Canalis KS | 8544499590 | ELEM DROIT 400A CU 3L+N+PER IP42 SUR MES | STRAIGHT 400A CU 3LNPE IP42 MTM | Elément droit, I-Line Track, 400A, Cu, 3L+N+PE (PE=Env.), IP42, sur mesure L600 | Recht element, I-Line Track, 400A, Cu, 3L+N+PE (PE=Env.), IP42, op maat (L=600 t | 415.34 | 6.5 | 119 | 27000 | 16.5 | 1 | 1 |  |  |  | CN
|  | ITSC400ES42STBE | 1038.36 | 94 |  | 3606486994672 | N1 | Canalis KS | Canalis KS | 8544499590 | ELEM DROIT 400A CU 3L+N+PER IP42 SUR MES | STRAIGHT 400A CU 3LNPE IP42 MTM | Elément droit, I-Line Track, 400A, Cu, 3L+N+PE (PE=Env.), IP42, sur mesure L121 | Recht element, I-Line Track, 400A, Cu, 3L+N+PE (PE=Env.), IP42, op maat (L=1210 | 1038.36 | 6.5 | 119 | 10700 | 16.5 | 1 | 1 |  |  |  | CN
|  | ITSC400GS42BI0500E | 512.51 | 25 |  | 3606486994818 | N1 | Canalis KS | Canalis KS | 8536909500 | UNITE ALIMENTATION 400A CU 3L+N+PER IP42 | END FEED BOX 400A CU 3LNPER IP42 | Unité d'alimentation, I-Line Track, 400A, Cu, 3L+N+PE (PE=50%Cu), IP42, montage | Voedingseenheid, I-Line Track, 400A, Cu, 3L+N+PE (PE=50%Cu), IP42, rechts montag | 512.51 | 28.6 | 63.5 | 16224 | 36 | 1 | 1 |  |  |  | CN
|  | ITSC400GS42BINNM1E | 4716.89 | 104 |  | 3606486994931 | N1 | Canalis KS | Canalis KS | 8536909500 | UNITE ALIMENT. NSX 400A CU 3L+N+PER IP42 | END FEED BOX NSXN 400A CU 3LNPER IP42 | Unité d'alimentation avec disj. NSX, I-Line Track, 400A, Cu, 3L+N+PE (PE=50%Cu), | Voedingseenheid met NSX, I-Line Track, 400A, Cu, 3L+N+PE (PE=50%Cu), IP42, recht | 4716.89 | 47 | 112.5 | 30000 | 35 | 1 | 1 |  |  |  | CN
|  | ITSC400GS42BO0500E | 512.51 | 25 |  | 3606486994825 | N1 | Canalis KS | Canalis KS | 8536909500 | UNITE ALIMENTATION 400A CU 3L+N+PER IP42 | END FEED BOX 400A CU 3LNPER IP42 | Unité d'alimentation, I-Line Track, 400A, Cu, 3L+N+PE (PE=50%Cu), IP42, montage | Voedingseenheid, I-Line Track, 400A, Cu, 3L+N+PE (PE=50%Cu), IP42, links montage | 512.51 | 28.7 | 64 | 16150 | 35 | 1 | 1 |  |  |  | CN
|  | ITSC400GS42BONNM1E | 4716.89 | 104 |  | 3606486994948 | N1 | Canalis KS | Canalis KS | 8536909500 | UNITE ALIMENT. NSX 400A CU 3L+N+PER IP42 | END FEED BOX NSXN 400A CU 3LNPER IP42 | Unité d'alimentation avec disj. NSX, I-Line Track, 400A, Cu, 3L+N+PE (PE=50%Cu), | Voedingseenheid met NSX, I-Line Track, 400A, Cu, 3L+N+PE (PE=50%Cu), IP42, links | 4716.89 | 47 | 112.5 | 30000 | 35 | 1 | 1 |  |  |  | CN
|  | ITSC400GS42CIE | 26.53 | 25 |  | 3606486995143 | N1 | Canalis KS | Canalis KS | 7419809098 | EMBOUT DE FERMETURE DROIT 400A CU IP42 | RIGHT END CLOSURE 400A CU IP42 | Embout de fermeture, I-Line Track 250 and 400A, montage à droite, IP42 | Eindkap, I-Line Track 250 and 400A, rechts montage, IP42 | 26.53 | 9 | 17.5 | 360 | 15 | 1 | 1 |  |  |  | CN
|  | ITSC400GS42COE | 26.53 | 25 |  | 3606486995136 | N1 | Canalis KS | Canalis KS | 7419809098 | EMBOUT DE FERMETURE GAUCHE 400A CU IP42 | LEFT END CLOSURE 400A CU IP42 | Embout de fermeture, I-Line Track 250 and 400A, montage à gauche, IP42 | Eindkap, I-Line Track 250 and 400A, links montage, IP42 | 26.53 | 9 | 18 | 364 | 14.5 | 1 | 1 |  |  |  | CN
|  | ITSC400GS42EIE | 452.52 | 94 |  | 3606486995075 | N1 | Canalis KS | Canalis KS | 8536900100 | COUDE 400A CU 3L+N+PER IP42 | ELBOW 400A CU 3LNPER IP42 | Coude, I-Line Track, 400A, Cu, 3L+N+PE (PE=50%Cu), IP42, longueurs fixes 280 X 2 | Hoekstuk, I-Line Track, 400A, Cu, 3L+N+PE (PE=50%Cu), IP42, vaste lengte (280 x | 452.52 | 9 | 37 | 5800 | 37 | 1 | 1 |  |  |  | CN
|  | ITSC400GS42EOE | 452.52 | 94 |  | 3606486995082 | N1 | Canalis KS | Canalis KS | 8536900100 | COUDE 400A CU 3L+N+PER IP42 | ELBOW 400A CU 3LNPER IP42 | Coude, I-Line Track, 400A, Cu, 3L+N+PE (PE=50%Cu), IP42, longueurs fixes 280 X 2 | Hoekstuk, I-Line Track, 400A, Cu, 3L+N+PE (PE=50%Cu), IP42, vaste lengte (280 x | 452.52 | 9 | 37 | 5800 | 37 | 1 | 1 |  |  |  | CN
|  | ITSC400GS42JKE | 120 | 25 |  | 3606486994733 | N1 | Canalis KS | Canalis KS | 8536909500 | JONCTION 400A CU 3L+N+PER IP42 | JOINT PAK 400A CU 3LNPER IP42 | Jonction, I-Line Track, 400A, Cu, 3L+N+PE (PE=50%Cu), IP42, blanc RAL9003 | Verbindingseenheid, I-Line Track, 400A, Cu, 3L+N+PE (PE=50%Cu), IP42, wit RAL90 | 120 | 11.4 | 28 | 3238 | 18.5 | 1 | 1 |  |  |  | CN
|  | ITSC400GS42ST1200E | 474.68 | 25 |  | 3606486994559 | N1 | Canalis KS | Canalis KS | 8544499590 | ELEMENT DROIT 400A CU 3L+N+PER IP42 1.2M | STRAIGHT 400A CU 3LNPER IP42 1.2M | Elément droit, I-Line Track, 400A, Cu, 3L+N+PE (PE=50%Cu), IP42, L=1200mm, blanc | Recht element, I-Line Track, 400A, Cu, 3L+N+PE (PE=50%Cu), IP42, vaste lengte (L | 474.68 | 7 | 118.5 | 10498 | 16 | 1 | 1 |  |  |  | CN
|  | ITSC400GS42ST3000E | 1186.7 | 25 |  | 3606486994498 | N1 | Canalis KS | Canalis KS | 8544499590 | ELEMENT DROIT 400A CU 3L+N+PER IP42 3M | STRAIGHT 400A CU 3LNPER IP42 3M | Elément droit, I-Line Track, 400A, Cu, 3L+N+PE (PE=50%Cu), IP42, L=3000mm, blanc | Recht element, I-Line Track, 400A, Cu, 3L+N+PE (PE=50%Cu), IP42, vaste lengte (L | 1186.7 | 7 | 300 | 27500 | 16 | 1 | 1 |  |  |  | CN
|  | ITSC400GS42STAE | 498.41 | 94 |  | 3606486994580 | N1 | Canalis KS | Canalis KS | 8544499590 | ELEM DROIT 400A CU 3L+N+PER IP42 SUR MES | STRAIGHT 400A CU 3LNPER IP42 MTM | Elément droit, I-Line Track, 400A, Cu, 3L+N+PE (PE=50%Cu), IP42, sur mesure L60 | Recht element, I-Line Track, 400A, Cu, 3L+N+PE (PE=50%Cu), IP42, op maat (L=600 | 498.41 | 6.5 | 119 | 29100 | 16.5 | 1 | 1 |  |  |  | CN
|  | ITSC400GS42STBE | 1246.03 | 94 |  | 3606486994610 | N1 | Canalis KS | Canalis KS | 8544499590 | ELEM DROIT 400A CU 3L+N+PER IP42 SUR MES | STRAIGHT 400A CU 3LNPER IP42 MTM | Elément droit, I-Line Track, 400A, Cu, 3L+N+PE (PE=50%Cu), IP42, sur mesure L12 | Recht element, I-Line Track, 400A, Cu, 3L+N+PE (PE=50%Cu), IP42, op maat (L=1210 | 1246.03 | 6.5 | 119 | 11500 | 16.5 | 1 | 1 |  |  |  | CN
|  | ITSC630GS42BI0500E | 811.85 | 25 |  | 3606486994832 | N1 | Canalis KS | Canalis KS | 8536909500 | UNITE ALIMENTATION 630A CU 3L+N+PER IP42 | END FEED BOX 630A CU 3LNPER IP42 | Unité d'alimentation, I-Line Track, 630A, Cu, 3L+N+PE (PE=50%Cu), IP42, montage | Voedingseenheid, I-Line Track, 630A, Cu, 3L+N+PE (PE=50%Cu), IP42, rechts montag | 811.85 | 30 | 71 | 20602 | 39 | 1 | 1 |  |  |  | CN
|  | ITSC630GS42BINNM1E | 6420.59 | 114 |  | 3606486994979 | N1 | Canalis KS | Canalis KS | 8536909500 | UNITE ALIM. - CB 630A CU 3L+N+PER IP42 | END FEED BOX - CB 630A CU 3LNPER IP42 | Unité d'alimentation avec disj. NSX, I-Line Track, 630A, Cu, 3L+N+PE (PE=50%Cu), | Voedingseenheid met NSX, I-Line Track, 630A, Cu, 3L+N+PE (PE=50%Cu), IP42, recht | 6420.59 | 55 | 121.8 | 52500 | 39 | 1 | 1 |  |  |  | CN
|  | ITSC630GS42BO0500E | 811.85 | 25 |  | 3606486994849 | N1 | Canalis KS | Canalis KS | 8536909500 | UNITE ALIMENTATION 630A CU 3L+N+PER IP42 | END FEED BOX 630A CU 3LNPER IP42 | Unité d'alimentation, I-Line Track, 630A, Cu, 3L+N+PE (PE=50%Cu), IP42, montage | Voedingseenheid, I-Line Track, 630A, Cu, 3L+N+PE (PE=50%Cu), IP42, links montage | 811.85 | 30 | 72 | 20600 | 39 | 1 | 1 |  |  |  | CN
|  | ITSC630GS42BONNM1E | 6420.59 | 114 |  | 3606486994986 | N1 | Canalis KS | Canalis KS | 8536909500 | UNITE ALIM. - CB 630A CU 3L+N+PER IP42 | END FEED BOX - CB 630A CU 3LNPER IP42 | Unité d'alimentation avec disj. NSX, I-Line Track, 630A, Cu, 3L+N+PE (PE=50%Cu), | Voedingseenheid met NSX, I-Line Track, 630A, Cu, 3L+N+PE (PE=50%Cu), IP42, links | 6420.59 | 55 | 121.8 | 52500 | 39 | 1 | 1 |  |  |  | CN
|  | ITSC630GS42CIE | 27.86 | 25 |  | 3606486995167 | N1 | Canalis KS | Canalis KS | 3926909790 | EMBOUT DE FERMEURE DROIT 630A CU IP42 | RIGHT END CLOSURE 630A CU IP42 | Embout de fermeture, I-Line Track 630A, montage à droite, IP42 | Eindkap, I-Line Track 630A, rechts montage, IP42 | 27.86 | 9.4 | 18 | 376 | 15 | 1 | 1 |  |  |  | CN
|  | ITSC630GS42COE | 27.86 | 25 |  | 3606486995150 | N1 | Canalis KS | Canalis KS | 3926909790 | EMBOUT DE FERMETURE GAUCHE 630A CU IP42 | LEFT END CLOSURE 630A CU IP42 | Embout de fermeture, I-Line Track 630A, montage à gauche, IP42 | Eindkap, I-Line Track 630A, links montage, IP42 | 27.86 | 9 | 17.5 | 376 | 15.5 | 1 | 1 |  |  |  | CN
|  | ITSC630GS42EIE | 716.84 | 104 |  | 3606486995099 | N1 | Canalis KS | Canalis KS | 8536900100 | COUDE 630A CU 3L+N+PER IP42 | ELBOW 630A CU 3LNPER IP42 | Coude, I-Line Track, 630A, Cu, 3L+N+PE (PE=50%Cu), IP42, longueurs fixes 280 X 2 | Hoekstuk, I-Line Track, 630A, Cu, 3L+N+PE (PE=50%Cu), IP42, vaste lengte (280 x | 716.84 | 9 | 37 | 8500 | 37 | 1 | 1 |  |  |  | CN
|  | ITSC630GS42EOE | 716.84 | 104 |  | 3606486995105 | N1 | Canalis KS | Canalis KS | 8536900100 | COUDE 630A CU 3L+N+PER IP42 | ELBOW 630A CU 3LNPER IP42 | Coude, I-Line Track, 630A, Cu, 3L+N+PE (PE=50%Cu), IP42, longueurs fixes 280 X 2 | Hoekstuk, I-Line Track, 630A, Cu, 3L+N+PE (PE=50%Cu), IP42, vaste lengte (280 x | 716.84 | 9 | 37 | 8500 | 37 | 1 | 1 |  |  |  | CN
|  | ITSC630GS42FB01E | 18 | 25 |  | 3606486995112 | N1 | Canalis KS | Canalis KS | 7326909890 | CROCHET DE FIXATION SIMPLE | SINGLE ROD HANGER | Crochet de fixation pour élément droit, I-Line Track, tige filitée M12 | Bevestigingsbeugel voor recht element, I-Line Track, 1 x draadstang M12 | 18 | 6.5 | 6.5 | 260 | 4.7 | 10 | 10 |  |  |  | CN
|  | ITSC630GS42FB02E | 21.6 | 25 |  | 3606486995129 | N1 | Canalis KS | Canalis KS | 7326909890 | CROCHET DE FIXATION DOUBLE | DOUBLE ROD HANGER | Crochet de fixation pour élément droit, I-Line Track, 2 x tiges filetées M10 | Bevestigingsbeugel voor recht element, I-Line Track, 2 x draadstangen M10 | 21.6 | 3 | 16 | 309 | 5 | 10 | 1 |  |  |  | CN
|  | ITSC630GS42JKE | 140 | 25 |  | 3606486994740 | N1 | Canalis KS | Canalis KS | 8536909500 | JONCTION 630A CU 3L+N+PER IP42 | JOINT PAK 630A CU 3LNPER IP42 | Jonction, I-Line Track, 630A, Cu, 3L+N+PE (PE=50%Cu), IP42, blanc RAL9003 | Verbindingseenheid, I-Line Track, 630A, Cu, 3L+N+PE (PE=50%Cu), IP42, wit RAL90 | 140 | 11.5 | 28 | 3984 | 18.5 | 1 | 1 |  |  |  | CN
|  | ITSC630GS42ST1200E | 721.85 | 25 |  | 3606486994566 | N1 | Canalis KS | Canalis KS | 8544499590 | ELEMENT DROIT 630A CU 3L+N+PER IP42 1.2M | STRAIGHT 630A CU 3LNPER IP42 1.2M | Elément droit, I-Line Track, 630A, Cu, 3L+N+PE (PE=50%Cu), IP42, L=1200mm, blanc | Recht element, I-Line Track, 630A, Cu, 3L+N+PE (PE=50%Cu), IP42, vaste lengte (L | 721.85 | 7 | 118.5 | 16500 | 16 | 1 | 1 |  |  |  | CN
|  | ITSC630GS42ST3000E | 1754.5 | 25 |  | 3606486994504 | N1 | Canalis KS | Canalis KS | 8544499590 | ELEMENT DROIT 630A CU 3L+N+PER IP42 3M | STRAIGHT 630A CU 3LNPER IP42 3M | Elément droit, I-Line Track, 630A, Cu, 3L+N+PE (PE=50%Cu), IP42, L=3000mm, blanc | Recht element, I-Line Track, 630A, Cu, 3L+N+PE (PE=50%Cu), IP42, vaste lengte (L | 1754.5 | 8 | 300 | 44000 | 16 | 1 | 1 |  |  |  | CN
|  | ITSC630GS42STAE | 757.94 | 104 |  | 3606486994597 | N1 | Canalis KS | Canalis KS | 8544499590 | ELEM DROIT 630A CU 3L+N+PER IP42 SUR MES | STRAIGHT 630A CU 3LNPER IP42 MTM | Elément droit, I-Line Track, 630A, Cu, 3L+N+PE (PE=50%Cu), IP42, sur mesure L60 | Recht element, I-Line Track, 630A, Cu, 3L+N+PE (PE=50%Cu), IP42, op maat (L=600 | 757.94 | 7.2 | 119 | 43800 | 16.5 | 1 | 1 |  |  |  | CN
|  | ITSC630GS42STBE | 1842.23 | 104 |  | 3606486994627 | N1 | Canalis KS | Canalis KS | 8544499590 | ELEM DROIT 630A CU 3L+N+PER IP42 SUR MES | STRAIGHT 630A CU 3LNPER IP42 MTM | Elément droit, I-Line Track, 630A, Cu, 3L+N+PE (PE=50%Cu), IP42, sur mesure L12 | Recht element, I-Line Track, 630A, Cu, 3L+N+PE (PE=50%Cu), IP42, op maat (L=1210 | 1842.23 | 7.2 | 119 | 17500 | 16.5 | 1 | 1 |  |  |  | CN
|  | ITSM000E42EB1E | 233 | 25 |  | 3606486995174 | N1 | Canalis KS | Canalis KS | 8536909500 | COFF. DE DERIV. T1 PRISE 2X16-32A IP42 | TAP-OFF UNIT T1 FOR 2X16-32A SOCKET IP42 | Boîtier de dérivation, I-Line Track, type 1, pour prises 2X16 ou 32A , IP42 | Aftakkast, I-Line Track, type 1, voor stekker 2X16 of 32A , IP42 | 233 | 25 | 41 | 3828 | 32 | 1 | 1 |  |  |  | CN
|  | ITSM000E42EB2E | 265 | 7 |  | 3606486995181 | N1 | Canalis KS | Canalis KS | 8536909500 | COFF. DE DERIV. T2 PRISE 3X16-32A IP42 | TAP-OFF UNIT T2 FOR 3X16-32A SOCKET IP42 | Boîtier de dérivation, I-Line Track, type 2, pour prises 3X16 ou 32A , IP42 | Aftakkast, I-Line Track, type 2, voor stekker 3X16 of 32A , IP42 | 265 | 24.5 | 44 | 4100 | 39.5 | 1 | 1 |  |  |  | CN
|  | ITSM000E42EB3E | 295 | 94 |  | 3606486995198 | N1 | Canalis KS | Canalis KS | 8536909500 | COFF. DE DERIV. T3 PRISE 2X63A IP42 | TAP-OFF UNIT T3 FOR 2X63A SOCKET IP42 | Boîtier de dérivation, I-Line Track, type 3, pour prises 2X63A , IP42 | Aftakkast, I-Line Track, type 3, voor stekker 2X63A , IP42 | 295 | 24.5 | 44 | 4400 | 39.5 | 1 | 1 |  |  |  | CN
|  | ITSM000FP421E | 51.71 | 94 |  | 3606486995204 | N1 | Canalis KS | Canalis KS | 8536909500 | PLASTRON T1 POUR 1X63A SOCKET IP42 | FRONT PLATE T1 FOR 1X63A SOCKET IP42 | Plastron, I-Line Track, pour boîtier de dérivation type 1, pour prise 1X63A IP4 | Afdekplaat, I-Line Track, voor aftakunit type 1, voor 1X63A paneel stopcontacten | 51.71 | 9 | 39.5 | 300 | 31.5 | 1 | 1 |  |  |  | CN
|  | ITSM000FP422E | 70.28 | 94 |  | 3606486995211 | N1 | Canalis KS | Canalis KS | 8536909500 | PLASTRON T2 POUR 2X63A SOCKET IP42 | FRONT PLATE T2 FOR 2X63A SOCKET IP42 | Plastron, I-Line Track, pour boîtier de dérivation type 2, pour prise 2X63A IP4 | Afdekplaat, I-Line Track, voor aftakunit type 2, voor 2X63A paneel stopcontacten | 70.28 | 9 | 44 | 500 | 39.5 | 1 | 1 |  |  |  | CN
|  | K10A001ACH | 32.99 | 6 |  | 3389110076462 | I3 | C&S Dm16&30, Sel.Sw. | C&S Dm16&30, Sel.Sw. | 8536508000 | INTERRUPTEUR 2 POS. | NOKKENSCHAKELAAR AAN/UIT 1P | Interrupteur à cames - 1 pôle - 60° - 10 A - fixation Ø16 ou 22 mm | Nokkenschakelaar - 1 pool - 60° - 10 A - Bevestiging via gat van Ø 16 of 22 mm | 32.99 | 4.1 | 10.5 | 53 | 4.1 | 1 | 1 | 5.14 |  |  | AT
|  | K10B001UCH | 40.66 | 6 |  | 3389110076646 | I3 | C&S Dm16&30, Sel.Sw. | C&S Dm16&30, Sel.Sw. | 8536508000 | COMMUT.INVERSEUR 3 POS. | NOKKENSCHAKELAAR OMKEER MET NUL | Inverseur à cames - 1 pôle - 60° - 10 A - fixation Ø16 ou 22 mm | Nokkenschak. omkeer - 1 pool - 60° - 10 A - Bevest. via gat van Ø 16 of 22 mm | 40.66 | 8.1 | 4 | 54 | 4.1 | 1 | 1 | 5.14 |  |  | AT
|  | K10B002ACH | 40.66 | 6 |  | 3389110076479 | I3 | C&S Dm16&30, Sel.Sw. | C&S Dm16&30, Sel.Sw. | 8536508000 | INTERRUPTEUR 2 POS. | NOKKENSCHAKELAAR AAN/UIT 2P | Interrupteur à cames - 2 pôles - 60° - 10 A - fixation Ø16 ou 22 mm | Nokkenschakelaar - 2 polen - 60° - 10 A - Bevestiging via gat van Ø 16 of 22 mm | 40.66 | 4.1 | 10.5 | 55 | 4.1 | 1 | 1 | 5.14 |  |  | AT
|  | K10B002QCH | 40.66 | 6 |  | 3389110076530 | I3 | C&S Dm16&30, Sel.Sw. | C&S Dm16&30, Sel.Sw. | 8536508000 | COMMUT.A GRADIN 3 POS | NOKKENSCHAKELAAR 2 STANDEN MET NUL | Sélecteur à gradins à cames - 1 pôle - 60° - 10 A - fixation Ø16 ou 22 mm | Stappenschak. met nulstand - 1 pool - 60° - 10 A - Bevest. via gat Ø 16 of 22 mm | 40.66 | 8.1 | 4 | 35 | 4.1 | 1 | 1 | 5.14 |  |  | AT
|  | K10B006TCH | 40.66 | 6 |  | 3389110076516 | I3 | C&S Dm16&30, Sel.Sw. | C&S Dm16&30, Sel.Sw. | 8536508000 | INVERSEUR A RAPPEL | NOKKENSCHAKELAAR OMKEER MET NUL | Inverseur à rappel à cames - 1 pôle - 30° - 10 A - fixation Ø16 ou 22 mm | Omkeerschak. met terugvering - 1 pool - 30° - 10 A - Bevest. gat Ø 16 of 22 mm | 40.66 | 8.1 | 4 | 55 | 4.1 | 1 | 1 | 5.14 |  |  | AT
|  | K10B011UCH | 40.66 | 6 |  | 3389110076707 | I3 | C&S Dm16&30, Sel.Sw. | C&S Dm16&30, Sel.Sw. | 8536508000 | COMMUT.INVERSEUR 2 POS. | NOKKENSCHAKELAAR OMKEER ZONDER NUL | Inverseur à cames - 1 pôle - 30° - 10 A - fixation Ø16 ou 22 mm | Nokkenschak. omkeer - 1 pool - 30° - 10 A - Bevest. via gat van Ø 16 of 22 mm | 40.66 | 8 | 4.1 | 54 | 4 | 1 | 1 | 5.14 |  |  | AT
|  | K10C003ACH | 48.74 | 6 |  | 3389110076486 | I3 | C&S Dm16&30, Sel.Sw. | C&S Dm16&30, Sel.Sw. | 8536508000 | INTERRUPTEUR 2 POS. | NOKKENSCHAKELAAR AAN/UIT 3P | Interrupteur à cames - 3 pôles - 60° - 10 A - fixation Ø16 ou 22 mm | Nokkenschak. - 3 polen - 60° - 10 A - Bevest. via gat van Ø 16 of 22 mm | 48.74 | 10.5 | 4 | 64 | 4.1 | 1 | 1 | 5.14 |  |  | AT
|  | K10C003NCH | 48.74 | 6 |  | 3389110076615 | I3 | C&S Dm16&30, Sel.Sw. | C&S Dm16&30, Sel.Sw. | 8536508000 | COMMUT.A GRADIN 3 POS | NOKKENSCHAKELAAR 3 STANDEN | Sélecteur à gradins à cames - 1 pôle - 60° - 10 A - fixation Ø16 ou 22 mm | Stappenschak. - 1 pool - 60° - 10 A - Bevest. via gat Ø 16 of 22 mm | 48.74 | 4.1 | 10.5 | 64 | 4.1 | 1 | 1 | 5.14 |  |  | AT
|  | K10C003QCH | 48.74 | 6 |  | 3389110076554 | I3 | C&S Dm16&30, Sel.Sw. | C&S Dm16&30, Sel.Sw. | 8536508000 | COMMUT.A GRADIN 4 POS | NOKKENSCHAKELAAR 3 STANDEN MET NUL | Sélecteur à gradins à cames - 1 pôle - 45° - 10 A - fixation Ø16 ou 22 mm | Stappenschak. met nulstand - 1 pool - 45° - 10 A - Bevest. via gat Ø 16 of 22 mm | 48.74 | 10.5 | 4 | 64 | 4.1 | 1 | 1 | 5.14 |  |  | AT
|  | K10D002UCH | 56.89 | 6 |  | 3389110076653 | I3 | C&S Dm16&30, Sel.Sw. | C&S Dm16&30, Sel.Sw. | 8536508000 | COMMUT.INVERSEUR 3 POS. | NOKKENSCHAKELAAR OMKEER MET NUL | Inverseur à cames - 2 pôles - 60° - 10 A - fixation Ø16 ou 22 mm | Nokkenschak. omkeer - 2 polen - 60° - 10 A - Bevest. via gat van Ø 16 of 22 mm | 56.89 | 10.6 | 4.1 | 66 | 4 | 1 | 1 | 5.14 |  |  | AT
|  | K10D004ACH | 56.89 | 6 |  | 3389110076493 | I3 | C&S Dm16&30, Sel.Sw. | C&S Dm16&30, Sel.Sw. | 8536508000 | INTERRUPTEUR 2 POS. | NOKKENSCHAKELAAR AAN/UIT 4P | Interrupteur à cames - 4 pôles - 60° - 10 A - fixation Ø16 ou 22 mm | Nokkenschak. - 4 polen - 60° - 10 A - Bevest. via gat van Ø 16 of 22 mm | 56.89 | 10.5 | 4 | 66 | 4.1 | 1 | 1 | 5.14 |  |  | AT
|  | K10D004NCH | 56.89 | 6 |  | 3389110076622 | I3 | C&S Dm16&30, Sel.Sw. | C&S Dm16&30, Sel.Sw. | 8536508000 | COMMUT.A GRADIN 4 POS | NOKKENSCHAKELAAR 4 STANDEN | Sélecteur à gradins à cames - 1 pôle - 60° - 10 A - fixation Ø16 ou 22 mm | Stappenschak. met nulstand - 1 pool - 60° - 10 A - Bevest. via gat Ø 16 of 22 mm | 56.89 | 10.5 | 4 | 67 | 4.1 | 1 | 1 | 5.14 |  |  | AT
|  | K10D004QCH | 56.89 | 6 |  | 3389110076578 | I3 | C&S Dm16&30, Sel.Sw. | C&S Dm16&30, Sel.Sw. | 8536508000 | COMMUT.A GRADIN 5 POS | NOKKENSCHAKELAAR 4 STANDEN MET NUL | Sélecteur à gradins à cames - 1 pôle - 30° - 10 A - fixation Ø16 ou 22 mm | Stappenschak. met nulstand - 1 pool - 30° - 10 A - Bevest. via gat Ø 16 of 22 mm | 56.89 | 10.5 | 4.1 | 67 | 4.1 | 1 | 1 | 5.14 |  |  | AT
|  | K10D012QCH | 56.89 | 6 |  | 3389110076592 | I3 | C&S Dm16&30, Sel.Sw. | C&S Dm16&30, Sel.Sw. | 8536508000 | COMMUT.A GRADIN 3 POS | NOKKENSCHAKELAAR 2 STANDEN MET NUL | Sélecteur à gradins à cames - 2 pôles - 60° - 10 A - fixation Ø16 ou 22 mm | Stappenschak. met nulstand - 2 polen - 60° - 10 A - Bevest. gat Ø 16 of 22 mm | 56.89 | 4 | 10.5 | 62 | 4.1 | 1 | 1 | 5.14 |  |  | AT
|  | K10D012UCH | 56.89 | 6 |  | 3389110076714 | I3 | C&S Dm16&30, Sel.Sw. | C&S Dm16&30, Sel.Sw. | 8536508000 | COMMUT.INVERSEUR 2 POS. | NOKKENSCHAKELAAR OMKEER ZONDER NUL | Inverseur à cames - 2 pôles - 30° - 10 A - fixation Ø16 ou 22 mm | Nokkenschak. omkeer - 2 polen - 30° - 10 A - Bevest. gat van Ø 16 of 22 mm | 56.89 | 10.5 | 4.1 | 66 | 4.1 | 1 | 1 | 5.14 |  |  | AT
|  | K10D024MCH | 56.89 | 6 |  | 3389110076752 | I3 | C&S Dm16&30, Sel.Sw. | C&S Dm16&30, Sel.Sw. | 8536508000 | COMMUTATEUR VOLTMETRE | NOKKENSCHAKELAAR VOOR VOLTMETER | Sélecteur de voltmètre à cames - 3L - 45° - 10 A - fixation Ø16 ou 22 mm | Schakelaar voor voltmeter - 3L - 45° - 10 A - Bevest. gat van Ø 16 of 22 mm | 56.89 | 4 | 10.5 | 45 | 4.1 | 1 | 1 | 5.14 |  |  | AT
|  | K10F003MCH | 77.2 | 6 |  | 3389110076769 | I3 | C&S Dm16&30, Sel.Sw. | C&S Dm16&30, Sel.Sw. | 8536508000 | COMMUTATEUR AMPEREMETRE | NOKKENSCHAKELAAR VOOR AMPEREMETER | Sélecteur d'ampèremètre à cames - 3L-N - 90° - 10 A - fixation Ø16 ou 22 mm | Schakelaar voor ampèremeter - 3L -N - 90° - 10 A - Bevest. gat van Ø 16 of 22 mm | 77.2 | 4 | 10.5 | 55 | 4.1 | 1 | 1 | 5.14 |  |  | AT
|  | K10F003UCH | 72.15 | 6 |  | 3389110076677 | I3 | C&S Dm16&30, Sel.Sw. | C&S Dm16&30, Sel.Sw. | 8536508000 | COMMUT.INVERSEUR 3 POS. | NOKKENSCHAKELAAR OMKEER MET NUL | Inverseur à cames - 3 pôles - 60° - 10 A - fixation Ø16 ou 22 mm | Nokkenschak. omkeer - 3 polen - 60° - 10 A - Bevest. gat van Ø 16 of 22 mm | 72.15 | 10.5 | 4 | 76 | 4.1 | 1 | 1 | 5.14 |  |  | AT
|  | K10F013NCH | 72.15 | 6 |  | 3389110076639 | I3 | C&S Dm16&30, Sel.Sw. | C&S Dm16&30, Sel.Sw. | 8536508000 | COMMUT.A GRADIN 3 POS | NOKKENSCHAKELAAR 3 STANDEN | Sélecteur à gradins à cames - 2 pôles - 60° - 10 A - fixation Ø16 ou 22 mm | Stappenschak. met nulstand - 2 polen - 60° - 10 A - Bevest. gat Ø 16 of 22 mm | 72.15 | 10.5 | 4 | 77 | 4.1 | 1 | 1 | 5.14 |  |  | AT
|  | K10F013QCH | 72.15 | 6 |  | 3389110076608 | I3 | C&S Dm16&30, Sel.Sw. | C&S Dm16&30, Sel.Sw. | 8536508000 | COMMUT.A GRADIN 4 POS | NOKKENSCHAKELAAR 3 STANDEN MET NUL | Sélecteur à gradins à cames - 2 pôles - 45° - 10 A - fixation Ø16 ou 22 mm | Stappenschak. met nulstand - 2 polen - 45° - 10 A - Bevest. gat Ø 16 of 22 mm | 72.15 | 10.5 | 4 | 77 | 4.1 | 1 | 1 | 5.14 |  |  | AT
|  | K10H004UCH | 86.92 | 6 |  | 3389110076691 | I3 | C&S Dm16&30, Sel.Sw. | C&S Dm16&30, Sel.Sw. | 8536508000 | COMMUT.INVERSEUR 3 POS. | NOKKENSCHAKELAAR OMKEER MET NUL | Inverseur à cames - 4 pôles - 60° - 10 A - fixation Ø16 ou 22 mm | Nokkenschak. omkeer - 4 polen - 60° - 10 A - Bevest. gat van Ø 16 of 22 mm | 86.92 | 4 | 12.7 | 65 | 4.1 | 1 | 1 | 5.14 |  |  | AT
|  | K10H014UCH | 86.92 | 6 |  | 3389110076738 | I3 | C&S Dm16&30, Sel.Sw. | C&S Dm16&30, Sel.Sw. | 8536508000 | COMMUT.INVERSEUR 2 POS. | NOKKENSCHAKELAAR OMKEER ZONDER NUL | Inverseur à cames - 4 pôles - 30° - 10 A - fixation Ø16 ou 22 mm | Nokkenschak. omkeer - 4 polen - 30° - 10 A - Bevest. gat van Ø 16 of 22 mm | 86.92 | 12.7 | 4 | 88 | 4.1 | 1 | 1 | 5.14 |  |  | AT
|  | K115C003AP | 238.29 | 6 |  | 3389110081480 | I3 | C&S Dm16&30, Sel.Sw. | C&S Dm16&30, Sel.Sw. | 8536508000 | COMMUTATEUR 115 AMPERES | NOKKENSCHAKELAAR UIT/AAN | Interrupteur à cames - 3 pôles - 60 ° - 115 A - fixation par vis | Nokkenschak. - 3 polen - 60° - 115 A - bevestiging met schroeven | 238.29 | 20 | 9.7 | 691.9 | 9.8 | 1 | 1 | 5.14 |  |  | AT
|  | K115H004UP | 434.64 | 6 |  | 3389110084139 | I3 | C&S Dm16&30, Sel.Sw. | C&S Dm16&30, Sel.Sw. | 8536508000 | COMMUTATEUR 115 AMPERES | NOKKENSCHAKELAAR NETOMSCHAK MET NULSTAND | Inverseur à cames - 4 pôles - 60° - 115 A - fixation par vis | Nokkenschak. omkeer - 4 polen - 60° - 115 A - Bevest. met schroeven | 434.64 | 9.8 | 24 | 1206 | 9.8 | 1 | 1 | 5.14 |  |  | AT
|  | K150B001UP | 381.55 | 6 |  | 3389118091290 | I3 | C&S Dm16&30, Sel.Sw. | C&S Dm16&30, Sel.Sw. | 8536508000 | COMMUTATEUR 150 AMPERES | NOKKENSCHAK. 150A | INVERSEUR À CAMES - 1 PÔLE - 60° - 150 A - FIXATION PAR VIS | NOKKENSCHAK. OMKEER - 1 POOL - 60° - 150 A - BEVEST. MET SCHROEVEN | 381.55 | 10 | 17 | 626 | 10 | 1 | 1 | 5.14 |  |  | AT
|  | K150H004UP | 793.18 | 6 |  | 3389110084146 | I3 | C&S Dm16&30, Sel.Sw. | C&S Dm16&30, Sel.Sw. | 8536508000 | COMMUTATEUR 150 AMPERES | NOKKENSCHAKELAAR NETOMSCHAK MET NULSTAND | Inverseur à cames - 4 pôles - 60° - 150 A - fixation par vis | Nokkenschak. omkeer - 4 polen - 60° - 150 A - Bevest. met schroeven | 793.18 | 27.5 | 9.8 | 1441 | 9.7 | 1 | 1 | 5.14 |  |  | AT
|  | K1A001A | 17.28 | 2 |  | 3389110442922 | I3 | C&S Dm16&30, Sel.Sw. | C&S Dm16&30, Sel.Sw. | 8536508000 | BLOC DE CONTACTS K1 | SCHAKELBLOK AAN/UIT SCHAKELAAR | Corps pour interrupteur - 1 pôle - 45 ° - 12 A - fixation Ø22 mm | Schakelblok voor aan/uit schak. - 1 pool - 45° - 12 A - bevest. Ø22 mm | 17.28 | 6.5 | 7.8 | 90 | 6.7 | 1 | 1 | 5.14 |  |  | CZ
|  | K1A001ACH | 27.62 | 12 |  | 3389110079302 | I3 | C&S Dm16&30, Sel.Sw. | C&S Dm16&30, Sel.Sw. | 8536508000 | COMMUTATEUR A CAMES | NOKKENSCHAKELAAR AAN/UIT 1P | Interrupteur à cames - 1 pôle - 45° - 12 A - fixation Ø22 mm | Nokkenschak. - 1 pool - 45° - 12 A - bevest. Ø22 mm | 27.62 | 6.5 | 11 | 123 | 6.5 | 1 | 1 | 5.14 |  |  | CZ
|  | K1A001ALH | 26.02 | 12 |  | 3389110079319 | I3 | C&S Dm16&30, Sel.Sw. | C&S Dm16&30, Sel.Sw. | 8536508000 | COMMUTATEUR A CAMES | NOKKENSCHAKELAAR AAN/UIT 1P | Interrupteur à cames - 1 pôle - 45° - 12 A - fixation par vis | Nokkenschak. - 1 pool - 45° - 12 A - bevest. met schroeven | 26.02 | 6.5 | 11 | 127 | 6.5 | 1 | 1 | 5.14 |  |  | CZ
|  | K1B001U | 25.47 | 2 |  | 3389110443714 | I3 | C&S Dm16&30, Sel.Sw. | C&S Dm16&30, Sel.Sw. | 8536508000 | BLOC DE CONTACTS K1 | SCHAKELBLOK OMKEERSCHAKELAAR | Corps pour inverseur - 1 pôle - 45 ° - 12 A - fixation Ø22 mm | Schakelblok voor omkeerschak. - 1 pool - 45° - 12 A - bevest. Ø22 mm | 25.47 | 6.5 | 8 | 100 | 6.5 | 1 | 1 | 5.14 |  |  | CZ
|  | K1B001UCH | 41.84 | 6 |  | 3389110978513 | I3 | C&S Dm16&30, Sel.Sw. | C&S Dm16&30, Sel.Sw. | 8536508000 | COMMUTATEUR A CAMES | OMKEERSCHAKELAAR 2-0-1 1P | Inverseur à cames - 1 pôle - 45° - 12 A - fixation Ø22 mm | Nokkenschak. omkeer - 1 pool - 45° - 12 A - Bevest. Ø22 mm | 41.84 | 6.5 | 11 | 135 | 6.5 | 1 | 1 | 5.14 |  |  | CZ
|  | K1B001ULH | 34.08 | 12 |  | 3389110978520 | I3 | C&S Dm16&30, Sel.Sw. | C&S Dm16&30, Sel.Sw. | 8536508000 | COMMUTATEUR A CAMES | OMKEERSCHAKELAAR 2-0-1 1P | Inverseur à cames - 1 pôle - 45° - 12 A - fixation par vis | Nokkenschak. omkeer - 1 pool - 45° - 12 A - Bevest. met schroeven | 34.08 | 6.5 | 11 | 132 | 6.5 | 1 | 1 | 5.14 |  |  | CZ
|  | K1B002A | 23.58 | 12 |  | 3389110442946 | I3 | C&S Dm16&30, Sel.Sw. | C&S Dm16&30, Sel.Sw. | 8536508000 | BLOC DE CONTACTS K1 | SCHAKELBLOK AAN/UIT SCHAKELAAR | Corps pour interrupteur - 2 pôles - 45 ° - 12 A - fixation Ø22 mm | Schakelblok voor aan/uit schak. - 2 polen - 45° - 12 A - bevest. Ø22 mm | 23.58 | 6.5 | 8 | 94 | 6.5 | 1 | 1 | 5.14 |  |  | CZ
|  | K1B002ACH | 36.38 | 12 |  | 3389110981131 | I3 | C&S Dm16&30, Sel.Sw. | C&S Dm16&30, Sel.Sw. | 8536508000 | COMMUTATEUR A CAMES | NOKKENSCHAKELAAR AAN/UIT 2P | Interrupteur à cames - 2 pôles - 45° - 12 A - fixation Ø22 mm | Nokkenschak. - 2 polen - 45° - 12 A - Bevest. Ø22 mm | 36.38 | 6.5 | 11 | 147 | 6.5 | 1 | 1 | 5.14 |  |  | CZ
|  | K1B002ALH | 32.36 | 6 |  | 3389110079326 | I3 | C&S Dm16&30, Sel.Sw. | C&S Dm16&30, Sel.Sw. | 8536508000 | COMMUTATEUR A CAMES | NOKKENSCHAKELAAR AAN/UIT 2P | Interrupteur à cames - 2 pôles - 45° - 12 A - fixation par vis | Nokkenschak. - 2 polen - 45° - 12 A - Bevest. met schroeven | 32.36 | 6.5 | 11 | 113 | 6.5 | 1 | 1 | 5.14 |  |  | CZ
|  | K1B002NCH | 36.38 | 2 |  | 3389110978803 | I3 | C&S Dm16&30, Sel.Sw. | C&S Dm16&30, Sel.Sw. | 8536508000 | COMMUTATEUR A CAMES | 2-STAPPENSCHAKELAAR ZONDER NULSTAND 1P | Sélecteur à gradins à cames - 1 pôle - 45° - 12 A - fixation Ø22 mm | Stappenschakelaar - 1 pool - 45° - 12 A - bevest. Ø22 mm | 36.38 | 6.6 | 11.4 | 148 | 6.8 | 1 | 1 | 5.14 |  |  | CZ
|  | K1B002QLH | 32.77 | 12 |  | 3389110978711 | I3 | C&S Dm16&30, Sel.Sw. | C&S Dm16&30, Sel.Sw. | 8536508000 | COMMUTATEUR A CAMES | 2-STAPPENSCHAKELAAR MET NULSTAND 1P | Sélecteur à gradins à cames - 1 pôle - 45° - 12 A - fixation par vis | Stappenschakelaar - 1 pool - 45° - 12 A - bevest. met schroeven | 32.77 | 6.5 | 11 | 133 | 6.5 | 1 | 1 | 5.14 |  |  | CZ
|  | K1B006T | 24.56 | 12 |  | 3389110443424 | I3 | C&S Dm16&30, Sel.Sw. | C&S Dm16&30, Sel.Sw. | 8536508000 | BLOC DE CONTACTS K1 | SCHAKELBLOK OMKEERSCHAKELAAR | Corps pour inverseur - 1 pôle - 30 ° - 12 A - fixation Ø22 mm | Schakelblok voor omkeerschak. - 1 pool - 30° - 12 A - bevest. Ø22 mm | 24.56 | 6.5 | 8 | 105 | 6.5 | 1 | 1 | 5.14 |  |  | CZ
|  | K1B006TLH | 34.29 | 12 |  | 3389110978698 | I3 | C&S Dm16&30, Sel.Sw. | C&S Dm16&30, Sel.Sw. | 8536508000 | COMMUTATEUR A CAMES | NOKKENSCHAKELAAR 2-0-1 | Inverseur à cames - 1 pôle - 30° - 12 A - fixation par vis | Nokkenschak. omkeer - 1 pool - 30° - 12 A - Bevest. met schroeven | 34.29 | 6.5 | 11 | 115 | 6.5 | 1 | 1 | 5.14 |  |  | CZ
|  | K1B011U | 25.47 | 2 |  | 3389110443806 | I3 | C&S Dm16&30, Sel.Sw. | C&S Dm16&30, Sel.Sw. | 8536508000 | BLOC DE CONTACTS K1 | SCHAKELBLOK OMKEERSCHAKELAAR | Corps pour inverseur - 1 pôle - 30 ° - 12 A - fixation Ø22 mm | Schakelblok voor omkeerschak. - 1 pool - 30° - 12 A - bevest. Ø22 mm | 25.47 | 6.5 | 8 | 95 | 6.5 | 1 | 1 | 5.14 |  |  | CZ
|  | K1B011UCH | 38.83 | 12 |  | 3389110978605 | I3 | C&S Dm16&30, Sel.Sw. | C&S Dm16&30, Sel.Sw. | 8536508000 | COMMUTATEUR A CAMES | OMKEERSCHAKELAAR 1-2 1P | Inverseur à cames - 1 pôle - 90° - 12 A - fixation Ø22 mm | Nokkenschak. omkeer - 1 pool - 90° - 12 A - Bevest. Ø22 mm | 38.83 | 6.5 | 11 | 135 | 6.5 | 1 | 1 | 5.14 |  |  | CZ
|  | K1B011ULH | 32.89 | 12 |  | 3389110978612 | I3 | C&S Dm16&30, Sel.Sw. | C&S Dm16&30, Sel.Sw. | 8536508000 | COMMUTATEUR A CAMES | OMKEERSCHAKELAAR 1-2 1P | Inverseur à cames - 1 pôle - 90° - 12 A - fixation par vis | Nokkenschak. omkeer - 1 pool - 90° - 12 A - Bevest. met schroeven | 32.89 | 6.5 | 11 | 115 | 6.5 | 1 | 1 | 5.14 |  |  | CZ
|  | K1B1002H | 20.24 | 12 |  | 3389110416466 | I3 | C&S Dm16&30, Sel.Sw. | C&S Dm16&30, Sel.Sw. | 8536508000 | COMMUTATEUR | SCHAKELBLOK AAN/UIT | corps pour interrupteur - 2P - 90° - 12 A - fixation Ø22 mm | lichaam voor lastschakelaar - 2 polen - 90 ° - 12 A - bevestiging Ø 22 mm | 20.24 | 8 | 6.5 | 107 | 6.5 | 1 | 1 | 5.14 |  |  | CZ
|  | K1B1002HLH | 32.77 | 12 |  | 3389110978391 | I3 | C&S Dm16&30, Sel.Sw. | C&S Dm16&30, Sel.Sw. | 8536508000 | COMMUTATEUR A CAMES | HOOFDSCHAKELAAR 2P | Interrupteur à cames - 2 pôles - 90° - 12 A - fixation par vis | Nokkenschak. - 2 polen - 90° - 12 A - Bevest. met schroeven | 32.77 | 6.5 | 11 | 142 | 6.5 | 1 | 1 | 5.14 |  |  | CZ
|  | K1C002L | 28.86 | 12 |  | 3389110442281 | I3 | C&S Dm16&30, Sel.Sw. | C&S Dm16&30, Sel.Sw. | 8536508000 | BLOC DE CONTACTS K1 | SCHAKELBLOK STAPPENSCHAKELAAR | Corps pour sélecteur à gradins - 1 pôle - 45 ° - 12 A - fixation Ø22 mm | Schakelblok BCD-code schak. - 1 pool - 45° - 12 A - bevest. Ø22 mm | 28.86 | 6.5 | 8 | 105 | 6.5 | 1 | 1 | 5.14 |  |  | CZ
|  | K1C003ALH | 35.3 | 12 |  | 3389110079357 | I3 | C&S Dm16&30, Sel.Sw. | C&S Dm16&30, Sel.Sw. | 8536508000 | COMMUTATEUR A CAMES | NOKKENSCHAKELAAR AAN/UIT 3P | Interrupteur à cames - 3 pôles - 45° - 12 A - fixation par vis | Nokkenschak. - 3 polen - 45° - 12 A - Bevest. met schroeven | 35.3 | 6.5 | 11 | 147 | 6.5 | 1 | 1 | 5.14 |  |  | CZ
|  | K1C003HCH | 46.15 | 12 |  | 3389110978384 | I3 | C&S Dm16&30, Sel.Sw. | C&S Dm16&30, Sel.Sw. | 8536508000 | COMMUTATEUR A CAMES | HOOFDSCHAKELAAR 3P | Interrupteur à cames - 3 pôles - 90° - 12 A - fixation Ø22 mm | Nokkenschak. - 3 polen - 90° - 12 A - bevest. Ø22 mm | 46.15 | 6.5 | 11 | 155 | 6.5 | 1 | 1 | 5.14 |  |  | CZ
|  | K1C003NCH | 45.93 | 12 |  | 3389110978827 | I3 | C&S Dm16&30, Sel.Sw. | C&S Dm16&30, Sel.Sw. | 8536508000 | COMMUTATEUR A CAMES | 3-STAPPENSCHAKELAAR ZONDER NULSTAND 1P | Sélecteur à gradins à cames - 1 pôle - 45° - 12 A - fixation Ø22 mm | Stappenschakelaar - 1 pool - 45° - 12 A - bevest. Ø22 mm | 45.93 | 6.5 | 11 | 165 | 6.5 | 1 | 1 | 5.14 |  |  | CZ
|  | K1C003NLH | 35.3 | 12 |  | 3389110978834 | I3 | C&S Dm16&30, Sel.Sw. | C&S Dm16&30, Sel.Sw. | 8536508000 | COMMUTATEUR A CAMES | 3-STAPPENSCHAKELAAR ZONDER NULSTAND 1P | Sélecteur à gradins à cames - 1 pôle - 45° - 12 A - fixation par vis | Stappenschakelaar - 1 pool - 45° - 12 A - bevest. met schroeven | 35.3 | 6.5 | 11 | 148 | 6.5 | 1 | 1 | 5.14 |  |  | CZ
|  | K1C003QCH | 45.66 | 6 |  | 3389110978728 | I3 | C&S Dm16&30, Sel.Sw. | C&S Dm16&30, Sel.Sw. | 8536508000 | COMMUTATEUR A CAMES | 3-STAPPENSCHAKELAAR MET NULSTAND 1P | Sélecteur à gradins à cames - 1 pôle - 45° - 12 A - fixation Ø22 mm | Stappenschakelaar - 1 pool - 45° - 12 A - bevest. Ø22 mm | 45.66 | 6.5 | 11 | 155 | 6.5 | 1 | 1 | 5.14 |  |  | CZ
|  | K1C003QLH | 35.3 | 12 |  | 3389110978735 | I3 | C&S Dm16&30, Sel.Sw. | C&S Dm16&30, Sel.Sw. | 8536508000 | COMMUTATEUR A CAMES | 3-STAPPENSCHAKELAAR MET NULSTAND 1P | Sélecteur à gradins à cames - 1 pôle - 45° - 12 A - fixation par vis | Stappenschakelaar - 1 pool - 45° - 12 A - bevest. met schroeven | 35.3 | 6.5 | 11 | 135 | 6.5 | 1 | 1 | 5.14 |  |  | CZ
|  | K1C003QX | 31.05 | 12 |  | 3389110794168 | I3 | C&S Dm16&30, Sel.Sw. | C&S Dm16&30, Sel.Sw. | 8536508000 | COMMUTATEUR A CAMES | NOKKENSCHAKELAAR 3 STAPS + 0 | corps pour sélecteur à gradins - 1 pôle - 45° - 12 A - fixation Ø22 mm | lichaam voor stappenschakelaar - 1 pool - 45 ° - 12 A -bevestiging Ø 22 mm | 31.05 | 11 | 6.7 | 214 | 6.5 | 1 | 1 | 5.14 |  |  | CZ
|  | K1C007B | 36.24 | 6 |  | 3389110476767 | I3 | C&S Dm16&30, Sel.Sw. | C&S Dm16&30, Sel.Sw. | 8536508000 | BLOC DE CONTACTS K1 | SCHAKELBLOK BCD-CODE | Corps pour sélecteur de codage BCD - 1 pôle - 45 ° - 12 A - fixation Ø22 mm | Schakelblok BCD-code schak. - 1 pool - 45° - 12 A - bevest. Ø22 mm | 36.24 | 8 | 6.5 | 114 | 6.5 | 1 | 1 | 5.14 |  |  | CZ
|  | K1C027B | 33.83 | 12 |  | 3389110476866 | I3 | C&S Dm16&30, Sel.Sw. | C&S Dm16&30, Sel.Sw. | 8536508000 | BLOC DE CONTACTS K1 | SCHAKELBLOK BCD-CODE | Corps pour sélecteur de codage BCD - 1 pôle - 45 ° - 12 A - fixation Ø22 mm | Schakelblok BCD-code schak. - 1 pool - 45° - 12 A - bevest. Ø22 mm | 33.83 | 5.2 | 6.5 | 104 | 5.2 | 1 | 1 | 5.14 |  |  | CZ
|  | K1D002U | 42.16 | 12 |  | 3389110443752 | I3 | C&S Dm16&30, Sel.Sw. | C&S Dm16&30, Sel.Sw. | 8536508000 | BLOC DE CONTACTS K1 | SCHAKELBLOK OMKEERSCHAKELAAR | Corps pour inverseur - 2 pôles - 45 ° - 12 A - fixation Ø22 mm | Schakelblok voor omkeerschak. - 2 polen - 45° - 12 A - bevest. Ø22 mm | 42.16 | 6.5 | 8 | 110 | 6.5 | 1 | 1 | 5.14 |  |  | CZ
|  | K1D002UCH | 58.02 | 6 |  | 3389110978537 | I3 | C&S Dm16&30, Sel.Sw. | C&S Dm16&30, Sel.Sw. | 8536508000 | COMMUTATEUR A CAMES | OMKEERSCHAKELAAR 2-0-1 2P | Inverseur à cames - 2 pôles - 45° - 12 A - fixation Ø22 mm | Nokkenschak. omkeer - 2 polen - 45° - 12 A - Bevest. Ø22 mm | 58.02 | 6.5 | 11 | 170 | 6.5 | 1 | 1 | 5.14 |  |  | CZ
|  | K1D002ULH | 47 | 12 |  | 3389110978544 | I3 | C&S Dm16&30, Sel.Sw. | C&S Dm16&30, Sel.Sw. | 8536508000 | COMMUTATEUR A CAMES | OMKEERSCHAKELAAR 2-0-1 2P | Inverseur à cames - 2 pôles - 45° - 12 A - fixation par vis | Nokkenschak. omkeer - 2 polen - 45° - 12 A - Bevest. met schroeven | 47 | 6.5 | 11 | 155 | 6.5 | 1 | 1 | 5.14 |  |  | CZ
|  | K1D004A | 32.87 | 12 |  | 3389110442960 | I3 | C&S Dm16&30, Sel.Sw. | C&S Dm16&30, Sel.Sw. | 8536508000 | BLOC DE CONTACTS K1 | SCHAKELBLOK AAN/UIT SCHAKELAAR | Corps pour interrupteur - 4 pôles - 45 ° - 12 A - fixation Ø22 mm | Schakelblok voor aan/uit schak. - 4 polen - 45° - 12 A - bevest. Ø22 mm | 32.87 | 6.5 | 8 | 119 | 6.5 | 1 | 1 | 5.14 |  |  | CZ
|  | K1D004N | 37.48 | 12 |  | 3389110442809 | I3 | C&S Dm16&30, Sel.Sw. | C&S Dm16&30, Sel.Sw. | 8536508000 | BLOC DE CONTACTS K1 | SCHAKELBLOK STAPPENSCHAKELAAR | Corps pour sélecteur à gradins - 1 pôle - 45 ° - 12 A - fixation Ø22 mm | Schakelblok voor stappenschak. - 1 pool - 45° - 12 A - bevest. Ø22 mm | 37.48 | 6.5 | 8 | 122 | 6.5 | 1 | 1 | 5.14 |  |  | CZ
|  | K1D004NCH | 52.29 | 6 |  | 3389110978858 | I3 | C&S Dm16&30, Sel.Sw. | C&S Dm16&30, Sel.Sw. | 8536508000 | COMMUTATEUR A CAMES | 4-STAPPENSCHAKELAAR ZONDER NULSTAND 1P | Sélecteur à gradins à cames - 1 pôle - 45° - 12 A - fixation Ø22 mm | Stappenschak. - 1 pool - 45° - 12 A - Bevest. Ø22 mm | 52.29 | 6.5 | 11 | 170 | 6.7 | 1 | 1 | 5.14 |  |  | CZ
|  | K1D004NLH | 42.24 | 12 |  | 3389110978865 | I3 | C&S Dm16&30, Sel.Sw. | C&S Dm16&30, Sel.Sw. | 8536508000 | COMMUTATEUR A CAMES | 4-STAPPENSCHAKELAAR ZONDER NULSTAND 1P | Sélecteur à gradins à cames - 1 pôle - 45° - 12 A - fixation par vis | Stappenschak. - 1 pool - 45° - 12 A - Bevest. met schroeven | 42.24 | 6.5 | 11 | 155 | 6.5 | 1 | 1 | 5.14 |  |  | CZ
|  | K1D004NX | 39.52 | 6 |  | 3389110794236 | I3 | C&S Dm16&30, Sel.Sw. | C&S Dm16&30, Sel.Sw. | 8536508000 | COMMUTATEUR A CAMES | SCHAKELBLOK STAPPENSCHAKELAAR | corps pour sélecteur à gradins - 1 pôle - 45° - 12 A - fixation Ø22 mm | lichaam voor stappenschakelaar- 1 pool - 45° - 12 A - voor Ø 22 mm | 39.52 | 11 | 6.5 | 188 | 6.5 | 1 | 1 | 5.14 |  |  | CZ
|  | K1D004Q | 30.37 | 12 |  | 3389110442380 | I3 | C&S Dm16&30, Sel.Sw. | C&S Dm16&30, Sel.Sw. | 8536508000 | BLOC DE CONTACTS K1 | SCHAKELBLOK STAPPENSCHAKELAAR | Corps pour sélecteur à gradins - 1 pôle - 45 ° - 12 A - fixation Ø22 mm | Schakelblok voor stappenschak. - 1 pool - 45° - 12 A - bevest. Ø22 mm | 30.37 | 6.5 | 8 | 110 | 6.5 | 1 | 1 | 5.14 |  |  | CZ
|  | K1D004QCH | 52.02 | 12 |  | 3389110978759 | I3 | C&S Dm16&30, Sel.Sw. | C&S Dm16&30, Sel.Sw. | 8536508000 | COMMUTATEUR A CAMES | 4-STAPPENSCHAKELAAR MET NULSTAND 1P | Sélecteur à gradins à cames - 1 pôle - 45° - 12 A - fixation Ø22 mm | Stappenschak. - 1 pool - 45° - 12 A - Bevest. Ø22 mm | 52.02 | 6.5 | 11 | 160 | 6.5 | 1 | 1 | 5.14 |  |  | CZ
|  | K1D004QLH | 41.84 | 12 |  | 3389110978766 | I3 | C&S Dm16&30, Sel.Sw. | C&S Dm16&30, Sel.Sw. | 8536508000 | COMMUTATEUR A CAMES | 4-STAPPENSCHAKELAAR MET NULSTAND 1P | Sélecteur à gradins à cames - 1 pôle - 45° - 12 A - fixation par vis | Stappenschak. - 1 pool - 45° - 12 A - Bevest. met schroeven | 41.84 | 6.5 | 11 | 153 | 6.5 | 1 | 1 | 5.14 |  |  | CZ
|  | K1D009B | 43.08 | 12 |  | 3389110476781 | I3 | C&S Dm16&30, Sel.Sw. | C&S Dm16&30, Sel.Sw. | 8536508000 | BLOC DE CONTACTS K1 | SCHAKELBLOK BCD-CODE SCHAK. | Corps pour sélecteur de codage BCD - 1 pôle - 30 ° - 12 A - fixation Ø22 mm | Schakelblok BCD-code schak. - 1 pool - 30° - 12 A - bevest. Ø22 mm | 43.08 | 8 | 6.5 | 110 | 6.5 | 1 | 1 | 5.14 |  |  | CZ
|  | K1D009BL | 36.39 | 12 |  | 3389110793079 | I3 | C&S Dm16&30, Sel.Sw. | C&S Dm16&30, Sel.Sw. | 8536508000 | COMMUTATEUR Ž CAMES | SCHAKELBLOK BCD-CODE SCHAK. | corps pour sélecteur de codage BCD - 1 pôle - 30° - 12A - fixation par vis | lichaam voor keuzeschakelaar BCD - 1 pool - 30 ° - 12 A- bevestiging met schroe | 36.39 | 11 | 6.5 | 126 | 6.5 | 1 | 1 | 5.14 |  |  | CZ
|  | K1D011B | 41.45 | 12 |  | 3389110476804 | I3 | C&S Dm16&30, Sel.Sw. | C&S Dm16&30, Sel.Sw. | 8536508000 | BLOC DE CONTACTS K1 | SCHAKELBLOK BCD-CODE SCHAK. | Corps pour sélecteur de codage BCD - 1 pôle - 30 ° - 12 A - fixation Ø22 mm | Schakelblok BCD-code schak. - 1 pool - 30° - 12 A - bevest. Ø22 mm | 41.45 | 6.5 | 8 | 122 | 6.5 | 1 | 1 | 5.14 |  |  | CZ
|  | K1D012U | 42.16 | 6 |  | 3389110443813 | I3 | C&S Dm16&30, Sel.Sw. | C&S Dm16&30, Sel.Sw. | 8538909999 | BLOC DE CONTACTS K1 | SCHAKELBLOK OMKEERSCHAKELAAR | Corps pour inverseur - 2 pôles - 30 ° - 12 A - fixation Ø22 mm | Schakelblok voor omkeerschak. - 2 polen - 30° - 12 A - bevest. Ø22 mm | 42.16 | 8 | 6.5 | 121 | 6.5 | 1 | 1 | 5.14 |  |  | CZ
|  | K1D012UCH | 54.23 | 12 |  | 3389110978629 | I3 | C&S Dm16&30, Sel.Sw. | C&S Dm16&30, Sel.Sw. | 8536508000 | COMMUTATEUR A CAMES | OMKEERSCHAKELAAR 1-2 2P | Inverseur à cames - 2 pôles - 90° - 12 A - fixation Ø22 mm | Nokkenschak. omkeer - 2 polen - 90° - 12 A - Bevest. Ø22 mm | 54.23 | 6.5 | 11 | 170 | 6.5 | 1 | 1 | 5.14 |  |  | CZ
|  | K1D012ULH | 47.09 | 12 |  | 3389110978636 | I3 | C&S Dm16&30, Sel.Sw. | C&S Dm16&30, Sel.Sw. | 8536508000 | COMMUTATEUR A CAMES | OMKEERSCHAKELAAR 1-2 2P | Inverseur à cames - 2 pôles - 90° - 12 A - fixation par vis | Stappenschak. omkeer - 2 polen - 90° - 12 A - Bevest. met schroeven | 47.09 | 6.5 | 11 | 154 | 6.5 | 1 | 1 | 5.14 |  |  | CZ
|  | K1D024M | 35.88 | 12 |  | 3389110445565 | I3 | C&S Dm16&30, Sel.Sw. | C&S Dm16&30, Sel.Sw. | 8536508000 | BLOC DE CONTACTS K1 | SCHAKELBLOK VOLTMETER | Corps pour sélecteur de voltmètre - 3L - 45 ° - 12 A - fixation Ø22 mm | Schakelblok schak. voor voltmeter - 3 L - 45° - 12 A - bevest. Ø22 mm | 35.88 | 6.5 | 8 | 122 | 6.5 | 1 | 1 | 5.14 |  |  | CZ
|  | K1D024MCH | 50.4 | 6 |  | 3389110979299 | I3 | C&S Dm16&30, Sel.Sw. | C&S Dm16&30, Sel.Sw. | 8536508000 | COMMUT.COMPLET FIX.22 | SCHAKELAAR VOOR VOLTMETER MET NULSTAND | Sélecteur de voltmètre à cames - 3L - 45° - 12 A - fixation Ø22 mm | Schak. voor Voltmeter - 3L - 45° - 12 A - bevest. Ø22 mm | 50.4 | 6.5 | 11 | 171 | 6.5 | 1 | 1 | 5.14 |  |  | CZ
|  | K1D024MLH | 45.37 | 12 |  | 3389110979305 | I3 | C&S Dm16&30, Sel.Sw. | C&S Dm16&30, Sel.Sw. | 8536508000 | COMMUTATEUR A CAMES | SCHAKELAAR VOOR VOLTMETER MET NULSTAND | Sélecteur de voltmètre à cames - 3L - 45° - 12 A - fixation par vis | Schak. voor Voltmeter - 3L - 45° - 12 A - bevest. met schroeven | 45.37 | 6.5 | 11 | 140 | 6.5 | 1 | 1 | 5.14 |  |  | CZ
|  | K1D032B | 44.39 | 6 |  | 3389110476910 | I3 | C&S Dm16&30, Sel.Sw. | C&S Dm16&30, Sel.Sw. | 8536508000 | BLOC DE CONTACTS K1 | SCHAKELBLOK BCD-CODE SCHAK. | Corps pour sélecteur de codage BCD - 1 pôle - 30 ° - 12 A - fixation Ø22 mm | Schakelblok BCD-code schak. - 1 pool - 30° - 12 A - bevest. Ø22 mm | 44.39 | 6.5 | 8 | 119 | 6.5 | 1 | 1 | 5.14 |  |  | CZ
|  | K1D034MCH | 50.4 | 2 |  | 3389110979312 | I3 | C&S Dm16&30, Sel.Sw. | C&S Dm16&30, Sel.Sw. | 8536508000 | COMMUTATEUR A CAMES | SCHAKELAAR VOOR VOLTMETER Z. NULSTAND | Sélecteur de voltmètre à cames - 3L - 45° - 12 A - fixation Ø22 mm | Schak. voor Voltmeter - 3L - 45° - 12 A - bevest. Ø22 mm | 50.4 | 6.5 | 11 | 170 | 6.5 | 1 | 1 | 5.14 |  |  | CZ
|  | K1E005H | 42.25 | 12 |  | 3389110443516 | I3 | C&S Dm16&30, Sel.Sw. | C&S Dm16&30, Sel.Sw. | 8536508000 | BLOC DE CONTACTS K1 | SCHAKELBLOK HOOFDSCHAKELAAR | Corps pour interrupteur - 5 pôles - 90 ° - 12 A - fixation Ø22 mm | Schakelblok aan/uit schak. - 5 polen - 90° - 12 A - bevest. Ø22 mm | 42.25 | 6.6 | 8.4 | 152 | 6.9 | 1 | 1 | 5.14 |  |  | CZ
|  | K1E005N | 44.05 | 6 |  | 3389110443875 | I3 | C&S Dm16&30, Sel.Sw. | C&S Dm16&30, Sel.Sw. | 8536508000 | BLOC DE CONTACTS K1 | SCHAKELBLOK STAPPENSCHAKELAAR | Corps pour sélecteur à gradins - 1 pôle - 45 ° - 12 A - fixation Ø22 mm | Schakelblok stappenschak. - 1 pool - 45° - 12 A - bevest. Ø22 mm | 44.05 | 6.5 | 6.5 | 137 | 7.8 | 1 | 1 | 5.14 |  |  | CZ
|  | K1E005NCH | 61.93 | 6 |  | 3389110978889 | I3 | C&S Dm16&30, Sel.Sw. | C&S Dm16&30, Sel.Sw. | 8536508000 | COMMUTATEUR A CAMES | 5-STAPPENSCHAKELAAR ZONDER NULSTAND 1P | Sélecteur à gradins à cames - 1 pôle - 45° - 12 A - fixation Ø22 mm | Stappenschak. - 1 pool - 45° - 12 A - Bevest. Ø22 mm | 61.93 | 6.5 | 16.5 | 180 | 6.5 | 1 | 1 | 5.14 |  |  | CZ
|  | K1E005NLH | 52.34 | 12 |  | 3389110978896 | I3 | C&S Dm16&30, Sel.Sw. | C&S Dm16&30, Sel.Sw. | 8536508000 | COMMUTATEUR A CAMES | 5-STAPPENSCHAKELAAR ZONDER NULSTAND 1P | Sélecteur à gradins à cames - 1 pôle - 45° - 12 A - fixation par vis | Stappenschak. - 1 pool - 45° - 12 A - Bevest. met schroeven | 52.34 | 6.5 | 11 | 172 | 6.5 | 1 | 1 | 5.14 |  |  | CZ
|  | K1E005NX | 37.07 | 12 |  | 3389110794243 | I3 | C&S Dm16&30, Sel.Sw. | C&S Dm16&30, Sel.Sw. | 8536508000 | COMMUTATEUR A CAMES | SCHAKELBLOK STAPPENSCHAKELAAR | Corps pour sélecteur à gradins - 1 pôle - 45 ° - 12 A - fixation Ø22 mm | Schakelblok stappenschak. - 1 pool - 45° - 12 A - bevest. Ø22 mm | 37.07 | 6.5 | 11 | 208 | 6.5 | 1 | 1 | 5.14 |  |  | CZ
|  | K1E005QCH | 57.24 | 12 |  | 3389110978780 | I3 | C&S Dm16&30, Sel.Sw. | C&S Dm16&30, Sel.Sw. | 8536508000 | COMMUTATEUR A CAMES | 5-STAPPENSCHAKELAAR MET NULSTAND 1P | Sélecteur à gradins à cames - 1 pôle - 45° - 12 A - fixation Ø22 mm | Stappenschak. - 1 pool - 45° - 12 A - Bevest. Ø22 mm | 57.24 | 6.5 | 16.5 | 180 | 6.5 | 1 | 1 | 5.14 |  |  | CZ
|  | K1E005QLH | 52.34 | 12 |  | 3389110978797 | I3 | C&S Dm16&30, Sel.Sw. | C&S Dm16&30, Sel.Sw. | 8536508000 | COMMUTATEUR A CAMES | 5-STAPPENSCHAKELAAR MET NULSTAND 1P | Sélecteur à gradins à cames - 1 pôle - 45° - 12 A - fixation par vis | Stappenschak. - 1 pool - 45° - 12 A - Bevest. met schroeven | 52.34 | 6.5 | 11 | 167 | 6.5 | 1 | 1 | 5.14 |  |  | CZ
|  | K1F003M | 55.59 | 12 |  | 3389110445510 | I3 | C&S Dm16&30, Sel.Sw. | C&S Dm16&30, Sel.Sw. | 8536508000 | BLOC DE CONTACTS K1 | SCHAKELBLOK AMPEREMETER | Corps pour sélecteur d'ampèremètre - 3 circuits - 90 ° - 12 A - fixation Ø22 mm | Schakelblok schak. ampèremeter - 3 stroomkringen - 90° - 12 A - bevest. Ø22 mm | 55.59 | 8 | 6.5 | 140 | 6.5 | 1 | 1 | 5.14 |  |  | CZ
|  | K1F003MCH | 67.2 | 12 |  | 3389110979176 | I3 | C&S Dm16&30, Sel.Sw. | C&S Dm16&30, Sel.Sw. | 8536508000 | COMMUTATEUR A CAMES | SCHAKELAAR VOOR AMPEREMETER MET NULSTAND | Sélecteur d'ampèremètre à cames - 3 circuits - 90° - 12 A - fixation Ø22 mm | Schak. voor ampèremeter - 3 stroomkringen - 90° - 12 A - bevest. Ø22 mm | 67.2 | 6.5 | 16.5 | 205 | 6.5 | 1 | 1 | 5.14 |  |  | CZ
|  | K1F003MLH | 60.49 | 12 |  | 3389110979183 | I3 | C&S Dm16&30, Sel.Sw. | C&S Dm16&30, Sel.Sw. | 8536508000 | COMMUTATEUR A CAMES | SCHAKELAAR VOOR AMPEREMETER MET NULSTAND | Sélecteur d'ampèremètre à cames - 3 circuits - 90° - 12 A - fixation par vis | Schak. voor ampèremeter - 3 stroomkringen - 90° - 12 A - bevest. met schroeven | 60.49 | 6.6 | 11.2 | 170 | 6.6 | 1 | 1 | 5.14 |  |  | CZ
|  | K1F003UCH | 74.6 | 12 |  | 3389110978551 | I3 | C&S Dm16&30, Sel.Sw. | C&S Dm16&30, Sel.Sw. | 8536508000 | COMMUTATEUR A CAMES | OMKEERSCHAKELAAR 2-0-1 3P | Inverseur à cames - 3 pôles - 45° - 12 A - fixation Ø22 mm | Nokkenschak. omkeer - 3 polen - 45° - 12 A - Bevest. Ø22 mm | 74.6 | 6.5 | 16.5 | 202 | 6.5 | 1 | 1 | 5.14 |  |  | CZ
|  | K1F003ULH | 60.92 | 12 |  | 3389110978568 | I3 | C&S Dm16&30, Sel.Sw. | C&S Dm16&30, Sel.Sw. | 8536508000 | COMMUTATEUR A CAMES | OMKEERSCHAKELAAR 2-0-1 3P | Inverseur à cames - 3 pôles - 45° - 12 A - fixation par vis | Nokkenschak. omkeer - 3 polen - 45° - 12 A - bevest. met schroeven | 60.92 | 6.5 | 11 | 170 | 6.5 | 1 | 1 | 5.14 |  |  | CZ
|  | K1F006ACH | 55.42 | 12 |  | 3389110079395 | I3 | C&S Dm16&30, Sel.Sw. | C&S Dm16&30, Sel.Sw. | 8536508000 | COMMUTATEUR A CAMES | NOKKENSCHAKELAAR AAN/UIT 6P | Interrupteur à cames - 6 pôles - 45° - 12 A - fixation Ø22 mm | Nokkenschak. - 6 polen - 45° - 12 A - Bevest. Ø22 mm | 55.42 | 13.5 | 5.6 | 188 | 5.2 | 1 | 1 | 5.14 |  |  | CZ
|  | K1F006N | 52.78 | 12 |  | 3389110443882 | I3 | C&S Dm16&30, Sel.Sw. | C&S Dm16&30, Sel.Sw. | 8536508000 | BLOC DE CONTACTS K1 | SCHAKELBLOK STAPPENSCHAKELAAR | Corps pour sélecteur à gradins - 1 pôle - 45 ° - 12 A - fixation Ø22 mm | Schakelblok stappenschak. - 1 pool - 45° - 12 A - bevest. Ø22 mm | 52.78 | 6.5 | 8 | 143 | 6.5 | 1 | 1 | 5.14 |  |  | CZ
|  | K1F006NX | 45.68 | 12 |  | 3389110794250 | I3 | C&S Dm16&30, Sel.Sw. | C&S Dm16&30, Sel.Sw. | 8536508000 | COMMUTATEUR | SCHAKELBLOK STAPPENSCHAKELAAR | corps pour sélecteur à gradins - 1 pôle - 45° - 12 A - fixation Ø22 mm | lichaam voor stappenschakelaar- 1 pool - 45° - 12 A - voor Ø 22 mm | 45.68 | 6.5 | 11 | 218 | 6.5 | 1 | 1 | 5.14 |  |  | CZ
|  | K1F013MCH | 67.2 | 12 |  | 3389110979213 | I3 | C&S Dm16&30, Sel.Sw. | C&S Dm16&30, Sel.Sw. | 8536508000 | COMMUT.COMPLET FIX.22 | SCHAKELAAR VOOR AMPEREMETER Z. NULSTAND | Sélecteur d'ampèremètre à cames - 3 circuits - 90° - 12 A - fixation Ø22 mm | Schak. voor ampèremeter - 3 stroomkringen - 90° - 12 A - bevest. Ø22 mm | 67.2 | 13.5 | 5.6 | 190 | 5.2 | 1 | 1 | 5.14 |  |  | CZ
|  | K1F013NCH | 67.56 | 12 |  | 3389110979022 | I3 | C&S Dm16&30, Sel.Sw. | C&S Dm16&30, Sel.Sw. | 8536508000 | COMMUTATEUR A CAMES | 3-STAPPENSCHAKELAAR ZONDER NULSTAND 2P | Sélecteur à gradins à cames - 2 pôles - 45° - 12 A - fixation Ø22 mm | Stappenschak. omkeer - 2 polen - 45° - 12 A - Bevest. Ø22 mm | 67.56 | 6.5 | 16.5 | 203.9 | 6.5 | 1 | 1 | 5.14 |  |  | CZ
|  | K1F013NZ4 | 215.91 | 12 |  | 3389110725759 | I3 | C&S Dm16&30, Sel.Sw. | C&S Dm16&30, Sel.Sw. | 8536508000 | COMMUTATEUR VERR. CLE | 3-STAPPENSCHAKELAAR 2 P HENDEL ZWART | SÉLECTEUR À GRADINS À CAMES - 3 PÔLES - VERR. PAR CLÉ - FIXATION PAR VIS | STAPPENSCHAK. - 3 POLEN - VERGRENDELING MET SLEUTEL - BEVEST. METSCHROEVEN | 215.91 | 9.5 | 5 | 358 | 10 | 1 | 1 | 5.14 |  |  | CZ
|  | K1F013Q | 45.53 | 12 |  | 3389110442502 | I3 | C&S Dm16&30, Sel.Sw. | C&S Dm16&30, Sel.Sw. | 8536508000 | BLOC DE CONTACTS K1 | SCHAKELBLOK STAPPENSCHAKELAAR | Corps pour sélecteur à gradins - 2 pôles - 45 ° - 12 A - fixation Ø22 mm | Schakelblok voor stappenschak. - 2 polen - 45° - 12 A - bevest. Ø22 mm | 45.53 | 6.5 | 8 | 137 | 6.5 | 1 | 1 | 5.14 |  |  | CZ
|  | K1F013QCH | 66.05 | 12 |  | 3389110978926 | I3 | C&S Dm16&30, Sel.Sw. | C&S Dm16&30, Sel.Sw. | 8536508000 | COMMUTATEUR A CAMES | 3-STAPPENSCHAKELAAR MET NULSTAND 2P | Sélecteur à gradins à cames - 2 pôles - 45° - 12 A - fixation Ø22 mm | Stappenschak. - 2 polen - 45° - 12 A - Bevest. Ø22 mm | 66.05 | 6.5 | 16.5 | 203 | 6.5 | 1 | 1 | 5.14 |  |  | CZ
|  | K1F013QLH | 52.06 | 12 |  | 3389110978933 | I3 | C&S Dm16&30, Sel.Sw. | C&S Dm16&30, Sel.Sw. | 8536508000 | COMMUTATEUR A CAMES | 3-STAPPENSCHAKELAAR MET NULSTAND 2P | Sélecteur à gradins à cames - 2 pôles - 45° - 12 A - fixation par vis | Stappenschak. - 2 polen - 45° - 12 A - bevest. met schroeven | 52.06 | 6.5 | 11 | 170 | 6.5 | 1 | 1 | 5.14 |  |  | CZ
|  | K1F013U | 58.32 | 6 |  | 3389110443837 | I3 | C&S Dm16&30, Sel.Sw. | C&S Dm16&30, Sel.Sw. | 8536508000 | BLOC DE CONTACTS K1 | SCHAKELBLOK OMKEERSCHAKELAAR | Corps pour inverseur - 3 pôles - 30 ° - 12 A - fixation Ø22 mm | Schakelblok voor omkeerschak. - 3 polen - 30° - 12 A - bevest. Ø22 mm | 58.32 | 6.5 | 8 | 142.9 | 6.5 | 1 | 1 | 5.14 |  |  | CZ
|  | K1F027M | 54.13 | 12 |  | 3389110445596 | I3 | C&S Dm16&30, Sel.Sw. | C&S Dm16&30, Sel.Sw. | 8536508000 | BLOC DE CONTACTS K1 | SCHAKELBLOK VOLTMETER | Corps pour sélecteur de voltmètre - 3L et 3L-N - 45 ° - 12 A - fixation Ø22 mm | Schakelblok schak. voor voltmeter - 3L en 3L-N - 45° - 12 A - bevest. Ø22 mm | 54.13 | 8 | 6.5 | 143 | 6.5 | 1 | 1 | 5.14 |  |  | CZ
|  | K1F027MCH | 68.51 | 6 |  | 3389110979411 | I3 | C&S Dm16&30, Sel.Sw. | C&S Dm16&30, Sel.Sw. | 8536508000 | COMMUTATEUR A CAMES | SCHAKELAAR VOOR VOLTMETER MET NULSTAND | Sélecteur de voltmètre à cames - 3L et 3L-N - 45° - 12 A - fixation Ø22 mm | Schak. voor voltmeter - 3L en 3L-N - 45° - 12 A - bevest. Ø22 mm | 68.51 | 6.5 | 16.5 | 203 | 6.5 | 1 | 1 | 5.14 |  |  | CZ
|  | K1F027MLH | 52.03 | 12 |  | 3389110979428 | I3 | C&S Dm16&30, Sel.Sw. | C&S Dm16&30, Sel.Sw. | 8536508000 | COMMUTATEUR A CAMES | SCHAKELAAR VOOR VOLTMETER MET NULSTAND | Sélecteur de voltmètre à cames - 3L et 3L-N - 45° - 12 A - fixation par vis | Schak. voor voltmeter - 3L en 3L-N - 45° - 12 A - bevest. met schroeven | 52.03 | 6.7 | 11 | 170 | 6.7 | 1 | 1 | 5.14 |  |  | CZ
|  | K1F513U | 58.38 | 14 |  | 3389110446166 | I3 | C&S Dm16&30, Sel.Sw. | C&S Dm16&30, Sel.Sw. | 8536508000 | BLOC DE CONTACTS K1 | SCHAKELBLOK OMKEERSCHAKELAAR | Corps pour inverseur - 3 pôles - 30 ° - 12 A - fixation arrière | Schakelblok omkeerschak. - 3 polen - 30° - 12 A - bevest. achteraan | 58.38 | 5.3 | 16.5 | 185 | 5.8 | 1 | 1 | 5.14 |  |  | CZ
|  | K1H004ULH | 74.95 | 12 |  | 3389110978599 | I3 | C&S Dm16&30, Sel.Sw. | C&S Dm16&30, Sel.Sw. | 8536508000 | COMMUTATEUR A CAMES | OMKEERSCHAKELAAR 2-0-1 4P | Inverseur à cames - 4 pôles - 45° - 12 A - fixation par vis | Nokkenschak. omkeer - 4 polen - 45° - 12 A - bevest. met schroeven | 74.95 | 6.5 | 16.5 | 195 | 6.5 | 1 | 1 | 5.14 |  |  | CZ
|  | K1H008N | 63.06 | 12 |  | 3389110443912 | I3 | C&S Dm16&30, Sel.Sw. | C&S Dm16&30, Sel.Sw. | 8536508000 | BLOC DE CONTACTS K1 | SCHAKELBLOK STAPPENSCHAKELAAR | Corps pour sélecteur à gradins - 1 pôle - 45 ° - 12 A - fixation Ø22 mm | Schakelblok voor stappenschak. - 1 pool - 45° - 12 A - bevest. Ø22 mm | 63.06 | 6.5 | 11 | 165 | 6.5 | 1 | 1 | 5.14 |  |  | CZ
|  | K1H013L | 61.73 | 12 |  | 3389110442328 | I3 | C&S Dm16&30, Sel.Sw. | C&S Dm16&30, Sel.Sw. | 8536508000 | BLOC DE CONTACTS K1 | SCHAKELBLOK STAPPENSCHAKELAAR | Corps pour sélecteur à gradins - 2 pôles - 45 ° - 12 A - fixation Ø22 mm | Schakelblok voor stappenschak. - 2 polen - 45° - 12 A - bevest. Ø22 mm | 61.73 | 6.7 | 11.5 | 170 | 6.7 | 1 | 1 | 5.14 |  |  | CZ
|  | K1H014N | 66.73 | 12 |  | 3389110444087 | I3 | C&S Dm16&30, Sel.Sw. | C&S Dm16&30, Sel.Sw. | 8536508000 | BLOC DE CONTACTS K1 | SCHAKELBLOK STAPPENSCHAKELAAR | Corps pour sélecteur à gradins - 2 pôles - 45 ° - 12 A - fixation Ø22 mm | Schakelblok voor stappenschak. - 2 polen - 45° - 12 A - bevest. Ø22 mm | 66.73 | 6.5 | 11 | 169 | 6.5 | 1 | 1 | 5.14 |  |  | CZ
|  | K1H014NCH | 81.48 | 12 |  | 3389110979046 | I3 | C&S Dm16&30, Sel.Sw. | C&S Dm16&30, Sel.Sw. | 8536508000 | COMMUTATEUR A CAMES | 4-STAPPENSCHAKELAAR ZONDER NULSTAND 2P | Sélecteur à gradins à cames - 2 pôles - 45° - 12 A - fixation Ø22 mm | Stappenschak. - 2 polen - 45° - 12 A - bevest. Ø22 mm | 81.48 | 6.5 | 16.5 | 225 | 6.5 | 1 | 1 | 5.14 |  |  | CZ
|  | K1H014QCH | 75.42 | 12 |  | 3389110978957 | I3 | C&S Dm16&30, Sel.Sw. | C&S Dm16&30, Sel.Sw. | 8536508000 | COMMUTATEUR A CAMES | 4-STAPPENSCHAKELAAR MET NULSTAND 2P | Sélecteur à gradins à cames - 2 pôles - 45° - 12 A - fixation Ø22 mm | Stappenschak. - 2 polen - 45° - 12 A - bevest. Ø22 mm | 75.42 | 6.6 | 16.4 | 225 | 6.6 | 1 | 1 | 5.14 |  |  | CZ
|  | K1H014QLH | 65.05 | 12 |  | 3389110978964 | I3 | C&S Dm16&30, Sel.Sw. | C&S Dm16&30, Sel.Sw. | 8536508000 | COMMUTATEUR A CAMES | 4-STAPPENSCHAKELAAR MET NULSTAND 2P | Sélecteur à gradins à cames - 2 pôles - 45° - 12 A - fixation par vis | Stappenschak. - 2 polen - 45° - 12 A - bevest. met schroeven | 65.05 | 6.5 | 16.5 | 207 | 6.5 | 1 | 1 | 5.14 |  |  | CZ
|  | K1H014U | 70.65 | 12 |  | 3389110443851 | I3 | C&S Dm16&30, Sel.Sw. | C&S Dm16&30, Sel.Sw. | 8536508000 | BLOC DE CONTACTS K1 | SCHAKELBLOK OMKEERSCHAKELAAR | Corps pour inverseur - 4 pôles - 30 ° - 12 A - fixation Ø22 mm | Schakelblok voor omkeerschak. - 4 polen - 30° - 12 A - bevest. Ø22 mm | 70.65 | 6.5 | 11 | 165 | 6.5 | 1 | 1 | 5.14 |  |  | CZ
|  | K1H014UCH | 84.04 | 12 |  | 3389110978667 | I3 | C&S Dm16&30, Sel.Sw. | C&S Dm16&30, Sel.Sw. | 8536508000 | COMMUTATEUR A CAMES | OMKEERSCHAKELAAR 1-2 4P | Inverseur à cames - 4 pôles - 90° - 12 A - fixation Ø22 mm | Nokkenschak. omkeer - 4 polen - 90° - 12 A - bevest. Ø22 mm | 84.04 | 6.5 | 16.5 | 224 | 6.5 | 1 | 1 | 5.14 |  |  | CZ
|  | K1H014ULH | 77.42 | 12 |  | 3389110978674 | I3 | C&S Dm16&30, Sel.Sw. | C&S Dm16&30, Sel.Sw. | 8536508000 | COMMUTATEUR A CAMES | OMKEERSCHAKELAAR 1-2 4P | Inverseur à cames - 4 pôles - 90° - 12 A - fixation par vis | Nokkenschak. omkeer - 4 polen - 90° - 12 A - bevest. met schroeven | 77.42 | 6.5 | 16.5 | 195 | 6.5 | 1 | 1 | 5.14 |  |  | CZ
|  | K1I023NCH | 82.63 | 12 |  | 3389110979152 | I3 | C&S Dm16&30, Sel.Sw. | C&S Dm16&30, Sel.Sw. | 8536508000 | COMMUTATEUR A CAMES | 3-STAPPENSCHAKELAAR ZONDER NULSTAND 3P | Sélecteur à gradins à cames - 3 pôles - 45° - 12 A - fixation Ø22 mm | Stappenschak. - 3 polen - 45° - 12 A - bevest. Ø22 mm | 82.63 | 13.5 | 5.6 | 235 | 5.2 | 1 | 1 | 5.14 |  |  | CZ
|  | K1I023NLH | 78.38 | 12 |  | 3389110979169 | I3 | C&S Dm16&30, Sel.Sw. | C&S Dm16&30, Sel.Sw. | 8536508000 | COMMUTATEUR A CAMES | 3-STAPPENSCHAKELAAR ZONDER NULSTAND 3P | Sélecteur à gradins à cames - 3 pôles - 45° - 12 A - fixation par vis | Stappenschak. - 3 polen - 45° - 12 A - bevest. met schroeven | 78.38 | 6.5 | 16.5 | 215 | 6.5 | 1 | 1 | 5.14 |  |  | CZ
|  | K1I023QCH | 80.83 | 12 |  | 3389110979114 | I3 | C&S Dm16&30, Sel.Sw. | C&S Dm16&30, Sel.Sw. | 8536508000 | COMMUTATEUR A CAMES | 3-STAPPENSCHAKELAAR MET NULSTAND 3P | Sélecteur à gradins à cames - 3 pôles - 45° - 12 A - fixation Ø22 mm | Stappenschak. - 3 polen - 45° - 12 A - bevest. Ø22 mm | 80.83 | 13.5 | 5.6 | 235 | 5.2 | 1 | 1 | 5.14 |  |  | CZ
|  | K1I023QLH | 85.58 | 12 |  | 3389110979121 | I3 | C&S Dm16&30, Sel.Sw. | C&S Dm16&30, Sel.Sw. | 8536508000 | COMMUTATEUR A CAMES | 3-STAPPENSCHAKELAAR MET NULSTAND 3P | Sélecteur à gradins à cames - 3 pôles - 45° - 12 A - fixation par vis | Stappenschak. - 3 polen - 45° - 12 A - bevest. met schroeven | 85.58 | 5.2 | 16.3 | 209 | 5.6 | 1 | 1 | 5.14 |  |  | CZ
|  | K1K015NCH | 97.02 | 12 |  | 3389110979077 | I3 | C&S Dm16&30, Sel.Sw. | C&S Dm16&30, Sel.Sw. | 8536508000 | COMMUTATEUR A CAMES | 5-STAPPENSCHAKELAAR ZONDER NULSTAND 2P | Sélecteur à gradins à cames - 2 pôles - 45° - 12 A - fixation Ø22 mm | Stappenschak. - 2 polen - 45° - 12 A - bevest. Ø22 mm | 97.02 | 5.2 | 11 | 249.667 | 5.6 | 1 | 1 | 5.14 |  |  | CZ
|  | K1K015NZ4 | 296.48 | 12 |  | 3389110726145 | I3 | C&S Dm16&30, Sel.Sw. | C&S Dm16&30, Sel.Sw. | 8536508000 | COMMUTATEUR VERR. CLE | 5-STAPPENSCHAKELAAR + NULSTAND 2 P | Sélecteur à gradins à cames - 2 pôles - verr. par clé - fixation par vis | Stappenschak. - 2 polen - vergrendeling met sleutel - Bevest. metschroeven | 296.48 | 12.5 | 5 | 450 | 10 | 1 | 1 | 5.14 |  |  | CZ
|  | K1K015U | 93.34 | 12 |  | 3389110443868 | I3 | C&S Dm16&30, Sel.Sw. | C&S Dm16&30, Sel.Sw. | 8536508000 | BLOC DE CONTACTS K1 | SCHAKELBLOK OMKEERSCHAKELAAR | Corps pour inverseur - 5 pôles - 30 ° - 12 A - fixation Ø22 mm | Schakelblok voor omkeerschak. - 5 polen - 30° - 12 A - bevest. Ø22 mm | 93.34 | 6.5 | 11 | 186 | 6.5 | 1 | 1 | 5.14 |  |  | CZ
|  | K1M016N | 90.33 | 12 |  | 3389110444148 | I3 | C&S Dm16&30, Sel.Sw. | C&S Dm16&30, Sel.Sw. | 8536508000 | BLOC DE CONTACTS K1 | SCHAKELBLOK STAPPENSCHAKELAAR | Corps pour sélecteur à gradins - 2 pôles - 45 ° - 12 A - fixation Ø22 mm | Schakelblok voor stappenschak. - 2 polen - 45° - 12 A - bevest. Ø22 mm | 90.33 | 6.5 | 11 | 215 | 6.5 | 1 | 1 | 5.14 |  |  | CZ
|  | K1M023L | 89.01 | 12 |  | 3389110442342 | I3 | C&S Dm16&30, Sel.Sw. | C&S Dm16&30, Sel.Sw. | 8536508000 | BLOC DE CONTACTS K1 | SCHAKELBLOK STAPPENSCHAKELAAR | Corps pour sélecteur à gradins - 3 pôles - 45 ° - 12 A - fixation Ø22 mm | Schakelblok voor stappenschak. - 3 polen - 45° - 12 A - bevest. Ø22 mm | 89.01 | 10.9 | 6.5 | 225 | 6.5 | 1 | 1 | 5.14 |  |  | CZ
|  | K1Q034NZ4 | 354.83 | 12 |  | 3389110726343 | I3 | C&S Dm16&30, Sel.Sw. | C&S Dm16&30, Sel.Sw. | 8536508000 | SELECT. 4 POS 4POLES MAN. NOIRE | STEP.SWITCH 4POS 4POLES BLACK HANDLE |  | nok voor stapschakelaar - 4-polig - 60° - 12 A - voorbevestiging - zwarte hendel | 354.83 | 15.5 | 5 | 528 | 10 | 1 | 1 | 5.14 |  |  | CZ
|  | K1SC131A1LH | 69.4 | 20 |  | 3303431830206 | I3 | C&S Dm16&30, Sel.Sw. | C&S Dm16&30, Sel.Sw. | 8536508000 | COMMUTATEUR A CAMES | NOKKENSCHAKELAAR | Corps pour sélecteur de codage BCD - 1 pôle - 30 ° - 12 A - fixation Ø22mm | Schakelblok BCD-code schak. - 1 pool - 30° - 12 A - bevest. Ø22 mm | 69.4 | 6.5 | 11 | 120 | 6.5 | 1 | 1 | 5.14 |  |  | CZ
|  | K1SD217B7XS | 99.29 | 12 |  | 3606480934865 | I3 | C&S Dm16&30, Sel.Sw. | C&S Dm16&30, Sel.Sw. | 8536508000 | Commutateur à cames K1S | NOKKENSCHAKELAAR SPECIAL |  |  | 99.29 | 6.5 | 16.3 | 217 | 6.5 | 1 | 1 | 5.14 |  |  | CZ
|  | K1SF56008Z | 105.16 | 20 |  |  | I3 | C&S Dm16&30, Sel.Sw. | C&S Dm16&30, Sel.Sw. | 8536508090 | COMMUTATEUR A CAMES | NOKKENSCHAKELAAR | Corps pour sélecteur de codage BCD - 1 pôle - 30 ° - 12 A - fixation Ø22mm | Schakelblok BCD-code schak. - 1 pool - 30° - 12 A - bevest. Ø22 mm | 105.16 | 6.5 | 6.5 | 209 | 11 | 1 | 1 | 5.14 |  |  | CZ
|  | K1SI131A4CH | 141.32 | 20 |  |  | I3 | C&S Dm16&30, Sel.Sw. | C&S Dm16&30, Sel.Sw. | 8536508090 | COMMUTATEUR A CAMES | NOKKENSCHAKELAAR | Corps pour sélecteur de codage BCD - 1 pôle - 30 ° - 12 A - fixation Ø22mm | Schakelblok BCD-code schak. - 1 pool - 30° - 12 A - bevest. Ø22 mm | 141.32 | 6.5 | 6.5 | 209 | 11 | 1 | 1 | 5.14 |  |  | CZ
|  | K1SM1A7LNS04 | 100.07 | 12 |  | 3389119054218 | I3 | C&S Dm16&30, Sel.Sw. | C&S Dm16&30, Sel.Sw. | 8536508000 | COMMUTATEUR A CAMES MCSET 10 NO 2 NC | CAME SWITCH FOR MCSET 10NO 2NC |  |  | 100.07 | 6.9 | 13.5 | 251 | 9 | 1 | 1 | 5.14 |  |  | CZ
|  | K1SM1A8LNS05 | 102.02 | 12 |  | 3389119054225 | I3 | C&S Dm16&30, Sel.Sw. | C&S Dm16&30, Sel.Sw. | 8536508000 | COMMUTATEUR A CAMES MCSET 6 NO 6 NC | CAME SWITCH FOR MCSET 6NO 6NC |  |  | 102.02 | 7.7 | 13.9 | 255 | 7.3 | 1 | 1 | 5.14 |  |  | CZ
|  | K2A001ALH | 30.35 | 12 |  | 3389110979497 | I3 | C&S Dm16&30, Sel.Sw. | C&S Dm16&30, Sel.Sw. | 8536508000 | COMMUTATEUR A CAMES | NOKKENSCHAKELAAR AAN/UIT 1P | Interrupteur à cames - 1 pôle - 45° - 20 A - fixation par vis | Nokkenschak. - 1 pool - 45° - 20 A - bevest. met schroeven | 30.35 | 6.5 | 11 | 126 | 6.5 | 1 | 1 | 5.14 |  |  | CZ
|  | K2B001UCH | 41.59 | 12 |  | 3389110979756 | I3 | C&S Dm16&30, Sel.Sw. | C&S Dm16&30, Sel.Sw. | 8536508000 | COMMUTATEUR A CAMES | OMKEERSCHAKELAAR 2-0-1 1P | Inverseur à cames - 1 pôle - 45° - 20 A - fixation Ø22 mm | Nokkenschak. omkeer - 1 pool - 45° - 20 A - Bevest. Ø22 mm | 41.59 | 6.5 | 11 | 135 | 6.5 | 1 | 1 | 5.14 |  |  | CZ
|  | K2B001ULH | 36.47 | 12 |  | 3389110979763 | I3 | C&S Dm16&30, Sel.Sw. | C&S Dm16&30, Sel.Sw. | 8536508000 | COMMUTATEUR A CAMES | OMKEERSCHAKELAAR 2-0-1 1P | Inverseur à cames - 1 pôle - 45° - 20 A - fixation par vis | Nokkenschak. omkeer - 1 pool - 45° - 20 A - Bevest. met schroeven | 36.47 | 6.5 | 11 | 115 | 6.5 | 1 | 1 | 5.14 |  |  | CZ
|  | K2B002A | 26.58 | 6 |  | 3389110446678 | I3 | C&S Dm16&30, Sel.Sw. | C&S Dm16&30, Sel.Sw. | 8536508000 | BLOC DE CONTACTS K2 | SCHAKELBLOK AAN/UIT SCHAKELAAR | Corps pour interrupteur - 2 pôles - 45 ° - 20 A - fixation Ø22 mm | Schakelblok voor aan/uit schak. - 2 polen - 45° - 20 A - bevest. Ø22 mm | 26.58 | 6.6 | 8 | 85 | 6.6 | 1 | 1 | 5.14 |  |  | CZ
|  | K2B002ACH | 40.39 | 12 |  | 3389110979503 | I3 | C&S Dm16&30, Sel.Sw. | C&S Dm16&30, Sel.Sw. | 8536508000 | COMMUTATEUR A CAMES | NOKKENSCHAKELAAR AAN/UIT 2P | Interrupteur à cames - 2 pôles - 45° - 20 A - fixation Ø22 mm | Nokkenschak. - 2 polen - 45° - 20 A - Bevest. Ø22 mm | 40.39 | 6.7 | 11.6 | 146 | 6.8 | 1 | 1 | 5.14 |  |  | CZ
|  | K2B002ALH | 34.7 | 12 |  | 3389110108682 | I3 | C&S Dm16&30, Sel.Sw. | C&S Dm16&30, Sel.Sw. | 8536508000 | COMMUTATEUR A CAMES | NOKKENSCHAKELAAR AAN/UIT 2P | Interrupteur à cames - 2 pôles - 45° - 20 A - fixation par vis | Nokkenschak. - 2 polen - 45° - 20 A - Bevest. met schroeven | 34.7 | 6.5 | 11 | 113 | 6.5 | 1 | 1 | 5.14 |  |  | CZ
|  | K2B1002HCH | 40.39 | 2 |  | 3389110979619 | I3 | C&S Dm16&30, Sel.Sw. | C&S Dm16&30, Sel.Sw. | 8536508000 | COMMUTATEUR A CAMES | HOOFDSCHAKELAAR 2P | Interrupteur à cames - 2 pôles - 90° - 20 A - fixation Ø22 mm | Nokkenschak. - 2 polen - 90° - 20 A - Bevest. Ø22 mm | 40.39 | 6.5 | 11 | 157 | 6.5 | 1 | 1 | 5.14 |  |  | CZ
|  | K2B1002HLH | 36.34 | 12 |  | 3389110979626 | I3 | C&S Dm16&30, Sel.Sw. | C&S Dm16&30, Sel.Sw. | 8536508000 | COMMUTATEUR A CAMES | HOOFDSCHAKELAAR 2P | Interrupteur à cames - 2 pôles - 90° - 20 A - fixation par vis | Nokkenschak. - 2 polen - 90° - 20 A - Bevest. met schroeven | 36.34 | 11 | 6.5 | 130 | 6.5 | 1 | 1 | 5.14 |  |  | CZ
|  | K2C003A | 33.5 | 12 |  | 3389110446685 | I3 | C&S Dm16&30, Sel.Sw. | C&S Dm16&30, Sel.Sw. | 8536508000 | BLOC DE CONTACTS K2 | SCHAKELBLOK AAN/UIT SCHAKELAAR | Corps pour interrupteur - 3 pôles - 45 ° - 20 A - fixation Ø22 mm | Schakelblok voor aan/uit schak. - 3 polen - 45° - 20 A - bevest. Ø22 mm | 33.5 | 6.5 | 8 | 116 | 6.5 | 1 | 1 | 5.14 |  |  | CZ
|  | K2C003ACH | 43.54 | 12 |  | 3389110979510 | I3 | C&S Dm16&30, Sel.Sw. | C&S Dm16&30, Sel.Sw. | 8536508000 | COMMUTATEUR A CAMES | NOKKENSCHAKELAAR AAN/UIT 3P | Interrupteur à cames - 3 pôles - 45° - 20 A - fixation Ø22 mm | Nokkenschak. - 3 polen - 45° - 20 A - bevest. Ø22 mm | 43.54 | 6.5 | 11 | 163.2 | 6.5 | 1 | 1 | 5.14 |  |  | CZ
|  | K2C003ALH | 39.17 | 12 |  | 3389110979527 | I3 | C&S Dm16&30, Sel.Sw. | C&S Dm16&30, Sel.Sw. | 8536508000 | COMMUTATEUR A CAMES | NOKKENSCHAKELAAR AAN/UIT 3P | Interrupteur à cames - 3 pôles - 45° - 20 A - fixation par vis | Nokkenschak. - 3 polen - 45° - 20 A - Bevest. met schroeven | 39.17 | 6.5 | 11 | 133 | 6.5 | 1 | 1 | 5.14 |  |  | CZ
|  | K2C003H | 33.5 | 12 |  | 3389110446708 | I3 | C&S Dm16&30, Sel.Sw. | C&S Dm16&30, Sel.Sw. | 8536508000 | BLOC DE CONTACTS K2 | SCHAKELBLOK HOOFDSCHAKELAAR | Corps pour interrupteur - 3 pôles - 90 ° - 20 A - fixation Ø22 mm | Schakelblok voor aan/uit schak. - 3 polen - 90° - 20 A - bevest. Ø22 mm | 33.5 | 6.5 | 8 | 105 | 6.5 | 1 | 1 | 5.14 |  |  | CZ
|  | K2C003HCH | 49.91 | 12 |  | 3389110979633 | I3 | C&S Dm16&30, Sel.Sw. | C&S Dm16&30, Sel.Sw. | 8536508000 | COMMUTATEUR AVEC TETE | HOOFDSCHAKELAAR 3P | Interrupteur à cames - 3 pôles - 90° - 20 A - fixation Ø22 mm | Nokkenschak. - 3 polen - 90° - 20 A - bevest. Ø22 mm | 49.91 | 6.5 | 11 | 173 | 6.5 | 1 | 1 | 5.14 |  |  | CZ
|  | K2C003HLH | 39.17 | 12 |  | 3389110979640 | I3 | C&S Dm16&30, Sel.Sw. | C&S Dm16&30, Sel.Sw. | 8536508000 | COMMUTATEUR A CAMES | HOOFDSCHAKELAAR 3P | Interrupteur à cames - 3 pôles - 90° - 20 A - fixation par vis | Nokkenschak. - 3 polen - 90° - 20 A - Bevest. met schroeven | 39.17 | 6.5 | 11 | 158 | 6.5 | 1 | 1 | 5.14 |  |  | CZ
|  | K2C003QCH | 43.54 | 12 |  | 3389110979961 | I3 | C&S Dm16&30, Sel.Sw. | C&S Dm16&30, Sel.Sw. | 8536508000 | COMMUTATEUR A CAMES | 3-STAPPENSCHAKELAAR MET NULSTAND 1P | Sélecteur à gradins à cames - 1 pôle - 45° - 20 A - fixation Ø22 mm | Stappenschakelaar - 1 pool - 45° - 20 A - bevest. Ø22 mm | 43.54 | 5 | 13.5 | 155 | 5.7 | 1 | 1 | 5.14 |  |  | CZ
|  | K2D002UCH | 62.59 | 12 |  | 3389110979770 | I3 | C&S Dm16&30, Sel.Sw. | C&S Dm16&30, Sel.Sw. | 8536508000 | COMMUTATEUR A CAMES | OMKEERSCHAKELAAR 2-0-1 2P | Inverseur à cames - 2 pôles - 45° - 20 A - fixation Ø22 mm | Nokkenschak. omkeer - 2 polen - 45° - 20 A - Bevest. Ø22 mm | 62.59 | 4.9 | 13.4 | 160 | 5.6 | 1 | 1 | 5.14 |  |  | CZ
|  | K2D002ULH | 51.26 | 12 |  | 3389110979787 | I3 | C&S Dm16&30, Sel.Sw. | C&S Dm16&30, Sel.Sw. | 8536508000 | COMMUTATEUR A CAMES | OMKEERSCHAKELAAR 2-0-1 2P | Inverseur à cames - 2 pôles - 45° - 20 A - fixation par vis | Nokkenschak. omkeer - 2 polen - 45° - 20 A - Bevest. met schroeven | 51.26 | 6.5 | 11 | 140 | 6.5 | 1 | 1 | 5.14 |  |  | CZ
|  | K2D004H | 37.19 | 12 |  | 3389110446715 | I3 | C&S Dm16&30, Sel.Sw. | C&S Dm16&30, Sel.Sw. | 8536508000 | BLOC DE CONTACTS K2 | SCHAKELBLOK HOOFDSCHAKELAAR | Corps pour interrupteur - 4 pôles - 90 ° - 20 A - fixation Ø22 mm | Schakelblok voor aan/uit schak. - 4 polen - 90° - 20 A - bevest. Ø22 mm | 37.19 | 8 | 6.5 | 131 | 6.5 | 1 | 1 | 5.14 |  |  | CZ
|  | K2D004HLH | 45.49 | 12 |  | 3389110979664 | I3 | C&S Dm16&30, Sel.Sw. | C&S Dm16&30, Sel.Sw. | 8536508000 | COMMUTATEUR A CAMES | HOOFDSCHAKELAAR 4P | Interrupteur à cames - 4 pôles - 90° - 20 A - fixation par vis | Nokkenschak. - 4 polen - 90° - 20 A - Bevest. met schroeven | 45.49 | 6.6 | 11 | 164 | 6.5 | 1 | 1 | 5.14 |  |  | CZ
|  | K2D012UCH | 58.51 | 12 |  | 3389110979862 | I3 | C&S Dm16&30, Sel.Sw. | C&S Dm16&30, Sel.Sw. | 8536508000 | COMMUTATEUR A CAMES | OMKEERSCHAKELAAR 1-2 2P | Inverseur à cames - 2 pôles - 90° - 20 A - fixation Ø22 mm | Nokkenschak. omkeer - 2 polen - 90° - 20 A - Bevest. Ø22 mm | 58.51 | 4.9 | 13.4 | 189 | 5.6 | 1 | 1 | 5.14 |  |  | CZ
|  | K2E003WL | 54.85 | 12 |  | 3389110799071 | I3 | C&S Dm16&30, Sel.Sw. | C&S Dm16&30, Sel.Sw. | 8536508000 | CORPS COMMUT. MULTIFIX | SCHAKELBLOK OMKEERSCHAKELAAR | Corps pour inverseur - 3 pôles - 45 ° - 20 A - fixation par vis | Schakelblok omkeerschak. - 3 polen - 45° - 20 A - bevest. met schroeven | 54.85 | 8 | 6.5 | 146 | 6.5 | 1 | 1 | 5.14 |  |  | CZ
|  | K2E003WLH | 64.83 | 12 |  | 3389110244410 | I3 | C&S Dm16&30, Sel.Sw. | C&S Dm16&30, Sel.Sw. | 8536508000 | COMMUTATEUR A CAMES | NOKKENSCHAKELAAR |  | nok omschakelaar - 3-polig - 20 A - voorbevestiging | 64.83 | 6.7 | 11.3 | 180 | 6.9 | 1 | 1 | 5.14 |  |  | CZ
|  | K2E005N | 51.46 | 12 |  | 3389110478785 | I3 | C&S Dm16&30, Sel.Sw. | C&S Dm16&30, Sel.Sw. | 8536508000 | BLOC DE CONTACTS K2 | SCHAKELBLOK STAPPENSCHAKELAAR | Corps pour sélecteur à gradins - 1 pôle - 45 ° - 20 A - fixation Ø22 mm | Schakelblok stappenschak. - 1 pool - 45° - 20 A - bevest. Ø22 mm | 51.46 | 6.5 | 7.8 | 130 | 6.5 | 1 | 1 | 5.14 |  |  | CZ
|  | K2F003U | 65.36 | 12 |  | 3389110478099 | I3 | C&S Dm16&30, Sel.Sw. | C&S Dm16&30, Sel.Sw. | 8536508000 | BLOC DE CONTACTS K2 | SCHAKELBLOK OMKEERSCHAKELAAR | Corps pour inverseur - 3 pôles - 45 ° - 20 A - fixation Ø22 mm | Schakelblok omkeerschak. - 3 polen - 45° - 20 A - bevest. Ø22 mm | 65.36 | 6.5 | 8 | 142 | 6.5 | 1 | 1 | 5.14 |  |  | CZ
|  | K2F003UCH | 80.93 | 12 |  | 3389110979794 | I3 | C&S Dm16&30, Sel.Sw. | C&S Dm16&30, Sel.Sw. | 8536508000 | COMMUTATEUR A CAMES | OMKEERSCHAKELAAR 2-0-1 3P | Inverseur à cames - 3 pôles - 45° - 20 A - fixation Ø22 mm | Nokkenschak. omkeer - 3 polen - 45° - 20 A - Bevest. Ø22 mm | 80.93 | 6.5 | 16.5 | 202 | 6.5 | 1 | 1 | 5.14 |  |  | CZ
|  | K2F003ULH | 66.83 | 12 |  | 3389110979800 | I3 | C&S Dm16&30, Sel.Sw. | C&S Dm16&30, Sel.Sw. | 8536508000 | COMMUTATEUR A CAMES | OMKEERSCHAKELAAR 2-0-1 3P | Inverseur à cames - 3 pôles - 45° - 20 A - fixation par vis | Nokkenschak. omkeer - 3 polen - 45° - 20 A - bevest. met schroeven | 66.83 | 6.5 | 11 | 170 | 6.5 | 1 | 1 | 5.14 |  |  | CZ
|  | K2F006ACH | 60.11 | 12 |  | 3389110979596 | I3 | C&S Dm16&30, Sel.Sw. | C&S Dm16&30, Sel.Sw. | 8536508000 | COMMUTATEUR A CAMES | NOKKENSCHAKELAAR AAN/UIT 6P | Interrupteur à cames - 6 pôles - 45° - 20 A - fixation Ø22 mm | Nokkenschak. - 6 polen - 45° - 20 A - Bevest. Ø22 mm | 60.11 | 13.5 | 5.6 | 188 | 5.2 | 1 | 1 | 5.14 |  |  | CZ
|  | K2F013U | 65.36 | 12 |  | 3389110478198 | I3 | C&S Dm16&30, Sel.Sw. | C&S Dm16&30, Sel.Sw. | 8536508000 | BLOC DE CONTACTS K2 | SCHAKELBLOK OMKEERSCHAKELAAR | Corps pour inverseur - 3 pôles - 30 ° - 20 A - fixation Ø22 mm | Schakelblok voor omkeerschak. - 3 polen - 30° - 20 A - bevest. Ø22 mm | 65.36 | 6.5 | 8 | 141 | 6.5 | 1 | 1 | 5.14 |  |  | CZ
|  | K2F013UCH | 76.32 | 12 |  | 3389110979886 | I3 | C&S Dm16&30, Sel.Sw. | C&S Dm16&30, Sel.Sw. | 8536508000 | COMMUTATEUR A CAMES | OMKEERSCHAKELAAR 1-2 3P | Inverseur à cames - 3 pôles - 90° - 20 A - fixation Ø22 mm | Nokkenschak. omkeer - 3 polen - 90° - 20 A - Bevest. Ø22 mm | 76.32 | 13.4 | 4.9 | 207 | 5.6 | 1 | 1 | 5.14 |  |  | CZ
|  | K2H001Y | 87.75 | 12 |  | 3389110480177 | I3 | C&S Dm16&30, Sel.Sw. | C&S Dm16&30, Sel.Sw. | 8536508000 | BLOC DE CONTACTS K2 | SCHAKELBLOK STER/DRIEHOEK | Corps pour sélecteur étoile-triangle - 3 pôles - 60 ° - 20 A - fixation Ø22 mm | Schakelblok ster-driehoek schak. - 3 polen - 60° - 20 A - bevest. Ø22 mm | 87.75 | 6.5 | 8 | 174 | 6.5 | 1 | 1 | 5.14 |  |  | CZ
|  | K2H004P | 74.8 | 12 |  | 3389110480306 | I3 | C&S Dm16&30, Sel.Sw. | C&S Dm16&30, Sel.Sw. | 8536508000 | BLOC DE CONTACTS K2 | SCHAKELBLOK 2 SNELHEDEN | Corps pour sélecteur 2 vitesses - 3 pôles - 60 ° - 20 A - fixation Ø22 mm | Schakelblok 2 snelheden schak. - 3 polen - 60° - 20 A - bevest. Ø22 mm | 74.8 | 10.9 | 6.5 | 165 | 6.5 | 1 | 1 | 5.14 |  |  | CZ
|  | K2H004U | 81.09 | 12 |  | 3389110478112 | I3 | C&S Dm16&30, Sel.Sw. | C&S Dm16&30, Sel.Sw. | 8536508000 | BLOC DE CONTACTS K2 | SCHAKELBLOK OMKEERSCHAKELAAR | Corps pour inverseur - 4 pôles - 45 ° - 20 A - fixation Ø22 mm | Schakelblok voor omkeerschak. - 4 polen - 45° - 20 A - bevest. Ø22 mm | 81.09 | 6.5 | 11 | 166 | 6.5 | 1 | 1 | 5.14 |  |  | CZ
|  | K2H004UCH | 92.73 | 12 |  | 3389110979824 | I3 | C&S Dm16&30, Sel.Sw. | C&S Dm16&30, Sel.Sw. | 8536508000 | COMMUTATEUR A CAMES | OMKEERSCHAKELAAR 2-0-1 4P | Inverseur à cames - 4 pôles - 45° - 20 A - fixation Ø22 mm | Nokkenschak. omkeer - 4 polen - 45° - 20 A - bevest. Ø22 mm | 92.73 | 5.2 | 16.3 | 239 | 5.6 | 1 | 1 | 5.14 |  |  | CZ
|  | K2H004ULH | 84.11 | 12 |  | 3389110979831 | I3 | C&S Dm16&30, Sel.Sw. | C&S Dm16&30, Sel.Sw. | 8536508000 | COMMUTATEUR A CAMES | OMKEERSCHAKELAAR 2-0-1 4P | Inverseur à cames - 4 pôles - 45° - 20 A - fixation par vis | Nokkenschak. omkeer - 4 polen - 45° - 20 A - bevest. met schroeven | 84.11 | 6.8 | 16.8 | 210 | 6.7 | 1 | 1 | 5.14 |  |  | CZ
|  | K2H014U | 81.09 | 12 |  | 3389110478204 | I3 | C&S Dm16&30, Sel.Sw. | C&S Dm16&30, Sel.Sw. | 8536508000 | BLOC DE CONTACTS K2 | SCHAKELBLOK OMKEERSCHAKELAAR | Corps pour inverseur - 4 pôles - 30 ° - 20 A - fixation Ø22 mm | Schakelblok voor omkeerschak. - 4 polen - 30° - 20 A - bevest. Ø22 mm | 81.09 | 10.9 | 6.5 | 165 | 6.5 | 1 | 1 | 5.14 |  |  | CZ
|  | K2H014ULH | 84.11 | 12 |  | 3389110979916 | I3 | C&S Dm16&30, Sel.Sw. | C&S Dm16&30, Sel.Sw. | 8536508000 | COMMUTATEUR A CAMES | OMKEERSCHAKELAAR 1-2 4P | Inverseur à cames - 4 pôles - 90° - 20 A - fixation par vis | Nokkenschak. omkeer - 4 polen - 90° - 20 A - bevest. met schroeven | 84.11 | 6.5 | 16.5 | 208 | 6.5 | 1 | 1 | 5.14 |  |  | CZ
|  | K2I023N | 72.17 | 14 |  | 3389110478969 | I3 | C&S Dm16&30, Sel.Sw. | C&S Dm16&30, Sel.Sw. | 8536508000 | BLOC DE CONTACTS K2 | SCHAKELBLOK STAPPENSCHAKELAAR | Corps pour sélecteur à gradins - 3 pôles - 45 ° - 20 A - fixation Ø22 mm | Schakelblok voor stappenschak. - 3 polen - 45° - 20 A - bevest. Ø22 mm | 72.17 | 10.9 | 6.5 | 185 | 6.5 | 1 | 1 | 5.14 |  |  | CZ
|  | K2K015NCH | 96.94 | 8 |  | 3389110980318 | I3 | C&S Dm16&30, Sel.Sw. | C&S Dm16&30, Sel.Sw. | 8536508000 | COMMUTATEUR A CAMES | 5-STAPPENSCHAKELAAR ZONDER NULSTAND 2P | Sélecteur à gradins à cames - 2 pôles - 45° - 20 A - fixation Ø22 mm | Stappenschak. - 2 polen - 45° - 20 A - bevest. Ø22 mm | 96.94 | 11 | 5.6 | 245 | 5.2 | 1 | 1 | 5.14 |  |  | CZ
|  | K2M033N | 91.02 | 12 |  | 3389110479249 | I3 | C&S Dm16&30, Sel.Sw. | C&S Dm16&30, Sel.Sw. | 8536508000 | BLOC DE CONTACTS K2 | SCHAKELBLOK STAPPENSCHAKELAAR | Corps pour sélecteur à gradins - 4 pôles - 45 ° - 20 A - fixation Ø22 mm | Schakelblok voor stappenschak. - 4 polen - 45° - 20 A - bevest. Ø22 mm | 91.02 | 11 | 6.5 | 217 | 6.5 | 1 | 1 | 5.14 |  |  | CZ
|  | K30A001AP | 63.52 | 6 |  | 3389110080735 | I3 | C&S Dm16&30, Sel.Sw. | C&S Dm16&30, Sel.Sw. | 8536508000 | COMMUTATEUR 32 AMPERES | NOKKENSCHAKELAAR UIT/AAN | Interrupteur à cames - 1 pôle - 60 ° - 32 A - fixation par vis | Nokkenschak. - 1 pool - 60° - 32 A - bevest. met schroeven | 63.52 | 11.5 | 7.2 | 171.9 | 7.2 | 1 | 1 | 5.14 |  |  | AT
|  | K30B001UP | 77.56 | 6 |  | 3389110083316 | I3 | C&S Dm16&30, Sel.Sw. | C&S Dm16&30, Sel.Sw. | 8536508000 | COMMUTATEUR 32 AMPERES | NOKKENSCHAKELAAR NETOMSCHAK MET NULSTAND | Inverseur à cames - 1 pôle - 60° - 32 A - fixation par vis | Nokkenschak. omkeer - 1 pool - 60° - 32 A - bevest. met schroeven | 77.56 | 7.2 | 11.5 | 170 | 7.2 | 1 | 1 | 5.14 |  |  | AT
|  | K30C003AP | 91.86 | 6 |  | 3389110081152 | I3 | C&S Dm16&30, Sel.Sw. | C&S Dm16&30, Sel.Sw. | 8536508000 | COMMUTATEUR 32 AMPERES | NOKKENSCHAKELAAR UIT/AAN | Interrupteur à cames - 3 pôles - 60 ° - 32 A - fixation par vis | Nokkenschak. - 3 polen - 60° - 32 A - bevest. met schroeven | 91.86 | 7.2 | 11.5 | 224 | 7.2 | 1 | 1 | 5.14 |  |  | AT
|  | K30C003HP | 100.84 | 6 |  | 3389110079708 | I3 | C&S Dm16&30, Sel.Sw. | C&S Dm16&30, Sel.Sw. | 8536508000 | COMMUTATEUR 32 AMPERES | NOKKENSCHAKELAAR AAN/UIT | Interrupteur à cames - 3 pôles - 90° - 32 A - fixation par vis | Nokkenschak. - 3 polen - 90° - 32 A - bevest. met schroeven | 100.84 | 11.5 | 7.2 | 223 | 7.2 | 1 | 1 | 5.14 |  |  | AT
|  | K30D002UP | 101.58 | 6 |  | 3389110083330 | I3 | C&S Dm16&30, Sel.Sw. | C&S Dm16&30, Sel.Sw. | 8536508000 | COMMUTATEUR 32 AMPERES | NOKKENSCHAKELAAR NETOMSCHAK MET NULSTAND | Inverseur à cames - 2 pôles - 60° - 32 A - fixation par vis | Nokkenschak. omkeer - 2 polen - 60° - 32 A - bevest. met schroeven | 101.58 | 11.5 | 7.2 | 228 | 7.2 | 1 | 1 | 5.14 |  |  | AT
|  | K30D004HP | 104.01 | 6 |  | 3389110080025 | I3 | C&S Dm16&30, Sel.Sw. | C&S Dm16&30, Sel.Sw. | 8536508000 | COMMUTATEUR 32 AMPERES | NOKKENSCHAKELAAR AAN/UIT | Interrupteur à cames - 4 pôles - 90° - 32 A - fixation par vis | Nokkenschak. - 4 polen - 90° - 32 A - bevest. met schroeven | 104.01 | 7.4 | 12 | 234 | 7.5 | 1 | 1 | 5.14 |  |  | AT
|  | K30E003WP | 97.18 | 6 |  | 3389110084993 | I3 | C&S Dm16&30, Sel.Sw. | C&S Dm16&30, Sel.Sw. | 8536508000 | COMMUTATEUR 32 AMPERES | NOKKENSCHAKELAAR OMKEER MET NUL | Inverseur à cames - 3 pôles - 60° - 32 A - fixation par vis | Nokkenschak. omkeer - 3 polen - 60° - 32 A - bevest. met schroeven | 97.18 | 11.5 | 7.2 | 268 | 7.2 | 1 | 1 | 5.14 |  |  | AT
|  | K30F003UP | 118.44 | 6 |  | 3389110083354 | I3 | C&S Dm16&30, Sel.Sw. | C&S Dm16&30, Sel.Sw. | 8536508000 | COMMUTATEUR 32 AMPERES | NOKKENSCHAKELAAR 32A 3P 1-0-2 | Inverseur à cames - 3 pôles - 60° - 32 A - fixation par vis | Nokkenschak. omkeer - 3 polen - 60° - 32 A - bevest. met schroeven | 118.44 | 7.4 | 12 | 281 | 7.5 | 1 | 1 | 5.14 |  |  | AT
|  | K30F013UP | 118.44 | 6 |  | 3389110084153 | I3 | C&S Dm16&30, Sel.Sw. | C&S Dm16&30, Sel.Sw. | 8536508000 | COMMUTATEUR 32 AMPERES | NOKKENSCHAKELAAR NETOMSCHAK Z NULSTAND | Inverseur à cames - 3 pôles - 60° - 32 A - fixation par vis | Nokkenschak. omkeer - 3 polen - 60° - 32 A - bevest. met schroeven | 118.44 | 7.2 | 36.4 | 271 | 7.2 | 1 | 1 | 5.14 |  |  | AT
|  | K30H001YP | 142.51 | 6 |  | 3389110084542 | I3 | C&S Dm16&30, Sel.Sw. | C&S Dm16&30, Sel.Sw. | 8536508000 | COMMUTATEUR 32 AMPERES | NOKKENSCHAKELAAR STER/DRIEHOEK | sélecteur étoile-triangle à came - 3P - 60° - 32 A- fixation par vis | schakelaar ster-driehoek met nokken - 3 polen - 60° - 32 A - schroefbevestiging | 142.51 | 7.2 | 13.8 | 338 | 7.2 | 1 | 1 | 5.14 |  |  | AT
|  | K30H004PP | 145.31 | 6 |  | 3389110084511 | I3 | C&S Dm16&30, Sel.Sw. | C&S Dm16&30, Sel.Sw. | 8536508000 | COMMUTATEUR 32 AMPERES | NOKKENSCHAKELAAR 2 SNELHEDEN | Sélecteur 2 vitesses à cames - 3 pôles - 60° - 32 A - fixation par vis | Nokkenschak. 2 snelheden - 3 polen - 60° - 32 A - bevest. met schroeven | 145.31 | 7.2 | 13.7 | 338 | 7.2 | 1 | 1 | 5.14 |  |  | AT
|  | K30H004UP | 141.01 | 6 |  | 3389110083422 | I3 | C&S Dm16&30, Sel.Sw. | C&S Dm16&30, Sel.Sw. | 8536508000 | COMMUTATEUR 32 AMPERES | NOKKENSCHAKELAAR NETOMSCHAK MET NULSTAND | Inverseur à cames - 4 pôles - 60° - 32 A - fixation par vis | Nokkenschak. omkeer - 4 polen - 60° - 32 A - bevest. met schroeven | 141.01 | 14 | 7.2 | 343 | 7.2 | 1 | 1 | 5.14 |  |  | AT
|  | K30H014UP | 141.01 | 6 |  | 3389110084436 | I3 | C&S Dm16&30, Sel.Sw. | C&S Dm16&30, Sel.Sw. | 8536508000 | COMMUTATEUR A CAMES | NOKKENSCHAKELAAR NETOMSCHAK Z NULSTAND | Inverseur à cames - 4 pôles - 60° - 32 A - fixation par vis | Nokkenschak. omkeer - 4 polen - 60° - 32 A - bevest. met schroeven | 141.01 | 7.2 | 13.8 | 325 | 7.2 | 1 | 1 | 5.14 |  |  | AT
|  | K50B002AP | 89.05 | 6 |  | 3389110080780 | I3 | C&S Dm16&30, Sel.Sw. | C&S Dm16&30, Sel.Sw. | 8536508000 | COMMUTATEUR 50 AMPERES | NOKKENSCHAKELAAR UIT/AAN | Interrupteur à cames - 2 pôles - 60 ° - 50 A - fixation par vis | Nokkenschak. - 2 polen - 60° - 50 A - bevest. met schroeven | 89.05 | 7.2 | 11.5 | 208 | 7.2 | 1 | 1 | 5.14 |  |  | AT
|  | K50C003HP | 149.36 | 6 |  | 3389110079883 | I3 | C&S Dm16&30, Sel.Sw. | C&S Dm16&30, Sel.Sw. | 8536508000 | COMMUTATEUR 50 AMPERES | NOKKENSCHAKELAAR AAN/UIT | Interrupteur à cames - 3 pôles - 90° - 50 A - fixation par vis | Nokkenschak. - 3 polen - 90° - 50 A - bevest. met schroeven | 149.36 | 7.2 | 11.5 | 268 | 7.2 | 1 | 1 | 5.14 |  |  | AT
|  | K50D002UP | 137.77 | 6 |  | 3389110083347 | I3 | C&S Dm16&30, Sel.Sw. | C&S Dm16&30, Sel.Sw. | 8536508000 | COMMUTATEUR 50 AMPERES | NOKKENSCHAKELAAR NETOMSCHAK MET NULSTAND | Inverseur à cames - 2 pôles - 60° - 50 A - fixation par vis | Nokkenschak. omkeer - 2 polen - 60° - 50 A - bevest. met schroeven | 137.77 | 11.5 | 7.2 | 283.9 | 7.2 | 1 | 1 | 5.14 |  |  | AT
|  | K50E003WP | 174.8 | 6 |  | 3389110085006 | I3 | C&S Dm16&30, Sel.Sw. | C&S Dm16&30, Sel.Sw. | 8536508000 | COMMUTATEUR 50 AMPERES | NOKKENSCHAKELAAR OMKEER MET NUL | Inverseur à cames - 3 pôles - 60° - 50 A - fixation par vis | Nokkenschak. omkeer - 3 polen - 60° - 50 A - bevest. met schroeven | 174.8 | 13.7 | 7.2 | 368 | 7.2 | 1 | 1 | 5.14 |  |  | AT
|  | K50F003UP | 183.75 | 6 |  | 3389110083361 | I3 | C&S Dm16&30, Sel.Sw. | C&S Dm16&30, Sel.Sw. | 8536508000 | COMMUTATEUR 50 AMPERES | NOKKENSCHAKELAAR NETOMSCHAK MET NULSTAND | Inverseur à cames - 3 pôles - 60° - 50 A - fixation par vis | Nokkenschak. omkeer - 3 polen - 60° - 50 A - bevest. met schroeven | 183.75 | 13.7 | 7.2 | 383 | 7.2 | 1 | 1 | 5.14 |  |  | AT
|  | K50F013UP | 187.7 | 6 |  | 3389110084160 | I3 | C&S Dm16&30, Sel.Sw. | C&S Dm16&30, Sel.Sw. | 8536508000 | COMMUTATEUR 50 AMPERES | NOKKENSCHAKELAAR NETOMSCHAK Z NULSTAND | Inverseur à cames - 3 pôles - 60° - 50 A - fixation par vis | Nokkenschak. omkeer - 3 polen - 60° - 50 A - bevest. met schroeven | 187.7 | 7.2 | 13.7 | 362 | 7.2 | 1 | 1 | 5.14 |  |  | AT
|  | K50H004UP | 230.78 | 6 |  | 3389110083439 | I3 | C&S Dm16&30, Sel.Sw. | C&S Dm16&30, Sel.Sw. | 8536508000 | COMMUTATEUR 50 AMPERES | NOKKENSCHAKELAAR NETOMSCHAK MET NULSTAND | Inverseur à cames - 4 pôles - 60° - 50 A - fixation par vis | Nokkenschak. omkeer - 4 polen - 60° - 50 A - bevest. met schroeven | 230.78 | 7.5 | 15.9 | 458 | 7.4 | 1 | 1 | 5.14 |  |  | AT
|  | K50H014UP | 230.78 | 6 |  | 3389110084443 | I3 | C&S Dm16&30, Sel.Sw. | C&S Dm16&30, Sel.Sw. | 8536508000 | COMMUTATEUR 50 AMPERES | NOKKENSCHAKELAAR NETOMSCHAK Z NULSTAND | Inverseur à cames - 4 pôles - 60° - 50 A - fixation par vis | Nokkenschak. omkeer - 4 polen - 60° - 50 A - bevest. met schroeven | 230.78 | 7.2 | 15.5 | 444 | 7.2 | 1 | 1 | 5.14 |  |  | AT
|  | K50K006YP | 263.32 | 6 |  | 3389110084801 | I3 | C&S Dm16&30, Sel.Sw. | C&S Dm16&30, Sel.Sw. | 8536508000 | COMMUTATEUR 50 AMPERES | NOKKENSCHAKELAAR STER/DRIEHOEK OMKEER | Inverseur étoile-triangle à cames - 3 pôles - 45° - 50 A - fixation par vis | Nokkenschak. omkeer ster-drieh. - 3 polen - 45° - 50 A - bevest. schroeven | 263.32 | 7.2 | 15.5 | 538 | 7.2 | 1 | 1 | 5.14 |  |  | AT
|  | K63C003AP | 143.16 | 6 |  | 3389110081374 | I3 | C&S Dm16&30, Sel.Sw. | C&S Dm16&30, Sel.Sw. | 8536508000 | COMMUTATEUR 63 AMPERES | NOKKENSCHAKELAAR UIT/AAN | Interrupteur à cames - 3 pôles - 60 ° - 63 A - fixation par vis | Nokkenschak. - 3 polen - 60° - 63 A - bevest. met schroeven | 143.16 | 11.5 | 7.2 | 311 | 7.2 | 1 | 1 | 5.14 |  |  | AT
|  | K63C003HP | 162.92 | 6 |  | 3389110079890 | I3 | C&S Dm16&30, Sel.Sw. | C&S Dm16&30, Sel.Sw. | 8536508000 | COMMUTATEUR 63 AMPERES | NOKKENSCHAKELAAR AAN/UIT | Interrupteur à cames - 3 pôles - 90° - 63 A - fixation par vis | Nokkenschak. - 3 polen - 90° - 63 A - bevest. met schroeven | 162.92 | 7.2 | 11.5 | 330 | 7.2 | 1 | 1 | 5.14 |  |  | AT
|  | K63D004HP | 182.67 | 6 |  | 3389110080063 | I3 | C&S Dm16&30, Sel.Sw. | C&S Dm16&30, Sel.Sw. | 8536508000 | COMMUTATEUR 63 AMPERES | NOKKENSCHAKELAAR AAN/UIT | Interrupteur à cames - 4 pôles - 90° - 63 A - fixation par vis | Nokkenschak. - 4 polen - 90° - 63 A - bevest. met schroeven | 182.67 | 7.2 | 11.5 | 354 | 7.2 | 1 | 1 | 5.14 |  |  | AT
|  | K63E003WP | 177.16 | 6 |  | 3389110085013 | I3 | C&S Dm16&30, Sel.Sw. | C&S Dm16&30, Sel.Sw. | 8536508000 | COMMUTATEUR 63 AMPERES | NOKKENSCHAKELAAR OMKEER MET NUL | Inverseur à cames - 3 pôles - 60° - 63 A - fixation par vis | Nokkenschak. omkeer - 3 polen - 60° - 63 A - bevest. met schroeven | 177.16 | 13.7 | 7.2 | 472 | 7.2 | 1 | 1 | 5.14 |  |  | AT
|  | K63F003UP | 211.39 | 6 |  | 3389110083378 | I3 | C&S Dm16&30, Sel.Sw. | C&S Dm16&30, Sel.Sw. | 8536508000 | COMMUTATEUR 63 AMPERES | NOKKENSCHAKELAAR NETOMSCHAK MET NULSTAND | Inverseur à cames - 3 pôles - 60° - 63 A - fixation par vis | Nokkenschak. omkeer - 3 polen - 60° - 63 A - bevest. met schroeven | 211.39 | 13.7 | 7.2 | 490 | 7.2 | 1 | 1 | 5.14 |  |  | AT
|  | K63F013UP | 192.17 | 6 |  | 3389110084177 | I3 | C&S Dm16&30, Sel.Sw. | C&S Dm16&30, Sel.Sw. | 8536508000 | COMMUTATEUR 63 AMPERES | NOKKENSCHAKELAAR NETOMSCHAK Z NULSTAND | Inverseur à cames - 3 pôles - 60° - 63 A - fixation par vis | Nokkenschak. omkeer - 3 polen - 60° - 63 A - bevest. met schroeven | 192.17 | 13.7 | 7.2 | 480 | 7.2 | 1 | 1 | 5.14 |  |  | AT
|  | K63H001YP | 246.62 | 6 |  | 3389110084641 | I3 | C&S Dm16&30, Sel.Sw. | C&S Dm16&30, Sel.Sw. | 8536508000 | COMMUTATEUR 63 AMPERES | NOKKENSCHAKELAAR STER/DRIEHOEK | Sélecteur étoile-triangle à cames - 3 pôles - 60° - 63 A - fixation par vis | Nokkenschak. ster-drieh. - 3 polen - 60° - 63 A - bevest. Schroeven | 246.62 | 16 | 7.2 | 617 | 7.2 | 1 | 1 | 5.14 |  |  | AT
|  | K63H004UP | 256.08 | 6 |  | 3389110083460 | I3 | C&S Dm16&30, Sel.Sw. | C&S Dm16&30, Sel.Sw. | 8536508000 | COMMUTATEUR 63 AMPERES | NOKKENSCHAKELAAR NETOMSCHAK MET NULSTAND | Inverseur à cames - 4 pôles - 60° - 63 A - fixation par vis | Nokkenschak. omkeer - 4 polen - 60° - 63 A - bevest. met schroeven | 256.08 | 16 | 7.4 | 607 | 7.4 | 1 | 1 | 5.14 |  |  | AT
|  | K63H014UP | 256.08 | 6 |  | 3389110084467 | I3 | C&S Dm16&30, Sel.Sw. | C&S Dm16&30, Sel.Sw. | 8536508000 | COMMUTATEUR 63 AMPERES | NOKKENSCHAKELAAR NETOMSCHAK Z NULSTAND | Inverseur à cames - 4 pôles - 60° - 63 A - fixation par vis | Nokkenschak. omkeer - 4 polen - 60° - 63 A - bevest. met schroeven | 256.08 | 7.5 | 16 | 607 | 7.5 | 1 | 1 | 5.14 |  |  | AT
|  | KA420A | 235.62 | 27 |  | 5706567011408 | J3 | Plant Room Sensors | Plant Room Sensors | 8538909999 | ACC,ANLG OUT MODULE,DUAL 4-20 MA | ACC,ANLG OUT MODULE,DUAL 4-20 MA |  |  | 235.62 | 9.6 | 4 | 60 | 7.2 | 1 | 1 |  |  |  | DK
|  | KAA1S | 55.39 | 12 |  | 3389110475647 | I3 | C&S Dm16&30, Sel.Sw. | C&S Dm16&30, Sel.Sw. | 8538909999 | KAA1S | BEDIENINGSKOP NOKKENSCHAKELAAR | Tête de manoeuvre Ø 29 mm - à clé | Bedieningskop Ø 29 mm - met sleutel | 55.39 | 3.6 | 9 | 57 | 5.5 | 1 | 1 |  |  |  | CZ
|  | KAA1SR | 53.63 | 12 |  | 3389110824773 | I3 | C&S Dm16&30, Sel.Sw. | C&S Dm16&30, Sel.Sw. | 8538909999 | TETE DE MANOEUVRE | BETÄTIGUNGSVORSATZ TELE | Tête de manoeuvre Ø 29 mm - à clé | Bedieningskop Ø 29 mm - met sleutel | 53.63 | 9 | 5.5 | 57 | 3.7 | 1 | 1 |  |  |  | CZ
|  | KABACN | 171.26 | 4 |  | 5706567011415 | J3 | Plant Room Sensors | Plant Room Sensors | 8538909999 | ACC,BACNET MS/TP OUT MODULE | ACC,BACNET MS/TP OUT MODULE |  |  | 171.26 | 9.8 | 4.2 | 60 | 7.2 | 1 | 1 |  |  |  | DK
|  | KABATD | 44.12 | 27 |  | 5706567011422 | J3 | Plant Room Sensors | Plant Room Sensors | 8538909999 | ACC,D-CELL BATTERY WITH CABLE & CON | ACC,D-CELL BATTERY WITH CABLE & CON |  |  | 44.12 | 3.988 | 9.5 | 58.967 | 7.493 | 1 | 1 |  |  |  | DK
|  | KAC1S | 68.02 | 6 |  | 3389110483239 | I3 | C&S Dm16&30, Sel.Sw. | C&S Dm16&30, Sel.Sw. | 8538909999 | KAC1S | BEDIENINGSKOP NOKKENSCHAKELAAR | Tête de manoeuvre 45 x 45 mm - noir - à clé - marquage à graver | Bedieningskop 45 x 45 mm - zwart - met sleutel - te graveren markering | 68.02 | 6.6 | 8 | 63 | 6.6 | 1 | 1 |  |  |  | CZ
|  | KAD1PZ | 11.89 | 2 |  | 3389110725094 | K8 | T6 V, disconnectors | T6 V, disconnectors | 8538909999 | POIG VARIO 60*60 NOIR 22.5 CAD | KNOP+MV ZW/ZW 1GAT VN12-V2 | Support etiquette pour poignee vario 60x60 | Etikethouder voor Vario handgreep 60x60 | 11.89 | 7 | 8.5 | 77.33 | 7 | 1 | 1 |  |  |  | CZ
|  | KAD230V | 65.59 | 4 |  | 5706567011439 | J3 | Plant Room Sensors | Plant Room Sensors | 8504409590 | ACC,24 VAC POWER FOR DELUXE DISP | ACC,24 VAC POWER FOR DELUXE DISP |  |  | 65.59 | 11 | 2.8 | 60 | 7.2 | 1 | 1 |  |  |  | DK
|  | KAD24V | 65.59 | 4 |  | 5706567011446 | J3 | Plant Room Sensors | Plant Room Sensors | 8504409590 | ACC,230 VAC POWER FOR DELUXE DISP | ACC,230 VAC POWER FOR DELUXE DISP |  |  | 65.59 | 4 | 9.5 | 60 | 7.5 | 1 | 1 |  |  |  | DK
|  | KADBOX | 78.08 | 27 |  | 5706567011453 | J3 | Plant Room Sensors | Plant Room Sensors | 8538909999 | ACC,SIG CABLE BOX FOR DELUXE DISP | ACC,SIG CABLE BOX FOR DELUXE DISP |  |  | 78.08 | 3 | 20 | 20 | 15 | 1 | 1 |  |  |  | DK
|  | KADBRK | 6.31 | 4 |  | 5706567011460 | J3 | Plant Room Sensors | Plant Room Sensors | 8538909999 | ACC,WALL MOUNT BRACKET FOR DELUXE DISP | ACC,WALL MOUNT BRACKET FOR DELUXE DISP |  |  | 6.31 | 8.1 | 2.5 | 40 | 7.8 | 1 | 1 |  |  |  | DK
|  | KADCB05 | 23.97 | 27 |  | 5706567011477 | J3 | Plant Room Sensors | Plant Room Sensors | 8544429090 | ACC,SIG CABLE,5 M FOR DELUXE DISP | ACC,SIG CABLE,5 M FOR DELUXE DISP |  |  | 23.97 | 3 | 20 | 180 | 15 | 1 | 1 |  |  |  | DK
|  | KADCB10 | 44.12 | 27 |  | 5706567011484 | J3 | Plant Room Sensors | Plant Room Sensors | 8544429090 | ACC,SIG CABLE,10 M FOR DELUXE DISP | ACC,SIG CABLE,10 M FOR DELUXE DISP |  |  | 44.12 | 3 | 20 | 360 | 15 | 1 | 1 |  |  |  | DK
|  | KADCCAL | 351.59 | 27 |  | 5706567011668 | J3 | Plant Room Sensors | Plant Room Sensors | 8538909999 | ACC,REPLACEMENT CALCULATOR,KDC | ACC,REPLACEMENT CALCULATOR,KDC |  |  | 351.59 | 5 | 22.5 | 600 | 19.5 | 1 | 1 |  |  |  | DK
|  | KADFCAL | 351.59 | 27 |  | 5706567011651 | J3 | Plant Room Sensors | Plant Room Sensors | 8538909999 | ACC,REPLACEMENT CALCULATOR,KDF | ACC,REPLACEMENT CALCULATOR,KDF |  |  | 351.59 | 5 | 22.5 | 600 | 19.5 | 1 | 1 |  |  |  | DK
|  | KADHCAL | 351.59 | 27 |  | 5706567011675 | J3 | Plant Room Sensors | Plant Room Sensors | 8538909999 | ACC,REPLACEMENT CALCULATOR,KDH | ACC,REPLACEMENT CALCULATOR,KDH |  |  | 351.59 | 5 | 22.5 | 600 | 19.5 | 1 | 1 |  |  |  | DK
|  | KADKCAL | 351.59 | 27 |  | 5706567011644 | J3 | Plant Room Sensors | Plant Room Sensors | 9026900000 | ACC,REPLACEMENT CALCULATOR,KDK | ACC,REPLACEMENT CALCULATOR,KDK |  |  | 351.59 | 5 | 22.5 | 600 | 19.5 | 1 | 1 |  |  |  | DK
|  | KADLON | 235.62 | 27 |  | 5706567011491 | J3 | Plant Room Sensors | Plant Room Sensors | 8538909999 | ACC,LON OUT MODULE FOR DELUXE DIS | ACC,LON OUT MODULE FOR DELUXE DIS |  |  | 235.62 | 3.988 | 9.5 | 58.967 | 7.493 | 1 | 1 |  |  |  | DK
|  | KAE230V | 44.12 | 3 |  | 5706567011507 | J3 | Plant Room Sensors | Plant Room Sensors | 8538909999 | ACC,230 VAC POWER FOR ECO DISP | ACC,230 VAC POWER FOR ECO DISP |  |  | 44.12 | 3.988 | 9.5 | 58.967 | 7.493 | 1 | 1 |  |  |  | DK
|  | KAE24V | 44.12 | 27 |  | 5706567011514 | J3 | Plant Room Sensors | Plant Room Sensors | 8504409590 | ACC,24 VAC POWER FOR ECO DISP | ACC,24 VAC POWER FOR ECO DISP |  |  | 44.12 | 4 | 9.5 | 60 | 7.5 | 1 | 1 |  |  |  | DK
|  | KAEBRK | 3.77 | 27 |  | 5706567011521 | J3 | Plant Room Sensors | Plant Room Sensors | 7326909890 | ACC,WALL MOUNT BRACKET FOR ECO DISP | ACC,WALL MOUNT BRACKET FOR ECO DISP |  |  | 3.77 | 3 | 20 | 10 | 15 | 1 | 1 |  |  |  | DK
|  | KAF1PZ | 9.83 | 2 |  | 3389110201109 | K8 | T6 V, disconnectors | T6 V, disconnectors | 8538909999 | POIGNEE NOIRE VARIO 1 VERTICAL | KNOP+MV ZW/ZW VN12-V2 | commande rotative frontale KAF - pour VN-12, VN-20, V02..V2 - poignée noire | draaibediening frontaal KAF - VN-12, VN-20, V02...V2 - zwart handvat | 9.83 | 7.8 | 6.5 | 69 | 6.5 | 1 | 1 |  |  |  | CZ
|  | KAF2PZ | 10.3 | 2 |  | 3389110201147 | K8 | T6 V, disconnectors | T6 V, disconnectors | 8538909999 | POIGNEE NOIRE VARIO 1 VERTICAL | KNOP+MV ZW/ZW V3-V4 | commande rotative frontale KAF - pour V3, V4 - poignée noire | draaibediening frontaal KAF - V3, V4 - zwart handvat | 10.3 | 7 | 8.5 | 77 | 7 | 1 | 1 |  |  |  | CZ
|  | KAF3PZ | 41.86 | 2 |  | 3389110804782 | K8 | T6 V, disconnectors | T6 V, disconnectors | 8538909999 | COMMANDE ROTATIVE VARIO V5 ET V6 | HENDEL+MV ZW/ZW V5-V6 | Kit etancheite poignee vario 60x60 | Set afdichtingen voor Vario handgrepen 60x60 | 41.86 | 10 | 15 | 160 | 10 | 1 | 1 |  |  |  | CZ
|  | KAG3H | 14.52 | 12 |  | 3389110980448 | I3 | C&S Dm16&30, Sel.Sw. | C&S Dm16&30, Sel.Sw. | 8538909999 | COMMUTATEUR A CAMES | BEDIENINGSKOP NOKKENSCHAKELAAR | Tête de manoeuvre 45 x 45 mm - noir - crosse noire - marquage à graver | Bedieningskop 45 x 45 mm - zwart - zwarte handgreep - te graveren markering | 14.52 | 2.5 | 9 | 15 | 9 | 1 | 1 |  |  |  | CZ
|  | KAMBUS | 74.36 | 4 |  | 5706567011538 | J3 | Plant Room Sensors | Plant Room Sensors | 8538909999 | ACC,M-BUS OUT MODULE | ACC,M-BUS OUT MODULE |  |  | 74.36 | 9.6 | 4 | 60 | 7.4 | 1 | 1 |  |  |  | DK
|  | KAMODR | 168.77 | 4 |  | 5706567011552 | J3 | Plant Room Sensors | Plant Room Sensors | 8538909999 | MODBUS RTU (RS-485) OUTPUT MODULE | MODBUS RTU (RS-485) OUTPUT MODULE |  |  | 168.77 | 9.4 | 4.2 | 40 | 7.2 | 1 | 1 |  |  |  | DK
|  | KAMODT | 235.62 | 5 |  | 5706567011545 | J3 | Plant Room Sensors | Plant Room Sensors | 8538909999 | ACC,MODBUS TCP OUT FOR DELUXE DISP | ACC,MODBUS TCP OUT FOR DELUXE DISP |  |  | 235.62 | 9.8 | 4.4 | 60 | 7.2 | 1 | 1 |  |  |  | SE
|  | KAOPTC | 467.36 | 4 |  | 5706567011569 | J3 | Plant Room Sensors | Plant Room Sensors | 8544429090 | ACC,IR OPTICAL TO USB DATA CABLE | ACC,IR OPTICAL TO USB DATA CABLE |  |  | 467.36 | 17.6 | 4 | 140 | 6.2 | 1 | 1 |  |  |  | DK
|  | KAPO65 | 31.57 | 27 |  | 5706567011576 | J3 | Plant Room Sensors | Plant Room Sensors | 8538909999 | ACC,TEMP SENS PKT WEL,65MM,PAIR | ACC,TEMP SENS PKT WEL,65MM,PAIR |  |  | 31.57 | 3 | 20 | 260 | 15 | 1 | 1 |  |  |  | DK
|  | KAPO90 | 31.57 | 27 |  | 5706567011583 | J3 | Plant Room Sensors | Plant Room Sensors | 8538909999 | ACC,TEMP SENS PKT WEL,90MM,PAIR | ACC,TEMP SENS PKT WEL,90MM,PAIR |  |  | 31.57 | 2.997 | 19.99 | 181.437 | 15.011 | 1 | 1 |  |  |  | DK
|  | KASENA | 65.59 | 27 |  | 5706567011590 | J3 | Plant Room Sensors | Plant Room Sensors | 8538909999 | ACC,TEMP SENSOR SET,1.5 M CABLE | ACC,TEMP SENSOR SET,1.5 M CABLE |  |  | 65.59 | 3 | 20 | 110 | 15 | 1 | 1 |  |  |  | DK
|  | KASENB | 74.36 | 27 |  | 5706567011606 | J3 | Plant Room Sensors | Plant Room Sensors | 8538909999 | ACC,TEMP SENSOR SET,3M CABLE | ACC,TEMP SENSOR SET,3M CABLE |  |  | 74.36 | 3 | 20 | 170 | 15 | 1 | 1 |  |  |  | DK
|  | KASENC | 129.64 | 27 |  | 5706567011613 | J3 | Plant Room Sensors | Plant Room Sensors | 8538909999 | ACC,TEMP SENSOR SET,5 M CABLE | ACC,TEMP SENSOR SET,5 M CABLE |  |  | 129.64 | 3 | 20 | 260 | 15 | 1 | 1 |  |  |  | DK
|  | KASEND | 148.72 | 27 |  | 5706567011620 | J3 | Plant Room Sensors | Plant Room Sensors | 8538909999 | ACC,TEMP SENSOR SET,10 M CABLE | ACC,TEMP SENSOR SET,10 M CABLE |  |  | 148.72 | 3 | 20 | 470 | 15 | 1 | 1 |  |  |  | DK
|  | KAXZ1C12 | 13.99 | 2 |  | 3389110980769 | I3 | C&S Dm16&30, Sel.Sw. | C&S Dm16&30, Sel.Sw. | 8538909999 | TETE COMMUTATEUR | BEDIENINGSKOP NOKKENSCHAKELAAR | Tête de manoeuvre Ø 28,5 mm - crosse noire | Bedieningskop Ø 28,5 mm - zwarte handgreep | 13.99 | 3 | 7 | 36 | 7 | 1 | 1 |  |  |  | CZ
|  | KAXZ1S131 | 27.97 | 12 |  | 3389110980790 | I3 | C&S Dm16&30, Sel.Sw. | C&S Dm16&30, Sel.Sw. | 8538909999 | SELECTOR SWITCH HEAD | BEDIENINGSKOP NOKKENSCHAKELAAR | Tête de manoeuvre Ø 28,5 mm - à clé | Bedieningskop Ø 28,5 mm - met sleutel | 27.97 | 3.1 | 6 | 65 | 3.1 | 1 | 1 |  |  |  | CZ
|  | KAXZ1S141 | 27.97 | 12 |  | 3389110980806 | I3 | C&S Dm16&30, Sel.Sw. | C&S Dm16&30, Sel.Sw. | 8538909999 | TETE A SERRURE | BEDIENINGSKOP NOKKENSCHAKELAAR | Tête de manoeuvre Ø 28,5 mm - à clé RONIS 455 | Bedieningskop Ø 28,5 mm - met RONIS 455 sleutel | 27.97 | 3 | 6.5 | 64 | 5 | 1 | 1 |  |  |  | CZ
|  | KAXZ1S142 | 27.97 | 12 |  | 3389110885842 | I3 | C&S Dm16&30, Sel.Sw. | C&S Dm16&30, Sel.Sw. | 8538909999 | TETE A SERRURE | BEDIENINGSKOP NOKKENSCHAKELAAR | Tête de manoeuvre Ø 28,5 mm - à clé RONIS 421 | Bedieningskop Ø 28,5 mm - met RONIS 421 sleutel | 27.97 | 6 | 3.1 | 68 | 3.1 | 1 | 1 |  |  |  | CZ
|  | KAXZ1S161 | 44.91 | 12 |  | 3389110980813 | I3 | C&S Dm16&30, Sel.Sw. | C&S Dm16&30, Sel.Sw. | 8538909999 | Tête comm à cames, serrure 455 | BEDIENINGSKOP NOKKENSCHAKELAAR | Tête commutateur à cames, serrure 455 | Kop nokkenschakelaar met sleutel 455 | 44.91 | 3.1 | 6 | 70 | 3.1 | 1 | 1 |  |  |  | CZ
|  | KAXZ1S191 | 42 | 12 |  | 3389110980820 | I3 | C&S Dm16&30, Sel.Sw. | C&S Dm16&30, Sel.Sw. | 8538909999 | TETE A SERRURE | BEDIENINGSKOP NOKKENSCHAKELAAR | Tête de manoeuvre Ø 28,5 mm - à clé | Bedieningskop Ø 28,5 mm - met sleutel | 42 | 3.1 | 6 | 67 | 3.1 | 1 | 1 |  |  |  | CZ
|  | KBA1S | 70.43 | 12 |  | 3389110483147 | I3 | C&S Dm16&30, Sel.Sw. | C&S Dm16&30, Sel.Sw. | 8538909999 | KBA1S | BEDIENINGSKOP NOKKENSCHAKELAAR | Tête de manoeuvre Ø 29 mm - à clé | Bedieningskop Ø 29 mm - met sleutel | 70.43 | 3.7 | 9 | 59 | 5.5 | 1 | 1 |  |  |  | CZ
|  | KBA25ABG4W | 25.6 | 2 |  | 3606480498695 | N0 | Canalis KB | Canalis KB | 8536900100 | CANALIS BOITE ALIMENTATION BOUT BLANCHE | VOEDING LINKS 25A WIT | Canalis - unité d'alimentation pour KBA - 25 A - montage à gauche - blanc | Canalis - voedingseenheid voor KBA - 25 A - linkermontage - wit | 25.6 | 5.5 | 29 | 224 | 5.5 | 1 | 1 |  |  |  | CZ
|  | KBA25ED2300W | 38.66 | 12 |  | 3606480498701 | N0 | Canalis KB | Canalis KB | 8536900100 | CANALIS ELEMENT DROIT KBA25 BLANC | TRANS.ELEM.25A P+N 3M WIT | Canalis - élément de transport droit - 25 A - 3 m - L+N+PE - blanc | Canalis - rechte transportlengte - 25 A - 3 m - L+N+PE - wit | 38.66 | 300 | 3 | 2700 | 4.6 | 6 | 6 |  |  |  | FR
|  | KBA25ED2302W | 44.51 | 7 |  | 3606480498718 | N0 | Canalis KB | Canalis KB | 8536900100 | CANALIS ELEMENT DROIT KBA25 BLANC | DISTR.ELEM. 25A P+N 3M 2AFTAK. WIT | Canalis - élément droit - 25 A - 3 m - L+N+PE - blanc - 2 prises de dérivation | Canalis - rechte transportlengte - 25 A - 3 m - L+N+PE - wit - 2 aftapuitgangen | 44.51 | 4 | 314 | 3000 | 3.2 | 6 | 6 |  |  |  | FR
|  | KBA25ED2303TW | 92.49 | 7 |  | 3606480000065 | N0 | Canalis KB | Canalis KB | 8536900100 | Elem.distr.25A P+N 3m 3dériv.+bus blanc | DISTR.ELEM. 25A P+N 3M 3AFTAK.+BUS WIT | Canalis - élément droit - 25 A - 3 m - télécommandé - blanc - L + N + PE | Canalis - recht element - 25 A - 3 m - afstandsbediening - wit - L + N + PE | 92.49 | 4.6 | 300 | 2500 | 3 | 6 | 6 |  |  |  | FR
|  | KBA25ED2303W | 53.87 | 8 |  | 3606480000072 | N0 | Canalis KB | Canalis KB | 8536900100 | Elem.distr.25A P+N 3m 3dériv.blanc | DISTR.ELEM. 25A P+N 3M 3AFTAK.WIT | Canalis - élément droit - 25 A - 3 m - blanc - L + N + PE | Canalis - recht element - 25 A - 3 m - wit - L + N + PE | 53.87 | 4.5 | 314 | 3000 | 3.2 | 6 | 6 |  |  |  | FR
|  | KBA25ED2305TW | 113.56 | 13 |  | 3606480498732 | N0 | Canalis KB | Canalis KB | 8536900100 | CANALIS ELEMENT DROIT KBA25 BUS BLANC | DISTR.ELEM. 25A P+N 3M 5AFTAK.+BUS WIT | Canalis - élément droit - 25 A - 3 m - L+N+PE - compatible DALI - blanc | Canalis - rechte lengte - 25 A - 3 m - L+N+PE - DALI compatibel - wit | 113.56 | 4.6 | 300 | 2500 | 3 | 6 | 6 |  |  |  | FR
|  | KBA25ED2305W | 66.37 | 7 |  | 3606480498725 | N0 | Canalis KB | Canalis KB | 8536900100 | CANALIS ELEMENT DROIT KBA25 BLANC | DISTR.ELEM. 25A P+N 3M 5AFTAK. WIT | Canalis - élément droit - 25 A - 3 m - L+N+PE - blanc | Canalis - rechte lengte - 25 A - 3 m - L+N+PE - wit | 66.37 | 3.2 | 314 | 3000 | 4.5 | 6 | 6 |  |  |  | FR
|  | KBA25ED4202W | 44.31 | 2 |  | 3606480498749 | N0 | Canalis KB | Canalis KB | 8536900100 | CANALIS ELEMENT DROIT KBA25 BLANC | DISTR.ELEM. 25A 3P+N 2M 2AFTAK. WIT | Canalis - élément droit - 25 A - 2 m - L+N+PE - blanc | Canalis - rechte lengte - 25 A - 2 m - L+N+PE - wit | 44.31 | 4.5 | 214 | 2000 | 3.2 | 6 | 1 |  |  |  | FR
|  | KBA25ED4300W | 51.99 | 12 |  | 3606480498756 | N0 | Canalis KB | Canalis KB | 8536900100 | CANALIS ELEMENT DROIT KBA25 BLANC | TRANS.ELEM.25A 3P+N 3M WIT | Canalis - élément de transport droit - 25 A - 3 m - 3L+N+PE - blanc | Canalis - rechte transportlengte - 25 A - 3 m - 3L+N+PE - wit | 51.99 | 4.6 | 300 | 2900 | 3 | 6 | 6 |  |  |  | FR
|  | KBA25ED4302W | 58.18 | 7 |  | 3606480498763 | N0 | Canalis KB | Canalis KB | 8536900100 | CANALIS ELEMENT DROIT KBA25 BLANC | DISTR.ELEM. 25A 3P+N 3M 2AFTAK.WIT | Canalis - élément droit - 25 A - 3 m - 3L+N+PE - 2 prises de dérivation - blanc | Canalis - rechte lengte - 25 A - 3 m - 3L+N+PE - 2 aftapuitgangen - wit | 58.18 | 4.6 | 314 | 3000 | 3.2 | 6 | 6 |  |  |  | FR
|  | KBA25ED4303TW | 110.59 | 7 |  | 3606480000157 | N0 | Canalis KB | Canalis KB | 8536900100 | Elem.distr.25A 3P+N 3m 3dériv.+bus blanc | DISTR.ELEM. 25A 3P+N 3M 3AFTAK.+BUS WIT | Canalis - élément droit - 25 A - 3 m - télécommandé - blanc - 3L + N + PE | Canalis - recht element - 25 A - 3 m - afstandsbediening - wit - 3L + N + PE | 110.59 | 3.2 | 314 | 3000 | 4.5 | 6 | 6 |  |  |  | FR
|  | KBA25ED4303W | 68.78 | 2 |  | 3606480000164 | N0 | Canalis KB | Canalis KB | 8536909500 | Elem.distr.25A 3P+N 3m 3dériv.blanc | DISTR.ELEM. 25A 3P+N 3M 3AFTAK.WIT | Canalis - tronçon droit - 25 A - 3 m - blanc - 3L + N + PE | Canalis - recht element - 25 A - 3 m - wit - 3L + N + PE | 68.78 | 4.6 | 300 | 3150 | 3 | 6 | 1 |  |  |  | FR
|  | KBA25ED4305TW | 119.99 | 12 |  | 3606480498787 | N0 | Canalis KB | Canalis KB | 8536900100 | CANALIS ELEMENT DROIT KBA25 BUS BLANC | DISTR.ELEM. 25A 3P+N 3M 5AFTAK.+BUS WIT | Canalis - élément de transport droit - 25 A - 3 m -3L+N+PE-blanc-compatible DALI | Canalis - rechte lengte - 25 A - 3 m - 3L+N+PE - wit - DALI compatibel | 119.99 | 4.6 | 300 | 2666 | 3 | 6 | 6 |  |  |  | FR
|  | KBA25ED4305W | 80.46 | 2 |  | 3606480498770 | N0 | Canalis KB | Canalis KB | 8536909500 | CANALIS ELEMENT DROIT KBA25 BLANC | DISTR.ELEM. 25A 3P+N 3M 5AFTAK.WIT | Canalis - élément droit - 25 A - 3 m - 3L+N+PE - blanc | Canalis - rechte lengte - 25 A - 3 m - 3L+N+PE - wit | 80.46 | 4.2 | 314 | 3000 | 3 | 6 | 1 |  |  |  | FR
|  | KBA40ABD4TW | 57.69 | 16 |  | 3606480000218 | N0 | Canalis KB | Canalis KB | 8536900100 | alim. droite 40A +bus blanc | VOEDING RECHTS 40A +BUS WIT | Canalis - alimentation pour KBA - 40 A - montage à droite - télécommandé - blanc | Voeding Rechts 40A +bus wit | 57.69 | 7.5 | 39 | 800 | 7.5 | 8 | 1 |  |  |  | CZ
|  | KBA40ABD4W | 45.1 | 2 |  | 3606480000225 | N0 | Canalis KB | Canalis KB | 8536900100 | alim. droite 40A blanc | VOEDING RECHTS 40A WIT | Canalis - unité d’alimentation pour KBA - 40 A - montage droite blanc | Canalis - voedingsunit voor KBA - 40 A - montage rechts - wit | 45.1 | 8 | 39.5 | 688 | 8 | 1 | 1 |  |  |  | CZ
|  | KBA40ABG4TW | 57.69 | 12 |  | 3606480000256 | N0 | Canalis KB | Canalis KB | 8536900100 | alim. gauche 40A +bus blanc | VOEDING LINKS 40A +BUS WIT | Canalis - unité d’alim. pour KBA - 40 A - montage gauche - télécommande - blanc | Canalis - voedingsunit voor KBA - 40 A - montage links - afstandsbediening - wit | 57.69 | 7.5 | 37 | 418 | 7.5 | 1 | 1 |  |  |  | CZ
|  | KBA40ABG4W | 45.1 | 2 |  | 3606480000263 | N0 | Canalis KB | Canalis KB | 8536900100 | alim. gauche 40A blanc | VOEDING LINKS 40A WIT | Canalis - unité d’alimentation pour KBA - 40 A - montage gauche - blanc | Canalis - voedingsunit voor KBA - 40 A - montage links - wit | 45.1 | 7.5 | 37 | 440 | 7.5 | 1 | 1 |  |  |  | CZ
|  | KBA40ABT4TW | 315.83 | 16 |  | 3606480498794 | N0 | Canalis KB | Canalis KB | 8536900100 | ALIMENTATION CENTRALE 40A BLANC OPTION T | MIDDENVOEDING 40A WIT OPTIE T | Canalis-unité d'alimentation pour KBB-40 A-montage central-compatible DALI-blanc | Canalis - voedingseenheid voor KBB - 40 A - centrale montage-DALI compatibel-wit | 315.83 | 9 | 61 | 2708 | 21.5 | 1 | 1 |  |  |  | CZ
|  | KBA40ABT4W | 312.9 | 12 |  | 3606480000287 | N0 | Canalis KB | Canalis KB | 8536900100 | alim. centrale 40A blanc | MIDDENVOEDING 40A WIT | Canalis - unité d'alimentation pour KBA - 40 A - montage central - blanc | Canalis - voedingseenheid voor KBA - 40 A - centrale montage - wit | 312.9 | 9 | 64 | 2700 | 22 | 1 | 1 |  |  |  | CZ
|  | KBA40AF | 11.56 | 7 |  | 3606480000294 | N0 | Canalis KB | Canalis KB | 8536900100 | Embout de fermeture | EINDKAP | Canalis - couvercle de finition pour KBA - 40 A | Canalis - eindafdekplaat voor KBA - 40 A | 11.56 | 3 | 20.7 | 127 | 4.5 | 5 | 5 |  |  |  | CZ
|  | KBA40DF405TW | 126.48 | 12 |  | 3606480000324 | N0 | Canalis KB | Canalis KB | 8536900100 | Elem.flex. 40A 50cm + bus blanc | FLEX.ELEM. 40A 50 CM +BUS WIT | Canalis - longueur flexible - 40 A - 0,5 m - télécommande - blanc | Canalis - flexibel element - 40 A - 0,5 m - afstandsbediening - wit | 126.48 | 5 | 65 | 1400 | 6 | 1 | 1 |  |  |  | FR
|  | KBA40DF405W | 121.4 | 7 |  | 3606480000331 | N0 | Canalis KB | Canalis KB | 8536900100 | Elem.flex. 40A 50cm blanc | FLEX.ELEM. 40A 50 CM WIT | Canalis - longueur flexible - 40 A - 0,5 m - blanc | Canalis - flexibel element - 40 A - 0,5 m - wit | 121.4 | 5 | 65 | 750 | 6 | 1 | 1 |  |  |  | FR
|  | KBA40DF420TW | 178.27 | 12 |  | 3606480000362 | N0 | Canalis KB | Canalis KB | 8536900100 | Elem.flex. 40A 2m + bus blanc | FLEX.ELEM. 40A 2M +BUS WIT | Canalis - longueur flexible - 40 A - 2 m - télécommande - blanc | Canalis - flexibel element - 40 A - 2 m - afstandsbediening - wit | 178.27 | 5.5 | 61 | 1720 | 44 | 1 | 1 |  |  |  | FR
|  | KBA40DF420W | 157.53 | 7 |  | 3606480000379 | N0 | Canalis KB | Canalis KB | 8536900100 | Elem.flex. 40A 2m blanc | FLEX.ELEM. 40A 2M WIT | Canalis - longueur flexible - 40 A - 2 m - blanc | Canalis - flexibel element - 40 A - 2 m - wit | 157.53 | 5.3 | 61 | 1648 | 44 | 1 | 1 |  |  |  | FR
|  | KBA40ED2203TW | 104.71 | 12 |  | 3606480498817 | N0 | Canalis KB | Canalis KB | 8536900100 | CANALIS ELEMENT DROIT KBA40 BUS BLANC | DISTR.ELEM. 40A P+N 2M 3AFTAK.+BUS WIT | Canalis - élément droit - 40 A - 2 m - L+N+PE - compatible DALI - blanc | Canalis - rechte lengte - 40 A - 2 m - L+N+PE - DALI compatibel - wit | 104.71 | 4.6 | 200 | 1833 | 3 | 6 | 6 |  |  |  | FR
|  | KBA40ED2203W | 57.62 | 7 |  | 3606480498800 | N0 | Canalis KB | Canalis KB | 8536900100 | CANALIS ELEMENT DROIT KBA40 BLANC | DISTR.ELEM. 40A P+N 2M 3AFTAK.WIT | Canalis - élément droit - 40 A - 2 m - L+N+PE - blanc | Canalis - rechte lengte - 40 A - 2 m - L+N+PE - wit | 57.62 | 2.9 | 214 | 2000 | 4.5 | 6 | 1 |  |  |  | FR
|  | KBA40ED2300W | 55.67 | 12 |  | 3606480498824 | N0 | Canalis KB | Canalis KB | 8536900100 | CANALIS ELEMENT DROIT KBA40 BLANC | TRANS.ELEM.40A P+N 3M WIT | Canalis - élément de transport droit - 40 A - 3 m - L+N+PE - blanc | Canalis - rechte transportlengte - 40 A - 3 m - L+N+PE - wit | 55.67 | 4.6 | 300 | 3000 | 3 | 6 | 6 |  |  |  | FR
|  | KBA40ED2303TW | 124.71 | 12 |  | 3606480000430 | N0 | Canalis KB | Canalis KB | 8536900100 | Elem.distr.40A P+N 3m 3dériv.+bus blanc | DISTR.ELEM. 40A P+N 3M 3AFTAK.+BUS WIT | Canalis - élément droit - 40 A - 3 m - télécommandé - blanc - L + N + PE | Canalis - recht element - 40 A - 3 m - afstandsbediening -wit - L + N + PE | 124.71 | 4.6 | 300 | 3166 | 3 | 6 | 6 |  |  |  | FR
|  | KBA40ED2303W | 71.98 | 7 |  | 3606480000447 | N0 | Canalis KB | Canalis KB | 8536900100 | Elem.distr.40A P+N 3m 3dériv.blanc | DISTR.ELEM. 40A P+N 3M 3AFTAK.WIT | Canalis - élément droit - 40 A - 3 m - blanc - L + N + PE | Canalis - recht element - 40 A - 3 m - wit - L + N + PE | 71.98 | 4.6 | 300 | 3166 | 3 | 6 | 1 |  |  |  | FR
|  | KBA40ED2305TW | 156.87 | 12 |  | 3606480498848 | N0 | Canalis KB | Canalis KB | 8536900100 | CANALIS ELEMENT DROIT KBA40 BUS BLANC | DISTR.ELEM. 40A P+N 3M 5AFTAK.+BUS WIT | Canalis - élément droit - 40 A - 3 m - L+N+PE - blanc - télécommande | Canalis - rechte lengte - 40 A - 3 m - L+N+PE - wit - afstandsbediening | 156.87 | 4.6 | 300 | 2800 | 3 | 6 | 6 |  |  |  | FR
|  | KBA40ED2305W | 86.55 | 7 |  | 3606480498831 | N0 | Canalis KB | Canalis KB | 8536900100 | CANALIS ELEMENT DROIT KBA40 BLANC | DISTR.ELEM. 40A P+N 3M 5AFTAK.WIT | Canalis - élément droit - 40 A - 3 m - L+N+PE - blanc | Canalis - rechte lengte - 40 A - 3 m - L+N+PE - wit | 86.55 | 4.6 | 300 | 2800 | 3 | 6 | 6 |  |  |  | FR
|  | KBA40ED4203TW | 122.83 | 7 |  | 3606480000492 | N0 | Canalis KB | Canalis KB | 8536900100 | El.distr.40A 3P+N 2m 3dériv. +bus blanc | DISTR.ELEM. 40A 3P+N 2M 3AFTAK.+BUS WIT | Canalis - élément droit - 40 A - 2 m - télécommandé - blanc - 3L + N + PE | Canalis - recht element - 40 A - 2 m - afstandsbediening - wit - 3L + N + PE | 122.83 | 4.6 | 200 | 2200 | 3 | 6 | 6 |  |  |  | FR
|  | KBA40ED4203W | 71.72 | 8 |  | 3606480000508 | N0 | Canalis KB | Canalis KB | 8536900100 | Elem.distr.40A 3P+N 2m 3dériv. blanc | DISTR.ELEM. 40A 3P+N 2M 3AFTAK. WIT | Canalis - tronçon droit - 40 A - 2 m - blanc - 3L + N + PE | Canalis - recht element - 40 A - 2 m - wit - 3L + N + PE | 71.72 | 4.6 | 200 | 2200 | 3 | 6 | 6 |  |  |  | FR
|  | KBA40ED4303TW | 139.44 | 12 |  | 3606480000546 | N0 | Canalis KB | Canalis KB | 8536900100 | Elem.distr.40A 3P+N 3m 3dériv.+bus blanc | DISTR.ELEM. 40A 3P+N 3M 3AFTAK.+BUS WIT | Canalis - élément droit - 40 A - 3 m - télécommandé - blanc - 3L + N + PE | Canalis - recht element - 40 A - 3 m - afstandsbediening - wit - 3L + N + PE | 139.44 | 3 | 314 | 3150 | 4.7 | 6 | 6 |  |  |  | FR
|  | KBA40ED4303W | 94.21 | 7 |  | 3606480000553 | N0 | Canalis KB | Canalis KB | 8536900100 | Elem.distr.40A 3P+N 3m 3dériv.blanc | DISTR.ELEM. 40A 3P+N 3M 3AFTAK.WIT | Canalis - tronçon droit - 40 A - 3 m - blanc - 3L + N + PE | Canalis - recht element - 40 A - 3 m - wit - 3L + N + PE | 94.21 | 3.4 | 314 | 3000 | 4.7 | 6 | 1 |  |  |  | FR
|  | KBA40ED4305TW | 167.96 | 12 |  | 3606480498879 | N0 | Canalis KB | Canalis KB | 8536900100 | CANALIS ELEMENT DROIT KBA40 BUS BLANC | DISTR.ELEM. 40A 3P+N 3M 5AFTAK.+BUS WIT | Canalis - élément de transport droit - 40 A - 3 m -3L+N+PE-blanc-compatible DALI | Canalis - rechte lengte - 40 A - 3 m - 3L+N+PE - wit - DALI compatibel | 167.96 | 3 | 300 | 3200 | 5 | 6 | 6 |  |  |  | FR
|  | KBA40ED4305W | 109.3 | 8 |  | 3606480498862 | N0 | Canalis KB | Canalis KB | 8536900100 | CANALIS ELEMENT DROIT KBA40 BLANC | DISTR.ELEM. 40A 3P+N 3M 5AFTAK.WIT | Canalis - élément droit - 40 A - 3 m - 3L+N+PE - blanc | Canalis - rechte lengte - 40 A - 3 m - 3L+N+PE - wit | 109.3 | 4.5 | 314 | 3000 | 3.2 | 6 | 1 |  |  |  | FR
|  | KBA40EDA20W | 38.72 | 8 |  | 3606480000591 | N0 | Canalis KB | Canalis KB | 8536900100 | Elem. Vide KBA 2m blanc | KBA LEEG ELEM. 2M WIT | Canalis - tronçon vide droit - 2 m - blanc | Canalis - recht leeg element - 2 m - wit | 38.72 | 4.6 | 200 | 1666 | 3 | 6 | 1 |  |  |  | FR
|  | KBA40ZFG2 | 5.07 | 7 |  | 3606480000607 | N0 | Canalis KB | Canalis KB | 3926909790 | Clip et entretoise gooulotte 25m | Bev. beugel Kabelgoot langs Canalis | Canalis - support de canalisation pour câbles et support intermédiaire pour KBA | Canalis - steun voor kabelgoot en tussensteun voor KBA | 5.07 | 2 | 9.8 | 25.9 | 3.7 | 100 | 10 |  |  |  | FR
|  | KBA40ZFPU | 10.92 | 7 |  | 3606480006326 | N0 | Canalis KB | Canalis KB | 8536900100 | Etrier reglable pour tige filetée | HOOGTE VERST.BAAR BEUGELS VOOR PENDELS | Canalis - crochet de fixation à ressort pour KBA | Canalis - veerbevestigingsbeugel voor KBA | 10.92 | 3 | 26.5 | 107 | 4 | 10 | 10 |  |  |  | PL
|  | KBA40ZFSL | 4.76 | 7 |  | 3606480320958 | N0 | Canalis KB | Canalis KB | 7326909890 | KBA ETRIER UNIVERSEL POUR CABLE ACIER | KBA UNIVERSELE BEUGEL VOOR STALEN KABEL | KBA, Etrier universel pour câble en acier | KBA, Beugel voor stalen kabel | 4.76 | 2.5 | 8 | 35.9 | 4 | 100 | 10 |  |  |  | FR
|  | KBA40ZFSU | 16.75 | 7 |  | 3606480000614 | N0 | Canalis KB | Canalis KB | 7326909890 | Etrier + câble réglable | BEUGEL + KABEL HOOGTE VERST.BAAR | Etrier réglable KBA | KBA ophangbeugel met 3m staalkabel | 16.75 | 6 | 23 | 103 | 18 | 50 | 10 |  |  |  | FR
|  | KBA40ZFU | 3.05 | 2 |  | 3606480000621 | N0 | Canalis KB | Canalis KB | 7326909890 | Etrier universel | UNIVERSELE BEVESTIGINSBEUGELS | Etrier universel KBA | KBA universele bevestiginsbeugels | 3.05 | 2 | 7 | 33.9 | 3.8 | 200 | 10 |  |  |  | CN
|  | KBB25ED22300W | 82.1 | 12 |  | 3606480498886 | N0 | Canalis KB | Canalis KB | 8536900100 | CANALIS ELEMENT DROIT KBB25 BLANC | TRANS.ELEM.25A P+N/P+N 3M WIT | Canalis - élément de transport droit - 25 A - 3 m - 2 circuits - L+N+PE - blanc | Canalis - rechte transportlengte - 25 A - 3 m - 2 circuits - L+N+PE - wit | 82.1 | 6 | 310 | 4600 | 5.1 | 6 | 1 |  |  |  | FR
|  | KBB25ED22305TW | 152.68 | 12 |  | 3606480000706 | N0 | Canalis KB | Canalis KB | 8536900100 | Elem.distr.25A P+N/P+N 3m 5dér. +bus bl. | DISTR.ELEM. 25A P+N/P+N 3M 5AFTAK. +BUS | Canalis - élément droit - 25 A - 3 m - 2 circuits - télécommandé - blanc | Canalis - recht element - 25 A - 3 m - 2 circuits - afstandsbediening - wit | 152.68 | 5.1 | 310 | 4700 | 6 | 6 | 1 |  |  |  | FR
|  | KBB25ED22305W | 102.37 | 7 |  | 3606480000713 | N0 | Canalis KB | Canalis KB | 8536900100 | Elem.distr.25A P+N/P+N 3m 5dériv. Blanc | DISTR.ELEM. 25A P+N/P+N 3M 5AFTAK. WIT | Canalis - tronçon droit - 25 A - 3 m - 2 circuits - blanc | Canalis - recht element - 25 A - 3 m - 2 circuits - wit | 102.37 | 5 | 310 | 5000 | 6 | 6 | 1 |  |  |  | FR
|  | KBB25ED2300W | 66.8 | 12 |  | 3606480498909 | N0 | Canalis KB | Canalis KB | 8536900100 | CANALIS ELEMENT DROIT KBB25 BLANC | TRANS.ELEM.25A P+N 3M WIT | Canalis - élément de transport droit - 25 A - 3 m - 1 circuit - L+N+PE - blanc | Canalis - rechte transportlengte - 25 A - 3 m - 1 circuit - L+N+PE - wit | 66.8 | 6 | 310 | 2400 | 5.1 | 6 | 1 |  |  |  | FR
|  | KBB25ED2303TW | 110.05 | 12 |  | 3606480000768 | N0 | Canalis KB | Canalis KB | 8536900100 | Elem.distr.25A P+N 3m 3dériv. +bus blanc | DISTR.ELEM. 25A P+N 3M 3AFTAK. +BUS WIT | Canalis - élément droit - 25 A - 3 m - 1 circuit - télécommandé - blanc | Canalis - recht element - 25 A - 3 m - 1 circuit - afstandsbediening - wit | 110.05 | 6 | 310 | 4500 | 5.1 | 6 | 6 |  |  |  | FR
|  | KBB25ED2303W | 93.54 | 7 |  | 3606480000775 | N0 | Canalis KB | Canalis KB | 8536900100 | Elem.distr.25A P+N 3m 3dériv. Blanc | DISTR.ELEM. 25A P+N 3M 3AFTAK. WIT | Canalis - tronçon droit - 25 A - 3 m - 1 circuit - blanc - L + N + PE | Canalis - recht element - 25 A - 3 m - 1 circuit - wit - L + N + PE | 93.54 | 5 | 310 | 5000 | 6 | 6 | 1 |  |  |  | FR
|  | KBB25ED42300W | 91.76 | 12 |  | 3606480498923 | N0 | Canalis KB | Canalis KB | 8536900100 | CANALIS ELEMENT DROIT KBB25 BLANC | TRANS.ELEM.25A 3P+N/P+N 3M WIT | Canalis - élément de transport droit - 25 A - 3 m - 2 circuits - 3L+N+PE - blanc | Canalis - rechte transportlengte - 25 A - 3 m - 2 circuits - 3L+N+PE - wit | 91.76 | 6 | 310 | 4700 | 5.1 | 6 | 1 |  |  |  | FR
|  | KBB25ED42305W | 112.45 | 7 |  | 3606480000805 | N0 | Canalis KB | Canalis KB | 8536900100 | El.dis.25A 3P+N/P+N 3m 5dér.+bus bl | DISTR.ELEM. 25A 3P+N/P+N 3M 5AFTAK. WIT | Canalis - tronçon droit - 25 A - 3 m - 2 circuits - blanc - 3L + N + PE | Canalis - recht element - 25 A - 3 m - 2 circuits - wit - 3L + N + PE | 112.45 | 5 | 310 | 5000 | 6 | 6 | 1 |  |  |  | FR
|  | KBB25ED4303TW | 145.73 | 8 |  | 3606480000850 | N0 | Canalis KB | Canalis KB | 8536900100 | Elem.distr.25A 3P+N 3m 3dériv. +bus bl. | DISTR.ELEM. 25A 3P+N 3M 3AFTAK. +BUS WIT | Canalis - tronçon droit - 25 A - 3 m - 1 circuit - télécommande - blanc | Canalis - recht element - 25 A - 3 m - 1 circuit - afstandsbediening - wit | 145.73 | 5.1 | 310 | 4800 | 5 | 6 | 6 |  |  |  | FR
|  | KBB25ED4303W | 88.38 | 7 |  | 3606480000867 | N0 | Canalis KB | Canalis KB | 8536900100 | Elem.distr.25A 3P+N 3m 3dériv. Blanc | DISTR.ELEM. 25A 3P+N 3M 3AFTAK. WIT | Canalis - tronçon droit - 25 A - 3 m - 1 circuit - blanc - 3L + N + PE | Canalis - recht element - 25 A - 3 m - 1 circuit - wit - 3L + N + PE | 88.38 | 5 | 310 | 5000 | 6 | 6 | 1 |  |  |  | FR
|  | KBB25ED44300W | 97.27 | 12 |  | 3606480498961 | N0 | Canalis KB | Canalis KB | 8536900100 | CANALIS ELEMENT DROIT KBB25 BLANC | TRANS.ELEM.25A 3P+N/3P+N 3M WIT | Canalis - élément de transport droit - 25 A - 3 m - 2 circuits - 3L+N+PE - blanc | Canalis - rechte transportlengte - 25 A - 3 m - 2 circuits - 3L+N+PE - wit | 97.27 | 5.1 | 310 | 4800 | 6 | 6 | 1 |  |  |  | FR
|  | KBB25ED44305TW | 174.97 | 7 |  | 3606480000911 | N0 | Canalis KB | Canalis KB | 8536900100 | El.dist.25A 3P+N/3P+N 3m 5dér. +bus bl. | DISTR.ELEM. 25A 3P+N/3P+N 3M 5AFTAK. +BU | Canalis - tronçon droit - 25 A - 3 m - 2 circuits - télécommande - blanc | Canalis - recht element - 25 A - 3 m - 2 circuits - afstandsbediening - wit | 174.97 | 6 | 310 | 5000 | 5.1 | 6 | 1 |  |  |  | FR
|  | KBB25ED44305W | 119.15 | 7 |  | 3606480000928 | N0 | Canalis KB | Canalis KB | 8536900100 | Elem.distr.25A 3P+N/3P+N 3m 5dériv. Bl. | DISTR.ELEM. 25A 3P+N/3P+N 3M 5AFTAK. WIT | Canalis - tronçon droit - 25 A - 3 m - 2 circuits - blanc - 3L + N + PE | Canalis - recht element - 25 A - 3 m - 2 circuits - wit - 3L + N + PE | 119.15 | 5 | 310 | 5000 | 6 | 6 | 1 |  |  |  | FR
|  | KBB40ABD44TW | 102.73 | 12 |  | 3606480000966 | N0 | Canalis KB | Canalis KB | 8536900100 | Alim. droite 40A 3P+N/3P+N +bus bl. | VOEDING RECHTS 40A 3P+N/3P+N +BUS WIT | Canalis - unité d’alim. pour KBB - 40 A - montage droite - télécommande - blanc | Canalis - voedingsunit voor KBB - 40 A - montage rechts - afstandsbed. - wit | 102.73 | 8 | 27 | 700 | 11 | 1 | 1 |  |  |  | CZ
|  | KBB40ABD4TW | 65.77 | 12 |  | 3606480000997 | N0 | Canalis KB | Canalis KB | 8536900100 | ALIMENTATION 40A DROITE | VOEDING RECHTS 40A 3P+N +BUS WIT | Canalis - unité d’alim. pour KBB - 40 A - montage droite - télécommande - blanc | Canalis - voedingsunit voor KBB - 40 A - montage rechts - afstandsbed. - wit | 65.77 | 7.5 | 27.5 | 515.5 | 7.5 | 1 | 1 |  |  |  | CZ
|  | KBB40ABD4W | 54.03 | 7 |  | 3606480001000 | N0 | Canalis KB | Canalis KB | 8536900100 | alim. droite 40A 3P+N blanc | VOEDING RECHTS 40A 3P+N WIT | Canalis - unité d’alimentation pour KBB - 40 A - montage droite - blanc | Canalis - voedingsunit voor KBB - 40 A - montage rechts - wit | 54.03 | 7 | 27 | 504 | 7 | 1 | 1 |  |  |  | CZ
|  | KBB40ABG44T2W | 112.6 | 12 |  | 3606480499012 | N0 | Canalis KB | Canalis KB | 8536900100 | Alim. Gauche 40A 3P+N/3P+N + 2 Bus, bl | CANALIS FEED UNIT BUS WHITE | Alimentation Gauche 40A 3P+N/3P+N + 2 Bus, blanc | Voeding Links 40A 3P+N/3P+N + 2 Bus, Wit | 112.6 | 7 | 27 | 706 | 10 | 10 | 1 |  |  |  | CZ
|  | KBB40ABG44TW | 102.73 | 12 |  | 3606480001055 | N0 | Canalis KB | Canalis KB | 8536900100 | Alim. gauche 40A 3P+N/3P+N +bus blanc | VOEDING LINKS 40A 3P+N/3P+N +BUS WIT | Canalis - unité d’alim. pour KBB - 40 A - montage gauche - télécommande - blanc | Canalis - voedingsunit voor KBB - 40 A - montage links - afstandsbediening - wit | 102.73 | 8 | 27 | 700 | 11 | 1 | 1 |  |  |  | CZ
|  | KBB40ABG44W | 95.3 | 12 |  | 3606480001062 | N0 | Canalis KB | Canalis KB | 8536900100 | alim. gauche 40A 3P+N/3P+N blanc | VOEDING LINKS 40A 3P+N/3P+N WIT | Canalis - unité d’alimentation pour KBB - 40 A - montage gauche - métal | Canalis - voedingsunit voor KBB - 40 A - montage links - wit - metaal | 95.3 | 8 | 27 | 700 | 11 | 1 | 1 |  |  |  | CZ
|  | KBB40ABG4TW | 65.77 | 12 |  | 3606480001093 | N0 | Canalis KB | Canalis KB | 8536900100 | alim. gauche 40A 3P+N +bus blanc | VOEDING LINKS 40A 3P+N +BUS WIT | Canalis - unité d’alim. pour KBB - 40 A - montage gauche - télécommande - blanc | Canalis - voedingsunit voor KBB - 40 A - montage links - afstandsbediening - wit | 65.77 | 7.6 | 27 | 500 | 8 | 1 | 1 |  |  |  | CZ
|  | KBB40ABG4W | 54.03 | 12 |  | 3606480001109 | N0 | Canalis KB | Canalis KB | 8536900100 | alim. gauche 40A 3P+N blanc | VOEDING LINKS 40A 3P+N WIT | Canalis - unité d’alimentation pour KBB - 40 A - montage gauche - blanc | Canalis - voedingsunit voor KBB - 40 A - montage links - wit | 54.03 | 8 | 28 | 494 | 8 | 1 | 1 |  |  |  | CZ
|  | KBB40ABT44W | 423.21 | 12 |  | 3606480001130 | N0 | Canalis KB | Canalis KB | 8536900100 | Alim. centrale 40A 3P+N/3P+N blanc | MIDDENVOEDING 40A 3P+N/3P+N WIT | Canalis - unité d'alim. pour KBB - 40 A - central - 2 circuits -comp. DALI-blanc | Canalis - voedingseenheid voor KBB-40 A-cent. montage-2 cir.-DALI compatibel-wit | 423.21 | 9 | 64 | 3250 | 22 | 1 | 1 |  |  |  | CZ
|  | KBB40ABT4W | 418.77 | 16 |  | 3606480001147 | N0 | Canalis KB | Canalis KB | 8536900100 | alim. centrale 40A 3P+N blanc | MIDDENVOEDING 40A 3P+N WIT | Canalis-unité d'alimentation pour KBB-40 A-montage central-compatible DALI-blanc | Canalis - voedingseenheid voor KBB - 40 A - centrale montage-DALI compatibel-wit | 418.77 | 9 | 22 | 2950 | 64 | 1 | 1 |  |  |  | CZ
|  | KBB40AF | 11.6 | 17 |  | 3606480001154 | N0 | Canalis KB | Canalis KB | 8536900100 | Embout de fermeture | EINDKAP | Canalis - couvercle de finition pour KBB - 40 A | Canalis - eindafdekplaat voor KBB - 40 A | 11.6 | 3 | 5 | 18 | 5 | 250 | 10 |  |  |  | CZ
|  | KBB40DF405TW | 147.06 | 12 |  | 3606480001192 | N0 | Canalis KB | Canalis KB | 8536900100 | Elem.flex. 40A 3P+N 50cm + bus blanc | FLEX.ELEM. 40A 3P+N 50 CM +BUS WIT | Canalis - longueur flexible - 40 A - 0,5 m - 1 circuit - télécommande - blanc | Canalis - flexibel element - 40 A - 0,5 m - 1 circuit - afstandsbediening - wit | 147.06 | 7 | 61 | 1400 | 7 | 1 | 1 |  |  |  | FR
|  | KBB40DF405W | 133.46 | 7 |  | 3606480001208 | N0 | Canalis KB | Canalis KB | 8536900100 | Elem.flex. 40A 3P+N 50cm blanc | FLEX.ELEM. 40A 3P+N 50 CM WIT | Canalis - longueur flexible - 40 A - 0,5 m - 1 circuit - blanc | Canalis - flexibel element - 40 A - 0,5 m - 1 circuit - wit | 133.46 | 7 | 7 | 1400 | 61 | 1 | 1 |  |  |  | FR
|  | KBB40DF420TW | 233.73 | 12 |  | 3606480001246 | N0 | Canalis KB | Canalis KB | 8536900100 | Elem.flex. 40A 3P+N 2m +bus blanc | FLEX.ELEM. 40A 3P+N 2M +BUS WIT | Canalis - longueur flexible - 40 A - 2 m - 1 circuit - télécommande - blanc | Canalis - flexibel element - 40 A - 2 m - 1 circuit - afstandsbediening - wit | 233.73 | 5.5 | 61.2 | 2220 | 44 | 1 | 1 |  |  |  | FR
|  | KBB40DF420W | 217.21 | 7 |  | 3606480001253 | N0 | Canalis KB | Canalis KB | 8536900100 | Elem.flex. 40A 3P+N 2m blanc | FLEX.ELEM. 40A 3P+N 2M WIT | Canalis - longueur flexible - 40 A - 2 m - 1 circuit - blanc | Canalis - flexibel element - 40 A - 2 m - 1 circuit - wit | 217.21 | 6 | 61 | 2200 | 44 | 1 | 1 |  |  |  | FR
|  | KBB40DF4405TW | 318.35 | 12 |  | 3606480001291 | N0 | Canalis KB | Canalis KB | 8536900100 | Elem.flex. 40A 3P+N/3P+N 50cm + bus bl. | FLEX.ELEM. 40A 3P+N/3P+N 50 CM +BUS WIT | Canalis - longueur flexible - 40 A - 0,5 m - 1 circuit - télécommande - blanc | Canalis - flexibel element - 40 A - 0,5 m - 1 circuit - afstandsbediening - wit | 318.35 | 7 | 61 | 1500 | 7 | 1 | 1 |  |  |  | FR
|  | KBB40DF4405W | 290.54 | 12 |  | 3606480001307 | N0 | Canalis KB | Canalis KB | 8536900100 | Elem.flex. 40A 3P+N/3P+N 50cm blanc | FLEX.ELEM. 40A 3P+N/3P+N 50 CM WIT | Canalis - longueur flexible - 40 A - 0,5 m - 2 circuits - blanc | Canalis - flexibel element - 40 A - 0,5 m - 2 circuits - wit | 290.54 | 7 | 61 | 1500 | 7 | 1 | 1 |  |  |  | FR
|  | KBB40DF4420TW | 330.26 | 12 |  | 3606480001345 | N0 | Canalis KB | Canalis KB | 8536900100 | Elem.flex. 40A 3P+N/3P+N 2m +bus blanc | FLEX.ELEM. 40A 3P+N/3P+N 2M +BUS WIT | Canalis - longueur flexible - 40 A - 2 m - 1 circuit - télécommande - blanc | Canalis - flexibel element - 40 A - 2 m - 1 circuit - afstandsbediening - wit | 330.26 | 61 | 6 | 2600 | 44 | 1 | 1 |  |  |  | FR
|  | KBB40DF4420W | 303.09 | 12 |  | 3606480001352 | N0 | Canalis KB | Canalis KB | 8536900100 | Elem.flex. 40A 3P+N/3P+N 2m blanc | FLEX.ELEM. 40A 3P+N/3P+N 2M WIT | Canalis - longueur flexible - 40 A - 2 m - 1 circuit - blanc - 3L + N + PE | Canalis - flexibel element - 40 A - 2 m - 1 circuit - wit - 3L + N + PE | 303.09 | 61 | 6 | 2600 | 44 | 1 | 1 |  |  |  | FR
|  | KBB40ED2202TW | 111.35 | 12 |  | 3606480001390 | N0 | Canalis KB | Canalis KB | 8536900100 | El.distr.40A P+N/P+N 2m 2dériv. +bus bl. | DISTR.ELEM. 40A P+N/P+N 2M 2AFTAK. +BUS | Canalis - tronçon droit - 40 A - 2 m - 1 circuit - télécommande - blanc | Canalis - recht element - 40 A - 2 m - 1 circuit - afstandsbediening - wit | 111.35 | 5 | 214 | 3600 | 5 | 6 | 1 |  |  |  | FR
|  | KBB40ED2202W | 62.66 | 7 |  | 3606480001406 | N0 | Canalis KB | Canalis KB | 8536900100 | Elem.distr.40A P+N/P+N 2m 2dériv. Blanc | DISTR.ELEM. 40A P+N/P+N 2M 2AFTAK. WIT | Canalis - tronçon droit - 40 A - 2 m - 1 circuit - blanc - 3L + N + PE | Canalis - recht element - 40 A - 2 m - 1 circuit - wit - 3L + N + PE | 62.66 | 5 | 214 | 3600 | 5 | 6 | 1 |  |  |  | FR
|  | KBB40ED22203TW | 143.37 | 12 |  | 3606480001444 | N0 | Canalis KB | Canalis KB | 8536900100 | El.distr.40A P+N/P+N 2m 3dériv. +bus bl. | DISTR.ELEM. 40A P+N/P+N 2M 3AFTAK. +BUS | Canalis - tronçon droit - 40 A - 2 m - 2 circuits - télécommande - blanc | Canalis - recht element - 40 A - 2 m - 2 circuits - afstandsbediening - wit | 143.37 | 5.1 | 210 | 4000 | 6 | 6 | 1 |  |  |  | FR
|  | KBB40ED22203W | 87.1 | 13 |  | 3606480001451 | N0 | Canalis KB | Canalis KB | 8536900100 | Elem.distr.40A P+N/P+N 2m 3dériv. Blanc | DISTR.ELEM. 40A P+N/P+N 2M 3AFTAK. WIT | Canalis - tronçon droit - 40 A - 2 m - 2 circuits - blanc - 3L + N + PE | Canalis - recht element - 40 A - 2 m - 2 circuits - wit - 3L + N + PE | 87.1 | 5 | 210 | 4000 | 6 | 6 | 1 |  |  |  | FR
|  | KBB40ED22300W | 94.86 | 12 |  | 3606480499098 | N0 | Canalis KB | Canalis KB | 8536900100 | CANALIS ELEMENT DROIT KBB40 BLANC | TRANS.ELEM.40A P+N/P+N 3M WIT | Canalis - élément de transport droit - 40 A - 3 m - 2 circuits - L+N+PE - blanc | Canalis - rechte transportlengte - 40 A - 3 m - 2 circuits - L+N+PE - wit | 94.86 | 5.1 | 310 | 4800 | 6 | 6 | 1 |  |  |  | FR
|  | KBB40ED22305TW | 161.25 | 12 |  | 3606480001505 | N0 | Canalis KB | Canalis KB | 8536900100 | El.distr.40A P+N/P+N 3m 5dériv. +bus bl. | DISTR.ELEM. 40A P+N/P+N 3M 5AFTAK. +BUS | Canalis - tronçon droit - 40 A - 3 m - 2 circuits - télécommande - blanc | Canalis - recht element - 40 A - 3 m - 2 circuits - afstandsbediening - wit | 161.25 | 6 | 310 | 5000 | 5.1 | 6 | 1 |  |  |  | FR
|  | KBB40ED22305W | 120.94 | 7 |  | 3606480001512 | N0 | Canalis KB | Canalis KB | 8536900100 | Elem.distr.40A P+N/P+N 3m 5dériv. Blanc | DISTR.ELEM. 40A P+N/P+N 3M 5AFTAK. WIT | Canalis - tronçon droit - 40 A - 3 m - 2 circuits - blanc - 3L + N + PE | Canalis - recht element - 40 A - 3 m - 2 circuits - wit - 3L + N + PE | 120.94 | 5 | 310 | 5000 | 6 | 6 | 1 |  |  |  | FR
|  | KBB40ED2300W | 70.13 | 12 |  | 3606480499111 | N0 | Canalis KB | Canalis KB | 8536900100 | CANALIS ELEMENT DROIT KBB40 BLANC | TRANS.ELEM.40A P+N 3M WIT | Canalis - élément de transport droit - 40 A - 3 m - 1 circuit - L+N+PE - blanc | Canalis - rechte transportlengte - 40 A - 3 m - 1 circuit - L+N+PE - wit | 70.13 | 6 | 310 | 3000 | 5.1 | 6 | 1 |  |  |  | FR
|  | KBB40ED2303TW | 124.95 | 12 |  | 3606480001567 | N0 | Canalis KB | Canalis KB | 8536900100 | Elem.distr.40A P+N 3m 3dériv. +bus blanc | DISTR.ELEM. 40A P+N 3M 3AFTAK. +BUS WIT | Canalis - tronçon droit - 40 A - 3 m - 1 circuit - télécommande - blanc | Canalis - recht element - 40 A - 3 m - 1 circuit - afstandsbediening - wit | 124.95 | 5.1 | 310 | 4500 | 6 | 6 | 1 |  |  |  | FR
|  | KBB40ED2303W | 77.22 | 7 |  | 3606480001574 | N0 | Canalis KB | Canalis KB | 8536900100 | Elem.distr.40A P+N 3m 3dériv. Blanc | DISTR.ELEM. 40A P+N 3M 3AFTAK. WIT | Canalis - tronçon droit - 40 A - 3 m - 1 circuit - blanc - 3L + N + PE | Canalis - recht element - 40 A - 3 m - 1 circuit - wit - 3L + N + PE | 77.22 | 5 | 310 | 5000 | 6 | 6 | 1 |  |  |  | FR
|  | KBB40ED4202TW | 132.25 | 12 |  | 3606480001611 | N0 | Canalis KB | Canalis KB | 8536900100 | Elem.distr.40A 3P+N 2m 2dériv. +bus bl. | DISTR.ELEM. 40A 3P+N 2M 2AFTAK. +BUS WIT | Canalis - tronçon droit - 40 A - 2 m - 1 circuit - télécommande - blanc | Canalis - recht element - 40 A - 2 m - 1 circuit - afstandsbediening - wit | 132.25 | 210 | 5.1 | 3500 | 6 | 6 | 1 |  |  |  | FR
|  | KBB40ED4202W | 84.91 | 7 |  | 3606480001628 | N0 | Canalis KB | Canalis KB | 8536900100 | Elem.distr.40A 3P+N 2m 2dériv. Blanc | DISTR.ELEM. 40A 3P+N 2M 2AFTAK. WIT | Canalis - tronçon droit - 40 A - 2 m - 1 circuit - blanc - 3L + N + PE | Canalis - recht element - 40 A - 2 m - 1 circuit - wit - 3L + N + PE | 84.91 | 5 | 210 | 4000 | 6 | 6 | 1 |  |  |  | FR
|  | KBB40ED42203TW | 169.84 | 12 |  | 3606480499142 | N0 | Canalis KB | Canalis KB | 8536900100 | CANALIS ELEM DROIT KBB40 BUS BLANC | CANALIS RECHT ELEM KBB40 BUS WITE | Canalis - tronçon droit - 40 A-2 m-2 circuits-blanc- 3L+N+PE, bus | Canalis - recht element - 40 A - 2 m - 2 circuits - wit - 3L+N+PE, bus | 169.84 | 5 | 201 | 3819 | 5 | 6 | 6 |  |  |  | FR
|  | KBB40ED42203W | 94.95 | 7 |  | 3606480001642 | N0 | Canalis KB | Canalis KB | 8536900100 | Elem.distr.40A 3P+N/P+N 2m 3dériv. Blanc | Distr.elem. 40A 3P+N/P+N 2m 3aftak. Wit | Canalis - tronçon droit - 40 A - 2 m - 2 circuits - blanc - 3L + N + PE | Canalis - recht element - 40 A - 2 m - 2 circuits - wit - 3L + N + PE | 94.95 | 5 | 5 | 3500 | 210 | 6 | 1 |  |  |  | FR
|  | KBB40ED42300W | 107.58 | 12 |  | 3606480499159 | N0 | Canalis KB | Canalis KB | 8536900100 | CANALIS ELEMENT DROIT KBB40 BLANC | TRANS.ELEM.40A 3P+N/P+N 3M Wit | Canalis - élément de transport droit - 40 A - 3 m - 2 circuits - 3L+N+PE - blanc | Canalis - rechte transportlengte - 40 A - 3 m - 2 circuits - 3L+N+PE - wit | 107.58 | 6 | 5.1 | 3700 | 310 | 6 | 1 |  |  |  | FR
|  | KBB40ED42305W | 130.15 | 7 |  | 3606480001673 | N0 | Canalis KB | Canalis KB | 8536900100 | Elem.distr.40A 3P+N/P+N 3m 5dériv. Blanc | DISTR.ELEM. 40A 3P+N/P+N 3M 5AFTAK. WIT | Canalis - tronçon droit - 40 A - 3 m - 2 circuits - blanc - 3L + N + PE | Canalis - recht element - 40 A - 3 m - 2 circuits - wit - 3L + N + PE | 130.15 | 5 | 310 | 5000 | 6 | 6 | 1 |  |  |  | FR
|  | KBB40ED4303TW | 121.49 | 12 |  | 3606480001727 | N0 | Canalis KB | Canalis KB | 8536900100 | Elem.distr.40A 3P+N 3m 3dériv. +bus bl. | DISTR.ELEM. 40A 3P+N 3M 3AFTAK. +BUS WIT | Canalis - tronçon droit - 40 A - 3 m - 1 circuit - télécommande - blanc | Canalis - recht element - 40 A - 3 m - 1 circuit - afstandsbediening - wit | 121.49 | 5 | 310 | 4700 | 5 | 6 | 1 |  |  |  | FR
|  | KBB40ED4303W | 105.12 | 7 |  | 3606480001734 | N0 | Canalis KB | Canalis KB | 8536900100 | Elem.distr.40A 3P+N 3m 3dériv. Blanc | DISTR.ELEM. 40A 3P+N 3M 3AFTAK. WIT | Canalis - tronçon droit - 40 A - 3 m - 1 circuit - blanc - 3L + N + PE | Canalis - recht element - 40 A - 3 m - 1 circuit - wit - 3L + N + PE | 105.12 | 4.8 | 310 | 5000 | 6.5 | 6 | 1 |  |  |  | FR
|  | KBB40ED44203TW | 182.59 | 13 |  | 3606480001772 | N0 | Canalis KB | Canalis KB | 8536900100 | Elem.distr.40A 3P+N/3P+N 2m 3dériv. +bus | DISTR.ELEM. 40A 3P+N/3P+N 2M 3AFTAK. +BU | Canalis - élément droit - 40 A - 2 m - 2 circuits - télécommandé - blanc | Canalis - recht element - 40 A - 2 m - 2 circuits - afstandsbediening - wit | 182.59 | 5 | 210 | 3500 | 5 | 6 | 6 |  |  |  | FR
|  | KBB40ED44203W | 105.54 | 7 |  | 3606480001789 | N0 | Canalis KB | Canalis KB | 8536900100 | Elem.distr.40A 3P+N/3P+N 2m 3dériv. Bl. | DISTR.ELEM. 40A 3P+N/3P+N 2M 3AFTAK. WIT | Canalis - tronçon droit - 40 A - 2 m - 2 circuits - blanc - 3L + N + PE | Canalis - recht element - 40 A - 2 m - 2 circuits - wit - 3L + N + PE | 105.54 | 6 | 209.7 | 4000 | 5 | 6 | 1 |  |  |  | FR
|  | KBB40ED44300W | 113.6 | 12 |  | 3606480499203 | N0 | Canalis KB | Canalis KB | 8536900100 | CANALIS ELEMENT DROIT KBB40 BLANC | TRANS.ELEM.40A 3P+N/3P+N 3M WIT | Canalis - élément de transport droit - 40 A - 3 m - 2 circuits - 3L+N+PE - blanc | Canalis - rechte transportlengte - 40 A - 3 m - 2 circuits - 3L+N+PE - wit | 113.6 | 6 | 310 | 6100 | 5.1 | 6 | 1 |  |  |  | FR
|  | KBB40ED44305T2W | 325.25 | 12 |  | 3606480499227 | N0 | Canalis KB | Canalis KB | 8536900100 | EL DR 40A 3P+N/3P+N 3M 5 DERIV + BUS BL | CANALIS LENGTH KBB40 2 BUS WHITE | Elément distribution 40A 3P+N/3P+N, 3M, 5 dérivations, 2 BUS, blanc | DISTRI. ELEM 40A 3P+N/3P+N 3M 5 AFTAK + 2 BUS, Wit | 325.25 | 5.1 | 315 | 6100 | 6 | 6 | 1 |  |  |  | FR
|  | KBB40ED44305TW | 220.53 | 12 |  | 3606480001833 | N0 | Canalis KB | Canalis KB | 8536900100 | Elem.distr.40A 3P+N/3P+N 3m 5dériv. +bus | DISTR.ELEM. 40A 3P+N/3P+N 3M 5AFTAK. +BU | Canalis - tronçon droit - 40 A - 3 m - 2 circuits - télécommande - blanc | Canalis - recht element - 40 A - 3 m - 2 circuits - afstandsbediening - wit | 220.53 | 310 | 5 | 5200 | 5 | 6 | 1 |  |  |  | FR
|  | KBB40ED44305W | 198.55 | 7 |  | 3606480001840 | N0 | Canalis KB | Canalis KB | 8536900100 | Elem.distr.40A 3P+N/3P+N 3m 5dériv. Bl. | DISTR.ELEM. 40A 3P+N/3P+N 3M 5AFTAK. WIT | Canalis - tronçon droit - 40 A - 3 m - 2 circuits - blanc - 3L + N + PE | Canalis - recht element - 40 A - 3 m - 2 circuits - wit - 3L + N + PE | 198.55 | 5 | 309.7 | 6000 | 6.2 | 6 | 1 |  |  |  | FR
|  | KBB40EDA20W | 53.92 | 7 |  | 3606480001864 | N0 | Canalis KB | Canalis KB | 8536900100 | Elem. Vide KBB 2m blanc | KBB LEEG ELEM. 2M WIT | Canalis - élément droit vide - 2 m - 2 circuits - blanc | KBB Leeg elem. 2m wit | 53.92 | 5 | 210 | 3000 | 6 | 6 | 6 |  |  |  | FR
|  | KBB40ZFC | 2.026 | 2 |  | 3606480001888 | N0 | Canalis KB | Canalis KB | 8538909999 | Crochet pour chaine | OPEN OPHANGHAAK | Canalis - crochet à queue de cochon | Canalis - krulhaak | 2.026 | 0.4 | 15 | 29.5 | 15 | 500 | 10 |  |  |  | CN
|  | KBB40ZFC5 | 2.383 | 7 |  | 3606480001895 | N0 | Canalis KB | Canalis KB | 8538909999 | Crochet pour luminaire | OPHANGHAAK VOOR VERLICHTING | Canalis - crochet ouvert pour suspendre le luminaire | Canalis - open haak voor ophangen van lichtarmatuur | 2.383 | 1 | 10 | 16 | 0.5 | 500 | 10 |  |  |  | FR
|  | KBB40ZFC6 | 3.36 | 7 |  | 3606480001901 | N0 | Canalis KB | Canalis KB | 8538909999 | Crochet fermé pour cable acier | GESLOTEN OPHANGHAAK | Canalis - bague fermée montée sur le luminaire | Canalis - gesloten ring gemonteerd op de lichtarmatuur | 3.36 | 1 | 10 | 15 | 10 | 500 | 10 |  |  |  | FR
|  | KBB40ZFG1 | 2.49 | 7 |  | 3606480006333 | N0 | Canalis KB | Canalis KB | 8536900100 | Support goulotte pour KFB25CD253 | BEUGEL VOOR KFB25CD253 | Canalis - support de canalisation pour câbles - monté sur crochets à ressort | Canalis - steun voor kabelgoot - gemonteerd op veerbevestigingsbeugels | 2.49 | 3 | 3.5 | 11 | 2.5 | 100 | 10 |  |  |  | FR
|  | KBB40ZFG2 | 5.77 | 7 |  | 3606480001918 | N0 | Canalis KB | Canalis KB | 3926909790 | Support interm. Pour goulotte | BEV. BEUGEL KABELGOOT LANGS CANALIS | Canalis - support de canalisation pour câbles et support intermédiaire pour KBB | Canalis - steun voor kabelgoot en tussensteun voor KBB | 5.77 | 2 | 10.5 | 25.9 | 5.2 | 100 | 10 |  |  |  | FR
|  | KBB40ZFGU | 1.82 | 7 |  | 3606480001925 | N0 | Canalis KB | Canalis KB | 8538909999 | Support câble | BEUGEL VOOR KABELS BEGELEIDING | Canalis - support de câble pour circuits adjacents | Canalis - kabelbeugel voor aangrenzende circuits | 1.82 | 0.6 | 26 | 15 | 23 | 120 | 1 |  |  |  | FR
|  | KBB40ZFL | 3.54 | 7 |  | 3606485039626 | N0 | Canalis KB | Canalis KB | 7326909890 | ETRIER POUR SUPENSION KBL IP20 SUR KBB | BEUGEL VOOR OPHANGING KBL IP20 OP KBB | Canalis - fixation pour luminaire KBL sur KBB | Canalis - bevestigingsbeugel voor KBL op KBB | 3.54 | 3 | 7.2 | 54 | 5.5 | 12 | 12 |  |  |  | FR
|  | KBB40ZFMP | 6.21 | 7 |  | 3606480001932 | N0 | Canalis KB | Canalis KB | 8538909999 | Plaque de fixation pour étrier univers. | MONTAGE PLAAT VOOR UNIVERS. BEUGELS | Canalis - élévateur pour fixation | Canalis - stijgelement voor bevestiging | 6.21 | 2 | 7.2 | 41 | 1 | 10 | 10 |  |  |  | FR
|  | KBB40ZFPU | 11.16 | 7 |  | 3606480006340 | N0 | Canalis KB | Canalis KB | 8536900100 | Etrier reglable pour tige filetée | HOOGTE VERST.BAAR BEUGELS VOOR PENDELS | Canalis - crochet de fixation à ressort pour KBB | Canalis - veerbevestigingsbeugel voor KBB | 11.16 | 5.5 | 26.7 | 124 | 3.2 | 10 | 10 |  |  |  | PL
|  | KBB40ZFS23 | 14.98 | 7 |  | 3606480001956 | N0 | Canalis KB | Canalis KB | 8538909999 | Câble acier | OPHANGSTAALKABEL | Canalis - système de suspension de câble en acier | Canalis - stalen kabelophangingssysteem | 14.98 | 3 | 25 | 76 | 25 | 100 | 10 |  |  |  | FR
|  | KBB40ZFSL | 6.7 | 7 |  | 3606480320965 | N0 | Canalis KB | Canalis KB | 7326909890 | KBB ETRIER UNIVERSEL POUR CABLE ACIER | KBB UNIVERSELE BEUGEL VOOR STALEN KABEL | KBB étrier universel pour câble acier | KBB universel beugel voor stalen kabel | 6.7 | 2.4 | 8 | 53 | 5.5 | 70 | 10 |  |  |  | GB
|  | KBB40ZFSU | 17.19 | 7 |  | 3606480001963 | N0 | Canalis KB | Canalis KB | 7326909890 | Etrier KBB+ câble réglable | BEUGEL KBB+ KABEL HOOGTE VERST.BAAR | ETRIER REGLABLE KBB | KBB BEUGEL + VERSTELBARE KABEL | 17.19 | 0.5 | 30 | 119 | 30 | 50 | 10 |  |  |  | FR
|  | KBB40ZFU | 3.2 | 2 |  | 3606480001970 | N0 | Canalis KB | Canalis KB | 7326909890 | Etrier KBB universel | KBB UNIVERSELE BEVESTIGINSBEUGELS | Etrier universel KBB | KBB universele bevestiginsbeugels | 3.2 | 2 | 6.5 | 49 | 5.5 | 220 | 10 |  |  |  | CN
|  | KBB40ZJ44TW | 40.65 | 29 |  | 3606480002052 | N0 | Canalis KB | Canalis KB | 8538909999 | Eclisse KBB 3P+N/3P+N +bus blanc | VERBINDINGSBLOK KBB 3P+N/3P+N +BUS WIT | Canalis - unité de jonction supp. - 2 câbles plats - télécommande - blanc | Canalis - extra verbindingsunit - 2 linten - afstandsbediening - wit | 40.65 | 6 | 20 | 700 | 6 | 1 | 1 |  |  |  | FR
|  | KBB40ZJ44W | 24.99 | 7 |  | 3606480002069 | N0 | Canalis KB | Canalis KB | 8538909999 | Eclisse KBB 3P+N/3P+N blanc | VERBINDINGSBLOK KBB 3P+N/3P+N WIT | Canalis - unité de jonction supplémentaire - 2 câbles plats - 2 circuits - blanc | Canalis - extra verbindingsunit - 2 linten - 2 circuits - wit | 24.99 | 4.9 | 20 | 536.9 | 5.5 | 1 | 1 |  |  |  | FR
|  | KBB40ZJ4W | 23.1 | 7 |  | 3606480499234 | N0 | Canalis KB | Canalis KB | 8536900100 | ECLISSE KBB 3P+N BLANC | VERBINDINGSBLOK KBB 3P+N WIT | Canalis - unité de jonction supplémentaire - 1 circuit - blanc | Canalis - aanvullende verbindingseenheid - 1 circuit - wit | 23.1 | 4.8 | 20.1 | 522 | 5 | 1 | 1 |  |  |  | FR
|  | KBC10DCB20 | 9.05 | 2 |  | 3606480002076 | N0 | Canalis KB | Canalis KB | 8536909500 | Connecteur 10A P+N à select. Phase | CONNECTOR 10A P+N MET FASE SELECT. | Canalis - coffret de dérivation - 10 A - sélection de phase - L + N + PE | Canalis - aftakunit - 10 A - faseselectie - L + N + PE | 9.05 | 6 | 11.5 | 65 | 6 | 10 | 10 |  |  |  | PL
|  | KBC10DCB40 | 13.07 | 7 |  | 3606480002083 | N0 | Canalis KB | Canalis KB | 8536909500 | Connecteur 10A 3P+N | CONNECTOR 10A 3P+N | Canalis - coffret de dérivation - 10 A - sélection de phase - 3L + N + PE | Canalis - aftakunit - 10 A - faseselectie - 3L + N + PE | 13.07 | 6.2 | 11.5 | 87 | 6 | 10 | 1 |  |  |  | PL
|  | KBC10DCC211 | 13.1 | 2 |  | 3606480002090 | N0 | Canalis KB | Canalis KB | 8536909500 | Connecteur 10A P+N à select. Phase cable | CONNECTOR 10A P+N MET FASE SELECT. SNOER | Canalis - coffret de dérivation - 10 A - sélection de phase - pré-câblé | Canalis - aftakunit - 10 A - faseselectie - voorbedraad | 13.1 | 6.2 | 11.5 | 150 | 6 | 10 | 10 |  |  |  | PL
|  | KBC10DCS101 | 10.89 | 2 |  | 3606480002113 | N0 | Canalis KB | Canalis KB | 8536901000 | Con. 10A L1+N à phase fixe cable 80cm | CONNECTOR 10A L1+N MET VASTE FASE SNOER | Canalis - coffret de dérivation - 10 A - polarité fixe - pré-câblé - L1 + N | Canalis - aftakunit- 10 A - vaste polariteit - voorbedraad - L1 + N | 10.89 | 3.3 | 6 | 65 | 4 | 10 | 10 |  |  |  | FR
|  | KBC10DCS201 | 10.89 | 2 |  | 3606480002120 | N0 | Canalis KB | Canalis KB | 8536901000 | Con. 10A L2+N à phase fixe cable 80cm | CONNECTOR 10A L2+N MET VASTE FASE SNOER | Canalis - coffret de dérivation - 10 A - polarité fixe - pré-câblé - L2 + N | Canalis - aftakunit- 10 A - vaste polariteit - voorbedraad - L2 + N | 10.89 | 3.5 | 5.5 | 70 | 4 | 10 | 10 |  |  |  | FR
|  | KBC10DCS301 | 10.89 | 7 |  | 3606480002137 | N0 | Canalis KB | Canalis KB | 8536901000 | Con. 10A L3+N à phase fixe cable 80cm | CONNECTOR 10A L3+N MET VASTE FASE SNOER | Canalis - coffret de dérivation - 10 A - polarité fixe - pré-câblé - L3 + N | Canalis - aftakunit- 10 A - vaste polariteit - voorbedraad - L3 + N | 10.89 | 3.5 | 6 | 66 | 4 | 10 | 10 |  |  |  | FR
|  | KBC16DCB21 | 24.87 | 2 |  | 3606480002229 | N0 | Canalis KB | Canalis KB | 8536909500 | Con. 16A P+N à select. Phase sans prot. | CON. 16A P+N MET FASE SELECT. ZONDER BEV | Canalis - coffret de dérivation - 16 A - sélection de phase sans protection | Canalis - aftakunit - 16 A - faseselectie zonder beveiliging | 24.87 | 7 | 13.5 | 92 | 5 | 10 | 1 |  |  |  | FR
|  | KBC16DCB216 | 31.32 | 7 |  | 3606480002236 | N0 | Canalis KB | Canalis KB | 8536901000 | Con. 16A L3+N3 à sel. Phase sans prot. | CON. 16A 3P+3N MET FASE SELECT. ZONDER B | Canalis - coffret de dérivation - 16 A - polarité fixe sans protection | Canalis - aftakunit- 16 A - vaste polariteit zonder beveiliging | 31.32 | 5.5 | 14 | 92 | 6.5 | 10 | 10 |  |  |  | FR
|  | KBC16DCB22 | 25.03 | 7 |  | 3606480002243 | N0 | Canalis KB | Canalis KB | 8536901000 | Con. 16A 2P à select. Phase sans prot. | CON. 16A 2P MET FASE SELECT. ZONDER BEV. | Canalis - coffret de dérivation - 16 A - sélection de phase sans protection | Canalis - aftakunit - 16 A - faseselectie zonder beveiliging | 25.03 | 5.5 | 14 | 92 | 6.5 | 10 | 10 |  |  |  | FR
|  | KBC16DCB226 | 31.32 | 13 |  | 3606480002250 | N0 | Canalis KB | Canalis KB | 8536901000 | Con. 16A L2+N2 à sel. Phase sans prot. | CON. 16A 2P+2N MET FASE SELECT. ZONDER B | Canalis - coffret de dérivation - 16 A - polarité fixe sans protection | Canalis - aftakunit- 16 A - vaste polariteit zonder beveiliging | 31.32 | 5.5 | 14 | 120 | 6.5 | 10 | 10 |  |  |  | FR
|  | KBC16DCB23 | 8.35 | 7 |  | 3606482185579 | N0 | Canalis KB | Canalis KB | 8536699099 | CANALIS KB 16A CONNECTOR L+N DIRECT | CON. 16A P+N MET FASE SELECT. ZONDER BEV | CANALIS KB, CONNECTEUR 16A P+N A SELECT. DE PHASE SANS PROTECTION | CANALIS KB, CONNECTOR 16A P+N MET FASE SELECT. ZONDER BEVEILIGING | 8.35 | 6 | 11.5 | 65 | 6 | 10 | 10 |  |  |  | PL
|  | KBC16DCB24 | 9.02 | 7 |  | 3606482185586 | N0 | Canalis KB | Canalis KB | 8536699099 | CANALIS KB 16A CONNECTOR L+L DIRECT | CON. 16A 2P MET FASE SELECT. ZONDER BEV. | CANALIS KB, CONNECTEUR 16A 2P A SELECT. DE PHASE SANS PROTECTION | CANALIS KB, CONNECTOR 16A 2P MET FASE SELECT. ZONDER BEVEILIGING | 9.02 | 6 | 11.5 | 67 | 6 | 10 | 10 |  |  |  | PL
|  | KBC16DCB40 | 51.23 | 2 |  | 3606480002267 | N0 | Canalis KB | Canalis KB | 8536901000 | Con. 16A 3P+N à select. Phase sans prot. | CON. 16A 3P+N MET FASE SELECT. ZONDER BE | Canalis - coffret de dérivation - 16 A - sans protection - 3L + N + PE | Canalis - aftakunit - 16 A - zonder beveiliging - 3L + N + PE | 51.23 | 8 | 18 | 182 | 8 | 1 | 1 |  |  |  | FR
|  | KBC16DCB41 | 11.33 | 7 |  | 3606482185593 | N0 | Canalis KB | Canalis KB | 8536699099 | CANALIS KB 16A CONNECTOR 3L+N DIRECT | CANALIS KB AFTAKCONNECTOR 3L+N DIRECT | CANALIS KB, CONNECTEUR 16A 3P+N A SELECT. DE PHASE SANS PROTECTION | CANALIS KB, CONNECTOR 16A 3P+N MET FASE SELECT. ZONDER BEVEILIGING | 11.33 | 6 | 11.5 | 65 | 6 | 10 | 10 |  |  |  | PL
|  | KBC16DCF21 | 27.45 | 2 |  | 3606480002281 | N0 | Canalis KB | Canalis KB | 8536901000 | Con. 16A P+N à sel. Phase avec prot. | CONNECTOR 16A P+N MET FASE SELECT. BEVEI | Canalis - dérivation pour fusible NF - 8.5 x 31.5 - 16 A - sélection de phase | Canalis - aftakunit voor NF-zekering - 8,5 x 31,5 - 16 A - faseselectie | 27.45 | 6 | 14 | 94 | 5.2 | 10 | 1 |  |  |  | FR
|  | KBC16DCF216 | 33.78 | 7 |  | 3606480002298 | N0 | Canalis KB | Canalis KB | 8536901000 | Con. 16A L3+N3 à sel. Phase avec prot. | CON. 16A 3P+3N MET FASE SELECT. BEVEILIG | Canalis - dérivation pour fusible NF - 8.5 x 31.5 - 16 A - polarité fixe | Canalis - aftakunit voor NF-zekering - 8,5 x 31,5 - 16 A - vaste polariteit | 33.78 | 6.6 | 14 | 95 | 5.3 | 10 | 10 |  |  |  | FR
|  | KBC16DCF22 | 29.04 | 7 |  | 3606480002304 | N0 | Canalis KB | Canalis KB | 8536901000 | Con. 16A 2P à sel. Phase avec prot. | CONNECTOR 16A 2P MET FASE SELECT. BEVEIL | Canalis - coffret dérivation pour fusible NF - 8,5 x 31,5 - 16 A - sélect. phase | Canalis - aftakunit voor NF-zekering - 8,5 x 31,5 - 16 A - faseselectie | 29.04 | 5.5 | 14 | 97 | 6.5 | 10 | 10 |  |  |  | FR
|  | KBC16DCF226 | 33.78 | 7 |  | 3606480002311 | N0 | Canalis KB | Canalis KB | 8536901000 | Con. 16A L2+N2 à sel. Phase avec prot. | CON. 16A 2P+2N MET FASE SELECT. BEVEILIG | Canalis - dérivation pour fusible NF - 8.5 x 31.5 - 16 A - polarité fixe | Canalis - aftakunit voor NF-zekering - 8,5 x 31,5 - 16 A - vaste polariteit | 33.78 | 5.5 | 14 | 110 | 6.5 | 10 | 10 |  |  |  | FR
|  | KBC16DCF40 | 62.62 | 2 |  | 3606480002328 | N0 | Canalis KB | Canalis KB | 8536901000 | Con. 16A 3P+N avec prot. | CON. 16A 3P+N BEVEILIGD | Canalis - dérivation pour fusible NF - 8.5 x 31.5 - 16 A | Canalis - aftakunit voor NF-zekering - 8,5 x 31,5 - 16 A | 62.62 | 7.5 | 17 | 233 | 8 | 18 | 1 |  |  |  | FR
|  | KBC16DCP1 | 84.64 | 12 |  | 3606480002335 | N0 | Canalis KB | Canalis KB | 8536901000 | Con. 16A P+N à sel. Ph. Schuko NF prot. | Con. 16A P+N fase select.Schk NF Bev. | Canalis - dérivation pour fusible NF - 8.5 x 31.5 - 16 A - prise de courant NF | Canalis - aftakunit voor NF-zekering - 8,5 x 31,5 - 16 A - NF-stekkerdoos | 84.64 | 8 | 17.6 | 250 | 8.2 | 1 | 1 |  |  |  | FR
|  | KBC16DCP2 | 85.96 | 13 |  | 3606480002342 | N0 | Canalis KB | Canalis KB | 8536901000 | Con. 16A P+N à sel. Ph. Schuko VDE prot. | CON. 16A P+N MET FASE SELECT.SCHUKO VDE | Canalis - coffret de dérivation pour fusible NF - 8,5 x 31,5 - 16 A - prise VDE | Canalis - aftakunit voor NF-zekering - 8,5 x 31,5 - 16 A - VDE-stekkerdoos | 85.96 | 7.5 | 16 | 250 | 8 | 1 | 1 |  |  |  | FR
|  | KBC16DCS101T | 66.37 | 7 |  | 3606480906602 | N0 | Canalis KB | Canalis KB | 8536901000 | CONNECTEUR L1 N PE T | Tap off unit, Canalis KB, 16A, L3+N+PE | Canalis - boîte de dérivation - 16A - sans protection - polarité fixe -L1+N+PE+T | Canalis - aftapeenheid - 16A - zonder bescherming - vaste polariteit - L1+N+PE+T | 66.37 | 10 | 6 | 125 | 5 | 10 | 10 |  |  |  | FR
|  | KBC16DCS201T | 66.05 | 7 |  | 3606480906619 | N0 | Canalis KB | Canalis KB | 8536901000 | CONNECTEUR L2 | Tap off unit, Canalis KB, 16A, L2+N+PE | Canalis - boîte de dérivation - 16A - sans protection - polarité fixe -L2+N+PE+T | Canalis - aftapeenheid - 16A - zonder bescherming - vaste polariteit - L2+N+PE+T | 66.05 | 5 | 6 | 110 | 5 | 10 | 5 |  |  |  | FR
|  | KBC16DCS301T | 66.37 | 7 |  | 3606480906626 | N0 | Canalis KB | Canalis KB | 8536901000 | CONNECTEUR L3 | Tap off unit, Canalis KB, 16A, L3+N+PE | Boîte de dérivation Canalis - 16A - sans protection -polarité fixe - L3+N+PE+T | Canalis aftapeenheid - 16A - zonder bescherming - vaste polar. - L3+N+PE+T | 66.37 | 5 | 6 | 110 | 5 | 10 | 10 |  |  |  | FR
|  | KBC16ZB1 | 2.52 | 7 |  | 3606480002366 | N0 | Canalis KB | Canalis KB | 8536901000 | Obturateur IP 55 | AFDEKKAP AFTAKOPENING IP55 | Canalis - platine perforée sortie dérivation - pièce détachée - IP55 | Canalis - afdekplaat voor aftakuitgang - reserveonderdeel - IP55 | 2.52 | 1.2 | 3.9 | 5 | 3.7 | 320 | 10 |  |  |  | FR
|  | KBC16ZC1 | 1.64 | 7 |  | 3606480002373 | N0 | Canalis KB | Canalis KB | 8536901000 | Clips de bridage | REAR SUPPORT BRACKET | Canalis - console de support arrière du coffret de dérivation | Canalis - achtersteun voor aftakunit | 1.64 | 0.8 | 5.2 | 5 | 5 | 10 | 10 |  |  |  | FR
|  | KBC16ZL10 | 5.02 | 7 |  | 3606480002380 | N0 | Canalis KB | Canalis KB | 8538909999 | Dispositif de détrompage | FASE SELECTIE OP AFTAKOPENING | Canalis - dispositif verr. pour sortie et coffret de dérivation pour KDP - bleu | Canalis - vergrendelingscomponent aftakuitgang en aftakunit voor KDP - blauw | 5.02 | 0.5 | 11.3 | 26 | 7.4 | 1000 | 20 |  |  |  | FR
|  | KBC16ZL20 | 5 | 7 |  | 3606480002397 | N0 | Canalis KB | Canalis KB | 8538909999 | Dispositif de détrompage | FASE SELECTIE OP AFTAKOPENING | Canalis - dispositif verr. pour sortie et coffret de dérivation pour KDP - blanc | Canalis - vergrendelingscomponent aftakuitgang en aftakunit voor KDP - wit | 5 | 0.5 | 10 | 19 | 6 | 1000 | 20 |  |  |  | FR
|  | KBC16ZL30 | 5.02 | 7 |  | 3606480002403 | N0 | Canalis KB | Canalis KB | 8538909999 | Dispositif de détrompage | FASE SELECTIE OP AFTAKOPENING | Canalis - dispositif verr. pour sortie et coffret de dérivation pour KDP - rouge | Canalis - vergrendelingscomponent aftakuitgang en aftakunit voor KDP - rood | 5.02 | 0.5 | 10 | 18 | 6 | 1000 | 20 |  |  |  | FR
|  | KBC16ZT1 | 23.15 | 8 |  | 3606480002410 | N0 | Canalis KB | Canalis KB | 8538909999 | Bloc de connection au Bus T | AANSLUITBLOK VOOR BUS T | Canalis - dispositif de raccord du bus coffret dérivation - 16 A - 3 ou 4 pôles | Canalis - busverbindingscomponent voor aftakunit - 16 A - 3P of 4P | 23.15 | 1 | 6 | 9 | 2.5 | 320 | 10 |  |  |  | FR
|  | KBC1S | 68.02 | 6 |  | 3389110483246 | I3 | C&S Dm16&30, Sel.Sw. | C&S Dm16&30, Sel.Sw. | 8538909999 | KBC1S | BEDIENINGSKOP NOKKENSCHAKELAAR | Tête de manoeuvre 45 x 45 mm - métallisé - à clé - marquage à graver | Bedieningskop 45 x 45 mm - gemetaliseerd - sleutel - te graveren markering | 68.02 | 6.6 | 8 | 63 | 6.6 | 1 | 1 |  |  |  | CZ
|  | KBC1SR | 57.36 | 12 |  | 3389110824872 | I3 | C&S Dm16&30, Sel.Sw. | C&S Dm16&30, Sel.Sw. | 8538909999 | TETE COMMUTATEUR | KEY OPERATOR NB 455 | tête de manoeuvre 45 x 45 mm - métallisé - àclé - marquage à graver | bedieningskop 45 x 45 mm - metallic - met sleutel - blanco voor graveren | 57.36 | 8.5 | 7 | 90 | 7 | 1 | 1 |  |  |  | CZ
|  | KBC1Z | 58.69 | 12 |  | 3389110483444 | I3 | C&S Dm16&30, Sel.Sw. | C&S Dm16&30, Sel.Sw. | 8538909999 | KBC1Z | BEDIENINGSKOP NOKKENSCHAKELAAR | Tête de manoeuvre 45 x 45 mm - métallisé - à clé - marquage à graver | Bedieningskop 45 x 45 mm - gemetaliseerd - sleutel - te graveren markering | 58.69 | 6.7 | 8.4 | 68 | 6.8 | 1 | 1 |  |  |  | CZ
|  | KBD1S | 69.48 | 12 |  | 3389110483260 | I3 | C&S Dm16&30, Sel.Sw. | C&S Dm16&30, Sel.Sw. | 8538909999 | KBD1S | BEDIENINGSKOP NOKKENSCHAKELAAR | Tête de manoeuvre 60 x 60 mm - métallisé - à clé - marquage à graver | Bedieningskop 60 x 60 mm - gemetaliseerd - sleutel - te graveren markering | 69.48 | 6.6 | 8.3 | 76 | 6.6 | 1 | 1 |  |  |  | CZ
|  | KBG3H | 14.52 | 12 |  | 3389110980455 | I3 | C&S Dm16&30, Sel.Sw. | C&S Dm16&30, Sel.Sw. | 8538909999 | COMMUTATEUR A CAMES | BEDIENINGSKOP NOKKENSCHAKELAAR | Tête de manoeuvre 45 x 45 mm - métallisé - crosse noire - marquage à graver | Bedieningskop 45 x 45 mm - gemetaliseerd - zwarte handgr - te graveren markering | 14.52 | 3 | 5.5 | 12 | 5 | 1 | 1 |  |  |  | CZ
|  | KC2D053G | 119.69 | 12 |  | 3389110121674 | I3 | C&S Dm16&30, Sel.Sw. | C&S Dm16&30, Sel.Sw. | 8537109899 | KC2D053G | NOT-AUS-HAUPTSCHALTER PVC TELE | interrupteur Arrêt d'urgence K2 ENCAPSULE | ingesloten noodstopschakelaar met nok KC2 - 16 A - 3 P - 1 NO | 119.69 | 10 | 20 | 400 | 10 | 1 | 1 |  |  |  | CZ
|  | KCC1YZ | 11.89 | 2 |  | 3389110427554 | K8 | T6 V, disconnectors | T6 V, disconnectors | 8538909999 | POIGNEE 45*45 1 V RO IP65 CAD | HENDEL+MV RD/GL 1GAT VN12-V2 | Verrouillage de porte pour vario | Deurvergrendeling voor vario | 11.89 | 6.5 | 8 | 60 | 6.6 | 1 | 1 |  |  |  | CZ
|  | KCD1PZ | 9.83 | 2 |  | 3389110725087 | K8 | T6 V, disconnectors | T6 V, disconnectors | 8538909999 | POIGN ROUGE/JAUNE D 22.5 VARIO | KNOP+MV RD/GL 1GAT VN12-V2 | Etiquette pour support kz15 pour vario | Etiket voor montageplaat KZ15 voor vario | 9.83 | 7 | 8.2 | 78 | 7 | 1 | 1 |  |  |  | CZ
|  | KCE1YZ | 13.72 | 6 |  | 3389110424348 | K8 | T6 V, disconnectors | T6 V, disconnectors | 8538909999 | POIGNEE 45*45 1 V RO IP40 CAD | HENDEL+MV RD/GL VN12-V2 | commande rotative frontale KCE - pour VN-12, VN-20, V02..V2 - poignée rouge | draaibediening frontaal KCE - VN-12, VN-20, V02...V2 - rood handvat | 13.72 | 6.5 | 7.9 | 40 | 6.6 | 1 | 1 |  |  |  | CZ
|  | KCF1PZ | 9.83 | 2 |  | 3389110201123 | K8 | T6 V, disconnectors | T6 V, disconnectors | 8538909999 | POIGN ROUGE/JAUNE 60*60 VARIO | KNOP+MV RD/GL VN12-V2 | commande rotative frontale KCF - pour VN-12, VN-20, V02..V2 - poignée rouge | draaibediening frontaal KCF - VN-12, VN-20, V02...V2 - rood handvat | 9.83 | 7 | 8.2 | 69 | 7 | 1 | 1 |  |  |  | CZ
|  | KCF1YZ | 14.93 | 12 |  | 3389110216936 | K8 | T6 V, disconnectors | T6 V, disconnectors | 8538909999 | CDE INT PAL AR.URG V0/1/2 | VARIOKNOP IP40 12/40 A ROOD/GEEL | INTERRUPTEUR COUPURE CHARGE IEC + OPTIONS |  | 14.93 | 8.5 | 7 | 66 | 7 | 1 | 1 |  |  |  | CZ
|  | KCF2PZ | 10.3 | 2 |  | 3389110504316 | K8 | T6 V, disconnectors | T6 V, disconnectors | 8538909999 | POIGN ROUGE/JAUNE VARIO 63 80A | KNOP+MV RD/GL V3-V4 | commande rotative frontale KCF - pour V3, V4 - poignée rouge | draaibediening frontaal KCF - V3, V4 - rood handvat | 10.3 | 7 | 8.5 | 70 | 7 | 1 | 1 |  |  |  | CZ
|  | KCF3PZ | 39.93 | 2 |  | 3389110804775 | K8 | T6 V, disconnectors | T6 V, disconnectors | 8538909999 | TETE COMMUTATEUR | HENDEL + RD/GL V5-V6 | commande rotative frontale KCF - pour V5, V6 - crosse rouge | draaibediening frontaal KCF - V5, V6 - rode hendel | 39.93 | 10 | 9.5 | 160 | 15.2 | 1 | 1 |  |  |  | CZ
|  | KCG3H | 21.87 | 12 |  | 3389110980479 | I3 | C&S Dm16&30, Sel.Sw. | C&S Dm16&30, Sel.Sw. | 8538909999 | TETE DE MANOEUVRE | BEDIENINGSKOP NOKKENSCHAKELAAR | Tête de manoeuvre 45 x 45 mm - jaune - crosse rouge - O-I | Bedieningskop 45 x 45 mm - geel - rode handgr - O-I | 21.87 | 2.5 | 4.5 | 15 | 4.5 | 1 | 1 |  |  |  | CZ
|  | KCG3Y | 22.11 | 12 |  | 3389110782974 | I3 | C&S Dm16&30, Sel.Sw. | C&S Dm16&30, Sel.Sw. | 8538909999 | TETE DE MANOEUVRE | BEDIENINGSKOP NOKKENSCHAKELAAR | Tête de manoeuvre 45 x 45 mm - jaune - crosse rouge cadenassable - O-I | Bedieningskop 45 x 45 mm - geel - rode handgreep vergrendeling - O-I | 22.11 | 8.5 | 7 | 24 | 7 | 1 | 1 |  |  |  | CZ
|  | KDC1S | 68.02 | 6 |  | 3389110835755 | I3 | C&S Dm16&30, Sel.Sw. | C&S Dm16&30, Sel.Sw. | 8538909999 | TETE COMMUTATEUR | BEDIENINGSKOP NOKKENSCHAKELAAR | Tête de manoeuvre 45 x 45 mm - à clé | Bedieningskop 45 x 45 mm - met sleutel | 68.02 | 6.6 | 7.9 | 68 | 6.6 | 1 | 1 |  |  |  | CZ
|  | KDC1SR | 68.02 | 12 |  | 3389118091573 | I3 | C&S Dm16&30, Sel.Sw. | C&S Dm16&30, Sel.Sw. | 8538909999 | TETE COMMUTATEUR CLE RONIS 455 | KOP NOKKENSCHAKELAAR RONIS 455 SLEUTEL |  | bedieningskop 45 x 45 mm - met sleutel 455 | 68.02 | 8.2 | 7 | 78 | 7 | 1 | 1 |  |  |  | CZ
|  | KDC1Z | 62.93 | 12 |  | 3389110835762 | I3 | C&S Dm16&30, Sel.Sw. | C&S Dm16&30, Sel.Sw. | 8538909999 | TETE DE MANOEUVRE | BEDIENINGSKOP NOKKENSCHAKELAAR | Tête de manoeuvre 45 x 45 mm - à clé | Bedieningskop 45 x 45 mm - met sleutel | 62.93 | 8.5 | 7 | 61 | 7 | 1 | 1 |  |  |  | CZ
|  | KDF00F | 705.53 | 34 |  | 5706567014096 | J3 | Plant Room Sensors | Plant Room Sensors | 9026102100 | METER,DELUXE,FLOW,Rœ,QP:1.5,FLOW | METER,DELUXE,FLOW,Rœ,QP:1.5,FLOW |  |  | 705.53 | 21 | 24.5 | 1150 | 24.6 | 1 | 1 |  |  |  | DK
|  | KDF05F | 700.33 | 34 |  | 5706567014102 | J3 | Plant Room Sensors | Plant Room Sensors | 8538909999 | METER,DELUXE,FLOW,RŸ,QP:2.5,FLOW | METER,DELUXE,FLOW,RŸ,QP:2.5,FLOW |  |  | 700.33 | 21 | 24.5 | 1410 | 24.6 | 1 | 1 |  |  |  | DK
|  | KDF10F | 906.98 | 34 |  | 5706567014119 | J3 | Plant Room Sensors | Plant Room Sensors | 9026102100 | METER,DELUXE,FLOW,R1,QP:3.5,FLOW | METER,DELUXE,FLOW,R1,QP:3.5,FLOW |  |  | 906.98 | 21 | 23.2 | 2240 | 33 | 1 | 1 |  |  |  | DK
|  | KDF15F | 953.8 | 34 |  | 5706567014126 | J3 | Plant Room Sensors | Plant Room Sensors | 9026102100 | METER,DELUXE,FLOW,R1,QP:6,FLOW | METER,DELUXE,FLOW,R1,QP:6,FLOW |  |  | 953.8 | 21 | 23.2 | 2340 | 33 | 1 | 1 |  |  |  | DK
|  | KDF20F | 1131.18 | 34 |  | 5706567014133 | J3 | Plant Room Sensors | Plant Room Sensors | 8538909999 | METER,DELUXE,FLOW,DN25,QP:6,FLOW | METER,DELUXE,FLOW,DN25,QP:6,FLOW |  |  | 1131.18 | 21 | 23.2 | 5740 | 33 | 1 | 1 |  |  |  | DK
|  | KDF25F | 1206.66 | 34 |  | 5706567014140 | J3 | Plant Room Sensors | Plant Room Sensors | 8538909999 | METER,DELUXE,FLOW,R1œ,QP:10,FLOW | METER,DELUXE,FLOW,R1œ,QP:10,FLOW |  |  | 1206.66 | 21 | 23.2 | 3240 | 33 | 1 | 1 |  |  |  | DK
|  | KDF30F | 1334.16 | 34 |  | 5706567014157 | J3 | Plant Room Sensors | Plant Room Sensors | 9026102100 | METER,DELUXE,FLOW,DN40,QP:10,FLOW | METER,DELUXE,FLOW,DN40,QP:10,FLOW |  |  | 1334.16 | 21 | 25.2 | 9040 | 36.4 | 1 | 1 |  |  |  | DK
|  | KDF35F | 1607.52 | 34 |  | 5706567014164 | J3 | Plant Room Sensors | Plant Room Sensors | 8538909999 | METER,DELUXE,FLOW,DN50,QP:15,FLOW | METER,DELUXE,FLOW,DN50,QP:15,FLOW |  |  | 1607.52 | 21 | 25.2 | 10540 | 36.4 | 1 | 1 |  |  |  | DK
|  | KDF3PZ | 33.37 | 12 |  | 3389110804799 | K8 | T6 V, disconnectors | T6 V, disconnectors | 8538909999 | POIGNEE ARRET URGENCE VARIO TAILLES V5 / | HENDEL ZW/ZW V5-V6 | commande rotative frontale KDF - pour V5, V6 - crosse rouge | draaibediening frontaal KDF - V5, V6 - rode hendel | 33.37 | 9.5 | 10 | 194 | 15.2 | 1 | 1 |  |  |  | CZ
|  | KDF40F | 1749.3 | 34 |  | 5706567014171 | J3 | Plant Room Sensors | Plant Room Sensors | 9026102100 | METER,DELUXE,FLOW,DN65,QP:25,FLOW | METER,DELUXE,FLOW,DN65,QP:25,FLOW |  |  | 1749.3 | 21 | 25.2 | 13980 | 36.4 | 1 | 1 |  |  |  | DK
|  | KDF45F | 2001.24 | 34 |  | 5706567014188 | J3 | Plant Room Sensors | Plant Room Sensors | 8538909999 | METER,DELUXE,FLOW,DN80,QP:40,FLOW | METER,DELUXE,FLOW,DN80,QP:40,FLOW |  |  | 2001.24 | 21 | 25.2 | 17580 | 36.4 | 1 | 1 |  |  |  | DK
|  | KDF50F | 2641.8 | 34 |  | 5706567014195 | J3 | Plant Room Sensors | Plant Room Sensors | 8538909999 | METER,DELUXE,FLOW,DN100,QP:60,FLOW | METER,DELUXE,FLOW,DN100,QP:60,FLOW |  |  | 2641.8 | 52 | 55.2 | 22520 | 83.4 | 1 | 1 |  |  |  | DK
|  | KDF55F | 3021.24 | 34 |  | 5706567014201 | J3 | Plant Room Sensors | Plant Room Sensors | 8538909999 | METER,DELUXE,FLOW,DN100,QP:100,FLOW | METER,DELUXE,FLOW,DN100,QP:100,FLOW |  |  | 3021.24 | 52 | 55.2 | 22520 | 83.4 | 1 | 1 |  |  |  | DK
|  | KDF60F | 4469.64 | 34 |  | 5706567014218 | J3 | Plant Room Sensors | Plant Room Sensors | 8538909999 | METER,DELUXE,FLOW,DN150,QP:150,FLOW | METER,DELUXE,FLOW,DN150,QP:150,FLOW |  |  | 4469.64 | 83.4 | 25.2 | 37820 | 55.2 | 1 | 1 |  |  |  | DK
|  | KDF65F | 5014.32 | 34 |  | 5706567014225 | J3 | Plant Room Sensors | Plant Room Sensors | 8538909999 | METER,DELUXE,FLOW,DN150,QP:250,FLOW | METER,DELUXE,FLOW,DN150,QP:250,FLOW |  |  | 5014.32 | 83.4 | 25.2 | 37820 | 55.2 | 1 | 1 |  |  |  | DK
|  | KDG3H | 15.08 | 12 |  | 3389110980462 | I3 | C&S Dm16&30, Sel.Sw. | C&S Dm16&30, Sel.Sw. | 8538909999 | COMMUTATEUR A CAMES | BEDIENINGSKOP NOKKENSCHAKELAAR | Tête de manoeuvre 45 x 45 mm - crosse noire | Bedieningskop 45 x 45 mm - zwarte handgreep | 15.08 | 2.5 | 10 | 10 | 9 | 1 | 1 |  |  |  | CZ
|  | KDK00F | 705.53 | 4 |  | 5706567014942 | J3 | Plant Room Sensors | Plant Room Sensors | 8538909999 | METER,DELUXE,HEAT/COOL,Rœ,QP:1.5,FLOW | METER,DELUXE,HEAT/COOL,Rœ,QP:1.5,FLOW |  |  | 705.53 | 22.6 | 11.4 | 1440 | 19.8 | 1 | 1 |  |  |  | DK
|  | KDK05F | 773.67 | 4 |  | 5706567014959 | J3 | Plant Room Sensors | Plant Room Sensors | 8538909999 | METER,DELUXE,HEAT/COOL,RŸ,QP:2.5,FLOW | METER,DELUXE,HEAT/COOL,RŸ,QP:2.5,FLOW |  |  | 773.67 | 22.6 | 11.6 | 1780 | 20 | 1 | 1 |  |  |  | DK
|  | KDK10F | 981.34 | 4 |  | 5706567014966 | J3 | Plant Room Sensors | Plant Room Sensors | 8538909999 | METER,DELUXE,HEAT/COOL,R1,QP:3.5,FLOW | METER,DELUXE,HEAT/COOL,R1,QP:3.5,FLOW |  |  | 981.34 | 32.4 | 21.8 | 2740 | 23 | 1 | 1 |  |  |  | DK
|  | KDK15F | 986.44 | 4 |  | 5706567014973 | J3 | Plant Room Sensors | Plant Room Sensors | 8538909999 | METER,DELUXE,HEAT/COOL,R1,QP:6,FLOW | METER,DELUXE,HEAT/COOL,R1,QP:6,FLOW |  |  | 986.44 | 32.4 | 21.8 | 3400 | 23.2 | 1 | 1 |  |  |  | DK
|  | KDK20F | 1212.78 | 4 |  | 5706567014980 | J3 | Plant Room Sensors | Plant Room Sensors | 8538909999 | METER,DELUXE,HEAT/COOL,DN25,QP:6,FLOW | METER,DELUXE,HEAT/COOL,DN25,QP:6,FLOW |  |  | 1212.78 | 32.4 | 21.8 | 5240 | 23.2 | 1 | 1 |  |  |  | DK
|  | KDK25F | 1281.12 | 4 |  | 5706567014997 | J3 | Plant Room Sensors | Plant Room Sensors | 8538909999 | METER,DELUXE,HEAT/COOL,R1œ,QP:10,FLOW | METER,DELUXE,HEAT/COOL,R1œ,QP:10,FLOW |  |  | 1281.12 | 32.6 | 21.6 | 4680 | 23 | 1 | 1 |  |  |  | DK
|  | KDK30F | 1414.74 | 4 |  | 5706567015000 | J3 | Plant Room Sensors | Plant Room Sensors | 9026802000 | METER,DELUXE,HEAT/COOL,DN40,QP:10,FLOW | METER,DELUXE,HEAT/COOL,DN40,QP:10,FLOW |  |  | 1414.74 | 36 | 22 | 8400 | 25.2 | 1 | 1 |  |  |  | DK
|  | KDK35F | 1689.12 | 4 |  | 5706567015017 | J3 | Plant Room Sensors | Plant Room Sensors | 8538909999 | METER,DELUXE,HEAT/COOL,DN50,QP:15,FLOW | METER,DELUXE,HEAT/COOL,DN50,QP:15,FLOW |  |  | 1689.12 | 36 | 22.2 | 9440 | 25.2 | 1 | 1 |  |  |  | DK
|  | KDK40F | 1831.92 | 4 |  | 5706567015024 | J3 | Plant Room Sensors | Plant Room Sensors | 9026802000 | METER,DELUXE,HEAT/COOL,DN65,QP:25,FLOW | METER,DELUXE,HEAT/COOL,DN65,QP:25,FLOW |  |  | 1831.92 | 36.2 | 22 | 13400 | 25.4 | 1 | 1 |  |  |  | DK
|  | KDK45F | 2081.82 | 4 |  | 5706567015031 | J3 | Plant Room Sensors | Plant Room Sensors | 8538909999 | METER,DELUXE,HEAT/COOL,DN80,QP:40,FLOW | METER,DELUXE,HEAT/COOL,DN80,QP:40,FLOW |  |  | 2081.82 | 36.2 | 22 | 15300 | 25.2 | 1 | 1 |  |  |  | DK
|  | KDK50F | 2767.26 | 4 |  | 5706567015048 | J3 | Plant Room Sensors | Plant Room Sensors | 8538909999 | METER,DELUXE,HEAT/COOL,DN100,QP:60,FLOW | METER,DELUXE,HEAT/COOL,DN100,QP:60,FLOW |  |  | 2767.26 | 45.6 | 29.8 | 23720 | 29.4 | 1 | 1 |  |  |  | DK
|  | KDK55F | 3144.66 | 4 |  | 5706567015055 | J3 | Plant Room Sensors | Plant Room Sensors | 8538909999 | METER,DELUXE,HEAT/COOL,DN100,QP:100,FLOW | METER,DELUXE,HEAT/COOL,DN100,QP:100,FLOW |  |  | 3144.66 | 45 | 30 | 25100 | 29 | 1 | 1 |  |  |  | DK
|  | KDK60F | 4595.1 | 4 |  | 5706567015062 | J3 | Plant Room Sensors | Plant Room Sensors | 8538909999 | METER,DELUXE,HEAT/COOL,DN150,QP:150,FLOW | METER,DELUXE,HEAT/COOL,DN150,QP:150,FLOW |  |  | 4595.1 | 83.4 | 25.2 | 37820 | 55.2 | 1 | 1 |  |  |  | DK
|  | KDK65F | 5139.78 | 4 |  | 5706567015079 | J3 | Plant Room Sensors | Plant Room Sensors | 8538909999 | METER,DELUXE,HEAT/COOL,DN150,QP:250,FLOW | METER,DELUXE,HEAT/COOL,DN150,QP:250,FLOW |  |  | 5139.78 | 59.2 | 40.7 | 37300 | 39.5 | 1 | 1 |  |  |  | DK
|  | KEF00F | 511.43 | 34 |  | 5706567011002 | J3 | Plant Room Sensors | Plant Room Sensors | 8538909999 | METER,ECO,FLOW,Rœ,QP:1.5,FLOW | METER,ECO,FLOW,Rœ,QP:1.5,FLOW |  |  | 511.43 | 21 | 24.5 | 900 | 24.6 | 1 | 1 |  |  |  | DK
|  | KEF05F | 530.3 | 34 |  | 5706567011019 | J3 | Plant Room Sensors | Plant Room Sensors | 8538909999 | METER,ECO,FLOW,RŸ,QP:2.5,FLOW | METER,ECO,FLOW,RŸ,QP:2.5,FLOW |  |  | 530.3 | 21 | 24.5 | 1200 | 24.6 | 1 | 1 |  |  |  | DK
|  | KEF10F | 718.18 | 34 |  | 5706567011026 | J3 | Plant Room Sensors | Plant Room Sensors | 8538909999 | METER,ECO,FLOW,R1,QP:3.5,FLOW | METER,ECO,FLOW,R1,QP:3.5,FLOW |  |  | 718.18 | 21 | 23.2 | 2000 | 33 | 1 | 1 |  |  |  | DK
|  | KEF15F | 718.18 | 34 |  | 5706567011033 | J3 | Plant Room Sensors | Plant Room Sensors | 8538909999 | METER,ECO,FLOW,R1,QP:6,FLOW | METER,ECO,FLOW,R1,QP:6,FLOW |  |  | 718.18 | 21 | 23.2 | 2100 | 33 | 1 | 1 |  |  |  | DK
|  | KEF20F | 1059.78 | 34 |  | 5706567011040 | J3 | Plant Room Sensors | Plant Room Sensors | 8538909999 | METER,ECO,FLOW,DN25,QP:6,FLOW | METER,ECO,FLOW,DN25,QP:6,FLOW |  |  | 1059.78 | 21 | 23.2 | 4600 | 33 | 1 | 1 |  |  |  | DK
|  | KEF25F | 948.5 | 34 |  | 5706567011057 | J3 | Plant Room Sensors | Plant Room Sensors | 8538909999 | METER,ECO,FLOW,R1œ,QP:10,FLOW | METER,ECO,FLOW,R1œ,QP:10,FLOW |  |  | 948.5 | 21 | 23.2 | 3000 | 33 | 1 | 1 |  |  |  | DK
|  | KEF30F | 1224 | 34 |  | 5706567011064 | J3 | Plant Room Sensors | Plant Room Sensors | 8538909999 | METER,ECO,FLOW,DN40,QP:10,FLOW | METER,ECO,FLOW,DN40,QP:10,FLOW |  |  | 1224 | 21 | 25.2 | 7500 | 36.4 | 1 | 1 |  |  |  | DK
|  | KEF35F | 1530 | 34 |  | 5706567011071 | J3 | Plant Room Sensors | Plant Room Sensors | 8538909999 | METER,ECO,FLOW,DN50,QP:15,FLOW | METER,ECO,FLOW,DN50,QP:15,FLOW |  |  | 1530 | 21 | 25.2 | 8600 | 36.4 | 1 | 1 |  |  |  | DK
|  | KEK00F | 564.37 | 4 |  | 5706567015710 | J3 | Plant Room Sensors | Plant Room Sensors | 8538909999 | METER,ECO,HEAT/COOL,Rœ,QP:1.5,FLOW | METER,ECO,HEAT/COOL,Rœ,QP:1.5,FLOW |  |  | 564.37 | 23 | 11.4 | 1260 | 19.8 | 1 | 1 |  |  |  | DK
|  | KEK05F | 613.53 | 4 |  | 5706567015888 | J3 | Plant Room Sensors | Plant Room Sensors | 8538909999 | METER,ECO,HEAT/COOL,RŸ,QP:2.5,FLOW | METER,ECO,HEAT/COOL,RŸ,QP:2.5,FLOW |  |  | 613.53 | 22.8 | 11.4 | 1600 | 19.8 | 1 | 1 |  |  |  | DK
|  | KEK10F | 768.57 | 4 |  | 5706567015918 | J3 | Plant Room Sensors | Plant Room Sensors | 9026802000 | METER,ECO,HEAT/COOL,R1,QP:3.5,FLOW | METER,ECO,HEAT/COOL,R1,QP:3.5,FLOW |  |  | 768.57 | 32.2 | 21.8 | 2980 | 23.4 | 1 | 1 |  |  |  | DK
|  | KEK15F | 813.76 | 4 |  | 5706567015956 | J3 | Plant Room Sensors | Plant Room Sensors | 9026802000 | METER,ECO,HEAT/COOL,R1,QP:6,FLOW | METER,ECO,HEAT/COOL,R1,QP:6,FLOW |  |  | 813.76 | 21 | 23.2 | 2100 | 33 | 1 | 1 |  |  |  | DK
|  | KEK20F | 1156.68 | 4 |  | 5706567015932 | J3 | Plant Room Sensors | Plant Room Sensors | 8538909999 | METER,ECO,HEAT/COOL,DN25,QP:6,FLOW | METER,ECO,HEAT/COOL,DN25,QP:6,FLOW |  |  | 1156.68 | 32.4 | 22 | 4980 | 23.4 | 1 | 1 |  |  |  | DK
|  | KEK25F | 1138.32 | 4 |  | 5706567015994 | J3 | Plant Room Sensors | Plant Room Sensors | 8538909999 | METER,ECO,HEAT/COOL,R1œ,QP:10,FLOW | METER,ECO,HEAT/COOL,R1œ,QP:10,FLOW |  |  | 1138.32 | 32.4 | 21.8 | 4400 | 23 | 1 | 1 |  |  |  | DK
|  | KEK30F | 1319.88 | 4 |  | 5706567015970 | J3 | Plant Room Sensors | Plant Room Sensors | 8538909999 | METER,ECO,HEAT/COOL,DN40,QP:10,FLOW | METER,ECO,HEAT/COOL,DN40,QP:10,FLOW |  |  | 1319.88 | 36 | 22 | 8160 | 25.6 | 1 | 1 |  |  |  | DK
|  | KEK35F | 1625.88 | 4 |  | 5706567016014 | J3 | Plant Room Sensors | Plant Room Sensors | 8538909999 | METER,ECO,HEAT/COOL,DN50,QP:15,FLOW | METER,ECO,HEAT/COOL,DN50,QP:15,FLOW |  |  | 1625.88 | 36 | 22 | 8960 | 25.4 | 1 | 1 |  |  |  | DK
|  | KEV0400BP1000B | 124 | 7 |  | 3606487314219 | N1 | Canalis KS | Canalis KS | 7326909890 | CANALIS EV 1 X PLAQUE INF. A RECOUPER | CANALIS EV 1 X VERSTELBARE BODEMPLAAT | Canalis for EV, 1 plaque de ventilation inférieure à découper | Canalis for EV, 1 verstelbare bodemplaat | 124 | 2 | 104 | 2114 | 47 | 1 | 1 |  |  |  | IT
|  | KEV0400BV1B | 685 | 19 |  | 3606487314226 | N1 | Canalis KS | Canalis KS | 7326909890 | CANALIS EV SET DE 3 PLAQUES VENT. NOIR | CANALIS EV SET 3 VENTILATIEPLATEN ZWART | Canalis for EV, set de 3 plaques de ventilation ajustable pour extrêmités | Canalis for EV, set van 3 ventilatieplaten, zwart | 685 | 5.6 | 104 | 14000 | 45 | 1 | 1 |  |  |  | IT
|  | KEV0400CO1W | 73.8 | 19 |  | 3606487314196 | N1 | Canalis KS | Canalis KS | 7308909890 | CANALIS EV 1 X RACCORD DE TOIT BLANC | CANALIS EV 1 X BOVENPANEELVERBINDING WIT | Canalis for EV, 1 raccord pour toit, blanc RAL9003, avec rivets | Canalis for EV, 1 bovenpaneelverbinding, wit RAL9003, met rivets | 73.8 | 16 | 102 | 1980 | 16 | 1 | 1 |  |  |  | IT
|  | KEV0400CP2400B | 665 | 19 |  | 3606487314110 | N1 | Canalis KS | Canalis KS | 7308909890 | CANALIS EV 1 X PILIER BORNE 2400 NOIR | CANALIS EV 1 X LAADKOLOM 2400 ZWART | Canalis for EV, pilier pour borne de rechage, hauteur 2400mm, noir RAL9005 | Canalis for EV, laadkolom, h 2400mm, zwart RAL9005 | 665 | 31 | 242 | 44990 | 31 | 1 | 1 |  |  |  | IT
|  | KEV0400CS1 | 58.1 | 7 |  | 3606487314264 | N1 | Canalis KS | Canalis KS | 7326909890 | CANALIS EV 1 X SUPPORT POUR BORNE PRO AC | CANALIS EV 1 X PRO AC MONTAGEPLAAT | Canalis for EV, 1 plaque support pour borne de recharge Evlink Pro AC | Canalis for EV, 1 montageplaat voor Evlink Pro AC | 58.1 | 1 | 55 | 887.9 | 32 | 12 | 1 |  |  |  | IT
|  | KEV0400EC1W | 399.8 | 7 |  | 3606487314202 | N1 | Canalis KS | Canalis KS | 7308909890 | CANALIS EV 2 X FERMETURE D'EXTREMITE BL. | CANALIS EV 2 X EINDKAP WIT | Canalis for EV, set de 2 fermetures d'extrêmité, blanc RAL9003 | Canalis for EV, set van 2 eindkap, wit RAL9003 | 399.8 | 15.5 | 101 | 6000 | 30.5 | 1 | 1 |  |  |  | IT
|  | KEV0400EP2400W | 1980 | 19 |  | 3606487314097 | N1 | Canalis KS | Canalis KS | 7308909890 | CANALIS EV 1 X PILIER ALIM. H2400 BLANC | CANALIS EV X VOEDINGSKOLOM 2400 WIT | Canalis for EV, pilier d'alimentation, hauteur 2400mm, blanc RAL9003 | Canalis for EV, voedingskolom, h 2400mm, wit RAL9003 | 1980 | 42 | 242 | 189999 | 42 | 1 | 1 |  |  |  | IT
|  | KEV0400ES1B | 247.5 | 19 |  | 3606487314103 | N1 | Canalis KS | Canalis KS | 7308909890 | CANALIS EV 1 X SUPPORT PILIER ALIM. NOIR | CANALIS EV X VOEDINGSKOLOMBEUGEL ZWART | Canalis for EV, support pour pilier d'aliementation, noir | Canalis for EV, voedingskolombeugel, zwart | 247.5 | 10.5 | 46 | 4916 | 43 | 1 | 1 |  |  |  | IT
|  | KEV0400FP1 | 245 | 7 |  | 3606487314233 | N1 | Canalis KS | Canalis KS | 7326909890 | CANALIS EV 1 PLAQUE FIXATION UNITE ALIM. | CANALIS EV SET MONTAGEPL KS VOEDINGSUNIT | Canalis for EV, 1 plaque de fixation por unité d'alimentation Canalis KS | Canalis for EV, 1 montageplaat voor Canalis KS voeding | 245 | 7 | 58 | 5054 | 18.5 | 1 | 1 |  |  |  | IT
|  | KEV0400FS1 | 135 | 19 |  | 3606487314257 | N1 | Canalis KS | Canalis KS | 7326909890 | CANALIS EV 1 X SUPPORT INTERMEDIARIE | CANALIS EV 1 X TUSSENSTEUN | Canalis for EV, 1 support intermédiaire | Canalis for EV, 1 tussensteun | 135 | 17 | 43 | 3000 | 32 | 1 | 1 |  |  |  | IT
|  | KEV0400SB1 | 138 | 7 |  | 3606487314240 | N1 | Canalis KS | Canalis KS | 7326909890 | CANALIS EV 2 X SUPPORTS LATERAUX | CANALIS EV 2 X ZIJBEUGELS VOOR UITEINDEN | Canalis for EV, set de 2 supports de fixation pour rails latéraux | Canalis for EV, set van 2 zijbeugels voor uitenden | 138 | 10.5 | 52 | 1918 | 10.5 | 6 | 1 |  |  |  | IT
|  | KEV0400SC1200W | 439 | 7 |  | 3606487314165 | N1 | Canalis KS | Canalis KS | 7326909890 | CANALIS EV 2 X ENVELOPPE LAT. 1200 BLANC | CANALIS EV 2 X ZIJPANELEN 1200 WIT | Canalis for EV, set de 2 enveloppes latérales, longueur 1200mm, blanc RAL9003 | Canalis for EV, set van 2 zijpanelen, lengte 1200mm, wit RAL9003 | 439 | 25.5 | 121 | 13307 | 25.5 | 1 | 1 |  |  |  | IT
|  | KEV0400SC2400W | 485 | 19 |  | 3606487314158 | N1 | Canalis KS | Canalis KS | 7326909890 | CANALIS EV 2 X ENVELOPPE LAT. 2400 BLANC | CANALIS EV 2 X ZIJPANELEN 2400 WIT | Canalis for EV, set de 2 enveloppes latérales, longueur 2400mm, blanc RAL9003 | Canalis for EV, set van 2 zijpanelen, lengte 2400mm, wit RAL9003 | 485 | 25.5 | 246 | 24000 | 26 | 1 | 1 |  |  |  | IT
|  | KEV0400SE1 | 38.8 | 7 |  | 3606487314271 | N1 | Canalis KS | Canalis KS | 7326909890 | CANALIS EV 1 X PLAQUE SUPPORT POUR KS | CANALIS EV 1 X KS BEUGELSTEUN | Canalis for EV, 1 plaque support pour Canalis KS 100A à 400A | Canalis for EV, 1 beugelsteun voor Canalis KS 100A à 400A | 38.8 | 4.5 | 26 | 827.9 | 15.5 | 13 | 1 |  |  |  | IT
|  | KEV0400SR1200 | 799 | 7 |  | 3606487314141 | N1 | Canalis KS | Canalis KS | 7326909890 | CANALIS EV 2 X RAILS LATERAUX 1200 | CANALIS EV 2 X ZIJRAILS 1200 | Canalis for EV, set de 2 rails latéraux, longueur 1200mm | Canalis for EV, set van 2 zijrails, lengte 1200mm | 799 | 14 | 124 | 23764 | 28 | 1 | 1 |  |  |  | IT
|  | KEV0400SR2400 | 822.8 | 19 |  | 3606487314134 | N1 | Canalis KS | Canalis KS | 7308909890 | CANALIS EV 2 X RAILS LATERAUX 2400 | CANALIS EV 2 X ZIJRAILS 2400 | Canalis for EV, set de 2 rails latéraux, longueur 2400mm | Canalis for EV, set van 2 zijrails, lengte 2400mm | 822.8 | 14 | 244 | 41990 | 27 | 1 | 1 |  |  |  | IT
|  | KEV0400TR1200W | 202.8 | 7 |  | 3606487314189 | N1 | Canalis KS | Canalis KS | 7308909890 | CANALIS EV 1 X TOIT 1200 BLANC | CANALIS EV 1 X BOVENPANEEL 1200 WIT | Canalis for EV, toit, longueur 1200mm, blanc RAL9003 | Canalis for EV, bovenpaneel, lengte 1200mm, wit RAL9003 | 202.8 | 5 | 123 | 10599 | 88 | 1 | 1 |  |  |  | IT
|  | KEV0400TR2400W | 378 | 19 |  | 3606487314172 | N1 | Canalis KS | Canalis KS | 7308909890 | CANALIS EV 1 X TOIT 2400 BLANC | CANALIS EV 1 X BOVENPANEEL 2400 WIT | Canalis for EV, toit, longueur 2400mm, blanc RAL9003 | Canalis for EV, bovenpaneel, lengte 2400mm, wit RAL9003 | 378 | 5 | 243 | 19300 | 88 | 1 | 1 |  |  |  | IT
|  | KEV0400TS1B | 180.5 | 19 |  | 3606487314127 | N1 | Canalis KS | Canalis KS | 7308909890 | CANALIS EV 1 X SUPP. PILIER BORNE NOIR | CANALIS EV 1 X LAADKOLOMBEUGEL ZWART | Canalis for EV, support pour pilier de borne de recharge, noir | Canalis for EV, laadkolombeugel zwart | 180.5 | 22 | 50 | 7200 | 31 | 1 | 1 |  |  |  | IT
|  | KFB25CD253 | 22.96 | 7 |  | 3606480006357 | N0 | Canalis KB | Canalis KB | 8536900100 | Goullotte 25mm | CABLE DUCT 25x25x0.6 L=3 METER | Canalis - goulote - largeur 25 mm et longueur 3 m | Canalis - kabelgoot - 25 mm breed en 3 m lang | 22.96 | 2.1 | 305.1 | 2560 | 2.7 | 6 | 6 |  |  |  | NL
|  | KFBCA81200 | 23.83 | 7 |  | 3606480006371 | N1 | Canalis KS | Canalis KS | 8536900100 | Console 200mm | Steun 200mm | Canalis - bras en porte-à-faux pour fixation - 200 mm | Canalis - cantileverarm voor bevestiging - 200 mm | 23.83 | 1.1 | 27 | 444 | 12 | 36 | 4 |  |  |  | SE
|  | KITAOAMAG | 6088.74 | 8 |  |  | Y5 | HMI Softw. & Adv. | HMI Softw. & Adv. | 4911990000 | Starterkit Augmented Operator Advisor | Starterkit Augmented Operator Advisor |  |  | 6088.74 | 0.1 | 0.1 | 1 | 0.1 | 1 | 1 |  |  |  | NL
|  | KITEVB4DO | 850 | 7 |  |  | V1 | EV Residential | EV Residential | 8536201090 | Charge Pro avec chargeur et peak control | Charge Pro kit met laadpal en peak contr |  |  | 850 | 25 | 25 | 1200 | 5.5 | 1 | 1 |  |  |  | NL
|  | KM35 | 158.16 | 8 |  |  | I3 | C&S Dm16&30, Sel.Sw. | C&S Dm16&30, Sel.Sw. | 8536508090 | KM35 | KM35 |  |  | 158.16 | 0 | 0 | 1 | 0 | 1 | 1 |  |  |  | US
|  | KNA100AB4 | 183.07 | 2 |  | 3606480002991 | N2 | Canalis KN | Canalis KN | 8536900100 | Boite d'alim. KN 100A | VOEDING LINKS/RECHTS 100A 3P+N | Canalis - unité dalimentation pour KNA - 100 A - montage gauche ou droite | Canalis - voedingsunit voor KNA - 100 A - montage links of rechts | 183.07 | 12.5 | 35 | 1120 | 14 | 1 | 1 |  |  |  | FR
|  | KNA100ABT4 | 420.12 | 8 |  | 3606480003004 | N2 | Canalis KN | Canalis KN | 8536900100 | Boite dalim. centrale 100A | VOEDING MIDDEN 100A 3P+N | Canalis - unité dalimentation pour KNA - 100 A - montage au centre | Canalis - voedingsunit voor KNA - 100 A - montage in midden | 420.12 | 11.2 | 68.5 | 3140 | 12.7 | 1 | 1 |  |  |  | FR
|  | KNA100DF410 | 338.15 | 7 |  | 3606480003011 | N2 | Canalis KN | Canalis KN | 8536900100 | El. cintrable 100A 1m | FLEX ELEM. 100A 1M | Canalis - longueur latérale flexible - 100 A - 1 m - montage gauche ou droite | Canalis - flexibel gedraaid element - 100 A - 1 m - montage links of rechts | 338.15 | 3.5 | 101 | 2200 | 9.2 | 1 | 1 |  |  |  | FR
|  | KNA100DL4 | 247.89 | 7 |  | 3606480003028 | N2 | Canalis KN | Canalis KN | 8536900100 | Coude cintrable 100A | FLEX HOEK ELEM.100A | Canalis - coude latéral flexible - 100 A - angle interne/externe 80 à 180° | Canalis - flexibel gedraaid kniestuk - 100 A - interne/externe hoek 80 t/m 180° | 247.89 | 4 | 54.5 | 1037 | 11 | 1 | 1 |  |  |  | FR
|  | KNA100ED4204 | 196.15 | 2 |  | 3606480003035 | N2 | Canalis KN | Canalis KN | 8536900100 | El. de dist. 100A 3P+N 2m 4dériv. | DISTR.ELEM. 100A 3P+N 2M 4AFTAK. | Canalis - tronçon droit - 100 A - 4 sorties de dérivation | Canalis - recht element - 100 A - 4 aftakuitgangen | 196.15 | 4 | 210 | 4000 | 10 | 4 | 1 |  |  |  | FR
|  | KNA100ED4301 | 203.6 | 13 |  | 3606480003042 | N2 | Canalis KN | Canalis KN | 8536900100 | El. de dist. 100A 3P+N 3m 1dériv. | DISTR.ELEM. 100A 3P+N 3M 1AFTAK. | Canalis - tronçon droit - 100 A - 1 sortie de dérivation | Canalis - recht element - 100 A - 1 aftakuitgang | 203.6 | 3.5 | 310 | 5000 | 10 | 4 | 4 |  |  |  | FR
|  | KNA100ED4303 | 251.38 | 2 |  | 3606480003059 | N2 | Canalis KN | Canalis KN | 8536909500 | El. de dist. 100A 3P+N 3m 3dériv. | DISTR.ELEM. 100A 3P+N 3M 3AFTAK. | Canalis - tronçon droit - 100 A - 3 sorties de dérivation | Canalis - recht element - 100 A - 3 aftakuitgangen | 251.38 | 4 | 310 | 5000 | 10.1 | 4 | 1 |  |  |  | FR
|  | KNA100ED4306 | 281.44 | 2 |  | 3606480003066 | N2 | Canalis KN | Canalis KN | 8536900100 | El. de dist. 100A 3P+N 3m 6dériv. | DISTR.ELEM. 100A 3P+N 3M 6AFTAK. | Canalis - tronçon droit - 100 A - 6 sorties de dérivation | Canalis - recht element - 100 A - 6 aftakuitgangen | 281.44 | 4 | 310 | 5000 | 9.4 | 4 | 1 |  |  |  | FR
|  | KNA100EDF430 | 960.19 | 7 |  | 3606485016405 | N2 | Canalis KN | Canalis KN | 8536900100 | El. flexible toutes directions 100A 3m | FLEX.ELEM. ALLE RICHTINGEN 100A 3P+N 3M | Canalis - longueur flexible - 100 A - 3 m - pour changement de directions | Canalis - flexibel element - 100 A - 3 m - voor wijzigen van richting | 960.19 | 12 | 60 | 5000 | 40 | 1 | 1 |  |  |  | FR
|  | KNA160AB4 | 236 | 2 |  | 3606480003073 | N2 | Canalis KN | Canalis KN | 8536900100 | Boite d'alim. gauche/droite 160A | VOEDING LINKS/RECHTS 160A 3P+N | Canalis - unité dalimentation pour KNT - 160 A - montage gauche ou droite | Canalis - voedingsunit voor KNA - 160 A - montage links of rechts | 236 | 16 | 38 | 3100 | 20 | 1 | 1 |  |  |  | FR
|  | KNA160ABT4 | 555.95 | 7 |  | 3606480003080 | N2 | Canalis KN | Canalis KN | 8536900100 | Boite d'alim. centrale 160A | VOEDING MIDDEN 160A 3P+N | Canalis - unité dalimentation pour KNA - 160 A - montage au centre | Canalis - voedingsunit voor KNA - 160 A - montage in midden | 555.95 | 13.5 | 60 | 6200 | 24.5 | 1 | 1 |  |  |  | FR
|  | KNA160AF1 | 21.27 | 30 |  | 3606485110196 | N2 | Canalis KN | Canalis KN | 3926909790 | EMBOUT FERMETURE 160A | END COVER 160A | Canalis - capot pour KNA | Canalis - eindkap voor KNA | 21.27 | 5.8 | 12.7 | 98 | 10.7 | 1 | 1 |  |  |  | FR
|  | KNA160DF410 | 407.05 | 8 |  | 3606480003097 | N2 | Canalis KN | Canalis KN | 8536900100 | El. cintrable 160A 1m | FLEX ELEM. 160A 1M | Canalis - longueur flexible - 160 A - 1 m - montage gauche ou droite | Canalis - flexibel element - 160 A - 1 m - montage links of rechts | 407.05 | 3.5 | 101 | 2200 | 9.2 | 1 | 1 |  |  |  | FR
|  | KNA160DL4 | 293.52 | 7 |  | 3606480003103 | N2 | Canalis KN | Canalis KN | 8536900100 | Coude cintrable 160A | FLEX HOEK ELEM.160A | Canalis - coude flexible - 160 A - angle interne/externe 80 à 180° | Canalis - flexibel kniestuk - 160 A - interne/externe hoek 80 t/m 180° | 293.52 | 4 | 54.4 | 1080 | 11 | 1 | 1 |  |  |  | FR
|  | KNA160ED4204 | 239.7 | 2 |  | 3606480003110 | N2 | Canalis KN | Canalis KN | 8536900100 | El. de dist. 160A 3P+N 2m 4dériv. | DISTR.ELEM. 160A 3P+N 2M 4AFTAK. | Canalis - tronçon droit - 160 A - 4 sorties de dérivation | Canalis - recht element - 160 A - 4 aftakuitgangen | 239.7 | 10 | 210 | 5500 | 3.5 | 4 | 1 |  |  |  | FR
|  | KNA160ED4303 | 308.08 | 8 |  | 3606480003127 | N2 | Canalis KN | Canalis KN | 8536900100 | El. de dist. 160A 3P+N 3m 3dériv. | DISTR.ELEM. 160A 3P+N 3M 3AFTAK. | Canalis - tronçon droit - 160 A - 3 sorties de dérivation | Canalis - recht element - 160 A - 3 aftakuitgangen | 308.08 | 4 | 310 | 6000 | 10 | 4 | 1 |  |  |  | FR
|  | KNA160ED4306 | 325.87 | 2 |  | 3606480003134 | N2 | Canalis KN | Canalis KN | 8536900100 | El. de dist. 160A 3P+N 3m 6dériv. | DISTR.ELEM. 160A 3P+N 3M 6AFTAK. | Canalis - tronçon droit - 160 A - 6 sorties de dérivation | Canalis - recht element - 160 A - 6 aftakuitgangen | 325.87 | 4 | 310 | 6000 | 10 | 4 | 1 |  |  |  | FR
|  | KNA160ZJ4 | 65.52 | 7 |  | 3606485013237 | N2 | Canalis KN | Canalis KN | 8536900100 | Eclissage 160A | KOPPEL ELEM. 160A | Canalis - unité de jonction électrique et mécanique - 160 A | Canalis - elektrische en mechanische verbindingsunit - 160 A | 65.52 | 3 | 20 | 510 | 10 | 15 | 1 |  |  |  | FR
|  | KNA40ED4301 | 129.99 | 13 |  | 3606480003141 | N2 | Canalis KN | Canalis KN | 8536900100 | El. de dist. 40A 3P+N 3m 1dériv. | DISTR.ELEM. 40A 3P+N 3M 1AFTAK. | Canalis - tronçon droit - 40 A - 1 sortie de dérivation | Canalis - recht element - 40 A - 1 aftakuitgang | 129.99 | 3.5 | 310 | 5000 | 10 | 4 | 1 |  |  |  | FR
|  | KNA40ED4303 | 166.09 | 7 |  | 3606480003158 | N2 | Canalis KN | Canalis KN | 8536900100 | El. de dist. 40A 3P+N 3m 3dériv. | DISTR.ELEM. 40A 3P+N 3M 3AFTAK. | Canalis - tronçon droit - 40 A - 3 sorties de dérivation | Canalis - recht element - 40 A - 3 aftakuitgangen | 166.09 | 10 | 310 | 5900 | 3.5 | 4 | 1 |  |  |  | FR
|  | KNA40ED4306 | 187.8 | 7 |  | 3606480003165 | N2 | Canalis KN | Canalis KN | 8536900100 | El. de dist. 40A 3P+N 3m 6dériv. | DISTR.ELEM. 40A 3P+N 3M 6AFTAK. | Canalis - tronçon droit - 40 A - 6 sorties de dérivation | Canalis - recht element - 40 A - 6 aftakuitgangen | 187.8 | 3.8 | 310 | 4000 | 10 | 4 | 1 |  |  |  | FR
|  | KNA63AB4 | 110.52 | 2 |  | 3606480003172 | N2 | Canalis KN | Canalis KN | 8536900100 | Boite d'alim. gauche/droite 63A | VOEDING LINKS/RECHTS 63A 3P+N | Canalis - unité dalimentation pour KNA - 63 A - montage gauche ou droite | Canalis - voedingsunit voor KNA - 63 A - montage links of rechts | 110.52 | 8 | 29.9 | 580 | 11 | 1 | 1 |  |  |  | FR
|  | KNA63ABT4 | 274.65 | 7 |  | 3606480003189 | N2 | Canalis KN | Canalis KN | 8536900100 | Boite d'alim. centrale 63A | VOEDING MIDDEN 63A 3P+N | Canalis - unité dalimentation pour KNA - 63 A - montage au centre | Canalis - voedingsunit voor KNA - 63 A - montage in midden | 274.65 | 13 | 72 | 1850 | 14 | 1 | 1 |  |  |  | FR
|  | KNA63DF410 | 366.51 | 7 |  | 3606480003196 | N2 | Canalis KN | Canalis KN | 8536900100 | El. cintrable 63A 1m | FLEX ELEM. 63A 1M | Canalis - longueur flexible - 40 à 63 A - 1 m - montage gauche ou droite | Canalis - flexibel element - 40 t/m 63 A - 1 m - montage links of rechts | 366.51 | 3.5 | 101 | 2200 | 9.2 | 1 | 1 |  |  |  | FR
|  | KNA63DL4 | 248.15 | 7 |  | 3606480003202 | N2 | Canalis KN | Canalis KN | 8536900100 | Coude cintrable 63A | FLEX HOEK ELEM. 63A | Canalis - coude latéral flexible - 40 à 63 A - angle interne/externe 80 à 180° | Canalis - flexibel gedraaid kniestuk - 40-63A - interne/externe hoek 80 t/m 180° | 248.15 | 4.5 | 53 | 1200 | 11.5 | 1 | 1 |  |  |  | FR
|  | KNA63ED4204 | 156.24 | 2 |  | 3606480003219 | N2 | Canalis KN | Canalis KN | 8536900100 | El. de dist. 63A 3P+N 2m 4dériv. | DISTR.ELEM. 63A 3P+N 2M 4AFTAK. | Canalis - tronçon droit - 63 A - 4 sorties de dérivation | Canalis - recht element - 63 A - 4 aftakuitgangen | 156.24 | 4 | 210 | 3000 | 10 | 4 | 1 |  |  |  | FR
|  | KNA63ED4301 | 155.94 | 7 |  | 3606480003226 | N2 | Canalis KN | Canalis KN | 8536900100 | El. de dist. 63A 3P+N 3m 1dériv. | DISTR.ELEM. 63A 3P+N 3M 1AFTAK. | Canalis - tronçon droit - 63 A - 1 sortie de dérivation | Canalis - recht element - 63 A - 1 aftakuitgang | 155.94 | 10 | 310 | 5700 | 3.5 | 4 | 1 |  |  |  | FR
|  | KNA63ED4303 | 192.58 | 2 |  | 3606480003233 | N2 | Canalis KN | Canalis KN | 8536900100 | El. de dist. 63A 3P+N 3m 3dériv. | DISTR.ELEM. 63A 3P+N 3M 3AFTAK. | Canalis - tronçon droit - 63 A - 3 sorties de dérivation | Canalis - recht element - 63 A - 3 aftakuitgangen | 192.58 | 4 | 310 | 5000 | 10 | 4 | 1 |  |  |  | FR
|  | KNA63ED4306 | 227.12 | 2 |  | 3606480003240 | N2 | Canalis KN | Canalis KN | 8536900100 | El. de dist. 63A 3P+N 3m 6dériv. | DISTR.ELEM. 63A 3P+N 3M 6AFTAK. | Canalis - tronçon droit - 63 A - 6 sorties de dérivation | Canalis - recht element - 63 A - 6 aftakuitgangen | 227.12 | 3.5 | 310 | 5000 | 10 | 4 | 1 |  |  |  | FR
|  | KNA63ZJ4 | 63.35 | 7 |  | 3606485013152 | N2 | Canalis KN | Canalis KN | 8536900100 | Eclissage 63A | KOPPEL ELEM. 63A | Canalis - unité de jonction électrique et mécanique - 40 à 63 A | Canalis - elektrische en mechanische verbindingsunit - 40 t/m 63 A | 63.35 | 3 | 20 | 465.9 | 10 | 15 | 1 |  |  |  | FR
|  | KNB160ZB1 | 6.65 | 7 |  | 3606485013329 | N2 | Canalis KN | Canalis KN | 8536900100 | Fermeture de dérivation IP55 | AFDEKKAP AFTAKOPENING IP55 | Canalis - platine perforée sortie dérivation - toutes valeurs nominales - IP55 | Canalis - afdekplaat v. aftakuitgang - reserveond.- alle toegest. waarden - IP55 | 6.65 | 1.5 | 9 | 17 | 7 | 100 | 10 |  |  |  | PL
|  | KNB160ZF1 | 4.66 | 2 |  | 3606485013176 | N2 | Canalis KN | Canalis KN | 8536900100 | Fixation universelle 40-160A | UNIVERSELE BEV. BEUGELS 40-160A | Canalis - crochets de fixation 40 A à 160 A pour KN | Canalis - bevestigingsbeugels 40 A t/m 160 A voor KN | 4.66 | 2.3 | 11 | 123 | 5.5 | 10 | 10 |  |  |  | HU
|  | KNB160ZF2 | 4.37 | 7 |  | 3606485013183 | N2 | Canalis KN | Canalis KN | 8536900100 | Fixation murale 40-160A | WANDBEV. BEUGELS 40-160A | Canalis - crochets de fixation 40 A à 160 A pour KN | Canalis - bevestigingsbeugels 40 A t/m 160 A voor KN | 4.37 | 4.2 | 9.5 | 34 | 3 | 240 | 10 |  |  |  | PL
|  | KNB160ZFG100 | 40.36 | 7 |  | 3606485012612 | N1 | Canalis KS | Canalis KS | 8536900100 | Fix KN 40-160A et goulotte 100mm | SUPPORT BEUGEL VOOR GOOT 100MM | Canalis - crochet de fixation pour cheminement - 100 mm | Canalis - bevestigingsbeugel voor goot - 100 mm | 40.36 | 1 | 29.4 | 300 | 13.5 | 4 | 4 |  |  |  | FR
|  | KNB160ZFKP1 | 43.3 | 7 |  | 3606480006395 | N2 | Canalis KN | Canalis KN | 8536900100 | Kit pendard | BEVESTIGING SYSTEEM | Canalis - kit pendant - vertical - 160 A | Canalis - ophangkit - vertikaal - 160 A | 43.3 | 33.9 | 9.2 | 360 | 3.4 | 4 | 4 |  |  |  | SE
|  | KNB160ZFPU | 14.71 | 2 |  | 3606480006401 | N2 | Canalis KN | Canalis KN | 8536900100 | Etrier régl pour tige fil KN 40-160A | DRAADSTANG BEV. BEUGELS 40-160A | Canalis - crochet de fixation à ressort pour KN | Canalis - veerbevestigingsbeugel voor KN | 14.71 | 26.9 | 6 | 243 | 3.3 | 10 | 10 |  |  |  | PL
|  | KNB16CF2 | 54.05 | 8 |  | 3606480003257 | N2 | Canalis KN | Canalis KN | 8536901000 | Con. de dér. 16A P+N prot.fus. NF | AFTAKKAST 16A P+N BEVEILIGD NF | Canalis - coffret de dérivation pour fusible NF - 8,5 x 31,5 - 16 A - L + N + PE | Canalis - aftakunit voor NF-zekering - 8,5 x 31,5 - 16 A - L + N + PE | 54.05 | 5.1 | 13.5 | 172 | 7.4 | 1 | 1 |  |  |  | FR
|  | KNB16CM2 | 97.29 | 7 |  | 3606480003271 | N2 | Canalis KN | Canalis KN | 8536901000 | Con. de dér. 16A P+N prot. iC60c | AFTAKKAST 16A P+N BEVEILIGD iC60 C | Canalis - dérivation avec C60 - 16 A - sélection de phase - L + N + PE - IP41 | Canalis - aftakking met C60 - 16 A - faseselectie - L + N + PE - IP41 | 97.29 | 8.4 | 13.5 | 340 | 7.4 | 30 | 1 |  |  |  | FR
|  | KNB16CM2H | 98.67 | 16 |  | 3606480003288 | N2 | Canalis KN | Canalis KN | 8536901000 | Con. de dér. 16A P+N prot. iC60h | AFTAKKAST 16A P+N BEVEILIGD iC60 H | Canalis - dérivation avec C60 - 16 A - sélection de phase - L + N + PE - IP41 | Canalis - aftakking met C60 - 16 A - faseselectie - L + N + PE - IP41 | 98.67 | 7 | 13.5 | 342 | 8 | 12 | 12 |  |  |  | FR
|  | KNB16CN5 | 119.99 | 14 |  | 3606480006166 | N2 | Canalis KN | Canalis KN | 8536900100 | Con. de dér. 16A 3P+N prot.fus. DIN | AFTAKKAST 16A 3P+N BEVEILIGD DIN | Canalis - coffret dérivation pour fusible DIN - Néozed E14 - 16 A - 3L + N + PE | Canalis - aftakunit voor DIN-zekering - Neozed E14 - 16 A - 3L + N + PE | 119.99 | 12.6 | 13.6 | 848 | 16.6 | 1 | 1 |  |  |  | IT
|  | KNB25CF5 | 78.63 | 2 |  | 3606480003295 | N2 | Canalis KN | Canalis KN | 8536901000 | Con. de dér. 25A 3P+N prot.fus. NF | AFTAKKAST 25A 3P+N BEVEILIGD NF | Canalis - coffret de dérivation pour fusible NF - 10 x 38 - 25 A - 3L + N + PE | Canalis - aftakunit voor NF-zekering - 10 x 38 - 25 A - 3L + N + PE | 78.63 | 7.8 | 15.8 | 292 | 11.8 | 24 | 1 |  |  |  | MA
|  | KNB25SD4 | 192.69 | 15 |  | 3606480006180 | N2 | Canalis KN | Canalis KN | 8537109899 | Coffret sect. 25A 3P+N prot.fus. E27 | AFTAKKAST 25A 3P+N BEVEILIGD E27 | Canalis - coffret dérivation pour fusible DIN - Diazed E27 - 25 A avec isolant | Canalis - aftakunit voor DIN-zekering - Diazed E27 - 25 A met isolator | 192.69 | 13.7 | 34.6 | 1939 | 16.6 | 1 | 1 |  |  |  | IT
|  | KNB32CM55 | 91.7 | 2 |  | 3606480006197 | N2 | Canalis KN | Canalis KN | 8536900100 | Coffret de dér. 32A 3P+N rail DIN 10mod | AFTAKKAST 32A 3P+N DIN RAIL 10MOD | Canalis - dérivation pour périphérique modulaire 4 pôles - 32 A - pré-câblé | Canalis - aftakking voor 4-polige modulaire component - 32 A - voorbedraad | 91.7 | 12.6 | 13.6 | 682 | 16.6 | 1 | 1 |  |  |  | IT
|  | KNB32CP | 133.93 | 2 |  | 3606480006203 | N2 | Canalis KN | Canalis KN | 8536900100 | Cof. 32A 3P+N vide rail DIN 16m pour 2PC | AFTAKKAST 32A 3P+N DIN RAIL 16MOD 2WCD | Canalis - coffret de dérivation - 32 A - vide pour 2 prises pour KNB | Canalis - aftakunit - 32 A - leeg voor 2 stekkerdozen voor KNB | 133.93 | 12.6 | 43.5 | 1402 | 16.6 | 1 | 1 |  |  |  | IT
|  | KNB32CP11D | 174.32 | 14 |  | 3606480006210 | N2 | Canalis KN | Canalis KN | 8536900100 | Cof. 32A 3P+N rail DIN 16m équ. 2PC sck | AFTAKKAST 32A 3P+N DIN RAIL 16MOD 2SCHK | Canalis - coffret de dérivation - 32 A - 2 prises domestiques Schuko | Canalis - aftakunit - 32 A - 2 huishoudelijke Schuko-stekkerdozen | 174.32 | 15.7 | 43.5 | 1710 | 16.6 | 1 | 1 |  |  |  | IT
|  | KNB32CP11F | 168.67 | 14 |  | 3606480006227 | N2 | Canalis KN | Canalis KN | 8536900100 | Cof. 32A 3P+N rail DIN 16m équ. 2PC NF | AFTAKKAST 32A 3P+N DIN RAIL 16MOD 2 NF | Canalis - coffret de dérivation - 32 A - 2 prises domestiques NF | Canalis - aftakunit - 32 A - 2 huishoudelijke NF-stekkerdozen | 168.67 | 15.7 | 43.5 | 1765 | 16.6 | 1 | 1 |  |  |  | IT
|  | KNB32CP15D | 177.87 | 14 |  | 3606480006234 | N2 | Canalis KN | Canalis KN | 8536900100 | Cof 32A 3P+N rail DIN 16m PC 1DIN 1IEC | AFTAK. 32A 3P+N DIN RAIL 16M 1SCHK 1CEE | Canalis - coffret dérivat. - 32 A - 1 prise domest. DIN et 1 prise industr. IEC | Canalis - aftakunit - 32 A - 1 huishoud. DIN- en 1 indust. IEC-stekkerdoos | 177.87 | 17 | 43.5 | 1738 | 16.6 | 1 | 1 |  |  |  | IT
|  | KNB32CP15F | 179.67 | 14 |  | 3606480006241 | N2 | Canalis KN | Canalis KN | 8536900100 | Cof. 32A 3P+N rail DIN 16m PC 1NF 1IEC | AFTAK.32A 3P+N DIN RAIL 16M 1SCHK NF1CEE | Canalis - coffret dérivation - 32 A - 1 prise domest. NF et 1 prise industr. IEC | Canalis - aftakunit - 32 A - 1 huishoud. NF- en 1 industr. IEC-stekkerdoos | 179.67 | 17.8 | 45.6 | 1764 | 18.9 | 1 | 1 |  |  |  | IT
|  | KNB32CP35 | 189.24 | 14 |  | 3606480006258 | N2 | Canalis KN | Canalis KN | 8536900100 | Cof 32A 3P+N rail DIN 16m PC 2IEC | AFTAK. 32A 3P+N DIN RAIL 16M 2CEE 2P 3P | Canalis - coffret de dérivation - 32 A - 2 prises industrielles IEC pour KNB | Canalis - aftakunit - 32 A - 2 industriële IEC-stekkerdozen voor KNB | 189.24 | 17.1 | 44.6 | 1877 | 19 | 1 | 1 |  |  |  | IT
|  | KNB50SD4 | 228.89 | 2 |  | 3606480006272 | N2 | Canalis KN | Canalis KN | 8537109899 | Coffret sect. 50A 3P+N fusible E33 | AFTAKKAST 50A 3P+N BEVEILIGD E33 | Canalis - coffret de dérivation pour fusible DIN - Diazed E33 - 50 A - isolant | Canalis - aftakunit voor DIN-zekering - Diazed E33 - 50 A met isolator | 228.89 | 13.7 | 34.6 | 2149 | 16.6 | 1 | 1 |  |  |  | IT
|  | KNB50SF4 | 178.16 | 8 |  | 3606480006289 | N2 | Canalis KN | Canalis KN | 8537109899 | Coffret sect. 50A 3P+N fusible NF | AFTAKKAST 50A 3P+N BEVEILIGD NF | Canalis - tap-off unit for NF fuse - 14 x 51 - 50 A avec isolant | Canalis - aftakunit voor NF-zekering - 14 x 51 - 50 A met isolator | 178.16 | 13.7 | 34.6 | 1742 | 16.6 | 1 | 1 |  |  |  | IT
|  | KNB50SN4 | 182.16 | 14 |  | 3606480006296 | N2 | Canalis KN | Canalis KN | 8537109899 | Coffret sect. 50A 3P+N fusible E33 | AFTAKKAST 50A 3P+N BEVEILIGD E18 | Canalis - coffret de dérivation pour fusible DIN - Néozed E18 - 50 A - isolant | Canalis - aftakunit voor DIN-zekering - Neozed E18 - 50 A met isolator | 182.16 | 13.7 | 34.6 | 1739 | 16.6 | 1 | 1 |  |  |  | IT
|  | KNB63SM412 | 313.06 | 2 |  | 3606480006302 | N2 | Canalis KN | Canalis KN | 8536900100 | Coffret sect. 63A 3P+N rail DIN 24mod | AFTAKKAST 63A 3P+N DIN RAIL 24MOD | Canalis - dérivation pour périph. modulaire 4 pôles - 63 A - modules 12 x 18 mm | Canalis - aftakking voor 4-polige modulaire compon. - 63 A - modules 12 x 18 mm | 313.06 | 13.7 | 41.9 | 1760 | 16.6 | 1 | 1 |  |  |  | IT
|  | KNB63SM48 | 152.99 | 2 |  | 3606480006319 | N2 | Canalis KN | Canalis KN | 8536900100 | Coffret sect. 63A 3P+N rail DIN 16mod | AFTAKKAST 63A 3P+N DIN RAIL 16MOD v 9mm | Canalis - dérivation pour périph. modulaire 4 pôles - 63 A - modules 8 x 18 mm | Canalis - aftakking voor 4-polige modulaire component - 63 A - modules 8 x 18 mm | 152.99 | 13.7 | 34.6 | 1566 | 16.6 | 1 | 1 |  |  |  | IT
|  | KNT100AB4 | 203.24 | 7 |  | 3606480003301 | N2 | Canalis KN | Canalis KN | 8536900100 | Boite d'alim gauche/droite 100A 3P+N+bus | VOEDING LINKS/RECHTS 100A 3P+N BUS | Canalis - unité dalimentation pour KNT - 100 A - montage gauche ou droite | Canalis - voedingsunit voor KNT - 100 A - montage links of rechts | 203.24 | 11.2 | 34 | 1200 | 12.7 | 1 | 1 |  |  |  | FR
|  | KNT100ABT4 | 513.95 | 12 |  | 3606480003318 | N2 | Canalis KN | Canalis KN | 8536900100 | Boite d'alim centrale 100A 3P+N+bus | VOEDING MIDDEN 100A 3P+N BUS | Canalis - unité dalimentation pour KNT - 100 A - montage au centre | Canalis - voedingsunit voor KNT - 100 A - montage in midden | 513.95 | 11.2 | 68.5 | 3140 | 12.7 | 1 | 1 |  |  |  | FR
|  | KNT100DF410 | 358.65 | 16 |  | 3606480003325 | N2 | Canalis KN | Canalis KN | 8536900100 | El. cintrable 100A 1m +bus | FLEX ELEM. 100A 1M BUS | Canalis - longueur flexible - 100 A - 1 m - montage gauche ou droite | Canalis - flexibel element - 100 A - 1 m - montage links of rechts | 358.65 | 3.5 | 101 | 2200 | 9.2 | 1 | 1 |  |  |  | FR
|  | KNT100DL4 | 617.85 | 16 |  | 3606480003332 | N2 | Canalis KN | Canalis KN | 8536900100 | Coude cintrable 100A +bus | FLEX HOEK ELEM.100A BUS | Canalis - coude latéral flexible - 100 A - angle interne/externe 80 à 180° | Canalis - flexibel gedraaid kniestuk - 100 A - interne/externe hoek 80 t/m 180° | 617.85 | 3.5 | 36.5 | 1200 | 9.2 | 1 | 1 |  |  |  | FR
|  | KNT100ED4204 | 257.32 | 7 |  | 3606480003349 | N2 | Canalis KN | Canalis KN | 8536900100 | El. de distr. 100A 3P+N 2m 4dériv. +bus | DISTR.ELEM. 100A 3P+N 2M 4AFTAK.BUS | Canalis - tronçon droit - 100 A - 4 sorties de dérivation | Canalis - recht element - 100 A - 4 aftakuitgangen | 257.32 | 3.5 | 210 | 4000 | 10 | 4 | 1 |  |  |  | FR
|  | KNT100ED4303 | 316.67 | 13 |  | 3606480003356 | N2 | Canalis KN | Canalis KN | 8536900100 | El. de distr. 100A 3P+N 3m 3dériv. +bus | DISTR.ELEM. 100A 3P+N 3M 3AFTAK.BUS | Canalis - tronçon droit - 100 A - 3 sorties de dérivation | Canalis - recht element - 100 A - 3 aftakuitgangen | 316.67 | 3.5 | 310 | 5000 | 10 | 4 | 4 |  |  |  | FR
|  | KNT100ED4306 | 347.28 | 7 |  | 3606480003363 | N2 | Canalis KN | Canalis KN | 8536900100 | El. de dist. 100A 3P+N 3m 6dériv. +bus | DISTR.ELEM. 100A 3P+N 3M 6AFTAK.BUS | Canalis - tronçon droit - 100 A - 6 sorties de dérivation | Canalis - recht element - 100 A - 6 aftakuitgangen | 347.28 | 3.5 | 310 | 5000 | 10 | 4 | 1 |  |  |  | FR
|  | KNT100ZJ4 | 86.89 | 7 |  | 3606485013213 | N2 | Canalis KN | Canalis KN | 8536900100 | Eclissage 100A +bus | KOPPEL ELEM. 100A BUS | Canalis - unité de jonction électrique et mécanique - 100 A | Canalis - elektrische en mechanische verbindingsunit - 100 A | 86.89 | 3.5 | 20 | 528.9 | 10 | 15 | 1 |  |  |  | FR
|  | KNT40ED4303 | 217.64 | 13 |  | 3606480003370 | N2 | Canalis KN | Canalis KN | 8536900100 | El. de distr. 40A 3P+N 3m 3dériv. +bus | DISTR.ELEM. 40A 3P+N 3M 3AFTAK.BUS | Canalis - élément droit - 40 A - 3 trappes de dérivation | Canalis - recht element - 40 A - 3 aftakuitgangen | 217.64 | 3.5 | 310 | 5000 | 10 | 4 | 1 |  |  |  | FR
|  | KNT40ED4306 | 257.92 | 13 |  | 3606480003387 | N2 | Canalis KN | Canalis KN | 8536900100 | El. de distr. 40A 3P+N 3m 6dériv. +bus | DISTR.ELEM. 40A 3P+N 3M 6AFTAK.BUS | Canalis - tronçon droit - 40 A - 6 sorties de dérivation | Canalis - recht element - 40 A - 6 aftakuitgangen | 257.92 | 3.5 | 310 | 5000 | 10 | 4 | 1 |  |  |  | FR
|  | KNT63AB4 | 130.28 | 8 |  | 3606480003394 | N2 | Canalis KN | Canalis KN | 8536900100 | Boite d'alim. gauche/droite 63A 3P+N+bus | VOEDING LINKS/RECHTS 63A 3P+N BUS | Canalis - unité dalimentation pour KNT - 63 A - montage gauche ou droite | Canalis - voedingsunit voor KNT - 63 A - montage links of rechts | 130.28 | 8 | 30 | 680 | 10.5 | 1 | 1 |  |  |  | FR
|  | KNT63DF410 | 333.4 | 16 |  | 3606480003417 | N2 | Canalis KN | Canalis KN | 8536900100 | El. cintrable 63A 1m +bus | FLEX ELEM. 63A 1M BUS | Canalis - longueur flexible - 40 à 63 A - 1 m - montage gauche ou droite | Canalis - flexibel element - 40 t/m 63 A - 1 m - montage links of rechts | 333.4 | 3.5 | 101 | 2100 | 9.2 | 1 | 1 |  |  |  | FR
|  | KNT63DL4 | 609.38 | 16 |  | 3606480003424 | N2 | Canalis KN | Canalis KN | 8536900100 | Coude cintrable 63A +bus | FLEX HOEK ELEM.63A BUS | Canalis - coude flexible - 40 à 63 A - angle interne/externe 80 à 180° | Canalis - flexibel kniestuk - 40 t/m 63 A - interne/externe hoek 80 t/m 180° | 609.38 | 3.5 | 36.5 | 1200 | 9.2 | 1 | 1 |  |  |  | FR
|  | KNT63ED4204 | 213.5 | 7 |  | 3606480003431 | N2 | Canalis KN | Canalis KN | 8536900100 | El. de dist. 63A 3P+N 2m 4dériv. +bus | DISTR.ELEM. 63A 3P+N 2M 4AFTAK.BUS | Canalis - tronçon droit - 63 A - 4 sorties de dérivation | Canalis - recht element - 63 A - 4 aftakuitgangen | 213.5 | 10 | 210 | 4200 | 3.5 | 4 | 1 |  |  |  | FR
|  | KNT63ED4303 | 260.76 | 7 |  | 3606480003448 | N2 | Canalis KN | Canalis KN | 8536900100 | El. de dist. 63A 3P+N 3m 3dériv. +bus | DISTR.ELEM. 63A 3P+N 3M 3AFTAK.BUS | Canalis - tronçon droit - 63 A - 3 sorties de dérivation | Canalis - recht element - 63 A - 3 aftakuitgangen | 260.76 | 3.5 | 310 | 5000 | 10 | 4 | 1 |  |  |  | FR
|  | KNT63ED4306 | 303.47 | 7 |  | 3606480003455 | N2 | Canalis KN | Canalis KN | 8536900100 | El. de dist. 63A 3P+N 3m 6dériv. +bus | DISTR.ELEM. 63A 3P+N 3M 6AFTAK.BUS | Canalis - tronçon droit - 63 A - 6 sorties de dérivation | Canalis - recht element - 63 A - 6 aftakuitgangen | 303.47 | 3.5 | 310 | 5000 | 10 | 4 | 1 |  |  |  | FR
|  | KNT63ZJ4 | 74 | 7 |  | 3606485013169 | N2 | Canalis KN | Canalis KN | 8536900100 | Eclissage 63A +bus | KOPPEL ELEM. 63A BUS | Canalis - appareil de jonction électrique et mécanique - 40 à 63 A | Canalis - elektrisch en mechanisch verbindingscomponent - 40 t/m 63 A | 74 | 3.8 | 20 | 479 | 10.1 | 15 | 1 |  |  |  | FR
|  | KNT63ZT1 | 29.86 | 7 |  | 3606485013220 | N2 | Canalis KN | Canalis KN | 8536909500 | Bloc de connection au Bus T | REMOTE CONTROLE VOOR CONNECTOR | Canalis - bloc de prise distant du coffret de dérivation | Canalis - stekkerdoosblok met afstandsbediening voor aftakunit | 29.86 | 7 | 9.5 | 52 | 6 | 32 | 1 |  |  |  | FR
|  | KP1G31 | 193.72 | 8 |  |  | I3 | C&S Dm16&30, Sel.Sw. | C&S Dm16&30, Sel.Sw. | 8536508090 | KP1G31 | KP1G31 |  |  | 193.72 | 0 | 0 | 1 | 0 | 1 | 1 |  |  |  | US
|  | KR1U | 82.48 | 16 |  |  | I3 | C&S Dm16&30, Sel.Sw. | C&S Dm16&30, Sel.Sw. | 8536508090 | KR1U | KR1U |  |  | 82.48 | 0 | 0 | 1 | 0 | 1 | 1 |  |  |  | US
|  | KS53B | 172.34 | 13 |  |  | I3 | C&S Dm16&30, Sel.Sw. | C&S Dm16&30, Sel.Sw. | 8536508090 | KS53B | KS53B |  |  | 172.34 | 0 | 0 | 1 | 0 | 1 | 1 |  |  |  | US
|  | KSA1000ABD4 | 2698.8 | 7 |  | 3606480003462 | N1 | Canalis KS | Canalis KS | 8536909500 | Boite d'alim. doite 800-1000A | VOEDING RECHTS 800-1000A | Canalis - unité dalimentation pour KSA - 1000 A - montage droite | Canalis - voedingsunit voor KSA - 1000 A - montage rechts | 2698.8 | 40.5 | 78 | 30600 | 53 | 1 | 1 |  |  |  | FR
|  | KSA1000ABDD4 | 3436.74 | 16 |  | 3606485015859 | N1 | Canalis KS | Canalis KS | 8536900100 | Boite d'alim. droite 800-1000A spéciale | VOEDING RECHTS 800-1000A OP MAAT | Boite d'alimentation droite pour KSA 800-1000A | Canalis - voedingseenheid voor KSA - 1000 A | 3436.74 | 47.9 | 123 | 52000 | 50 | 1 | 1 |  |  |  | FR
|  | KSA1000ABDD5 | 3436.74 | 16 |  | 3606485015873 | N1 | Canalis KS | Canalis KS | 8536900100 | END FEED BOX 1000 A RIGHT SIDE CIRCUIT | VOEDING RECHTS 800-1000A OP MAAT | Boite d'alimentation pour KSA 800-1000A | Canalis - voedingseenheid voor KSA - 1000 A | 3436.74 | 47.9 | 123 | 52600 | 50 | 1 | 1 |  |  |  | FR
|  | KSA1000ABG4 | 2698.8 | 7 |  | 3606480003479 | N1 | Canalis KS | Canalis KS | 8536909500 | Boite d'alim. gauche 800-1000A | VOEDING LINKS 800-1000A | Canalis - unité dalimentation pour KSA - 1 000 A - montage gauche | Canalis - voedingsunit voor KSA - 1000 A - montage links | 2698.8 | 40.5 | 78 | 29600 | 52.5 | 1 | 1 |  |  |  | FR
|  | KSA1000ABGD4 | 4009.52 | 16 |  | 3606485015866 | N1 | Canalis KS | Canalis KS | 8536900100 | Boite d'alim. gauche 800-1000A | VOEDING LINKS 800-1000A | Canalis - unité d'alimentation pour KSA - 1000 A - montage à gauche | Canalis - voedingsunit voor KSA - 1000 A - montage links | 4009.52 | 47.9 | 123 | 54000 | 50 | 1 | 1 |  |  |  | FR
|  | KSA1000ABGD5 | 4009.52 | 16 |  | 3606485015880 | N1 | Canalis KS | Canalis KS | 8536900100 | END FEED BOX 1000 A LEFT SIDE CIRCUIT BR | VOEDING LINKS 800-1000A | Canalis - unité d'alimentation pour KSA - 1000 A - montage à gauche | Canalis - voedingseenheid voor KSA - 1000 A | 4009.52 | 47.9 | 123 | 56200 | 50 | 1 | 1 |  |  |  | FR
|  | KSA1000ABT4 | 4515.54 | 7 |  | 3606480003486 | N1 | Canalis KS | Canalis KS | 8536900100 | Boite d'alim. centrale 800-1000A | VOEDING MIDDEN 800-1000A | Canalis - unité dalimentation pour KSA - 1 000 A - montage au centre | Canalis - voedingsunit voor KSA - 1000 A - montage in midden | 4515.54 | 89 | 127 | 56000 | 62 | 1 | 1 |  |  |  | FR
|  | KSA1000AE4 | 1806.21 | 17 |  | 3606480003493 | N1 | Canalis KS | Canalis KS | 8536900100 | Embout de raccordement 800-1000A | VOEDING VERDELERKAST 800-1000A | Canalis - unité dalimentation avec entretoise - 1 000 A | Canalis - voedingsunit met verbreder - 1000 A | 1806.21 | 30 | 41 | 7500 | 40.5 | 1 | 1 |  |  |  | FR
|  | KSA1000AF1 | 70.77 | 7 |  | 3606485012810 | N1 | Canalis KS | Canalis KS | 8536900100 | Embout de fermeture 1000A | EINDKAP 1000A | Canalis - couvercle de finition - 1 000 A | Canalis - eindafdekplaat - 1000 A | 70.77 | 7 | 15.8 | 323.9 | 14.8 | 16 | 1 |  |  |  | PL
|  | KSA1000DTC40 | 2445.52 | 16 |  | 3606480003707 | N1 | Canalis KS | Canalis KS | 8536900100 | Element en T 800-1000A | T-ELEM. 800-1000A | Canalis - té pour changement de direction - 1000 A - montage perpendiculaire | Canalis - T-stuk voor wijzigen van richting - 1000 A - montage rechtstandig | 2445.52 | 16.8 | 71.9 | 10000 | 35 | 1 | 1 |  |  |  | FR
|  | KSA1000DXC40 | 3260.28 | 16 |  | 3606480003714 | N1 | Canalis KS | Canalis KS | 8536900100 | Element en X 800-1000A | X-ELEM. 800-1000A | Canalis - croix pour changer de direction - 1000 A | Canalis - X element - 1000A | 3260.28 | 27.35 | 58.1 | 11500 | 58.1 | 1 | 1 |  |  |  | FR
|  | KSA1000ED4154 | 2214.26 | 36 |  | 3606480003790 | N1 | Canalis KS | Canalis KS | 8536900100 | El. de dist. 1000A 1,5m 4 dériv. | DISTR.ELEM. 1000A 1.5M 4AFTAK. | Canalis - tronçon droit - 1000 A - 1.5 m - 4 sorties de dérivation | Canalis - recht element - 1000 A - 1,5 m - 4 aftakuitgangen | 2214.26 | 17 | 163.75 | 30500 | 12 | 1 | 1 |  |  |  | FR
|  | KSA1000ED4206 | 1998.89 | 25 |  | 3606480003806 | N1 | Canalis KS | Canalis KS | 8536900100 | El. de dist. 1000A 2m 6 dériv. | DISTR.ELEM. 1000A 2M 6AFTAK. | Canalis - tronçon droit - 1000 A - 2 m - 6 sorties de dérivation | Canalis - recht element - 1000 A - 2 m - 6 aftakuitgangen | 1998.89 | 16.5 | 217 | 36000 | 13 | 1 | 1 |  |  |  | FR
|  | KSA1000ED4306 | 2842.61 | 25 |  | 3606480003813 | N1 | Canalis KS | Canalis KS | 8536900100 | El. de dist. 1000A 3m 6 dériv. | DISTR.ELEM. 1000A 3M 6AFTAK. | Canalis - tronçon droit - 1000 A - 3 m - 6 sorties de dérivation | Canalis - recht element - 1000 A - 3 m - 6 aftakuitgangen | 2842.61 | 16.4 | 317 | 51000 | 13.2 | 1 | 1 |  |  |  | FR
|  | KSA1000ED45010 | 4412.53 | 37 |  | 3606480003820 | N1 | Canalis KS | Canalis KS | 8536900100 | El. de dist. 1000A 5m 10 dériv. | DISTR.ELEM. 1000A 5M 10AFTAK. | Canalis - tronçon droit - 1000 A - 5 m - 10 sorties de dérivation | Canalis - recht element - 1000 A - 5 m - 10 aftakuitgangen | 4412.53 | 12 | 17 | 94375 | 513.75 | 12 | 1 |  |  |  | FR
|  | KSA1000ET430 | 2337.37 | 32 |  | 3606480003837 | N1 | Canalis KS | Canalis KS | 8536900100 | El. de transport 1000A 3m | TRANSPORT ELEM. 1000A 3M | Canalis - élémentdroit de transport - 1000 A - 3 m - | Canalis - recht transportelement - 1000 A - 3 m - | 2337.37 | 17 | 313.75 | 56200 | 12 | 1 | 1 |  |  |  | FR
|  | KSA1000ET450 | 3164.25 | 32 |  | 3606480003844 | N1 | Canalis KS | Canalis KS | 8536900100 | El. de transport 1000A 5m | TRANSPORT ELEM. 1000A 5M | Canalis - élément droit de transport - 1000 A - 5 m - | Canalis - rechte transportlengte - 1000 A - 5 m - | 3164.25 | 17 | 513.75 | 90500 | 12 | 1 | 1 |  |  |  | FR
|  | KSA1000ZJ4 | 1026.32 | 7 |  | 3606485012940 | N1 | Canalis KS | Canalis KS | 8536900100 | Eclisse 800-1000A | KOPPEL ELEM. 800-1000A | Canalis - éclisse électrique et méchanique - 1000 A | Canalis - elektrische en mechanische verbindingseenheid - 1000 A | 1026.32 | 15 | 28.5 | 4696 | 19 | 1 | 1 |  |  |  | FR
|  | KSA100AB4 | 217.4 | 2 |  | 3606480003899 | N1 | Canalis KS | Canalis KS | 8536909500 | Embout d'alim. droite 100A | VOEDING RECHTS 100A | Canalis - unité dalimentation pour KSA - 100 A - montage gauche ou droite | Canalis - voedingsunit voor KSA - 100 A - montage links of rechts | 217.4 | 12.5 | 39 | 2015 | 22 | 1 | 1 |  |  |  | FR
|  | KSA100ED43012 | 356.77 | 7 |  | 3606480003912 | N1 | Canalis KS | Canalis KS | 8536909500 | El. de dist. 100A 3m 12 dériv. | DISTR.ELEM. 100A 3M 12AFTAK. | Canalis - long. distrib. colonne montante - 100 A - 3 m - 12 sorties dérivation | Canalis - stijgverdelingselement - 100 A - 3 m - 12 aftakuitgangen | 356.77 | 5.8 | 310.8 | 11000 | 15.3 | 1 | 1 |  |  |  | FR
|  | KSA100ED4306 | 327.74 | 7 |  | 3606480003929 | N1 | Canalis KS | Canalis KS | 8536909500 | El. de dist. 100A 3m 6 dériv. | DISTR.ELEM. 100A 3M 6AFTAK. | Canalis - tronçon droit - 100 A - 3 m - 6 sorties de dérivation | Canalis - recht element - 100 A - 3 m - 6 aftakuitgangen | 327.74 | 16.6 | 311 | 11000 | 7.3 | 1 | 1 |  |  |  | FR
|  | KSA100ED45010 | 489.27 | 2 |  | 3606480003936 | N1 | Canalis KS | Canalis KS | 8536909500 | El. de dist. 100A 5m 10 dériv. | DISTR.ELEM. 100A 5M 10AFTAK. | Canalis - tronçon droit - 100 A - 5 m - 10 sorties de dérivation | Canalis - recht element - 100 A - 5 m - 10 aftakuitgangen | 489.27 | 5.8 | 511.7 | 17000 | 15.4 | 1 | 1 |  |  |  | FR
|  | KSA100ED45020 | 504.82 | 7 |  | 3606480003943 | N1 | Canalis KS | Canalis KS | 8536900100 | El. de dist. 100A 5m 20 dériv. | DISTR.ELEM. 100A 5M 20AFTAK. | Canalis - tronçon droit - 100 A - 5 m - 20 sorties de dérivation | Canalis - recht element - 100 A - 5 m - 20 aftakuitgangen | 504.82 | 6 | 511 | 18000 | 15.5 | 1 | 1 |  |  |  | FR
|  | KSA100EV4203 | 237 | 12 |  | 3606480003967 | N1 | Canalis KS | Canalis KS | 8536900100 | El. de dist. vert. 100A 2m 3 dériv. | DISTR.STIJG ELEM. 100A 2M 3AFTAK. |  |  | 237 | 6.4 | 16.6 | 7000 | 208.8 | 1 | 1 |  |  |  | FR
|  | KSA160ED43012 | 454.61 | 2 |  | 3606480003981 | N1 | Canalis KS | Canalis KS | 8536909500 | El. de dist. 160A 3m 12 dériv. | DISTR.ELEM. 160A 3M 12AFTAK. | Canalis - tronçon droit - 160 A - 3 m - 12 sorties de dérivation | Canalis - recht element - 160 A - 3 m - 12 aftakuitgangen | 454.61 | 17 | 311 | 13000 | 7.3 | 1 | 1 |  |  |  | FR
|  | KSA160ED4306 | 431.84 | 2 |  | 3606480003998 | N1 | Canalis KS | Canalis KS | 8536909500 | El. de dist. 160A 3m 6 dériv. | DISTR.ELEM. 160A 3M 6AFTAK. | Canalis - tronçon droit - 160 A - 3 m - 6 sorties de dérivation | Canalis - recht element - 160 A - 3 m - 6 aftakuitgangen | 431.84 | 17 | 311 | 13000 | 7.6 | 1 | 1 |  |  |  | FR
|  | KSA160ED45010 | 673.56 | 2 |  | 3606480004001 | N1 | Canalis KS | Canalis KS | 8536909500 | El. de dist. 160A 5m 10 dériv. | DISTR.ELEM. 160A 5M 10AFTAK. | Canalis - tronçon droit - 160 A - 5 m - 10 sorties de dérivation | Canalis - recht element - 160 A - 5 m - 10 aftakuitgangen | 673.56 | 7.3 | 511 | 20000 | 16.7 | 1 | 1 |  |  |  | FR
|  | KSA160ED45020 | 709.03 | 2 |  | 3606480004018 | N1 | Canalis KS | Canalis KS | 8536909500 | El. de dist. 160A 5m 20 dériv. | DISTR.ELEM. 160A 5M 20AFTAK. | Canalis - tronçon droit - 160 A - 5 m - 20 sorties de dérivation | Canalis - recht element - 160 A - 5 m - 20 aftakuitgangen | 709.03 | 17 | 511 | 20000 | 7.2 | 1 | 1 |  |  |  | FR
|  | KSA250AB4 | 492.86 | 2 |  | 3606480004025 | N1 | Canalis KS | Canalis KS | 8536909500 | Boite d'alim. 250A | EIND VOEDING 250A | Canalis - unité dalimentation pour KSA - 250 A - montage gauche ou droite | Canalis - voedingsunit voor KSA - 250 A - montage links of rechts | 492.86 | 18 | 50.6 | 9900 | 32 | 1 | 1 |  |  |  | FR
|  | KSA250ABDD4 | 1934.82 | 16 |  | 3606485015897 | N1 | Canalis KS | Canalis KS | 8536909500 | Boite d'alim. 250A spéciale | VOEDING 250A OP MAAT | Canalis - unité d'alimentation 250A spéciale | Canalis - voedingseenheid voor KSA - 250 A | 1934.82 | 21.8 | 74.7 | 17100 | 35.3 | 1 | 1 |  |  |  | FR
|  | KSA250ABDD5 | 1934.82 | 16 |  | 3606485015903 | N1 | Canalis KS | Canalis KS | 8536900100 | Boite d'alim. 250A spéciale | VOEDING 250A OP MAAT | Canalis - unité d'alimentation 250A spéciale | Canalis - voedingseenheid voor KSA - 250 A | 1934.82 | 21.8 | 74.7 | 17300 | 35.3 | 1 | 1 |  |  |  | FR
|  | KSA250ABGD4 | 1934.82 | 17 |  | 3606485015910 | N1 | Canalis KS | Canalis KS | 8536909500 | Boite d'alim. 250A spéciale | VOEDING 250A OP MAAT | Canalis - unité d'alimentation 250A spéciale | Canalis - voedingseenheid voor KSA - 250 A | 1934.82 | 21.8 | 74.7 | 17300 | 35.3 | 1 | 1 |  |  |  | FR
|  | KSA250ABGD5 | 1934.82 | 16 |  | 3606485015927 | N1 | Canalis KS | Canalis KS | 8536900100 | Boite d'alim. 250A spéciale | VOEDING 250A OP MAAT | Canalis - unité d'alimentation 250A spéciale | Canalis - voedingseenheid voor KSA - 250 A | 1934.82 | 21.8 | 74.7 | 17300 | 35.3 | 1 | 1 |  |  |  | FR
|  | KSA250ABT4 | 1132.83 | 2 |  | 3606480004032 | N1 | Canalis KS | Canalis KS | 8536909500 | Boite d'alim. centrale 250A | VOEDING MIDDEN 250A | Canalis - unité dalimentation pour KSA - 250 A - montage au centre | Canalis - voedingsunit voor KSA - 250 A - montage in midden | 1132.83 | 20.5 | 63.3 | 12900 | 48 | 1 | 1 |  |  |  | FR
|  | KSA250AE4 | 414.56 | 7 |  | 3606480004049 | N1 | Canalis KS | Canalis KS | 8536909500 | Embout de raccordement 250A | VOEDING VERDELERKAST 250A | Canalis - unité dalimentation avec entretoise - 250 A | Canalis - voedingsunit met verbreder - 250 A | 414.56 | 8.5 | 30 | 2022 | 28 | 1 | 1 |  |  |  | FR
|  | KSA250DTC40 | 1059.17 | 7 |  | 3606480004254 | N1 | Canalis KS | Canalis KS | 8536909500 | El. en T 250A | T-ELEM. 250A | Canalis - té pour changement de direction - 250 A - montage perpendiculaire | Canalis - T-stuk voor wijzigen van richting - 250 A - montage rechtstandig | 1059.17 | 24.8 | 44 | 4782 | 21.6 | 1 | 1 |  |  |  | FR
|  | KSA250DXC40 | 1144.09 | 16 |  | 3606480004261 | N1 | Canalis KS | Canalis KS | 8536900100 | El. en X 250A | X-ELEM. 250A | Canalis - croix pour changer de direction - 250 A | Canalis - X element - 250 A | 1144.09 | 16.5 | 41.9 | 4500 | 33 | 1 | 1 |  |  |  | FR
|  | KSA250ED33012 | 542.61 | 12 |  | 3606480004339 | N1 | Canalis KS | Canalis KS | 8536900100 | El. de dist. 3P+PE 250A 3m 12 dériv. | Distr.elem. 3P+PE 250A 3m 12aftak. | Canalis - tronçon droit - 250 A - 3 m - 12 sorties de dérivation | Canalis - recht element - 250 A - 3 m - 12 aftakuitgangen | 542.61 | 16 | 309 | 13000 | 6.4 | 1 | 1 |  |  |  | FR
|  | KSA250ED35020 | 854.97 | 12 |  | 3606480004346 | N1 | Canalis KS | Canalis KS | 8536900100 | El. de dist. 3P 250A 5m 20 dériv. | Distr.elem. 3P+PE 250A 5m 20aftak. | Canalis - tronçon droit - 250 A - 5 m - 20 sorties de dérivation | Canalis - recht element - 250 A - 5 m - 20 aftakuitgangen | 854.97 | 16 | 509 | 21000 | 6.4 | 1 | 1 |  |  |  | FR
|  | KSA250ED4156 | 432.63 | 2 |  | 3606480004360 | N1 | Canalis KS | Canalis KS | 8536909500 | El. de dist. 250A 1,5m 6 dériv. | DISTR.ELEM. 250A 1.5M 6AFTAK. | Canalis - tronçon droit - 250 A - 1.5 m - 6 sorties de dérivation | Canalis - recht element - 250 A - 1,5 m - 6 aftakuitgangen | 432.63 | 17 | 161 | 8550 | 7.6 | 1 | 1 |  |  |  | FR
|  | KSA250ED4208 | 494.82 | 2 |  | 3606480004377 | N1 | Canalis KS | Canalis KS | 8536909500 | El. de dist. 250A 2m 8 dériv. | DISTR.ELEM. 250A 2M 8AFTAK. | Canalis - tronçon droit - 250 A - 2 m - 8 sorties de dérivation | Canalis - recht element - 250 A - 2 m - 8 aftakuitgangen | 494.82 | 17 | 211 | 10850 | 7.4 | 1 | 1 |  |  |  | FR
|  | KSA250ED43012 | 638.18 | 2 |  | 3606480004384 | N1 | Canalis KS | Canalis KS | 8536909500 | El. de dist. 250A 3m 12 dériv. | DISTR.ELEM. 250A 3M 12AFTAK. | Canalis - tronçon droit - 250 A - 3 m - 12 sorties de dérivation | Canalis - recht element - 250 A - 3 m - 12 aftakuitgangen | 638.18 | 17 | 311 | 15000 | 7.4 | 1 | 1 |  |  |  | FR
|  | KSA250ED4306 | 606.22 | 2 |  | 3606480004391 | N1 | Canalis KS | Canalis KS | 8536909500 | El. de dist. 250A 3m 6 dériv. | DISTR.ELEM. 250A 3M 6AFTAK. | Canalis - tronçon droit - 250 A - 3 m - 6 sorties de dérivation | Canalis - recht element - 250 A - 3 m - 6 aftakuitgangen | 606.22 | 17 | 311 | 15000 | 7.4 | 1 | 1 |  |  |  | FR
|  | KSA250ED45010 | 952.14 | 2 |  | 3606480004407 | N1 | Canalis KS | Canalis KS | 8536909500 | El. de dist. 250A 5m 10 dériv. | DISTR.ELEM. 250A 5M 10AFTAK. | Canalis - tronçon droit - 250 A - 5 m - 10 sorties de dérivation | Canalis - recht element - 250 A - 5 m - 10 aftakuitgangen | 952.14 | 17 | 511 | 23000 | 7.2 | 1 | 1 |  |  |  | FR
|  | KSA250ED45020 | 1002.34 | 2 |  | 3606480004414 | N1 | Canalis KS | Canalis KS | 8536909500 | El. de dist. 250A 5m 20 dériv. | DISTR.ELEM. 250A 5M 20AFTAK. | Canalis - tronçon droit - 250 A - 5 m - 20 sorties de dérivation | Canalis - recht element - 250 A - 5 m - 20 aftakuitgangen | 1002.34 | 17 | 511.3 | 24000 | 7.3 | 1 | 1 |  |  |  | FR
|  | KSA250FA4 | 237.58 | 7 |  | 3606485014517 | N1 | Canalis KS | Canalis KS | 8536900100 | Adaptateur ancien KS 3P+N 250A | ADAPTER OUDE 250A | Canalis - adaptateur pour ancien KS - 250 A | Canalis - adapter voor oude KS - 250 A | 237.58 | 8.5 | 21.1 | 2800 | 18.6 | 1 | 1 |  |  |  | FR
|  | KSA250ZJ4 | 141.75 | 2 |  | 3606485012865 | N1 | Canalis KS | Canalis KS | 8536900100 | Eclisse 250A | KOPPEL ELEM. 250A | Canalis - unité de jonction électrique et mécanique - 250 A | Canalis - elektrische en mechanische verbindingsunit - 250 A | 141.75 | 12 | 22.5 | 1800 | 19.5 | 1 | 1 |  |  |  | FR
|  | KSA400AB4 | 1313.65 | 2 |  | 3606480004469 | N1 | Canalis KS | Canalis KS | 8536909500 | Boite d'alim. 400A | VOEDING 400A | Canalis - unité dalimentation pour KSA - 400 A - montage gauche ou droite | Canalis - voedingsunit voor KSA - 400 A - montage links of rechts | 1313.65 | 26 | 44 | 11650 | 42.5 | 1 | 1 |  |  |  | FR
|  | KSA400ABDD4 | 2229.32 | 16 |  | 3606485015934 | N1 | Canalis KS | Canalis KS | 8536909500 | Boite d'alim. 400A | VOEDING 400A | Canalis - alimentation pour KS - 400 A - montage à droite | Canalis - voedingsunit voor KSA - 400 A - montage rechts | 2229.32 | 21.8 | 86.6 | 22200 | 39.3 | 1 | 1 |  |  |  | FR
|  | KSA400ABDD5 | 2229.32 | 16 |  | 3606485015941 | N1 | Canalis KS | Canalis KS | 8536900100 | Boite d'alim. 400A | VOEDING 400A | Canalis - alimentation pour KS - 400 A - montage à droite | Canalis - voedingsunit voor KSA - 400 A - montage rechts | 2229.32 | 21.8 | 86.6 | 22600 | 39.3 | 1 | 1 |  |  |  | FR
|  | KSA400ABGD4 | 2229.32 | 16 |  | 3606485015958 | N1 | Canalis KS | Canalis KS | 8536900100 | Boite d'alim. 400A | VOEDING 400A | Canalis - alimentation pour KS - 400 A - montage à gauche ou à droite | Canalis - voedingsunit voor KSA - 400 A - montage links of rechts | 2229.32 | 21.8 | 86.6 | 22700 | 39.3 | 1 | 1 |  |  |  | FR
|  | KSA400ABGD5 | 2229.32 | 16 |  | 3606485015965 | N1 | Canalis KS | Canalis KS | 8536900100 | Boite d'alim. 400A | VOEDING 400A | Canalis - alimentation pour KS - 400 A - montage à gauche ou à droite | Canalis - voedingsunit voor KSA - 400 A - montage links of rechts | 2229.32 | 21.8 | 86.6 | 22600 | 39.3 | 1 | 1 |  |  |  | FR
|  | KSA400ABT4 | 2294.69 | 7 |  | 3606480004476 | N1 | Canalis KS | Canalis KS | 8536909500 | Boite d'alim. centrale 400A | MIDDENVOEDING 400A | Canalis - unité dalimentation pour KSA - 400 A - montage au centre | Canalis - voedingsunit voor KSA - 400 A - montage in midden | 2294.69 | 35 | 78 | 18999 | 53 | 1 | 1 |  |  |  | FR
|  | KSA400AE4 | 861.44 | 7 |  | 3606480004483 | N1 | Canalis KS | Canalis KS | 8536909500 | Boite d'alim. 400A | VOEDING 400A | Canalis - unité dalimentation avec entretoise - 400 A | Canalis - voedingsunit met verbreder - 400 A | 861.44 | 13 | 39 | 2740 | 22 | 1 | 1 |  |  |  | FR
|  | KSA400AF1 | 61.78 | 2 |  | 3606485012858 | N1 | Canalis KS | Canalis KS | 8536909500 | Embout de fermeture 400A | EINDKAP 400A | Canalis - couvercle de finition - 400 A | Canalis - eindafdekplaat - 400 A | 61.78 | 4.2 | 21 | 214 | 14.8 | 30 | 1 |  |  |  | PL
|  | KSA400DLC401 | 1096.95 | 7 |  | 3606489602031 | N1 | Canalis KS | Canalis KS | 8536909500 | CANALIS - KSA - COUDE - A DROITE OU GAUC | 90° HOEK LEFT/RIGHT 165x165 400A | Canalis moyenne puissance KS-Coude-Droite/Gauche | Middelgrootvermogen Canalis KS-KSA-Coude-Droite/Gauche | 1096.95 | 18 | 27 | 4339 | 22.5 | 1 | 1 |  |  |  | FR
|  | KSA400DTC40 | 2085.72 | 17 |  | 3606480004698 | N1 | Canalis KS | Canalis KS | 8536909500 | El. en T 400A | T-ELEM. 400A | Canalis - té pour changement de direction - 400 A - montage perpendiculaire | Canalis - T-stuk voor wijzigen van richting - 400 A - montage rechtstandig | 2085.72 | 22.8 | 44.7 | 4700 | 25 | 1 | 1 |  |  |  | FR
|  | KSA400DXC40 | 3575.19 | 16 |  | 3606480004704 | N1 | Canalis KS | Canalis KS | 8536900100 | ELEMENT EN X 400A | X-ELEM. 400A | Canalis - croix pour changer de direction - 400 A | Canalis - X-stuk voor wijzigen van richting - 400 A | 3575.19 | 16.5 | 41.9 | 7000 | 33 | 1 | 1 |  |  |  | FR
|  | KSA400ED33012 | 1244.44 | 12 |  | 3606480004773 | N1 | Canalis KS | Canalis KS | 8536909500 | STRAIGHT DISTRIBUTION LENGTH 3M 400 A | Distr.elem. 3P+PE 400A 3m 12aftak. | Canalis - tronçon droit - 400 A - 3 m - 12 sorties de dérivation | Canalis - recht element - 400 A - 3 m - 12 aftakuitgangen | 1244.44 | 6.4 | 309 | 15000 | 16 | 1 | 1 |  |  |  | FR
|  | KSA400ED35020 | 1769.78 | 13 |  | 3606480004780 | N1 | Canalis KS | Canalis KS | 8536900100 | STRAIGHT DISTRIBUTION LENGTH 5M 400 A | Distr.elem. 3P+PE 400A 5m 20aftak. | Canalis - tronçon droit - 400 A - 5 m - 20 sorties de dérivation | Canalis - recht element - 400 A - 5 m - 20 aftakuitgangen | 1769.78 | 16 | 509 | 24000 | 6.4 | 1 | 1 |  |  |  | FR
|  | KSA400ED4156 | 1090.28 | 17 |  | 3606480004803 | N1 | Canalis KS | Canalis KS | 8536909500 | El. de dist. 400A 1,5m 6 dériv. | DISTR.ELEM. 400A 1.5M 6AFTAK. | Canalis - tronçon droit - 400 A - 1.5 m - 6 sorties de dérivation | Canalis - recht element - 400 A - 1,5 m - 6 aftakuitgangen | 1090.28 | 16 | 159 | 10850 | 6.4 | 1 | 1 |  |  |  | FR
|  | KSA400ED4208 | 1168.01 | 2 |  | 3606480004810 | N1 | Canalis KS | Canalis KS | 8536909500 | El. de dist. 400A 2m 8 dériv. | DISTR.ELEM. 400A 2M 8AFTAK. | Canalis - tronçon droit - 400 A - 2 m - 8 sorties de dérivation | Canalis - recht element - 400 A - 2 m - 8 aftakuitgangen | 1168.01 | 16.7 | 211 | 11000 | 7.5 | 1 | 1 |  |  |  | FR
|  | KSA400ED43012 | 1575.65 | 2 |  | 3606480004827 | N1 | Canalis KS | Canalis KS | 8536909500 | El. de dist. 400A 3m 12 dériv. | DISTR.ELEM. 400A 3M 12AFTAK. | Canalis - tronçon droit - 400 A - 3 m - 12 sorties de dérivation | Canalis - recht element - 400 A - 3 m - 12 aftakuitgangen | 1575.65 | 16.9 | 311 | 19000 | 7.2 | 1 | 1 |  |  |  | FR
|  | KSA400ED4306 | 1426.11 | 8 |  | 3606480004834 | N1 | Canalis KS | Canalis KS | 8536909500 | El. de dist. 400A 3m 6 dériv. | DISTR.ELEM. 400A 3M 6AFTAK. | Canalis - tronçon droit - 400 A - 3 m - 6 sorties de dérivation | Canalis - recht element - 400 A - 3 m - 6 aftakuitgangen | 1426.11 | 17 | 311 | 20000 | 7.3 | 1 | 1 |  |  |  | FR
|  | KSA400ED45010 | 2021.62 | 2 |  | 3606480004841 | N1 | Canalis KS | Canalis KS | 8536909500 | El. de dist. 400A 5m 10 dériv. | DISTR.ELEM. 400A 5M 10AFTAK. | Canalis - tronçon droit - 400 A - 5 m - 10 sorties de dérivation | Canalis - recht element - 400 A - 5 m - 10 aftakuitgangen | 2021.62 | 17 | 511 | 31000 | 7.2 | 1 | 1 |  |  |  | FR
|  | KSA400ED45020 | 2231.46 | 2 |  | 3606480004858 | N1 | Canalis KS | Canalis KS | 8536900100 | El. de dist. 400A 5m 20 dériv. | DISTR.ELEM. 400A 5M 20AFTAK. | Canalis - tronçon droit - 400 A - 5 m - 20 sorties de dérivation | Canalis - recht element - 400 A - 5 m - 20 aftakuitgangen | 2231.46 | 5.8 | 510.5 | 30000 | 15.4 | 1 | 1 |  |  |  | FR
|  | KSA400ET430 | 1263.03 | 16 |  | 3606480004865 | N1 | Canalis KS | Canalis KS | 8536909500 | El. de trans. 3P+N 400A 3m | TRANSPORT ELEM. 400A 3M | Canalis - élément droit de transport - 400 A - 3 m - | Canalis - rechte transportlengte - 400 A - 3 m - | 1263.03 | 16 | 309 | 20400 | 6.4 | 1 | 1 |  |  |  | FR
|  | KSA400ET450 | 1835.87 | 17 |  | 3606480004872 | N1 | Canalis KS | Canalis KS | 8536900100 | El. de trans. 400A 5m | TRANSPORT ELEM. 400A 5M | Canalis - élément droit de transport - 400 A - 5 m - | Canalis - rechte transportlengte - 400 A - 5 m - | 1835.87 | 16 | 509 | 32850 | 6.4 | 1 | 1 |  |  |  | FR
|  | KSA400FA4 | 616.89 | 7 |  | 3606485014524 | N1 | Canalis KS | Canalis KS | 8536909500 | Adaptateur ancien KS 3P+N 400A | ADAPTER OUDE 400A | Canalis - adaptateur pour ancien KS - 400 A | Canalis - adapter voor oude KS - 400 A | 616.89 | 10.6 | 32.4 | 4650 | 19 | 1 | 1 |  |  |  | FR
|  | KSA400ZJ4 | 256.8 | 8 |  | 3606485012872 | N1 | Canalis KS | Canalis KS | 8536909500 | Eclisse 400A | KOPPEL ELEM. 400A | Canalis - unité de jonction électrique et mécanique - 400 A | Canalis - elektrische en mechanische verbindingsunit - 400 A | 256.8 | 12.4 | 22.3 | 2214 | 19.7 | 1 | 1 |  |  |  | FR
|  | KSA500ED3306 | 1506.07 | 32 |  | 3606480004926 | N1 | Canalis KS | Canalis KS | 8536900100 | El. de dist. 3P+PE 500A 3m 6 dériv. | Distr.elem. 3P+PE 500A 3m 6aftak. | Canalis - tronçon droit - 500 A - 3 m - 6 sorties de dérivation | Canalis - recht element - 500 A - 3 m - 6 aftakuitgangen | 1506.07 | 17 | 313.72 | 25900 | 12 | 1 | 1 |  |  |  | FR
|  | KSA500ED35010 | 2146.91 | 32 |  | 3606480004933 | N1 | Canalis KS | Canalis KS | 8536900100 | El. de dist. 3P+PE 500A 3m 10 dériv. | Distr.elem. 3P+PE 500A 3m 10aftak. | Canalis - tronçon droit - 500 A - 3 m - 10 sorties de dérivation | Canalis - recht element - 500 A - 3 m - 10 aftakuitgangen | 2146.91 | 12 | 17 | 42875 | 513.7 | 1 | 1 |  |  |  | FR
|  | KSA500ED43010 | 1827.77 | 36 |  | 3606480004940 | N1 | Canalis KS | Canalis KS | 8536900100 | El. de dist. 500A 3m 10 dériv. | DISTR.ELEM. 500A 3M 10AFTAK. | Canalis - tronçon droit - 500 A - 3 m - 10 sorties de dérivation | Canalis - recht element - 500 A - 3 m - 10 aftakuitgangen | 1827.77 | 12 | 313.74 | 35900 | 17 | 1 | 1 |  |  |  | FR
|  | KSA500ED4306 | 1723.32 | 25 |  | 3606480004957 | N1 | Canalis KS | Canalis KS | 8536909500 | El. de distr. 500A 3m 6 dériv. | DISTR.ELEM. 500A 3M 6AFTAK. | Canalis - tronçon droit - 500 A - 3 m - 6 sorties de dérivation | Canalis - recht element - 500 A - 3 m - 6 aftakuitgangen | 1723.32 | 11.1 | 317.5 | 34000 | 14.6 | 1 | 1 |  |  |  | FR
|  | KSA500ED45010 | 2507.17 | 25 |  | 3606480004964 | N1 | Canalis KS | Canalis KS | 8536909500 | El. de distr. 500A 5m 10 dériv. | DISTR.ELEM. 500A 5M 10AFTAK. | Canalis - tronçon droit - 500 A - 5 m - 10 sorties de dérivation | Canalis - recht element - 500 A - 5 m - 10 aftakuitgangen | 2507.17 | 11.1 | 517.6 | 53000 | 14.5 | 1 | 1 |  |  |  | FR
|  | KSA500ED45018 | 2505.6 | 36 |  | 3606480004971 | N1 | Canalis KS | Canalis KS | 8536900100 | El. de dist. 500A 3m 18 dériv. | DISTR.ELEM. 500A 5M 18AFTAK. | Canalis - tronçon droit - 500 A - 5 m - 18 sorties de dérivation | Canalis - recht element - 500 A - 5 m - 18 aftakuitgangen | 2505.6 | 12 | 513.75 | 55500 | 17 | 1 | 1 |  |  |  | FR
|  | KSA500ET430 | 1383.27 | 32 |  | 3606480004988 | N1 | Canalis KS | Canalis KS | 8536909500 | El. de transport 500A 3m | TRANSPORT ELEM. 500A 3M | Canalis - élément droit de transport - 500 A - 3 m | Canalis - recht transportelement - 500 A - 3 m | 1383.27 | 17 | 313.74 | 35900 | 12 | 1 | 1 |  |  |  | FR
|  | KSA500ET450 | 2150.62 | 32 |  | 3606480004995 | N1 | Canalis KS | Canalis KS | 8536900100 | El. de transport 500A 5m | TRANSPORT ELEM. 500A 5M | Canalis - élément droit de transport - 500 A - 5 m | Canalis - rechte transportlengte - 500 A - 5 m - | 2150.62 | 17 | 513.75 | 55500 | 12 | 1 | 1 |  |  |  | FR
|  | KSA500FA4 | 548.9 | 7 |  | 3606485014388 | N1 | Canalis KS | Canalis KS | 8536900100 | Adaptateur ancien KS 500A | ADAPTER OUDE 500A | Canalis - adaptateur pour ancien KS - 500 A | Canalis - adapter voor oude KS - 500 A | 548.9 | 14.2 | 32.4 | 6504 | 20 | 1 | 1 |  |  |  | FR
|  | KSA630ABD4 | 1916.09 | 2 |  | 3606480005039 | N1 | Canalis KS | Canalis KS | 8536909500 | Boite d'alim. 630A | VOEDING 630A | Canalis - unité dalimentation pour 630 A pour KSA - 630 A - montage droite | Canalis - voedingsunit 630 A voor KSA - 630 A - montage rechts | 1916.09 | 29.4 | 76.1 | 24000 | 50 | 1 | 1 |  |  |  | FR
|  | KSA630ABDD5 | 3032.65 | 16 |  | 3606485015835 | N1 | Canalis KS | Canalis KS | 8536900100 | Boite d'alim. droite 630A | VOEDING RECHTS 630A | Canalis - alimentation pour KS - 630 A - montage à droite | Voeding rechts 630A | 3032.65 | 39.9 | 123 | 39900 | 50 | 1 | 1 |  |  |  | FR
|  | KSA630ABG4 | 1916.09 | 2 |  | 3606480005046 | N1 | Canalis KS | Canalis KS | 8536909500 | Boite d'alim. gauche 630A | VOEDING LINKS 630A | Canalis - unité dalimentation pour KSA - 630 A - montage gauche | Canalis - voedingsunit voor KSA - 630 A - montage links | 1916.09 | 29.4 | 76.1 | 24000 | 50 | 1 | 1 |  |  |  | FR
|  | KSA630ABGD4 | 2585.99 | 16 |  | 3606485015828 | N1 | Canalis KS | Canalis KS | 8536909500 | Boite d'alim. gauche 630A | VOEDING LINKS 630A | Canalis - alimentation pour KS - 630 A - montage à gauche ou à droite | Canalis - voedingsunit voor KSA - 630 A - montage links of rechts | 2585.99 | 39.9 | 123 | 39200 | 50 | 1 | 1 |  |  |  | FR
|  | KSA630ABGD5 | 2585.99 | 16 |  | 3606485015842 | N1 | Canalis KS | Canalis KS | 8536900100 | Boite d'alim. gauche 630A | VOEDING LINKS 630A | Canalis - alimentation pour KS - 630 A - montage à gauche ou à droite | Canalis - voedingsunit voor KSA - 630 A - montage links of rechts | 2585.99 | 39.9 | 123 | 39900 | 50 | 1 | 1 |  |  |  | FR
|  | KSA630ABT4 | 3100.13 | 7 |  | 3606480005053 | N1 | Canalis KS | Canalis KS | 8536909500 | Boite d'alim. centrale 500-630A | VOEDING MIDDEN 500-630A | Canalis - unité dalimentation pour KSA - 630 A - montage au centre | Canalis - voedingsunit voor KSA - 630 A - montage in midden | 3100.13 | 56 | 125.7 | 32000 | 64 | 1 | 1 |  |  |  | FR
|  | KSA630AE4 | 1039.79 | 16 |  | 3606480005060 | N1 | Canalis KS | Canalis KS | 8536909500 | Embout de raccordement 500-630A | VOEDING VERDELERKAST 500-630A | Canalis - unité dalimentation avec entretoise - 630 A | Canalis - voedingsunit met verbreder - 630 A | 1039.79 | 22 | 50.5 | 10600 | 39.3 | 1 | 1 |  |  |  | FR
|  | KSA630DTC40 | 1610.66 | 16 |  | 3606480005275 | N1 | Canalis KS | Canalis KS | 8536909500 | El. en T 500-630A | T-ELEM. 500-630A | Canalis - té pour changement de direction - 630 A - montage perpendiculaire | Canalis - T-stuk voor wijzigen van richting - 630 A - montage rechtstandig | 1610.66 | 16.8 | 71.9 | 10000 | 35 | 1 | 1 |  |  |  | FR
|  | KSA630DXC40 | 1983.7 | 16 |  | 3606480005282 | N1 | Canalis KS | Canalis KS | 8536900100 | El. en X 500-630A | X-ELEM. 500-630A | Canalis - croix pour changer de direction - 630 A | Canalis - X-element 500-630A | 1983.7 | 27.35 | 58.1 | 11000 | 58.1 | 1 | 1 |  |  |  | FR
|  | KSA630ED3306 | 1844.25 | 32 |  | 3606480005350 | N1 | Canalis KS | Canalis KS | 8536900100 | El. de transport 630A 3m | Transport elem. 630A 3m | Canalis - tronçon droit - 630 A - 3 m - 6 sorties de dérivation | Canalis - recht element - 630 A - 3 m- 6 aftakuitgangen | 1844.25 | 17 | 313.75 | 29400 | 12 | 1 | 1 |  |  |  | FR
|  | KSA630ED35010 | 2576.69 | 32 |  | 3606480005367 | N1 | Canalis KS | Canalis KS | 8536900100 | El. de transport 630A 5m | Transport elem. 630A 5m | Canalis - tronçon droit - 630 A - 5 m - 10 sorties de dérivation | Canalis - recht element - 630 A - 5 m - 10 aftakuitgangen | 2576.69 | 17 | 513.75 | 46000 | 12 | 1 | 1 |  |  |  | FR
|  | KSA630ED4154 | 1489.56 | 25 |  | 3606480005381 | N1 | Canalis KS | Canalis KS | 8536909500 | El. de dist. 630A 1,5 m 4 dériv. | DISTR.ELEM. 630A 1.5M 4AFTAK. | Canalis - tronçon droit - 630 A - 1.5 m - 4 sorties de dérivation | Canalis - recht element - 630 A - 1.5 m - 4 aftakuitgangen | 1489.56 | 11.1 | 167 | 19000 | 14.6 | 1 | 1 |  |  |  | FR
|  | KSA630ED4206 | 1705.43 | 26 |  | 3606480005398 | N1 | Canalis KS | Canalis KS | 8536909500 | El. de dist. 630A 2 m 6 dériv. | DISTR.ELEM. 630A 2M 6AFTAK. | Canalis - tronçon droit - 630 A - 2 m - 6 sorties de dérivation | Canalis - recht element - 630 A - 2 m - 6 aftakuitgangen | 1705.43 | 16 | 217 | 25000 | 12.6 | 1 | 1 |  |  |  | FR
|  | KSA630ED43010 | 2296 | 25 |  | 3606480005404 | N1 | Canalis KS | Canalis KS | 8536909500 | El. de dist. 630A 3 m 10 dériv. | DISTR.ELEM. 630A 3M 10AFTAK. | Canalis - tronçon droit - 630 A - 3 m - 10 sorties de dérivation | Canalis - recht element - 630 A - 3 m - 10 aftakuitgangen | 2296 | 17 | 313.75 | 37400 | 12 | 1 | 1 |  |  |  | FR
|  | KSA630ED4306 | 2165.49 | 25 |  | 3606480005411 | N1 | Canalis KS | Canalis KS | 8536909500 | El. de dist. 630A 3 m 6 dériv. | DISTR.ELEM. 630A 3M 6AFTAK. | Canalis - tronçon droit - 630 A - 3 m - 6 sorties de dérivation | Canalis - recht element - 630 A - 3 m - 6 aftakuitgangen | 2165.49 | 17 | 313.75 | 37400 | 12 | 1 | 1 |  |  |  | FR
|  | KSA630ED45010 | 2952.98 | 2 |  | 3606480005428 | N1 | Canalis KS | Canalis KS | 8536909500 | El. de dist. 630A 5 m 10 dériv. | DISTR.ELEM. 630A 5M 10AFTAK. | Canalis - tronçon droit - 630 A - 5 m - 10 sorties de dérivation | Canalis - recht element - 630 A - 5 m - 10 aftakuitgangen | 2952.98 | 11.1 | 517.5 | 54000 | 15.5 | 1 | 1 |  |  |  | FR
|  | KSA630ED45018 | 3193.74 | 25 |  | 3606480005435 | N1 | Canalis KS | Canalis KS | 8536909500 | El. de dist. 630A 5 m 18 dériv. | DISTR.ELEM. 630A 5M 18AFTAK. | Canalis - tronçon droit - 630 A - 5 m - 18 sorties de dérivation | Canalis - recht element - 630 A - 5 m - 18 aftakuitgangen | 3193.74 | 11.1 | 517.6 | 55000 | 14.5 | 1 | 1 |  |  |  | FR
|  | KSA630ET430 | 1735.71 | 36 |  | 3606480005442 | N1 | Canalis KS | Canalis KS | 8536909500 | El. de transport 630A 3m | TRANSPORT ELEM. 630A 3M | Canalis - élément droit de transport - 630 A - 3 m | Canalis - recht transportelement - 630 A - 3 m - | 1735.71 | 12 | 17 | 37400 | 313.75 | 1 | 1 |  |  |  | FR
|  | KSA630ET450 | 2684.31 | 36 |  | 3606480005459 | N1 | Canalis KS | Canalis KS | 8536900100 | El. de transport 630A 5m | TRANSPORT ELEM. 630A 5M | Canalis - élément droit de transport - 630 A - 5 m | Canalis - recht transportelement - 630 A - 5 m - | 2684.31 | 17 | 513.75 | 59200 | 12 | 1 | 1 |  |  |  | FR
|  | KSA630ZJ4 | 772.96 | 7 |  | 3606485012889 | N1 | Canalis KS | Canalis KS | 8536909500 | Eclisse 630A | KOPPEL ELEM. 630A | Canalis - unité de jonction électrique et mécanique - 630 A | Canalis - elektrische en mechanische verbindingsunit - 630 A | 772.96 | 12 | 27.3 | 4300 | 16.7 | 1 | 1 |  |  |  | FR
|  | KSA800ED3306 | 2086.42 | 32 |  | 3606480005503 | N1 | Canalis KS | Canalis KS | 8536900100 | El. de dist. 800A 3 m 6 dériv. | Distr.elem. 800A 3m 6aftak. | Canalis - tronçon droit - 800 A - 3 m - 6 sorties de dérivation | Canalis - recht element - 800 A - 3 m - 6 aftakuitgangen | 2086.42 | 17 | 313.75 | 32800 | 12 | 1 | 1 |  |  |  | FR
|  | KSA800ED35010 | 3267.22 | 33 |  | 3606480005510 | N1 | Canalis KS | Canalis KS | 8536900100 | El. de dist. 800A 5 m 10 dériv. | Distr.elem. 800A 5m 10aftak. | Canalis - tronçon droit - 800 A - 5 m - 10 sorties de dérivation | Canalis - recht element - 800 A - 5 m - 10 aftakuitgangen | 3267.22 | 17 | 513.75 | 53000 | 12 | 1 | 1 |  |  |  | FR
|  | KSA800ED43010 | 2472.27 | 25 |  | 3606480005527 | N1 | Canalis KS | Canalis KS | 8536900100 | El. de dist. 800A 3 m 10 dériv. | DISTR.ELEM. 800A 3M 10AFTAK. | Canalis - tronçon droit - 800 A - 3 m - 10 sorties de dérivation | Canalis - recht element - 800 A - 3 m - 10 aftakuitgangen | 2472.27 | 17 | 313.75 | 44100 | 12 | 1 | 1 |  |  |  | FR
|  | KSA800ED4306 | 2149.85 | 25 |  | 3606480005534 | N1 | Canalis KS | Canalis KS | 8536909500 | El. de dist. 800A 3 m 6 dériv. | DISTR.ELEM. 800A 3M 6AFTAK. | Canalis - tronçon droit - 800 A - 3 m - 6 sorties de dérivation | Canalis - recht element - 800 A - 3 m - 6 aftakuitgangen | 2149.85 | 13.5 | 317.7 | 42000 | 16.5 | 1 | 1 |  |  |  | FR
|  | KSA800ED45010 | 3463.55 | 25 |  | 3606480005541 | N1 | Canalis KS | Canalis KS | 8536909500 | El. de dist. 800A 5 m 10 dériv. | DISTR.ELEM. 800A 5M 10AFTAK. | Canalis - tronçon droit - 800 A - 5 m - 10 sorties de dérivation | Canalis - recht element - 800 A - 5 m - 10 aftakuitgangen | 3463.55 | 11.1 | 517.6 | 68000 | 14.5 | 1 | 1 |  |  |  | FR
|  | KSA800ED45018 | 3600.94 | 25 |  | 3606480005558 | N1 | Canalis KS | Canalis KS | 8536900100 | El. de dist. 800A 5 m 18 dériv. | DISTR.ELEM. 800A 5M 18AFTAK. | Canalis - tronçon droit - 800 A - 5 m - 18 sorties de dérivation | Canalis - recht element - 800 A - 5 m - 18 aftakuitgangen | 3600.94 | 17 | 513.75 | 69000 | 12 | 1 | 1 |  |  |  | FR
|  | KSA800ET430 | 1937.3 | 32 |  | 3606480005565 | N1 | Canalis KS | Canalis KS | 8536909500 | El. de transport 800A 3m | TRANSPORT ELEM. 800A 3M | Canalis - élément droit de transport - 800 A - 3 m | Canalis - rechte transportlengte - 800 A - 3 m - | 1937.3 | 17 | 313.75 | 44100 | 12 | 1 | 1 |  |  |  | FR
|  | KSA800ET450 | 3033.02 | 32 |  | 3606480005572 | N1 | Canalis KS | Canalis KS | 8536900100 | El. de transport 800A 5m | TRANSPORT ELEM. 800A 5M | Canalis - élément droit de transport - 800 A - 5 m | Canalis - rechte transportlengte - 800 A - 5 m - | 3033.02 | 17 | 513.75 | 70200 | 12 | 1 | 1 |  |  |  | FR
|  | KSA800FA4 | 747.46 | 7 |  | 3606485014395 | N1 | Canalis KS | Canalis KS | 8536909500 | Adaptateur ancien KS 800A | ADAPTER OUDE 800A | Canalis - adaptateur pour ancien KS - 800 A | Canalis - adapter voor oude KS - 800 A | 747.46 | 18 | 39 | 7300 | 20.5 | 1 | 1 |  |  |  | FR
|  | KSA80EZ5 | 27.11 | 7 |  | 3389110816693 | N1 | Canalis KS | Canalis KS | 8536900100 | ETRIER FIXATION | FIXING BRACKET | Canalis - support de fixation pour montage au sol | Canalis - bevestigingsbeugel voor vloermontage | 27.11 | 8 | 14.2 | 254.9 | 43.5 | 10 | 10 |  |  |  | FR
|  | KSB1000ZB1 | 7.56 | 7 |  | 3606485013138 | N1 | Canalis KS | Canalis KS | 8536900100 | Obturateur IP 55 trappe 1000A | BEUGEL KS | Canalis - platine perforée sortie dérivation - pièce détachée - 1 000 A - IP55 | Canalis - afdekplaat voor aftakuitgang - reserveonderdeel - 1000 A - IP55 | 7.56 | 0.4 | 11.8 | 15 | 7 | 10 | 10 |  |  |  | PL
|  | KSB1000ZF1 | 15.96 | 2 |  | 3606485012711 | N1 | Canalis KS | Canalis KS | 7326909890 | Fixation universelle 1000A | UNIVERSELE BEV. BEUGELS 1000A | Canalis - crochet de fixation - 1 000 A | Canalis - bevestigingsbeugel - 1000 A | 15.96 | 1.6 | 31 | 372 | 19 | 10 | 10 |  |  |  | FR
|  | KSB1000ZP1 | 3.55 | 7 |  | 3606485013015 | N1 | Canalis KS | Canalis KS | 8538909999 | Plombage vis boite et bloc | SEAL KIT KOPPELINGEN | Canalis - kit de scellement de l'unité dalimentation et des vis de joint | Canalis - verzegelingskit voor voedingsunit en verbindingsschroeven | 3.55 | 0.8 | 5.7 | 6.8 | 2.6 | 20 | 20 |  |  |  | FR
|  | KSB1000ZP2 | 3.39 | 7 |  | 3606485013121 | N1 | Canalis KS | Canalis KS | 8538909999 | Plombage trappe | SEAL KIT AFTAK OPENING | Canalis - kit de scellement pour sorties de dérivation | Canalis - verzegelingskit voor aftakuitgangen | 3.39 | 0.1 | 5 | 2 | 0.6 | 20 | 20 |  |  |  | FR
|  | KSB100SE4 | 394.53 | 2 |  | 3606480005831 | N1 | Canalis KS | Canalis KS | 8536909500 | Coffret 100A 3P+N+PE fusible T00 | AFTAKKAST 100A 3P+N+PE DIN00 | Canalis - coffret de dérivation pour fusible NF - T00 - 100 A - 3L + N + PE | Canalis - aftakunit voor NF-zekering - T00 - 100 A - 3L + N + PE | 394.53 | 19 | 45.5 | 3591 | 24 | 1 | 1 |  |  |  | IT
|  | KSB100SE5 | 386.77 | 2 |  | 3606480005848 | N1 | Canalis KS | Canalis KS | 8536909500 | Coffret 100A 3P+PEN fusible T00 | AFTAKKAST 100A 3P+PEN ZEK BEVEILIGD | Canalis - coffret de dérivation pour fusible NF - T00 - 100 A - 3L + PEN | Canalis - aftakunit voor NF-zekering - T00 - 100 A - 3L + PEN | 386.77 | 19 | 45.5 | 3572 | 24 | 1 | 1 |  |  |  | IT
|  | KSB100SF4 | 354.15 | 8 |  | 3606480005855 | N1 | Canalis KS | Canalis KS | 8536909500 | Coffret 100A 3P+N+PE fusible 22x58 | AFTAKKAST 100A 3P+N+PE ZEK BEVEILIGD | Canalis - coffret de dérivation pour fusible NF - 22 x 58 - 100 A - 3L + N + PE | Canalis - aftakunit voor NF-zekering - 22 x 58 - 100 A - 3L + N + PE | 354.15 | 18.4 | 44.4 | 3700 | 22 | 1 | 1 |  |  |  | IT
|  | KSB100SF5 | 347.2 | 14 |  | 3606480005862 | N1 | Canalis KS | Canalis KS | 8537109899 | Coffret 100A 3P+PEN fusible 22x58 | AFTAKKAST 100A 3P+PEN ZEK BEVEILIGD | Canalis - coffret de dérivation pour fusible NF - 22 x 58 - 100 A - 3L + PEN | Canalis - aftakunit voor NF-zekering - 22 x 58 - 100 A - 3L + PEN | 347.2 | 18.4 | 44.4 | 3649 | 22 | 1 | 1 |  |  |  | IT
|  | KSB100SM412 | 397.82 | 2 |  | 3606480005879 | N1 | Canalis KS | Canalis KS | 8536900100 | KS coffret 100A 3P+N+PE Rail DIN 12 mod | KS aftakkast 100A 3P+N+PE DIN 12 mod | Canalis - dérivat. périph. modulaire - 100 A - modules 12 x 18 mm - 3L + N + PE | Canalis - aftakking modulaire compon. - 100 A - modules 12 x 18 mm - 3L + N + PE | 397.82 | 18.4 | 44.4 | 3000 | 22 | 1 | 1 |  |  |  | IT
|  | KSB100SM512 | 389.19 | 2 |  | 3606480005886 | N1 | Canalis KS | Canalis KS | 8536900100 | KS coffret 100A 3P+PEN Rail DIN 12 mod | KS aftakkast 100A 3P+PEN DIN 12 mod | Canalis - dérivation périph. modulaire - 100 A - modules 12 x 18 mm - 3L + PEN | Canalis - aftakking modulaire component - 100 A - 12 x 18 mm modules - 3L + PEN | 389.19 | 19 | 45.5 | 3022 | 24 | 1 | 1 |  |  |  | IT
|  | KSB100SV4 | 241.01 | 14 |  | 3606480005893 | N1 | Canalis KS | Canalis KS | 8538100000 | Coffret vide 100A 3P+N+PE | AFTAKKAST 100A 3P+N+PE | Canalis - coffret de dérivation vide - besoins spéciaux - 100 A - 3L + N + PE | Canalis - Aftakkast 100A 3P+N+PE | 241.01 | 18.4 | 44.4 | 2929 | 22 | 1 | 1 |  |  |  | IT
|  | KSB100SV5 | 241.01 | 15 |  | 3606480005909 | N1 | Canalis KS | Canalis KS | 8538100000 | Coffret vide 100A 3P+PEN | AFTAKKAST 100A 3P+PEN | Canalis - coffret de dérivation vide - besoins spéciaux - 100 A - 3L + N + PEN | Canalis - Aftakkast 100A 3P+PEN | 241.01 | 18.4 | 44.4 | 2890 | 22 | 1 | 1 |  |  |  | IT
|  | KSB160DC4 | 764.48 | 2 |  | 3606480005688 | N1 | Canalis KS | Canalis KS | 8536900100 | KS coffret 160A 3P+N+PE Compact NSX160 | KS aftakkast 160A 3P+N+PE Compact NSX160 | Canalis - coffret de dérivation - 160 A pour NS compact - 3L + N + PE | Canalis - aftakunit - 160 A voor Compact NS - 3L + N + PE | 764.48 | 26 | 49 | 9554 | 34 | 1 | 1 |  |  |  | FR
|  | KSB160DC5 | 752.9 | 2 |  | 3606480005695 | N1 | Canalis KS | Canalis KS | 8536900100 | KS coffret 160A 3P+PEN Compact NSX160 | KS aftakkast 160A 3P+PEN Compact NSX160 | Canalis - coffret de dérivation - 160 A pour NS compact - 3L + PEN | Canalis - aftakunit - 160 A voor Compact NS - 3L + PEN | 752.9 | 26 | 49 | 9581 | 34 | 1 | 1 |  |  |  | FR
|  | KSB160DM4 | 1141.64 | 7 |  | 3606489699468 | N1 | Canalis KS | Canalis KS | 8536909500 | CANALIS - KSB - TAP-OFF UNIT - FOR NSXM | CANALIS - KSB - TAP-OFF UNIT - FOR NSXM | Canalis - coffret de dérivation - 160A pour Compact NSXm - 3L+N+PE | Canalis - aftakunit - 160A voor Compact NSXm - 3L+N+PE | 1141.64 | 34 | 52 | 11140 | 37 | 1 | 1 |  |  |  | FR
|  | KSB160SE4 | 773.36 | 2 |  | 3606480005701 | N1 | Canalis KS | Canalis KS | 8536900100 | Coffret 160A 3P+N+PE fusible T00 | AFTAKKAST 160A 3P+N+PE ZEK DIN00 | Canalis - coffret de dérivation pour fusible NF - T00 - 160 A - 3L + N + PE | Canalis - aftakunit voor NF-zekering - T00 - 160 A - 3L + N + PE | 773.36 | 26 | 49 | 9600 | 34 | 1 | 1 |  |  |  | FR
|  | KSB160SE5 | 758.22 | 2 |  | 3606480005718 | N1 | Canalis KS | Canalis KS | 8536900100 | Coffret 160A 3P+PEN fusible T00 | AFTAKKAST 160A 3P+PEN ZEK T00 BEVEILIGD | Canalis - coffret de dérivation pour fusible NF - T00 - 160 A - 3L + PEN | Canalis - aftakunit voor NF-zekering - T00 - 160 A - 3L + PEN | 758.22 | 28 | 50.5 | 9464 | 33.5 | 1 | 1 |  |  |  | FR
|  | KSB160SF4 | 705.22 | 7 |  | 3606480005725 | N1 | Canalis KS | Canalis KS | 8536900100 | TAP OFF UNIT 160A FUSE T0 | AFTAKKAST 160A ZEK T0 BEVEILIGD | Canalis - coffret de dérivation pour fusible NF - T0 - 160 A - 3L + N + PE | Canalis - aftakunit voor NF-zekering - T0 - 160 A - 3L + N + PE | 705.22 | 29 | 50.5 | 9648 | 34 | 1 | 1 |  |  |  | FR
|  | KSB160SF5 | 691.38 | 7 |  | 3606480005732 | N1 | Canalis KS | Canalis KS | 8536900100 | TAP OFF UNIT 160A FUSE T0 | Aftakkast 160A zek T0 Beveiligd | Canalis - coffret de dérivation pour fusible NF - T0 - 160 A - 3L + PEN | Canalis - aftakunit voor NF-zekering - T0 - 160 A - 3L + PEN | 691.38 | 26 | 49 | 9900 | 34 | 1 | 1 |  |  |  | FR
|  | KSB160SM413 | 1053.94 | 7 |  | 3606485057729 | N1 | Canalis KS | Canalis KS | 8536900100 | KS coffret 125A 3P+N+PE NG125 | KS aftakkast 125A 3P+N+PE NG125 | Canalis - Unité de dérivation pour NG 160 ou 125 A - 3L+N+PE | Canalis - aftapeenheden voor NG 160 of 125 A - 3L+N+PE | 1053.94 | 26 | 49 | 10427 | 34 | 1 | 1 |  |  |  | FR
|  | KSB160SM424 | 1085.06 | 7 |  | 3606485208619 | N1 | Canalis KS | Canalis KS | 8536900100 | COFFRET 160A 24 MODULES | AFTAKKAST 160A 24 MODULES | Canalis -Boît. de dérivation disjoncteurs modulaires -3L+N+PE-24 modules de 18mm | Canalis - aftapeenheid voor modulaire automaten - 3L+N+PE - 24 modules van 18 mm | 1085.06 | 33 | 52.5 | 9000 | 34 | 1 | 1 |  |  |  | FR
|  | KSB160SM513 | 962.46 | 7 |  | 3606485057736 | N1 | Canalis KS | Canalis KS | 8536900100 | TAP OFF UNIT 160A 13 MODULES | Aftakkast 160A met apparatuur RAIL DIN | Canalis - Unité de dérivation pour NG 160 ou 125 A - 3L + PEN | Canalis - aftapeenheden voor NG 160 of 125 A - 3L+PEN | 962.46 | 26 | 49 | 8990 | 34 | 1 | 1 |  |  |  | FR
|  | KSB160SV4 | 546.7 | 7 |  | 3606485057620 | N1 | Canalis KS | Canalis KS | 8536900100 | Coffret vide pour appareillage 160A 3P+N | AFTAKKAST 160A LEEG | Coffret vide pour appareillage 160A 3P+N | Canalis - aftapeenheid - 160A leeg - 3L + N + PE | 546.7 | 28.5 | 51 | 8314 | 33.5 | 1 | 1 |  |  |  | FR
|  | KSB16CN5 | 133.65 | 2 |  | 3606480005923 | N1 | Canalis KS | Canalis KS | 8537109899 | Connecteur 16A fusible E14 | STROOMAFNEMER 16A ZEK BEVEILIGD | Canalis - connecteur de dérivation pour fusible DIN - Néozed E14 - 16 A | Canalis - aftakunit voor DIN-zekering - Neozed E14 - 16 A - 3L + N + PE | 133.65 | 16 | 13.6 | 899.9 | 17.5 | 1 | 1 |  |  |  | IT
|  | KSB20CG5 | 77.31 | 14 |  | 3606480005930 | N1 | Canalis KS | Canalis KS | 8536909500 | Connecteur 20A fusible BS88A1 | Stroomafnemer 20A zek BS Beveiligd | Canalis - coffret de dérivation pour fusible BS88 - A1 - 20 A - 3L + N + PE | Canalis - aftakunit voor BS88-zekering - A1 - 20 A - 3L + N + PE | 77.31 | 16 | 13.6 | 666 | 17.5 | 1 | 1 |  |  |  | IT
|  | KSB250DB412 | 1026.41 | 13 |  | 3606489603236 | N1 | Canalis KS | Canalis KS | 8536900100 | CANALIS - TAP-OFF UNIT - FOR COMPACT NSX | CANALIS - Aftapeenheid voor COMPACT NSX | Canalis - Unité de dérivation pour COMPACT NSX 4P motorisé - 250A | Canalis - Aftapeenheid voor COMPACT NSX 4P gemotorizeerd - 250A | 1026.41 | 33.1 | 56.6 | 13800 | 46.4 | 1 | 1 |  |  |  | FR
|  | KSB250DC4 | 1235.49 | 2 |  | 3606480005756 | N1 | Canalis KS | Canalis KS | 8536900100 | KS coffret 250A 3P+N+PE Compact NSX250 | KS aftakkast 250A 3P+N+PE Compact NSX250 | Canalis - coffret de dérivation - 250 A pour NS compact - 3L + N + PE | Canalis - aftakunit - 250 A voor Compact NS - 3L + N + PE | 1235.49 | 34 | 55 | 12500 | 45 | 1 | 1 |  |  |  | FR
|  | KSB250DC4TRE | 1972.22 | 7 |  | 3606485057644 | N1 | Canalis KS | Canalis KS | 8536900100 | TAP OFF UNIT 250A COMPACT NS TRE | Aftakkast 250A met Compact NS voor metin | Canalis - coffret de dérivation - 250 A pour NS compact TRE - 3L + N + PE | Canalis - aftakunit - 250 A voor Compact NS TRE - 3L + N + PE | 1972.22 | 33 | 64.5 | 14180 | 45 | 1 | 1 |  |  |  | FR
|  | KSB250DC5 | 1344.57 | 2 |  | 3606480005763 | N1 | Canalis KS | Canalis KS | 8536900100 | KS coffret 250A 3P+PEN Compact NSX250 | KS aftakkast 250A 3P+PEN Compact NSX250 | Canalis - coffret de dérivation - 250 A pour NS compact- 3L + PEN | Canalis - aftakunit - 250 A voor Compact NS - 3L + PEN | 1344.57 | 33.5 | 55 | 12500 | 45.5 | 1 | 1 |  |  |  | FR
|  | KSB250SE4 | 1343.15 | 2 |  | 3606480005770 | N1 | Canalis KS | Canalis KS | 8536900100 | Coffret 250A Fusible T1 | AFTAKKAST 250A ZEK T1 BEVEILIGD | Canalis - coffret de dérivation pour fusible DIN - T1 - 250 A - 3L + N + PE | Canalis - aftakunit voor DIN-zekering - T1 - 250 A - 3L + N + PE | 1343.15 | 31 | 64 | 20100 | 43.5 | 1 | 1 |  |  |  | FR
|  | KSB250SE5 | 1209.74 | 8 |  | 3606480005787 | N1 | Canalis KS | Canalis KS | 8536900100 | Coffret 250A Fusible T1 | AFTAKKAST 250A ZEK T1 BEVEILIGD | Canalis - coffret de dérivation pour fusible DIN - T1 - 250 A - 3L + PEN | Canalis - aftakunit voor DIN-zekering - T1 - 250 A - 3L + PEN | 1209.74 | 31 | 64 | 19000 | 43.5 | 1 | 1 |  |  |  | FR
|  | KSB25SD4 | 248.61 | 2 |  | 3606480005947 | N1 | Canalis KS | Canalis KS | 8536900100 | Coffret 25A fusible E27 | AFTAKKAST 25A ZEK BEVEILIGD | Canalis - coffret dérivation pour fusible DIN - Diazed E27 - 25 A - 3L + N + PE | Canalis - aftakunit voor DIN-zekering - Diazed E27 - 25 A - 3L + N + PE | 248.61 | 16 | 35.7 | 2332 | 20.3 | 1 | 1 |  |  |  | IT
|  | KSB25SD5 | 243.74 | 15 |  | 3606480005954 | N1 | Canalis KS | Canalis KS | 8536900100 | Coffret 25A fusible E27 | AFTAKKAST 25A ZEK BEVEILIGD | Canalis - coffret de dérivation pour fusible DIN - Diazed E27 - 25 A - 3L + PEN | Canalis - aftakunit voor DIN-zekering - Diazed E27 - 25 A - 3L + PEN | 243.74 | 16 | 35.7 | 2309 | 20.3 | 1 | 1 |  |  |  | IT
|  | KSB32CF5 | 103.47 | 2 |  | 3606480005961 | N1 | Canalis KS | Canalis KS | 8536909500 | Connecteur 32A fusible 10x38 | STROOMAFNEMER 32A ZEK BEVEILIGD | Canalis - coffret de dérivation pour fusible NF - 10 x 38 - 32 A - 3L + N + PE | Canalis - aftakunit voor NF-zekering - 10 x 38 - 32 A - 3L + N + PE | 103.47 | 17 | 16 | 652 | 18 | 1 | 1 |  |  |  | IT
|  | KSB32CM55 | 114.64 | 2 |  | 3606480005978 | N1 | Canalis KS | Canalis KS | 8536909500 | KS coffret 32A 3P+N+PE Rail DIN 5 mod | KS aftakkast 32A 3P+N+PE DIN 5 mod | Canalis - dérivation pour périph. modulaire 4 pôles - 32 A - modules 5 x 18 mm | Canalis - aftakking voor 4-polige modulaire component - 32 A - modules 5 x 18 mm | 114.64 | 16.5 | 18.5 | 600 | 15.5 | 1 | 1 |  |  |  | IT
|  | KSB32CP | 169.12 | 2 |  | 3606480005985 | N1 | Canalis KS | Canalis KS | 8536900100 | Coffret 32A 3P+N rail DIN 8mod 2wcd | AFTAKKAST 32A 3P+N DIN RAIL 8MOD 2WCD | Canalis - coffret de dérivation - 32 A - vide pour 2 prises pour KSB | Canalis - aftakunit - 32 A - leeg voor 2 stekkerdozen voor KSB | 169.12 | 15.9 | 43.5 | 1530 | 17.6 | 1 | 1 |  |  |  | IT
|  | KSB32CP11D | 212.82 | 14 |  | 3606480005992 | N1 | Canalis KS | Canalis KS | 8536900100 | Coffret 32A 3P+N rail DIN 8mod 2schuko | AFTAKKAST 32A 3P+N DIN RAIL 8MOD 2SCHUKO | Canalis - coffret de dérivation - 32 A - 2 prises domestiques Schuko | Canalis - aftakunit - 32 A - 2 huishoudelijke Schuko-stekkerdozen | 212.82 | 19 | 43.5 | 1854 | 17.6 | 1 | 1 |  |  |  | IT
|  | KSB32CP11F | 205.12 | 15 |  | 3606480006005 | N1 | Canalis KS | Canalis KS | 8536900100 | Coffret 32A 3P+N rail DIN 8m 2schuko NF | AFTAK. 32A 3P+N DIN RAIL 8M 2SCHK NF | Canalis - coffret de dérivation - 32 A - 2 prises domestiques NF | Canalis - aftakunit - 32 A - 2 huishoudelijke NF-stekkerdozen | 205.12 | 19 | 43.5 | 1980 | 17.6 | 1 | 1 |  |  |  | IT
|  | KSB32CP15D | 219.06 | 14 |  | 3606480006012 | N1 | Canalis KS | Canalis KS | 8536900100 | Coffret 32A 3P+N rail DIN 8m 1sck 1cee | AFTAK.32A 3P+N DIN RAIL 8M 1SCHK 1CEE | Canalis - coffret dérivation - 32 A - 1 prise domest. Shuko et 1 prise industr. | Canalis - aftakunit - 32 A - 1 huishoud. Schuko- en 1 industr. stekkerdoos | 219.06 | 20.3 | 43.5 | 1946 | 17.6 | 1 | 1 |  |  |  | IT
|  | KSB32CP15F | 220.97 | 14 |  | 3606480006029 | N1 | Canalis KS | Canalis KS | 8536900100 | Coffret 32A 3P+N rail DIN 8mod 1schk NF | AFTAK.32A 3P+N DIN RAIL 8M 1SCHK NF1CEE | Canalis - coffret dérivation - 32 A - 1 prise domestique NF et 1 prise industr. | Canalis - aftakunit - 32 A - 1 huishoudelijke NF- en 1 industriële stekkerdoos | 220.97 | 20.3 | 43.5 | 1872 | 17.6 | 1 | 1 |  |  |  | IT
|  | KSB32CP35 | 223.69 | 14 |  | 3606480006036 | N1 | Canalis KS | Canalis KS | 8536900100 | Cof. 32A 3P+N rail DIN 8mod 2cee-form 2p | AFTAK. 32A 3P+N DIN RAIL 8M 2CEE 2P 3P | Canalis - coffretde dérivation - 32 A - 2 prises industrielles IEC pour KSB | Canalis - aftakunit - 32 A - 2 industriële IEC-stekkerdozen voor KSB | 223.69 | 21 | 44.6 | 1894 | 19.6 | 1 | 1 |  |  |  | IT
|  | KSB400DB412 | 1079.36 | 7 |  | 3606485058337 | N1 | Canalis KS | Canalis KS | 8536900100 | CANALIS-Unité de dériv. pour COMPACT NSX | CANALIS - Aftapeenheid voor COMPACT NSX | CANALIS - Unité de dérivation pour COMPACT NSX 4P motorisé - 400A | CANALIS - Aftapeenheid voor COMPACT NSX 4P gemotorizeerd - 400A | 1079.36 | 36.3 | 58.2 | 16279 | 38.2 | 1 | 1 |  |  |  | FR
|  | KSB400DC4 | 1626.26 | 2 |  | 3606480005794 | N1 | Canalis KS | Canalis KS | 8536900100 | KS coffret 400A 3P+N+PE Compact NSX400 | KS aftakkast 400A 3P+N+PE Compact NSX400 | Canalis - coffret de dérivation - 400 A pour NS compact - 3L + N + PE | Canalis - aftakunit - 400 A voor Compact NS - 3L + N + PE | 1626.26 | 38.5 | 76 | 18000 | 45.6 | 1 | 1 |  |  |  | FR
|  | KSB400DC4TRE | 2229.67 | 7 |  | 3606485057712 | N1 | Canalis KS | Canalis KS | 8536900100 | TAP OFF UNIT 400A COMPACT NS TRE | Aftakkast 400A met Compact NS voor metin | Canalis - coffret de dérivation - 400 A pour NS compact TRE - 3L + N + PE | Canalis - aftakunit - 400 A voor Compact NS TRE - 3L + N + PE | 2229.67 | 35 | 73.5 | 21000 | 44 | 1 | 1 |  |  |  | FR
|  | KSB400DC5 | 1626.26 | 2 |  | 3606480005800 | N1 | Canalis KS | Canalis KS | 8536900100 | KS coffret 400A 3P+PEN Compact NSX400 | KS aftakkast 400A 3P+PEN Compact NSX400 | Canalis - coffret de dérivation - 400 A pour NS compact - 3L + PEN | Canalis - aftakunit - 400 A voor Compact NS - 3L + PEN | 1626.26 | 35 | 73.5 | 19378 | 44 | 1 | 1 |  |  |  | FR
|  | KSB400SE4 | 2671.15 | 7 |  | 3606480005817 | N1 | Canalis KS | Canalis KS | 8536900100 | Coffret 400A Fusible T2 | AFTAKKAST 400A ZEK T2 BEVEILIGD | Canalis - coffret de dérivation pour fusible DIN - T2 - 400 A - 3L + N + PE | Canalis - aftakunit voor DIN-zekering - T2 - 400 A - 3L + N + PE | 2671.15 | 39 | 66 | 30300 | 65 | 1 | 1 |  |  |  | FR
|  | KSB400SE5 | 2748.35 | 7 |  | 3606480005824 | N1 | Canalis KS | Canalis KS | 8536900100 | Coffret 400A Fusible T2 | AFTAKKAST 400A ZEK T2 BEVEILIGD | Canalis - coffret de dérivation pour fusible DIN - T2 - 400 A - 3L + PEN | Canalis - aftakunit voor DIN-zekering - T2 - 400 A - 3L + PEN | 2748.35 | 39.5 | 65.5 | 29500 | 66.5 | 1 | 1 |  |  |  | FR
|  | KSB400ZB1 | 4.94 | 7 |  | 3606485013145 | N1 | Canalis KS | Canalis KS | 8536900100 | Obturateur IP 55 trappe 400A | AFDEKKAP AFTAKOPENING IP55 | Canalis - platine perforée sortie dérivation - pièce détachée - 400 A - IP55 | Canalis - afdekplaat voor aftakuitgang - reserveonderdeel - 400 A - IP55 | 4.94 | 0.4 | 11.8 | 9 | 4.6 | 10 | 10 |  |  |  | PL
|  | KSB400ZB2 | 196.9 | 7 |  | 3606485067414 | N1 | Canalis KS | Canalis KS | 8536699099 | KIT SPRINKLER Jonction KS T1 | SPRINKLER KIT KOPPELING KSA400 | Kit de protection KS 100-400A Sprinkler | Beschermingskit KS 100-400A Sprinkler | 196.9 | 12.7 | 22.5 | 1350 | 19.6 | 1 | 1 |  |  |  | FR
|  | KSB400ZF1 | 9.37 | 2 |  | 3606485013114 | N1 | Canalis KS | Canalis KS | 8536909500 | Fixation universelle 400A | UNIVERSELE BEV. BEUGELS 400A | Canalis - crochet de fixation - 400 A | Canalis - bevestigingsbeugel - 400 A | 9.37 | 17.5 | 19 | 216 | 16.3 | 10 | 10 |  |  |  | TR
|  | KSB400ZFKP1 | 56.83 | 7 |  | 3606480006425 | N1 | Canalis KS | Canalis KS | 8536909500 | Kit pendard 400A | STEUNKIT 400A | Canalis - kit pendant vertical - 400 A | Canalis - verticale ophangkit - 400 A | 56.83 | 35.6 | 18.3 | 1380 | 3 | 4 | 4 |  |  |  | SE
|  | KSB50SF4 | 217.52 | 8 |  | 3606480006050 | N1 | Canalis KS | Canalis KS | 8536900100 | Coffret 50A Fusible 14x51 | AFTAKKAST 50A ZEK BEVEILIGD | Canalis - coffret de dérivation pour fusible NF - 14 x 51 - 50 A - 3L + N + PE | Canalis - aftakunit voor NF-zekering - 14 x 51 - 50 A - 3L + N + PE | 217.52 | 17 | 37 | 2136 | 22.5 | 1 | 1 |  |  |  | IT
|  | KSB50SF5 | 213.24 | 14 |  | 3606480006067 | N1 | Canalis KS | Canalis KS | 8536900100 | Coffret 50A Fusible 14x51 | AFTAKKAST 50A ZEK BEVEILIGD | Canalis - coffret de dérivation pour fusible NF - 14 x 51 - 50 A - 3L + PEN | Canalis - aftakunit voor NF-zekering - 14 x 51 - 50 A - 3L + PEN | 213.24 | 16.7 | 35.8 | 2142 | 22.5 | 1 | 1 |  |  |  | IT
|  | KSB50SN4 | 318.48 | 2 |  | 3606480006074 | N1 | Canalis KS | Canalis KS | 8536900100 | Coffret 50A Fusible E18 | AFTAKKAST 50A ZEK BEVEILIGD | Canalis - coffret dérivation pour fusible DIN - Néozed E18 - 50 A - 3L + N + PE | Canalis - aftakunit voor DIN-zekering - Neozed E18 - 50 A - 3L + N + PE | 318.48 | 16 | 35.7 | 2245 | 20.3 | 1 | 1 |  |  |  | IT
|  | KSB50SN5 | 318.48 | 2 |  | 3606480006081 | N1 | Canalis KS | Canalis KS | 8536900100 | Coffret 50A Fusible E18 | AFTAKKAST 50A ZEK BEVEILIGD | Canalis - coffret de dérivation pour fusible DIN - Néozed E18 - 50 A - 3L+ PEN | Canalis - aftakunit voor DIN-zekering - Neozed E18 - 50 A - 3L + PEN | 318.48 | 16 | 35.7 | 2272 | 20.3 | 1 | 1 |  |  |  | IT
|  | KSB50SV4 | 200.28 | 14 |  | 3606480006098 | N1 | Canalis KS | Canalis KS | 8536900100 | Coffret 50A Vide | AFTAKKAST 50A 4P | Canalis - coffret de dérivation vide - besoins spéciaux - 50 A - 3L + N + PE | Canalis - Aftakkast 50A 4p | 200.28 | 16 | 35.7 | 1730 | 20.3 | 1 | 1 |  |  |  | IT
|  | KSB50SV5 | 200.28 | 14 |  | 3606480006104 | N1 | Canalis KS | Canalis KS | 8536900100 | Coffret 50A Vide | AFTAKKAST 50A 3P | Canalis - coffret de dérivation vide - besoins spéciaux - 50 A - 3L + N + PEN | Canalis - Aftakkast 50A 3p | 200.28 | 16 | 35.7 | 1950 | 20.3 | 1 | 1 |  |  |  | IT
|  | KSB630SE4 | 8299.54 | 16 |  | 3606480005657 | N1 | Canalis KS | Canalis KS | 8536900100 | Coffret 630A fusible | AFTAKKAST 630A ZEK BEVEILIGD | Canalis - coffret de dérivation pour fusible NF ou DIN - 630 A - 3L + N + PE | Canalis - Aftakkast 630A zek Beveiligd | 8299.54 | 37.1 | 110.5 | 61060 | 63 | 1 | 1 |  |  |  | FR
|  | KSB630SE5 | 8462.28 | 16 |  | 3606480005664 | N1 | Canalis KS | Canalis KS | 8536900100 | Coffret 630A fusible | AFTAKKAST 630A ZEK BEVEILIGD | Canalis - coffret de dérivation pour fusible NF ou DIN - 630 A - 3L + PEN | Canalis - Aftakkast 630A zek Beveiligd | 8462.28 | 37.1 | 110.5 | 57000 | 63 | 1 | 1 |  |  |  | FR
|  | KSB63SD4 | 373.51 | 2 |  | 3606480006111 | N1 | Canalis KS | Canalis KS | 8536900100 | Coffret 63A fusible E33 | AFTAKKAST 63A ZEK BEVEILIGD | Canalis - coffret dérivation pour fusible DIN - Diazed E33 - 63 A - 3L + N + PE | Canalis - aftakunit voor DIN-zekering - Diazed E33 - 63 A - 3L + N + PE | 373.51 | 19 | 45.4 | 3461 | 24.3 | 1 | 1 |  |  |  | IT
|  | KSB63SD5 | 366.2 | 2 |  | 3606480006128 | N1 | Canalis KS | Canalis KS | 8536900100 | Coffret 63A fusible E33 | AFTAKKAST 63A ZEK BEVEILIGD | Canalis- coffret de dérivation pour fusible DIN - Diazed E33 - 63 A - 3L+ PEN | Canalis - aftakunit voor DIN-zekering - Diazed E33 - 63 A - 3L + PEN | 366.2 | 19.2 | 45.4 | 3483 | 24.5 | 1 | 1 |  |  |  | IT
|  | KSB63SM48 | 205.67 | 2 |  | 3606480006135 | N1 | Canalis KS | Canalis KS | 8536900100 | KS coffret 63A 3P+N+PE Rail DIN 8 mod | KS aftakkast 63A 3P+N+PE DIN 8 mod | Canalis - dérivation périph. modulaire - 63 A - modules 8 x 18 mm - 3L + N + PE | Canalis - aftakking modulaire compon. - 63 A - modules 8 x 18 mm - 3L + N + PE | 205.67 | 16 | 35.7 | 2015 | 20.3 | 1 | 1 |  |  |  | IT
|  | KSB63SM58 | 205.67 | 2 |  | 3606480006142 | N1 | Canalis KS | Canalis KS | 8536900100 | KS coffret 63A 3P+PEN Rail DIN 8 mod | KS aftakkast 63A 3P+PEN DIN 8 mod | Canalis - dérivation périph. modulaire - 63 A - modules 8 x 18 mm - 3L + PEN | Canalis - aftakking modulaire component - 63 A - modules 8 x 18 mm - 3L + PEN | 205.67 | 16 | 35.7 | 1980 | 20.3 | 1 | 1 |  |  |  | IT
0.057 | 1 | KVM0108A | 1138.46 | 11 |  | 731304285502 | WP | SE-IT Other | SE-IT Other | 8471800000 | APC KVM 2G, Analog, 1 Local User, 8 Port | KVM ANALOG, 1 LOCAL USER, 8 PORTS |  |  | 1138.46 | 14.6 | 61.9 | 3900 | 33 | 1 | 1 | 2.50 |  |  | TW
0.057 | 1 | KVM0116A | 1292.95 | 11 |  | 731304285519 | WP | SE-IT Other | SE-IT Other | 8471800000 | APC KVM 2G, Analog, 1 Local Us | KVM ANALOG, 1 LOCAL USER, 16 PORTS |  |  | 1292.95 | 14.6 | 61.9 | 3900 | 33 | 1 | 1 | 2.50 |  |  | TW
0.057 | 1 | KVM-LCDMOUNT | 123.59 | 11 |  | 731304285496 | WP | SE-IT Other | SE-IT Other | 8302490099 | APC KVM 2G, LCD Rear Mounting Kit | KVM LCD REAR MOUNTING KIT |  |  | 123.59 | 5 | 23.5 | 740 | 16.5 | 1 | 1 | 2.50 |  |  | TW
0.057 | 1 | KVM-PS2 | 228.17 | 11 |  | 731304286653 | WP | SE-IT Other | SE-IT Other | 8517620000 | APC KVM 2G, Server Module, PS/2 | KVM SERVER MODULE, PS/2 |  |  | 228.17 | 4.2 | 12.5 | 170 | 12.9 | 1 | 1 | 2.50 |  |  | TW
0.057 | 1 | KVM-PS2VM | 278.08 | 11 |  | 731304286660 | WP | SE-IT Other | SE-IT Other | 8517620000 | APC KVM 2G, Server Module, PS/2 with Vir | KVM SERVER MODULE, PS/2 VIRTUAL MEDIA |  |  | 278.08 | 4.2 | 12.5 | 180 | 12.9 | 1 | 1 | 2.50 |  |  | TW
0.057 | 1 | KVM-USB | 228.17 | 11 |  | 731304286684 | WP | SE-IT Other | SE-IT Other | 8517620000 | APC KVM 2G, Server Module, USB | KVM SERVER MODULE, USB |  |  | 228.17 | 4.2 | 12.5 | 160 | 12.9 | 1 | 1 | 2.50 |  |  | TW
0.057 | 1 | KVM-USBVM | 278.08 | 11 |  | 731304286691 | WP | SE-IT Other | SE-IT Other | 8517620000 | APC KVM 2G, Server Module, USB with Virt | KVM SERVER MODULE, USB VIRTUAL MEDIA |  |  | 278.08 | 4.2 | 12.5 | 160 | 12.9 | 1 | 1 | 2.50 |  |  | TW
0.057 | 1 | KVM-USBVMCAC | 313.73 | 11 |  | 731304286707 | WP | SE-IT Other | SE-IT Other | 8517620000 | APC KVM 2G, Server Module, USB with Virt | KVM SERVER MODULE, USB VIRTUAL MEDIA AN |  |  | 313.73 | 4.2 | 12.5 | 180 | 12.9 | 1 | 1 | 2.50 |  |  | TW
|  | KZ127 | 16.38 | 12 |  | 3389110743777 | I3 | C&S Dm16&30, Sel.Sw. | C&S Dm16&30, Sel.Sw. | 8538909999 | PLAQUE D'ADAPTATION | ADAPTER VOOR XBCD KOP | Platine d'adaptation métallique de rechange pour tête KAX-Z1 | Metalen aanpassingsplaat (vervanging) voor KAX-Z1 kop | 16.38 | 9 | 3.7 | 117 | 5.8 | 1 | 1 |  |  |  | CZ
|  | KZ16 | 2.559 | 2 |  | 3389110552461 | K8 | T6 V, disconnectors | T6 V, disconnectors | 8538909999 | SUPPORT 60X60 SANS ETIQUE | ETIKETH. ZONDER ETIKET 60X60 | Support d'etiquette sans etiquette pour plastron 60 * 60 mm vario | Etikethouder zonder etiket voor plastron 60 * 60 mm vario | 2.559 | 3 | 3.25 | 7 | 9.5 | 10 | 10 |  |  |  | CZ
|  | KZ17X | 3.26 | 12 |  | 3389110980837 | I3 | C&S Dm16&30, Sel.Sw. | C&S Dm16&30, Sel.Sw. | 3926909790 | ETIQUETTE | ETIKET NOKKENSCHAKELAAR 46X46 | Étiquette pour commutateur à cames sans marquage - 46 x 46 mm | Niet-gemarkeerd etiket voor nokkenschakelaar - 46 x 46 mm | 3.26 | 0.1 | 4.6 | 2 | 4.6 | 1 | 1 |  |  |  | CZ
|  | KZ18033L | 2.71 | 12 |  | 3389110849219 | I3 | C&S Dm16&30, Sel.Sw. | C&S Dm16&30, Sel.Sw. | 3925908000 | ETIQUETTE 8 POSITIONS | ETIKET NOKKENSCHAKELAAR 45X45 GEMARKEERD | étiquette pour commutateur à came 0 à 9 - 45 x 45 mm | etiket voor nokschakelaar 0 tot 9 - 45 x 45 mm | 2.71 | 0.1 | 4.5 | 2 | 4.5 | 1 | 1 |  |  |  | CZ
|  | KZ18041 | 2.71 | 12 |  | 3389110848151 | I3 | C&S Dm16&30, Sel.Sw. | C&S Dm16&30, Sel.Sw. | 3926909790 | ETIKET 2 POSITIONS | ETIKET NOKKENSCHAKELAAR 45X45 GEMARKEERD | Étiquette pour commutateur à cames 0 - 1 - 45 x 45 mm | Etiket voor nokkenschakelaar 0 - 1 - 45 x 45 mm | 2.71 | 0.1 | 4.5 | 2 | 4.5 | 1 | 1 |  |  |  | CZ
|  | KZ18416 | 2.71 | 12 |  | 3389110848267 | I3 | C&S Dm16&30, Sel.Sw. | C&S Dm16&30, Sel.Sw. | 3925908000 | ETIQUETTE 3 POSITIONS | ETIKET NOKKENSCHAKELAAR 45X45 GEMARKEERD | Étiquette pour commutateur à cames 1 à 3 - 45 x 45 mm | Etiket voor nokkenschakelaar 1 tot 3 - 45 x 45 mm | 2.71 | 0.1 | 4.5 | 3 | 4.5 | 1 | 1 |  |  |  | CZ
|  | KZ18434 | 2.71 | 12 |  | 3389110848335 | I3 | C&S Dm16&30, Sel.Sw. | C&S Dm16&30, Sel.Sw. | 3925908000 | ETIQUETTE 3 POSITIONS | ETIKET NOKKENSCHAKELAAR 45X45 GEMARKEERD | Étiquette pour commutateur à cames HAND-O-AUTO - 45 x 45 mm | Etiket voor nokkenschakelaar HAND-O-AUTO - 45 x 45 mm | 2.71 | 0.7 | 8.1 | 2 | 6.3 | 1 | 1 |  |  |  | CZ
|  | KZ31 | 3.43 | 12 |  | 3389110475708 | I3 | C&S Dm16&30, Sel.Sw. | C&S Dm16&30, Sel.Sw. | 3926909790 | KZ31 | MONTAGESET | Dispositif d'assemblage rapide pour commutateur à cames | Inrichting voor snelmontage voor nokkenschakelaar | 3.43 | 1 | 4.8 | 14 | 4 | 5 | 5 |  |  |  | CZ
|  | KZ32 | 20.75 | 2 |  | 3389110552201 | K8 | T6 V, disconnectors | T6 V, disconnectors | 8538909999 | VERROUILLAGE DE PORTE | DEURVERG. VOOR VZ17-V2 | Contre plaque pour verrouillage de porte pour vario VN12, VN20, V02 .. V2 | Achterplaat voor deurvergrendeling voor Vario vn12, vn20, v02 .. V2 | 20.75 | 3.3 | 6 | 34 | 6 | 5 | 5 |  |  |  | CZ
|  | KZ41H | 4.09 | 12 |  | 3389110297973 | I3 | C&S Dm16&30, Sel.Sw. | C&S Dm16&30, Sel.Sw. | 8538909999 | SHORT RED KNOB | BEDIENINGSKOP NOKKENSCHAKELAAR HARMONY | manette 35 mm nouvelle forme - rouge - jeu de 5 |  | 4.09 | 2.2 | 3.4 | 5.4 | 2.8 | 5 | 1 |  |  |  | CZ
|  | KZ74 | 4 | 2 |  | 3389110552232 | K8 | T6 V, disconnectors | T6 V, disconnectors | 8538909999 | VERROUILLAGE DE PORTE | DEURVERG.VOOR V3-V6 | Contre plaque pour verrouillage de porte pour vario V3 ..v6 | Achterplaat voor deurvergrendeling voor Vario V3 .. V6 | 4 | 1.7 | 8.2 | 18 | 8.2 | 5 | 5 |  |  |  | CZ
|  | KZ81 | 7.53 | 2 |  | 3389110552133 | K8 | T6 V, disconnectors | T6 V, disconnectors | 8538909999 | KIT ETANC.POIGNEE 60X60 | MONT.SET V3-V4/60X60 -V6/90X90 | Contre plaque pour verrouillage de porte pour vario V3 et V4 plastron 60 * 60 mm | Achterplaat voor deurvergrendeling voor Vario V3 en v4 plastron 60 * 60 mm | 7.53 | 5 | 12 | 42 | 14 | 2 | 2 |  |  |  | CZ
|  | KZ83 | 7.53 | 12 |  | 3389110552447 | K8 | T6 V, disconnectors | T6 V, disconnectors | 8538909999 | KIT IP65 CDE 60X60 CAR6MM | MONT.SET VN12-V2 45X45/60X60 | Contre plaque pour verrouillage de porte pour vario VN12, VN20, V02 .. V2 | Achterplaat voor deurvergrendeling voor Vario vn12,vn20, v02..v2 vario | 7.53 | 4.5 | 9 | 37 | 11 | 2 | 2 |  |  |  | CZ
|  | LA1DX02 | 58.15 | 6 |  | 3389110970616 | K6 | T6 DFGU OLR encl acc | T6 DFGU OLR encl acc | 8536508000 | BLOC CONTACT 2O ETANCHE | CONTACTBLOK 2O IP54 | bloc de contacts auxiliaires TeSys - 0 F + 2 O - bornesà vis-étriers | hulpcontactenblok TeSys - 0 NO + 2 NC - schroefklemmen | 58.15 | 5.2 | 4.8 | 53 | 4.2 | 10 | 1 |  |  |  | FR
|  | LA1DX11 | 58.15 | 2 |  | 3389110970609 | K6 | T6 DFGU OLR encl acc | T6 DFGU OLR encl acc | 8536508000 | BLOC CONTACT 1F+1OETANCHE | HULPCONTACT 1M + 1V DICHT | contact auxiliaire BLOC CONTACT 1F plus 1OETANCHE | TeSys D - hulpcontactblok - 1 NO + 1 NC - schroefklemmen | 58.15 | 4 | 5.2 | 40 | 4.8 | 10 | 1 |  |  |  | CZ
|  | LA1DX20 | 72.5 | 6 |  | 3389110236507 | K6 | T6 DFGU OLR encl acc | T6 DFGU OLR encl acc | 8536508000 | BLOC CONTACT FF ETANCHE | CONTACTBL 2S IP54 | bloc de contacts auxiliaires TeSys - 2 F + 0 O - bornes à vis-étriers | hulpcontactenblok TeSys - 2 NO + 0 NC - schroefklemmen | 72.5 | 5.2 | 4.8 | 52 | 4 | 1 | 1 |  |  |  | CZ
|  | LA1DY20 | 92.12 | 6 |  | 3389110236514 | K6 | T6 DFGU OLR encl acc | T6 DFGU OLR encl acc | 8536508000 | BLOC CONTACT 2F ETANCHE | CONTACTBL 2S IP54 SPEC | bloc de contacts auxiliaires TeSys - 2 F + 0 O - bornes à vis-étriers | hulpcontactenblok TeSys - 2 NO + 0 NC - schroefklemmen | 92.12 | 4.7 | 5.3 | 40 | 4.8 | 10 | 1 |  |  |  | CZ
|  | LA1DZ31 | 99.68 | 6 |  | 3389110236521 | K6 | T6 DFGU OLR encl acc | T6 DFGU OLR encl acc | 8536508000 | BLOC CONTACT OF+2F ETANCH | CONTACTBL 2S+1S+1O IP54 | bloc de contacts auxiliaires TeSys - 3 F + 1 O - bornes à vis-étriers | hulpcontactenblok TeSys - 3 NO + 1 NC - schroefklemmen | 99.68 | 4.7 | 5.2 | 64 | 4.8 | 1 | 1 |  |  |  | CZ
|  | LA1DZ40 | 92.86 | 6 |  | 3389110236538 | K6 | T6 DFGU OLR encl acc | T6 DFGU OLR encl acc | 8536508000 | BLOC CONTACT 2F+2F ETANCH | CONTACTBL 2S+2S IP54 | bloc de contacts auxiliaires TeSys - 4 F + 0 O - bornes à vis-étriers | hulpcontactenblok TeSys - 4 NO + 0 NC - schroefklemmen | 92.86 | 4.7 | 5.1 | 50 | 4.8 | 10 | 1 |  |  |  | CZ
|  | LA1KN02 | 10.25 | 2 |  | 3389110500028 | K6 | T6 DFGU OLR encl acc | T6 DFGU OLR encl acc | 8536508000 | ADDITIF 2O VIS | HULPCONTACTBLOK 2O | Bloc de contacts auxiliaires 2 NC pour mini contacteurs K | Hulpcontactblok 2 NC voor mini contactoren k | 10.25 | 3.7 | 4 | 31 | 4 | 10 | 1 |  |  |  | ID
|  | LA1KN023 | 10.25 | 13 |  | 3389110244908 | K6 | T6 DFGU OLR encl acc | T6 DFGU OLR encl acc | 8536508000 | BLOC CONT AUX K 2NF RES | HULPCONTACTBLOK 2O VEERKL | Bloc de contacts auxiliaires 2 NC pour mini contacteurs K bornes à ressorts | Hulpcontactblok 2 NC voor mini contactoren K veerklemmen | 10.25 | 4 | 3.7 | 35 | 3.5 | 10 | 1 |  |  |  | FR
|  | LA1KN04 | 18.54 | 2 |  | 3389110500158 | K6 | T6 DFGU OLR encl acc | T6 DFGU OLR encl acc | 8536508000 | ADDITIF 4O VIS | HULPCONTACTBLOK 4O | Bloc de contacts auxiliaires 4 NC pour mini contacteurs K | Hulpcontactblok 4 NC voor mini contactoren k | 18.54 | 4 | 3.8 | 40 | 4 | 1 | 1 |  |  |  | ID
|  | LA1KN043 | 18.54 | 2 |  | 3389110244960 | K6 | T6 DFGU OLR encl acc | T6 DFGU OLR encl acc | 8536508000 | BLOC CONT AUX K 4NF RES | HULPCONTACTBLOK 40 VEERKL | Bloc de contacts auxiliaires 4 NC pour mini contacteurs K bornes à ressorts | Hulpcontactblok 4 NC voor mini contactoren K veerklemmen | 18.54 | 4.1 | 5.3 | 42 | 5.1 | 10 | 1 |  |  |  | FR
|  | LA1KN11 | 10.25 | 2 |  | 3389110500059 | K6 | T6 DFGU OLR encl acc | T6 DFGU OLR encl acc | 8536508000 | ADDITIF 1F+1O VIS | HULPCONTACTBLOK 1S+1O | Bloc de contacts auxiliaires 1 NO + 1 NC pour mini contacteurs K | Hulpcontactblok 1 NO + 1 NC voor mini contactoren k | 10.25 | 3.7 | 4 | 31 | 4 | 10 | 1 |  |  |  | ID
|  | LA1KN113 | 10.25 | 2 |  | 3389110244922 | K6 | T6 DFGU OLR encl acc | T6 DFGU OLR encl acc | 8536508000 | BLOC CONT AUX K 1NO 1NF RES | HULPCONTACTBLOK 1S+1O VEERKL | Bloc de contacts auxiliaires 1 NO + 1 NC pour mini contacteurs K bornes à res | Hulpcontactblok 1 NO + 1 NC voor mini contactoren K met veerklemmen | 10.25 | 4 | 3.5 | 33 | 3.5 | 10 | 1 |  |  |  | FR
|  | LA1KN11M | 10.25 | 6 |  | 3389110428407 | K6 | T6 DFGU OLR encl acc | T6 DFGU OLR encl acc | 8536508000 | ADDITIF 1F+1O VIS EURO | HULPCONTACTBLOK 1S+1O EN 50012 | bloc de contacts auxiliaires TeSys - 1 F + 1 O - bornes à vis-étriers | hulpcontactenblok TeSys - 1 NO + 1 NC - schroefklemmen | 10.25 | 3.5 | 3.9 | 31 | 3.4 | 10 | 1 |  |  |  | ID
|  | LA1KN13 | 18.54 | 2 |  | 3389110500134 | K6 | T6 DFGU OLR encl acc | T6 DFGU OLR encl acc | 8536508000 | ADDITIF 1F+3O VIS | HULPCONTACTBLOK 1S+3O | Bloc de contacts auxiliaires 1 NO + 3 NC pour mini contacteurs K | Hulpcontactblok 1 NO + 3 NC voor mini contactoren k | 18.54 | 3.5 | 3.9 | 40 | 3 | 10 | 1 |  |  |  | ID
|  | LA1KN20 | 10.25 | 2 |  | 3389110369892 | K6 | T6 DFGU OLR encl acc | T6 DFGU OLR encl acc | 8536508000 | ADDITIF 2F VIS | HULPCONTACTBLOK 2S | Bloc de contacts auxiliaires 2 NO pour mini contacteurs K | Hulpcontactblok 2 NO voor mini contactoren K met veerklemmen | 10.25 | 3.7 | 4 | 31 | 4 | 10 | 1 |  |  |  | ID
|  | LA1KN203 | 10.25 | 6 |  | 3389110244953 | K6 | T6 DFGU OLR encl acc | T6 DFGU OLR encl acc | 8536508000 | BLOC CONT AUX K 2NO RES | HULPCONTACTBLOK 2S VEERKL | Bloc de contacts auxiliaires 2 NO pour mini contacteurs K bornes à ressorts | Hulpcontactblok 2 NO voor mini contactoren K met veerklemmen | 10.25 | 4 | 3.5 | 34 | 3.5 | 10 | 1 |  |  |  | FR
|  | LA1KN207 | 12.47 | 13 |  | 3389110487480 | K6 | T6 DFGU OLR encl acc | T6 DFGU OLR encl acc | 8536508000 | ADDITIF 2F FASTON | HULPCONTACTBLOK 2S FASTON | bloc de contacts auxiliaires TeSys - 2 F + 0 O - cosses Faston | hulpcontactenblok TeSys - 2 NO + 0 NC - Faston schoenen | 12.47 | 3.9 | 7.8 | 34 | 4.9 | 10 | 1 |  |  |  | FR
|  | LA1KN22 | 18.54 | 2 |  | 3389110500110 | K6 | T6 DFGU OLR encl acc | T6 DFGU OLR encl acc | 8536508000 | ADDITIF 2F+2O VIS | HULPCONTACTBLOK 2S+2O | Bloc de contacts auxiliaires 2 NO + 2 NC pour mini contacteurs K | Hulpcontactblok 2 NO + 2 NC voor mini contactoren K | 18.54 | 3.7 | 4 | 40 | 4 | 10 | 1 |  |  |  | ID
|  | LA1KN223 | 18.54 | 2 |  | 3389110243840 | K6 | T6 DFGU OLR encl acc | T6 DFGU OLR encl acc | 8536508000 | BLOC CONT AUX K 2NO 2NF RES | HULPCONTACTBLOK 2S+2O VEERKL | Bloc de contacts auxiliaires 2 NO + 2 NC pour mini contacteurs K bornes à res | Hulpcontactblok 2 NO + 2 NC voor mini contactoren K met veerklemmen | 18.54 | 3.9 | 4 | 44 | 4 | 10 | 1 |  |  |  | FR
|  | LA1KN22M | 18.54 | 2 |  | 3389110428445 | K6 | T6 DFGU OLR encl acc | T6 DFGU OLR encl acc | 8536508000 | ADDITIF 2F+2O VIS EURO | HULPCONTACTBLOK 2S+2O EN 50012 | bloc de contacts auxiliaires TeSys - 2 F + 2 O - bornes à vis-étriers | TeSys K - hulpcontactenblok - 2 NO + 2 NC - schroefklemmen - EN 50012 | 18.54 | 4 | 6.9 | 40 | 5.6 | 10 | 1 |  |  |  | ID
|  | LA1KN31 | 18.54 | 2 |  | 3389110500097 | K6 | T6 DFGU OLR encl acc | T6 DFGU OLR encl acc | 8536508000 | ADDITIF 3F+1O VIS | HULPCONTACTBLOK 3S+1O | Bloc de contacts auxiliaires 3 NO + 1 NC pour mini contacteurs K | Hulpcontactblok 3 NO + 1 NC voor mini contactoren K met veerklemmen | 18.54 | 3.8 | 3.6 | 40 | 4 | 1 | 1 |  |  |  | ID
|  | LA1KN313 | 18.54 | 2 |  | 3389110243871 | K6 | T6 DFGU OLR encl acc | T6 DFGU OLR encl acc | 8536508000 | BLOC CONT AUX K 3NO 1NF RES | HULPCONTACTBLOK 3S+1O VEERKL | Bloc de contacts auxiliaires 3 NO + 1 NC pour mini contacteurs K bornes à res | Hulpcontactblok 3 NO + 1 NC voor mini contactoren K met veerklemmen | 18.54 | 4.5 | 7 | 43 | 6.5 | 10 | 1 |  |  |  | FR
|  | LA1KN31M | 18.54 | 13 |  | 3389110428421 | K6 | T6 DFGU OLR encl acc | T6 DFGU OLR encl acc | 8536508000 | ADDITIF 3F+1O VIS EURO | HULPCONTACTBLOK 3S+1O EN 50012 | bloc de contacts auxiliaires TeSys - 3 F + 1 O - bornes à vis-étriers | hulpcontactenblok TeSys - 3 NO + 1 NC - schroefklemmen | 18.54 | 3.9 | 4.2 | 38 | 4.2 | 1 | 1 |  |  |  | FR
|  | LA1KN40 | 18.54 | 2 |  | 3389110500073 | K6 | T6 DFGU OLR encl acc | T6 DFGU OLR encl acc | 8536508000 | ADDITIF 4F VIS | HULPCONTACTBLOK 4S | Bloc de contacts auxiliaires 4 NO pour mini contacteurs K | Hulpcontactblok 4 NO voor mini contactoren K met veerklemmen | 18.54 | 3.7 | 4 | 40 | 4 | 10 | 1 |  |  |  | ID
|  | LA1KN403 | 18.54 | 2 |  | 3389110243895 | K6 | T6 DFGU OLR encl acc | T6 DFGU OLR encl acc | 8536508000 | BLOC CONT AUX K 4NO RESSORTS | HULPCONTACTBLOK 4S VEERKL | Bloc de contacts auxiliaires 4 NO pour mini contacteurs K bornes à res | Hulpcontactblok 4 NO voor mini contactoren K met veerklemmen | 18.54 | 4 | 3.5 | 44 | 3.8 | 10 | 1 |  |  |  | FR
|  | LA1KN407 | 19.41 | 13 |  | 3389110487534 | K6 | T6 DFGU OLR encl acc | T6 DFGU OLR encl acc | 8536508000 | ADDITIF 4F FASTON | HULPCONTACTBLOK 4S FASTON | bloc de contacts auxiliaires TeSys - 4 F + 0 O - cosses Faston | hulpcontactenblok TeSys - 4 NO + 0 NC - Faston schoenen | 19.41 | 4 | 3.5 | 45 | 4 | 1 | 1 |  |  |  | FR
|  | LA1SK02 | 10.17 | 2 |  | 3389110573947 | K4 | T6 K S/D/Rev OLR acc | T6 K S/D/Rev OLR acc | 8536508000 | BLOC 2 CONT AUX 2NC MINI CONTACTEUR LC1S | HULPCONTACTBLOK MINI 2O | Bloc contacts auxiliaires 2 NC mini contacteurs SK | Hulpcontactblok 2 NC mini contactors sk | 10.17 | 3.6 | 5.3 | 22 | 4.2 | 1 | 1 |  |  |  | CZ
|  | LA1SK11 | 10.17 | 2 |  | 3389110564006 | K4 | T6 K S/D/Rev OLR acc | T6 K S/D/Rev OLR acc | 8536508000 | BLOC 1NO 1NC CA2SK CA3SK | HULPCONTACTBLOK MINI 1S+1O |  | hulpcontactenblok - 1 NO + 1 NC - voor TeSys SK | 10.17 | 3.8 | 5.5 | 22 | 4.3 | 1 | 1 |  |  |  | CZ
|  | LA1SK20 | 10.17 | 2 |  | 3389110564013 | K4 | T6 K S/D/Rev OLR acc | T6 K S/D/Rev OLR acc | 8536508000 | BLOC 2 CONT AUX 2NO MINI CONT LC1SK | HULPCONTACTBLOK MINI 2S | Bloc contacts auxiliaires 2 NC mini contacteurs SK | Hulpcontactblokken 2 NC contactors onder lege LC1V | 10.17 | 3.5 | 5 | 22 | 4 | 1 | 1 |  |  |  | CZ
|  | LA2KT2E | 50.56 | 6 |  | 3389110230048 | K6 | T6 DFGU OLR encl acc | T6 DFGU OLR encl acc | 8536508000 | BLOC OF ELECTRO TRAVAIL | TIJDBLOK 1-30S 24- 48V DC/AC | bloc de contacts auxiliaires TeSys - 1 F + 1 O - précâblé | hulpcontactblok TeSys - 1 NO + 1 NC - voorbedraad | 50.56 | 5 | 4.8 | 40 | 4.8 | 1 | 1 |  |  |  | TN
|  | LA2KT2U | 50.56 | 6 |  | 3389110230086 | K6 | T6 DFGU OLR encl acc | T6 DFGU OLR encl acc | 8536508000 | BLOC OF ELECTRO TRAVAIL | TIJDBLOK 1-30S 110-240V AC | bloc de contacts auxiliaires TeSys - 1 F + 1 O - précâblé | hulpcontactblok TeSys - 1 NO + 1 NC - voorbedraad | 50.56 | 5 | 4.8 | 44 | 4.8 | 1 | 1 |  |  |  | TN
|  | LA4DA1U | 24.95 | 6 |  | 3389110233025 | K6 | T6 DFGU OLR encl acc | T6 DFGU OLR encl acc | 8536301000 | BLOC RC 110-240V | ONTSTORINGSMODULE RC 110-240V AC ZIJKANT | module d antiparasitage - circuit RC - 110.. 240 V CA | ontstoringsmodule - RC stroomkring - 110..240 V AC | 24.95 | 5.2 | 4.3 | 14 | 2.8 | 1 | 1 |  |  |  | BG
|  | LA4DA2E | 23.22 | 6 |  | 3389110233049 | K6 | T6 DFGU OLR encl acc | T6 DFGU OLR encl acc | 8536301000 | BLOC RC 24-48V | ONTSTORINGSMODULE RC 24-48V AC BOVEN | Module d'antiparasitage par circuit rc 24..48V contacteurs TeSys D 40..150A | Ontstoringsmodule type rc stroomkring 24..48V contactoren TeSys model D 40..150A | 23.22 | 5 | 4.1 | 22 | 2.7 | 1 | 1 |  |  |  | BG
|  | LA4DA2G | 25.45 | 6 |  | 3389110233056 | K6 | T6 DFGU OLR encl acc | T6 DFGU OLR encl acc | 8536301000 | BLOC RC 50-127V | ONTSTORINGSMODULE RC 50-127V AC BOVEN | Module d'antiparasitage par circuit rc 50..127V contacteurs TeSys D 40..150A | Ontstoringsmodule type rc stroomkring 50..127V contactor TeSys model D 40..150A | 25.45 | 2.7 | 5 | 18 | 4.1 | 1 | 1 |  |  |  | BG
|  | LA4DA2N | 27.32 | 6 |  | 3389110269390 | K6 | T6 DFGU OLR encl acc | T6 DFGU OLR encl acc | 8536301000 | BLOC RC 380-415V | ONTSTORINGSMODULE RC 380-415V AC BOVEN | Module d'antiparasitage par circuit rc 380..415V contacteurs TeSys D 40..150A | Ontstoringsmodule type rc stroomkring 380..415V contactor TeSys model D 40..150A | 27.32 | 2.8 | 5 | 18 | 4.2 | 1 | 1 |  |  |  | BG
|  | LA4DA2U | 24.21 | 2 |  | 3389110233063 | K6 | T6 DFGU OLR encl acc | T6 DFGU OLR encl acc | 8536301000 | BLOC RC 110-240V | ONTSTORINGSMODULE RC 110-240V AC BOVEN | Module d'antiparasitage par circuit rc 110..240V contacteurs TeSys D 40..150A | Ontstoringsmodule type rc stroomkring 110..240V contactor TeSys model D 40..150A | 24.21 | 5 | 2.7 | 18 | 4.2 | 1 | 1 |  |  |  | FR
|  | LA4DB3B | 26.18 | 6 |  | 3389110336504 | K6 | T6 DFGU OLR encl acc | T6 DFGU OLR encl acc | 8536301000 | DIODE A VISSER D40 D80 24VDC | ONTSTORINGSMODULE BI-DIODE 24V DC | Module d'antiparasitage par diode 24VDC contacteurs TeSys modèle D 40..95A | Ontstoringsmodule type diode 24VDC contactoren TeSys model D 40..95a | 26.18 | 5.1 | 2.7 | 17 | 4.2 | 1 | 1 |  |  |  | BG
|  | LA4DB3S | 26.18 | 6 |  | 3389110336511 | K6 | T6 DFGU OLR encl acc | T6 DFGU OLR encl acc | 8536301000 | ANTI PARASITE DIODE SNCF | ONTSTORINGSMODULE BI-DIODE 72V DC | Module d'antiparasitage par diode 72VDC contacteurs TeSys modèle D 40..95A | Ontstoringsmodule type diode 72VDC contactoren TeSys model D 40..95a | 26.18 | 5.2 | 2.8 | 17 | 4.4 | 1 | 1 |  |  |  | BG
|  | LA4DC1U | 21.85 | 6 |  | 3389110233162 | K6 | T6 DFGU OLR encl acc | T6 DFGU OLR encl acc | 8536301000 | BLOC DIODE 24-250V | ONTSTORINGSMODULE DIODE 12-250V DC | module d antiparasitage - diodes - 12..250 V CC | ontstoringsmodule - dioden - 12..250 V DC | 21.85 | 2.8 | 5.1 | 14 | 4.2 | 1 | 1 |  |  |  | BG
|  | LA4DC3U | 25.94 | 6 |  | 3389110233179 | K6 | T6 DFGU OLR encl acc | T6 DFGU OLR encl acc | 8538909999 | BLOC DIODE 24 - 250V | ONTSTORINGSMODULE DIODE 24-250V DC | Module d'antiparasitage par diode 24..250VDC contacteurs TeSys modèle D 40..95A | Ontstoringsmodule type diode 24..250VDC contactoren TeSys model D 40..95a | 25.94 | 5.2 | 4.2 | 16 | 2.8 | 1 | 1 |  |  |  | BG
|  | LA4DE1E | 21.85 | 6 |  | 3389110233070 | K6 | T6 DFGU OLR encl acc | T6 DFGU OLR encl acc | 8538909999 | BLOC VARISTANCE 24-48V | ONTSTORINGSMODULE VARIS (D) 24-48V AC/DC | module d antiparasitage - varistance- 24..48 V CC et CA | ontstoringsmodule - varistor - 24..48 V DC/AC | 21.85 | 2.8 | 5 | 15 | 4.2 | 1 | 1 |  |  |  | BG
|  | LA4DE1U | 21.85 | 6 |  | 3389110233094 | K6 | T6 DFGU OLR encl acc | T6 DFGU OLR encl acc | 8536301000 | BLOC VARISTANCE 110-250V | ONTSTORINGSMODULE VARI (D) 110-250VAC/DC | module d antiparasitage - varistance - 110..250 V CC et CA | ontstoringsmodule - varistor - 110..250 V DC/AC | 21.85 | 2.8 | 5.1 | 15 | 4.2 | 1 | 1 |  |  |  | BG
|  | LA4DE2E | 27.32 | 6 |  | 3389110233100 | K6 | T6 DFGU OLR encl acc | T6 DFGU OLR encl acc | 8538909999 | BLOC VARISTANCE 24 - 48V | ONTSTORINGSMODULE VARISTOR (D) 24-48V AC | Module d'antiparasitage par varistance 24..48VAC contacteurs TeSys D 40..150A | Ontstoringsmodule type varistor 24..48VAC contactoren TeSys model D 40..150A | 27.32 | 5 | 2.7 | 14 | 4.1 | 1 | 1 |  |  |  | BG
|  | LA4DE2G | 27.32 | 6 |  | 3389110233117 | K6 | T6 DFGU OLR encl acc | T6 DFGU OLR encl acc | 8536301000 | BLOC VARISTANCE 50-127V | ONTSTORINGSMODULE VARISTOR (D) 50-127VAC | Module d'antiparasitage par varistance 50..127VAC contacteurs TeSys D 40..150A | Ontstoringsmodule type varistor 50..127VAC contactoren TeSys model D 40..150A | 27.32 | 5 | 2.7 | 13 | 4.1 | 1 | 1 |  |  |  | BG
|  | LA4DE2U | 21.85 | 6 |  | 3389110233124 | K6 | T6 DFGU OLR encl acc | T6 DFGU OLR encl acc | 8536301000 | BLOC VARISTANCE 110-250V | ONTSTORINGSMODULE VARISTOR(D) 110-250VAC | Module d'antiparasitage par varistance 110..250VAC contacteurs TeSys D 40..150A | Ontstoringsmodule type varistor 110..250VAC contactoren TeSys model D 40..150A | 21.85 | 5.1 | 4.2 | 13 | 2.7 | 1 | 1 |  |  |  | BG
|  | LA4DE3E | 18.99 | 6 |  | 3389110233131 | K6 | T6 DFGU OLR encl acc | T6 DFGU OLR encl acc | 8536301000 | BLOC VARISTANCE 24-48V | ONTSTORINGSMODULE VARISTOR (D) 24-48V DC | Module d'antiparasitage par varistance 24..48VDC contacteurs TeSys D 40..150A | Ontstoringsmodule type varistor 24..48VDC contactoren TeSys model D 40..150A | 18.99 | 5 | 2.7 | 16 | 4 | 1 | 1 |  |  |  | BG
|  | LA4DE3U | 18.99 | 6 |  | 3389110233155 | K6 | T6 DFGU OLR encl acc | T6 DFGU OLR encl acc | 8536301000 | BLOC VARISTANCE 110-250V | ONTSTORINGSMODULE VARISTOR(D) 110-250VDC | Module d'antiparasitage par varistance 110..250VDC contacteurs TeSys D 40..150A | Ontstoringsmodule type varistor 110..250VDC contactoren TeSys model D 40..150A | 18.99 | 2.9 | 5.2 | 16 | 4.3 | 1 | 1 |  |  |  | BG
|  | LA4DT0U | 101.18 | 6 |  | 3389110236453 | K6 | T6 DFGU OLR encl acc | T6 DFGU OLR encl acc | 8536490099 | MODULE TT 0,1-2S 24/250V | TIJDBLOK. 2SEC 24-250V AC/DC | module temporisateur électronique - type travail 0.1..2s - 24..250 V CC/CA | elektronische tijdvertragingsmodule - type bij opkomen 0,1..2 s - 24..250 V DC/A | 101.18 | 4.4 | 4.8 | 47 | 4.6 | 1 | 1 |  |  |  | TN
|  | LA4DT2U | 101.18 | 6 |  | 3389110236460 | K6 | T6 DFGU OLR encl acc | T6 DFGU OLR encl acc | 8536490099 | MODULE TT 1,5-30S 24/250V | TIJDBLOK. 30SEC 24-250V AC/DC | module temporisateur électronique - type travail 1.5..30 s - 24..250 V CC/CA | elektronische tijdvertragingsmodule - type bij opkomen 1,5..30 s - 24..250 V DC/ | 101.18 | 5 | 5 | 40 | 4.8 | 1 | 1 |  |  |  | TN
|  | LA4DT4U | 101.18 | 6 |  | 3389110192780 | K6 | T6 DFGU OLR encl acc | T6 DFGU OLR encl acc | 8536490099 | MODULE TEMPO25/500-24/250 | TIJDBLOK. 500SEC. 24-250V AC | module temporisateur électronique - type travail 25..500 s - 24..250 V CC/CA | elektronische tijdvertragingsmodule - type bij opkomen 25..500 s -24..250 V DC/ | 101.18 | 4.064 | 5.08 | 45.36 | 4.826 | 1 | 1 |  |  |  | TN
|  | LA4DWB | 92.79 | 6 |  | 3389110236477 | K5 | T6 D>115A H G preass | T6 D>115A H G preass | 8536490099 | INTERFACE STATIQUE 24V CC | INTERF.STATISCH 24V GS | module d'interface amplificateur TeSys - 24 V CC | interface versterker module TeSys - 24 V DC | 92.79 | 4.8 | 5 | 45 | 4.8 | 1 | 1 |  |  |  | TN
|  | LA4DWBS080 | 79.74 | 6 |  | 3389110564877 | K5 | T6 D>115A H G preass | T6 D>115A H G preass | 8504409590 | INTERFACE | INTERFACE |  |  | 79.74 | 5 | 4.8 | 56 | 4.8 | 1 | 1 |  |  |  | TN
|  | LA4FDF | 65.02 | 6 |  | 3389110273540 | K6 | T6 DFGU OLR encl acc | T6 DFGU OLR encl acc | 8536309000 | ANTIPARASITE DIODE CONT SERIE F 55-110 V | ONTSTORING DIODE CONT F REEKS 55-110V DC | Module d'antiparasitage par diode 55..110VDC contacteurs TeSys modèle F | Ontstoringsmodule type diode 55..110VDC contactoren TeSys model F | 65.02 | 4 | 5 | 40 | 5 | 1 | 1 |  |  |  | FR
|  | LA4FRCF | 43.29 | 6 |  | 3389110273588 | K6 | T6 DFGU OLR encl acc | T6 DFGU OLR encl acc | 8536309000 | ANTIPARASITE RC CONTACTEURS F 50-110VAC | ONTSTORING RC F CONTACTOREN 50-110VAC | Module d'antiparasitage par circuit rc 50..110VDC contacteurs TeSys modèle F | Ontstoringsmodule type rc stroomkring 50..110VDC contactoren TeSys model F | 43.29 | 4.7 | 5.2 | 40 | 5.2 | 1 | 1 |  |  |  | FR
|  | LA4FRCP | 43.29 | 2 |  | 3389110273601 | K6 | T6 DFGU OLR encl acc | T6 DFGU OLR encl acc | 8536309000 | ANTIPARASITAGE LC1F 127-240V | ONTSTORINGSMODULE RC 127-240V | Module d'antiparasitage par circuit rc 127..240VDC contacteurs TeSys modèle F | Ontstoringsmodule type rc stroomkring 127..240VDC contactoren TeSys model F | 43.29 | 5.2 | 4.8 | 44 | 4.8 | 1 | 1 |  |  |  | FR
|  | LA4FTE | 77.56 | 6 |  | 3389110273656 | K6 | T6 DFGU OLR encl acc | T6 DFGU OLR encl acc | 8536309000 | DIODE TRANSIL BIDIR CONT SERIE F 24-48V | ONTSTORINGSMODULE BI-DIODE 24-48V AC/DC | Module d'antiparasitage par diode bidir 24..48V AC/DC contacteurs TeSys modèle F | Ontstoringsmodule type 2-richtingsdiode 24..48V AC/DC contactoren TeSys model F | 77.56 | 5.2 | 4.8 | 47 | 4.8 | 1 | 1 |  |  |  | FR
|  | LA4FVF | 69.92 | 6 |  | 3389110273700 | K6 | T6 DFGU OLR encl acc | T6 DFGU OLR encl acc | 8536309000 | VARISTANCE CONTACTEUR SERIE F 50 - 110V | ONTSTORINGSMODULE VARIS (F) 50-110VAC/DC | Module d'antiparasitage par varistance 50..110VDC contacteurs TeSys modèle F | Ontstoringsmodule type varistor 50..110VDC contactoren TeSys model F | 69.92 | 5 | 4.6 | 47 | 5 | 1 | 1 |  |  |  | FR
|  | LA4FVP | 69.92 | 6 |  | 3389110273717 | K6 | T6 DFGU OLR encl acc | T6 DFGU OLR encl acc | 8536309000 | VARISTANCE CONTACTEUR SERIE F 127 - 240V | ONTSTORINGSMODULE VARI (F) 127-240VAC/DC | Module d'antiparasitage par varistance 127..240VDC contacteurs TeSys modèle F | Ontstoringsmodule type varistor 127..240VDC contactoren TeSys model F | 69.92 | 4.8 | 4.8 | 49 | 5.4 | 1 | 1 |  |  |  | FR
|  | LA4KA1U | 14.34 | 2 |  | 3389110230093 | K6 | T6 DFGU OLR encl acc | T6 DFGU OLR encl acc | 8536309000 | BLOC RC 220-250V | ONTSTORINGSMODULE RC 110-250V AC |  | ontstoringsmodule - RC stroomkring - 220..250 V AC | 14.34 | 0.8 | 4.2 | 4 | 2.8 | 5 | 5 |  |  |  | ID
|  | LA4KC1B | 9.89 | 2 |  | 3389110230185 | K6 | T6 DFGU OLR encl acc | T6 DFGU OLR encl acc | 8536309000 | BLOC DIODE Z 12-24V | ONTST MOD 12- 48V DC DIODE | module d'antiparasitage - diodes - 12..24 V CC |  | 9.89 | 0.8 | 4.2 | 4 | 2.8 | 5 | 1 |  |  |  | ID
|  | LA4KC1E | 9.89 | 6 |  | 3389110230192 | K6 | T6 DFGU OLR encl acc | T6 DFGU OLR encl acc | 8533409000 | BLOC DIODE Z 32-48V | ONTSTORINGSMODULE DIODE 32-48V DC | module d'antiparasitage - diodes - 32..48 V CC |  | 9.89 | 0.8 | 4.1 | 4 | 2.8 | 5 | 5 |  |  |  | ID
|  | LA4KE1B | 14.34 | 2 |  | 3389110230215 | K6 | T6 DFGU OLR encl acc | T6 DFGU OLR encl acc | 8536301000 | BLOC VARIST 12-24V | ONTSTORINGSMODULE VARISTOR 12-24V AC/DC | module d'antiparasitage - varistance - 12..24 V CC/CA | ontstoringsmodule - varistor - 12..24 V DC/AC | 14.34 | 0.8 | 4.2 | 4 | 2.8 | 5 | 5 |  |  |  | ID
|  | LA4KE1E | 14.34 | 2 |  | 3389110230222 | K6 | T6 DFGU OLR encl acc | T6 DFGU OLR encl acc | 8536301000 | BLOC VARIST 32-48V | ONTSTORINGSMODULE VARISTOR 32-48V AC/DC | module d'antiparasitage - varistance - 32..48 V CC/CA | ontstoringsmodule - varistor - 32..48 V DC/AC | 14.34 | 2.8 | 4.2 | 4.4 | 5.2 | 5 | 5 |  |  |  | ID
|  | LA4KE1FC | 14.34 | 6 |  | 3389110536959 | K6 | T6 DFGU OLR encl acc | T6 DFGU OLR encl acc | 8536301000 | VARISTANCE 50 129VAC SERIE K | ONTSTORINGSMODULE VARISTOR 50-129V AC/DC | module d'antiparasitage - varistance - 50..129 V CC/CA | ontstoringsmodule - varistor - 50..129 V DC/AC | 14.34 | 0.5 | 3.9 | 5 | 2.6 | 5 | 1 |  |  |  | ID
|  | LA4KE1UG | 14.34 | 2 |  | 3389110536973 | K6 | T6 DFGU OLR encl acc | T6 DFGU OLR encl acc | 8536301000 | VARISTANCE 130 250VAC SERIE K | ONTSTORINGSMODULE VARISTOR 130-250VAC/DC | module d'antiparasitage - varistance - 130..250 V CC/CA | ontstoringsmodule - varistor - 130..250 V DC/AC | 14.34 | 0.5 | 3.7 | 5 | 2.7 | 5 | 5 |  |  |  | ID
|  | LA4SKC1U | 11.62 | 2 |  | 3389110564020 | K4 | T6 K S/D/Rev OLR acc | T6 K S/D/Rev OLR acc | 8536309000 | DIODE LC1SKGC 24 250VDC | ONTSTORINGSMODULE DIODE 24-250V DC 10ST | module d'antiparasitage - diodes - 24..250 V CC | ontstoringsmodule - dioden - 24..250 V DC | 11.62 | 3.5 | 0.75 | 1.1 | 7.15 | 10 | 10 |  |  |  | CZ
|  | LA4SKE1E | 11.62 | 2 |  | 3389110564037 | K4 | T6 K S/D/Rev OLR acc | T6 K S/D/Rev OLR acc | 8536309000 | VARISTANCE LC1SKGC 24 48V | ONTSTORINGSMODULE VARIS 24-48VAC/DC 10ST | module d antiparasitage varistance 24 à 48 V CC et CA | ontstoringsmodule - varistor - 24..48 V DC/AC | 11.62 | 4 | 1 | 2 | 12 | 10 | 10 |  |  |  | CZ
|  | LA4SKE1U | 11.62 | 2 |  | 3389110564044 | K4 | T6 K S/D/Rev OLR acc | T6 K S/D/Rev OLR acc | 8536309000 | VARISTANCE LC1SKGC 110 250V | ONTSTORINGSMODULE VAR 110-250VAC/DC 10ST | module d'antiparasitage - varistance - 110..250 V CC et CA | ontstoringsmodule - varistor - 110..250 V DC/AC | 11.62 | 4 | 1.25 | 3 | 12 | 10 | 10 |  |  |  | CZ
|  | LA5D11550 | 52.88 | 12 |  | 3389110880502 | K6 | T6 DFGU OLR encl acc | T6 DFGU OLR encl acc | 8538909999 | BOITIER D'ARC D115 TRIPOLAIRE | BLUSKAMER 3P D115 | Boitier d'arc contacteurs TeSys modèle D115 tripolaire | Vonkenkap contactoren TeSys model D115 driepolig | 52.88 | 6 | 15.5 | 390 | 11 | 1 | 1 |  |  |  | CZ
|  | LA5D1158031 | 169.59 | 2 |  | 3389110880519 | K6 | T6 DFGU OLR encl acc | T6 DFGU OLR encl acc | 8536909500 | JEU DE CONTACTS D115 D150 TRI | SET CONTACTEN 3P LC1D115 | Jeu de contacts contacteurs TeSys modèle D115 et D150 tripolaires | Set contacten contactoren TeSys model D115 en d150 driepolig | 169.59 | 6.2 | 10.5 | 225 | 9 | 1 | 1 |  |  |  | CZ
|  | LA5D115804 | 232.16 | 12 |  | 3389110880526 | K6 | T6 DFGU OLR encl acc | T6 DFGU OLR encl acc | 8536909500 | JEU DE CONTACTS D115 TETRA | SET CONTACTEN 4P D115/150 | Jeu de contacts contacteurs TeSys modèle D115 tétrapolaires | Set contacten contactoren TeSys model D115 vierpolig | 232.16 | 8 | 9 | 330 | 6 | 1 | 1 |  |  |  | CZ
|  | LA5D150803 | 172.56 | 12 |  | 3389110880489 | K6 | T6 DFGU OLR encl acc | T6 DFGU OLR encl acc | 8536909500 | JEU CONTACTS D150 3P | CONTACT SET D150 3P | Jeu contacts contacteur TeSys modèle D150 tripolaire | Set contacten contactoren TeSys model D150 driepolig | 172.56 | 9 | 10.6 | 222 | 6.2 | 1 | 1 |  |  |  | CZ
|  | LA5F400803 | 933.17 | 6 |  | 3389110226171 | K6 | T6 DFGU OLR encl acc | T6 DFGU OLR encl acc | 8536909500 | JEU CONTACTS F400 3P | SET HOOFDCONTACTEN F330 F400 3P | Jeu contacts contacteurs TeSys modèle F400 tripolaire | Set contacten contactoren TeSys model F400 driepolig | 933.17 | 12.5 | 21 | 1088 | 8 | 1 | 1 |  |  |  | CZ
|  | LA5F630803 | 1494.6 | 6 |  | 3389110226317 | K6 | T6 DFGU OLR encl acc | T6 DFGU OLR encl acc | 8536490099 | JEU CONTACTS F630 3P | SET HOOFDCONTACTEN F630 3P | Jeu contacts contacteurs TeSys modèle F630 tripolaire | Set contacten contactoren TeSys model F630 driepolig | 1494.6 | 9 | 33 | 2885 | 15.5 | 1 | 1 |  |  |  | CZ
|  | LA5F780803 | 2521.09 | 12 |  | 3389110226348 | K6 | T6 DFGU OLR encl acc | T6 DFGU OLR encl acc | 8536508000 | JEU DE CONT POUR 3 POLES F780 | SET HOOFDCONTACTEN F780 3P | Jeu contacts contacteurs TeSys modèle F780 tripolaire | Set contacten contactoren TeSys model F780 driepolig | 2521.09 | 9 | 33 | 5425 | 15.5 | 1 | 1 |  |  |  | CZ
|  | LA5F800803 | 1537.44 | 12 |  | 3389110541069 | K6 | T6 DFGU OLR encl acc | T6 DFGU OLR encl acc | 8536909500 | JEU DE CONTACTS LC1F800 (FIXES + MOB) | SET CONTACTEN LC1F800 VAST + BEW |  |  | 1537.44 | 10.7 | 33.4 | 2900 | 15.4 | 1 | 1 |  |  |  | CZ
|  | LA5FF431 | 422.21 | 6 |  | 3389110128307 | K6 | T6 DFGU OLR encl acc | T6 DFGU OLR encl acc | 8536909500 | JEU CONTACTS FF4 TRI | SET HOOFDCONTACTEN F115 F150 3P | Jeu contacts contacteurs TeSys modèle F115 et F150 tripolaire | Set contacten contactoren TeSys model F115 en F150 driepolig | 422.21 | 10.5 | 6.3 | 270 | 8.8 | 1 | 1 |  |  |  | CZ
|  | LA5FG431 | 596.62 | 6 |  | 3389110128345 | K6 | T6 DFGU OLR encl acc | T6 DFGU OLR encl acc | 8536909500 | JEU CONTACTS FG4 TRI | SET HOOFDCONTACTEN F185 F225 3P | Jeu contacts contacteurs TeSys modèle F185 et F225 tripolaire | Set contacten contactoren TeSys model F185 en F225 driepolig | 596.62 | 10.5 | 9 | 385 | 6 | 1 | 1 |  |  |  | CZ
|  | LA5FH431 | 1047.9 | 6 |  | 3389110128383 | K6 | T6 DFGU OLR encl acc | T6 DFGU OLR encl acc | 8536508000 | JEU CONTACTS FH4 TRI | HOOFDCONTACTEN (1 ST=3) | Jeu contacts contacteurs TeSys modèle F265 tripolaire | Set contacten contactoren TeSys model F265 driepolig | 1047.9 | 7 | 15.8 | 612 | 8 | 1 | 1 |  |  |  | CZ
|  | LA5FJ431 | 1332.45 | 12 |  | 3389110128420 | K6 | T6 DFGU OLR encl acc | T6 DFGU OLR encl acc | 8538909999 | EMBASE POLE FJ4 TRI | POOLBLOK 3POLIG Z.VONKENK |  |  | 1332.45 | 13 | 23.5 | 2652 | 17 | 1 | 1 |  |  |  | CZ
|  | LA5FK431 | 1763.84 | 12 |  | 3389110128444 | K6 | T6 DFGU OLR encl acc | T6 DFGU OLR encl acc | 8538909999 | EMBASE POLE FK4 TRI | POOLBLOK 3POLIG Z.VONKENK |  |  | 1763.84 | 12 | 26 | 3721 | 18.5 | 1 | 1 |  |  |  | CZ
|  | LA6DK10B | 70.33 | 8 |  | 3389110745740 | K6 | T6 DFGU OLR encl acc | T6 DFGU OLR encl acc | 8538909999 | BLOC D'ACCROCH MEC 24V CONT D | GEHEUGENBLOK 24V | bloc d'accrochage mécanique TeSys - 24 V CC/CA 50..60 Hz | mechanisch vergrendelingsblok TeSys - 24 V DC/AC 50..60Hz | 70.33 | 5.1 | 4.7 | 70 | 6.5 | 1 | 1 |  |  |  | FR
|  | LA6DK10F | 70.33 | 6 |  | 3389110766479 | K6 | T6 DFGU OLR encl acc | T6 DFGU OLR encl acc | 8538909999 | BLOC D'ACCR MECVAN CONT D 110V | GEHEUGENBLOK 110V | bloc d'accrochage mécanique TeSys - 110..127 V CC/CA 50..60 Hz | mechanisch vergrendelingsblok TeSys - 110..127 V DC/AC 50..60 Hz | 70.33 | 4.6 | 6.5 | 70 | 5 | 1 | 1 |  |  |  | FR
|  | LA6DK10J | 70.33 | 8 |  | 3389110775822 | K6 | T6 DFGU OLR encl acc | T6 DFGU OLR encl acc | 8538909999 | BLOC D'ACC MEC 12V CONT SER D | MEC GEHEUGEN BLOK 12V D CONT |  |  | 70.33 | 4.7 | 6.5 | 98.5 | 5.2 | 1 | 1 |  |  |  | FR
|  | LA6DK10M | 70.33 | 6 |  | 3389110745801 | K6 | T6 DFGU OLR encl acc | T6 DFGU OLR encl acc | 8538909999 | BLOC D'ACC MEC 220V CONT SER D | GEHEUGENBLOK 220V | bloc d'accrochage mécanique TeSys - 220..240 V CC/CA 50..60 Hz | mechanisch vergrendelingsblok TeSys - 220..240 V DC/AC 50..60 Hz | 70.33 | 4.6 | 5 | 70 | 6.5 | 1 | 1 |  |  |  | FR
|  | LA6DK10Q | 70.33 | 8 |  | 3389110745818 | K6 | T6 DFGU OLR encl acc | T6 DFGU OLR encl acc | 8538909999 | BLOC D'ACC MEC 380V CONT SER D | GEHEUGENBLOK 380V | bloc d'accrochage mécanique TeSys - 380..415 V CC/CA 50..60 Hz | mechanisch vergrendelingsblok TeSys - 380..415 V DC/AC 50..60 Hz | 70.33 | 6.5 | 5 | 70 | 5.3 | 1 | 1 |  |  |  | FR
|  | LA6DK10U | 70.33 | 8 |  | 3389110745825 | K6 | T6 DFGU OLR encl acc | T6 DFGU OLR encl acc | 8538909999 | BLOC D'ACC MEC 240V CONT SER D | GEHEUGENBLOK 256V | bloc d'accrochage mécanique TeSys - 256..277 V CC/CA 50..60 Hz | mechanisch vergrendelingsblok TeSys - 256..277 V DC/AC 50..60 Hz | 70.33 | 5.3 | 5 | 95 | 6.5 | 1 | 1 |  |  |  | FR
|  | LA6DK20B | 69.09 | 6 |  | 3389110745832 | K6 | T6 DFGU OLR encl acc | T6 DFGU OLR encl acc | 8538909999 | BLOC D'ACC MEC 24V CONT SER D | GEHEUGENBLOK 24V | bloc d'accrochage mécanique TeSys - 24 V CC/CA 50..60 Hz | mechanisch vergrendelingsblok TeSys - 24 V DC/AC 50..60Hz | 69.09 | 5 | 4.7 | 98 | 6.5 | 1 | 1 |  |  |  | FR
|  | LA6DK20E | 69.09 | 8 |  | 3389110745856 | K6 | T6 DFGU OLR encl acc | T6 DFGU OLR encl acc | 8538909999 | BLOC ACCROCHAGE MECANIQUE 48V | GEHEUGENBLOK 48V | bloc d'accrochage mécanique TeSys - 42..48 V CC/CA 50..60 Hz | mechanisch vergrendelingsblok TeSys - 42..48 V DC/AC 50..60 Hz | 69.09 | 5 | 4.7 | 99 | 6.5 | 1 | 1 |  |  |  | FR
|  | LA6DK20F | 69.09 | 6 |  | 3389110766462 | K6 | T6 DFGU OLR encl acc | T6 DFGU OLR encl acc | 8538909999 | BLOC D ACCROCHAGE MEC D40 D115 110VAC/DC | GEHEUGENBLOK 110V | bloc d'accrochage mécanique TeSys - 110..127 V CC/CA 50..60 Hz | mechanisch vergrendelingsblok TeSys - 110..127 V DC/AC 50..60 Hz | 69.09 | 4.7 | 6.5 | 90 | 5 | 1 | 1 |  |  |  | FR
|  | LA6DK20M | 69.09 | 6 |  | 3389110745894 | K6 | T6 DFGU OLR encl acc | T6 DFGU OLR encl acc | 8538909999 | BLOC D'ACC MEC 220V CONT SER D | GEHEUGENBLOK 220V | bloc d'accrochage mécanique TeSys - 220..240 V CC/CA 50..60 Hz | mechanisch vergrendelingsblok TeSys - 220..240 V DC/AC 50..60 Hz | 69.09 | 4.7 | 6.5 | 90 | 5.4 | 1 | 1 |  |  |  | FR
|  | LA6DK20Q | 69.09 | 8 |  | 3389110745900 | K6 | T6 DFGU OLR encl acc | T6 DFGU OLR encl acc | 8538909999 | BLOC D'ACC MEC 380V CONT SER D | GEHEUGENBLOK 380V | bloc d'accrochage mécanique TeSys - 380..415 V CC/CA 50..60 Hz | mechanisch vergrendelingsblok TeSys - 380..415 V DC/AC 50..60 Hz | 69.09 | 5.3 | 6.5 | 95 | 5 | 1 | 1 |  |  |  | FR
|  | LA7D03B | 90.87 | 6 |  | 3389110055108 | K6 | T6 DFGU OLR encl acc | T6 DFGU OLR encl acc | 8536490099 | DECLENCH/REARM 24V50/60HZ | EL.UIT/RESET 24V | déclenchement ou réarmement électrique à distance LA7-D - 24 V CC/CA | elektrische uitschakeling of herwapening op afstand LA7-D - 24 V DC/AC | 90.87 | 5 | 4.8 | 109 | 4.8 | 1 | 1 |  |  |  | CZ
|  | LA7D03F | 100.55 | 6 |  | 3389110055122 | K6 | T6 DFGU OLR encl acc | T6 DFGU OLR encl acc | 8536490099 | DECLENCH/REARM 110V50/60H | EL.UIT/RESET 110V | déclenchement ou réarmement électrique à distance LA7-D - 110 V CC/CA | elektrische uitschakeling of herwapening op afstand LA7-D - 110 V DC/AC | 100.55 | 4.7 | 5.2 | 90 | 4.8 | 1 | 1 |  |  |  | CZ
|  | LA7D03M | 100.55 | 14 |  | 3389110055139 | K6 | T6 DFGU OLR encl acc | T6 DFGU OLR encl acc | 8536490099 | DECLENCH/REARM 220/240V | EL UIT/RESET 220V | déclenchement ou réarmement électrique à distance LA7-D- 220..230 V CC/CA | elektrische uitschakeling of herwapening op afstand LA7-D - 220..230 V DC/AC | 100.55 | 5 | 4.8 | 106 | 4.8 | 1 | 1 |  |  |  | FR
|  | LA7D03Q | 100.55 | 12 |  | 3389110055153 | K6 | T6 DFGU OLR encl acc | T6 DFGU OLR encl acc | 8536490099 | DECLENCHEMENT/REARMEMENT RELAIS THERMIQU | IN- EN UITSCHAKELING THERMISCH RELAIS LR | déclenchement ou réarmement électrique à distance LA7-D - 380..400 V CA | elektrische stop of reset op afstand LA7-D - TeSys D - 380...400V AC | 100.55 | 5 | 4.8 | 105 | 4.8 | 1 | 1 |  |  |  | CZ
|  | LA7D1064 | 16.5 | 6 |  | 3389110230406 | K6 | T6 DFGU OLR encl acc | T6 DFGU OLR encl acc | 8538909999 | BORNIER POUR LR2D1 | STEUN V.GESCH.MONT.V.REL. |  |  | 16.5 | 9.1 | 4.7 | 71 | 7.8 | 1 | 1 |  |  |  | FR
|  | LA7D305 | 126.39 | 6 |  | 3389110192933 | K6 | T6 DFGU OLR encl acc | T6 DFGU OLR encl acc | 8536508000 | REARM A DIST AVEC CABLE F | RESETKABEL DEUR TH RELAIS | réarmement à distance par câble 0,5 m LA7-D |  | 126.39 | 1.5 | 27 | 75 | 19 | 1 | 1 |  |  |  | FR
|  | LA7D3064 | 36.01 | 2 |  | 3389110235760 | K6 | T6 DFGU OLR encl acc | T6 DFGU OLR encl acc | 8536901000 | BORNIER POUR LR2D3 | STEUN V.GESCH.MONT.V.REL. | Bloc de branchement LA7D TeSys D - pour LR2D35, LR3D33, LRD33 | LA7D klemmenblok TeSys D - voor LR2D35, LR3D33, LRD33 | 36.01 | 9.5 | 13.5 | 251 | 10.5 | 1 | 1 |  |  |  | FR
|  | LA7D30646 | 95.97 | 16 |  | 3389110375220 | K6 | T6 DFGU OLR encl acc | T6 DFGU OLR encl acc | 8536901000 | BORNIER POUR REL TH MOD D TAILLE 3 COSSE | VOET VOOR THERM RELAIS D REEKS MAAT 3 GE | bloc de branchement LA7D TeSys D - pour LR2D35, LR3D33, LRD33 | LA7D klemmenblok TeSys D - voor LR2D35, LR3D33, LRD33 | 95.97 | 9.5 | 13.5 | 36 | 10.5 | 1 | 1 |  |  |  | FR
|  | LA7D902 | 12.79 | 6 |  | 3389110122626 | K6 | T6 DFGU OLR encl acc | T6 DFGU OLR encl acc | 8538909999 | PLATINE SUPPORT LR2D3 | MONTAGEPLAAT LR2D3 |  | montageplaat voor TeSys D ondersteund door schroeven | 12.79 | 13 | 7.5 | 130 | 1.2 | 1 | 1 |  |  |  | FR
|  | LA7F902 | 114.11 | 6 |  | 3389110566062 | K6 | T6 DFGU OLR encl acc | T6 DFGU OLR encl acc | 8302500000 | PLATINE DE FIX JUSQUE LR9F7381 | BEVEST.PL. LR9F7(3/5)75-81 | Platine de fixation des relais thermiques LR9F pour montage sépare | Bevestigingsplaat van thermische beveiligingsrelais LR9F voor gescheiden mont | 114.11 | 9 | 10 | 636 | 18.5 | 1 | 1 |  |  |  | FR
|  | LA7K0064 | 14.83 | 2 |  | 3389110447880 | K6 | T6 DFGU OLR encl acc | T6 DFGU OLR encl acc | 8538909999 | BORNIER RELAIS LR2K | LOSSE OPSTELLING TH.REL.MODEL K |  | TeSys K thermische overbelastingsrelais - aansluitblok - LA7K | 14.83 | 7.5 | 4.8 | 51 | 6 | 1 | 1 |  |  |  | CZ
|  | LA8D324 | 16.58 | 44 |  | 3389110273090 | K9 | T6 DF, LS, GS & T | T6 DF, LS, GS & T | 8538909999 | QUATRIEME POLE | EXTRA POOL SCHEIDER LS1D32 |  |  | 16.58 | 2 | 9 | 64 | 6 | 1 | 1 |  |  |  | MX
|  | LA9D0902 | 31.41 | 6 |  | 3389110080285 | K6 | T6 DFGU OLR encl acc | T6 DFGU OLR encl acc | 8538909999 | KIT CONDAMNATION MEC 9-32 | MECHAN.VERGRENDELING 9-32 |  |  | 31.41 | 3 | 8 | 75 | 7.2 | 1 | 1 |  |  |  | CZ
|  | LA9D09978 | 26.18 | 12 |  | 3389110160802 | K6 | T6 DFGU OLR encl acc | T6 DFGU OLR encl acc | 8538909999 | KIT CONDAMNATION MECA9-25 | MECHANISCHE VERGRENDELING |  |  | 26.18 | 2 | 8.5 | 31 | 5.5 | 1 | 1 |  |  |  | CZ
|  | LA9D09980 | 38.48 | 6 |  | 3389110080193 | K6 | T6 DFGU OLR encl acc | T6 DFGU OLR encl acc | 8538909999 | BLOC ANTI PARASITE | ONTSTORINGSMODULE TESYS D RC 220V AC | module d'antiparasitage - circuit RC - 220 VCA | ontstoringsmodule - RC stroomkring - 220 V AC | 38.48 | 2.5 | 4.5 | 19 | 3.5 | 1 | 1 |  |  |  | FR
|  | LA9D09981 | 12.29 | 6 |  | 3389110080209 | K6 | T6 DFGU OLR encl acc | T6 DFGU OLR encl acc | 8538909999 | SUPPORT BLOC ANTIPARASITE | STEUN V.ONSTORINGSBLOK |  |  | 12.29 | 2 | 6 | 9 | 1.2 | 1 | 1 |  |  |  | FR
|  | LA9D11502 | 71.88 | 6 |  | 3389110859485 | K6 | T6 DFGU OLR encl acc | T6 DFGU OLR encl acc | 8538909999 | COND MEC D115/D150 | MECH.VERGR.KIT D115/D150 | Condamnation mécanique avec verrouillage électrique intégré D115 et D150 | Mechanische vergrendeling met ingebouwde elektrische vergrendeling d115 en d150 | 71.88 | 8.2 | 23 | 281 | 9.6 | 1 | 1 |  |  |  | CZ
|  | LA9D11517 | 157.92 | 12 |  | 3389110210309 | K6 | T6 DFGU OLR encl acc | T6 DFGU OLR encl acc | 7407100000 | KIT CONNEXIONS ET/TRIANGLE 110KW / 400V | KIT MONTAGE LC3D115 |  |  | 157.92 | 11 | 35 | 800 | 17.5 | 1 | 1 |  |  |  | CZ
|  | LA9D115503 | 58.1 | 12 |  | 3389110859492 | K6 | T6 DFGU OLR encl acc | T6 DFGU OLR encl acc | 8536901000 | CON COSSES FERM 3P D115/D150 | TERMINAL CONNECTOR 3P D115/150 | CONNECTEURS POUR COSSES FERMEES - JEU DE 2 BL |  | 58.1 | 6.3 | 15.9 | 246 | 11.7 | 1 | 1 |  |  |  | CZ
|  | LA9D115603 | 77.84 | 12 |  | 3389110859508 | K6 | T6 DFGU OLR encl acc | T6 DFGU OLR encl acc | 8536901000 | CONNECT CABLES 3 POLES 120MM2 | KABELVERB. 120MM2 3P D115/150 | CONNECTEURS POUR CABLES - JEU DE 2 BLOCS |  | 77.84 | 8.5 | 15 | 560 | 13.5 | 1 | 1 |  |  |  | CZ
|  | LA9D11569 | 140.29 | 6 |  | 3389110879988 | K6 | T6 DFGU OLR encl acc | T6 DFGU OLR encl acc | 8536909500 | JEU DE CONNECTIONS PUIS INVERSEUR D115-D | SET HOODSTR.VERB.3P D115/150 |  |  | 140.29 | 8.4 | 34.5 | 1192 | 9 | 1 | 1 |  |  |  | CZ
|  | LA9D11570 | 145.76 | 12 |  | 3389110895124 | K6 | T6 DFGU OLR encl acc | T6 DFGU OLR encl acc | 8536909500 | JEU DE CONNEXIONS PUISSANCE D115 4P | SET OVERNAME.VERBINDINGEN 4P D115 |  |  | 145.76 | 34.8 | 8.7 | 1060 | 9.3 | 1 | 1 |  |  |  | CZ
|  | LA9D115703 | 56.74 | 6 |  | 3389110078411 | K6 | T6 DFGU OLR encl acc | T6 DFGU OLR encl acc | 8538909999 | JEU DE 6 CAPOTS D115 D150 | AANSLUITBESCHERMING D115-150 3P (1ST=6) |  |  | 56.74 | 7 | 8.2 | 250 | 15.8 | 1 | 1 |  |  |  | CZ
|  | LA9D115704 | 55.74 | 12 |  | 3389110078442 | K6 | T6 DFGU OLR encl acc | T6 DFGU OLR encl acc | 8538909999 | JEU DE 8 CAPOTS CONT D115 4 POLES | AANSLUITBESCHERMING D115-150 4P (1ST=8) | SET DE 8 CAPOTS DE PROTECTION POUR CONTACTEUR LC1D115 4 POLES TESYSMODELE D | SET VAN 8 BESCHERMKAPJES VOOR CONTACTOREN LC1D115 4 POLEN TESYS MODEL D | 55.74 | 7.4 | 16.2 | 336 | 8.6 | 1 | 1 |  |  |  | CZ
|  | LA9D11571 | 102.17 | 12 |  | 3389110879995 | K6 | T6 DFGU OLR encl acc | T6 DFGU OLR encl acc | 8538909999 | JEU DE CONNEXIONS INVERSEUR D115 D150 | VERBINDINGSET OMK CONT D115 D150 |  |  | 102.17 | 35 | 8.8 | 753 | 9 | 1 | 1 |  |  |  | CZ
|  | LA9D1263 | 16.47 | 6 |  | 3389110055344 | K6 | T6 DFGU OLR encl acc | T6 DFGU OLR encl acc | 8536909500 | BARRETTE MISE EN // 4P | STRIP V.PARALLELSCHAK. | Barrettes de mise en parallèle de 4 pôles pour contacteurs tetr 20 .. 40A AC1 | Staafje voor parallelkoppeling van 4 polen voor contactoren vierpo 20 .. 40A AC1 | 16.47 | 4.5 | 5 | 24 | 4 | 2 | 2 |  |  |  | FR
|  | LA9D15017 | 140.78 | 12 |  | 3389110210323 | K6 | T6 DFGU OLR encl acc | T6 DFGU OLR encl acc | 7407100000 | SET CONNECT ET-TR D115 D150 | KIT MONTAGE LC3D150 |  |  | 140.78 | 8 | 32.5 | 1050 | 14.5 | 1 | 1 |  |  |  | CZ
|  | LA9D3260 | 24.47 | 6 |  | 3389110055542 | K6 | T6 DFGU OLR encl acc | T6 DFGU OLR encl acc | 8538909999 | BORNIER 3P POUR D32 | KLEM VOOR 3P D32 |  | TeSys D - aansluitblok - 3-polig - schroefklem | 24.47 | 4 | 4.8 | 40 | 3.8 | 1 | 1 |  |  |  | FR
|  | LA9D4002 | 54.01 | 6 |  | 3389110080292 | K6 | T6 DFGU OLR encl acc | T6 DFGU OLR encl acc | 8301409000 | KIT CONDAMNATION ME 40-65 | SET VERGRENDELING ME40-65 | Condamnation mécanique avec verrouillage électrique integre d40004 et d65004 | Mechanische vergrendeling met ingebouwde elektr vergrendeling D40004 en D65004 | 54.01 | 4 | 10 | 162 | 8 | 1 | 1 |  |  |  | FR
|  | LA9D5017 | 207.95 | 6 |  | 3389110055566 | K6 | T6 DFGU OLR encl acc | T6 DFGU OLR encl acc | 8538909999 | KIT MONTAGE LC3D50 | KIT MONTAGE LC3D50 |  |  | 207.95 | 6.5 | 16 | 380 | 7.5 | 1 | 1 |  |  |  | FR
|  | LA9D50978 | 42.1 | 2 |  | 3389110160529 | K6 | T6 DFGU OLR encl acc | T6 DFGU OLR encl acc | 8538909999 | KIT CONDAMNATION MECA D50 | MECHANISCHE VERGRENDELING | Condamnation mécanique pour contacteurs TeSys modèle D65 et d80 | Mechanische vergrendeling voor contactoren TeSys model D65 en D80 | 42.1 | 3 | 17 | 116 | 12 | 1 | 1 |  |  |  | FR
|  | LA9D511 | 11.43 | 6 |  | 3389110462012 | K6 | T6 DFGU OLR encl acc | T6 DFGU OLR encl acc | 8538909999 | CALES POUR MONTAGE LA8DN D T3 | STEL VERBIND | Jeu de cales pour montage additifs lateraux sur les contacteurs D40 .. D65 | Set vulblokjes voor montage van zijdelingse toebehoren op contactoren D40 .. D65 | 11.43 | 3 | 12 | 28 | 10 | 1 | 1 |  |  |  | TN
|  | LA9D6567 | 14.5 | 6 |  | 3389110055573 | K6 | T6 DFGU OLR encl acc | T6 DFGU OLR encl acc | 8538909999 | PRISE CDE SUR POLE D40 D65 | STUURSTR.KLEM OP POOL | Prise signaux de commande sur pôle puissance contacteurs TeSys modèle D40..D65 | Stekker bedieningssignalen op vermogenspool contactoren TeSys model D40..D65 | 14.5 | 1.5 | 3.5 | 7 | 3 | 10 | 10 |  |  |  | FR
|  | LA9D6569 | 57.29 | 6 |  | 3389110230154 | K6 | T6 DFGU OLR encl acc | T6 DFGU OLR encl acc | 8538909999 | JEU DE CNX | DOORVERB.STRIP OMKEER | Jeu de connexions puissance pour inverseurs TeSys modèle D40 .. D65 | Set vermogenskoppelingen voor omkeercontactoren TeSys model D40 .. D65 | 57.29 | 4 | 17 | 130 | 10 | 1 | 1 |  |  |  | FR
|  | LA9D65A6 | 20.91 | 17 |  | 3389119228893 | K6 | T6 DFGU OLR encl acc | T6 DFGU OLR encl acc | 7407290000 | JEUX DE BARRES PUISSANCE PARALLELE D40A | POWERCONNECTIONS FOR D40A ... D80A | Connexion puissance parall. - pour cont.-inverseur 3 pôles TeSys DLC1D40A-D80A | Stroomrail parallel - voor 3-polige omkeercontactor TeSys D LC1D40A-D80A | 20.91 | 5 | 15 | 60 | 14 | 10 | 1 |  |  |  | CZ
|  | LA9D65A69 | 41.18 | 2 |  | 3389119410021 | K6 | T6 DFGU OLR encl acc | T6 DFGU OLR encl acc | 8536909500 | JEUX DE BARRES PUISSANCE INVERSEUR D40A | POWERCONNECTIONS FOR D40A ... D80A | JEUX DE BARRES PUISSANCE INVERSEUR D40A A D65A |  | 41.18 | 4 | 2.5 | 125 | 15 | 1 | 1 |  |  |  | CZ
|  | LA9D8002 | 52.26 | 6 |  | 3389110080308 | K6 | T6 DFGU OLR encl acc | T6 DFGU OLR encl acc | 8538909999 | KIT CONDAMNATION MECA 80 | MECHANISCHE VERGRENDELING 80 | Condamnation mécanique avec verrouillage electrique intégré LP1D8004 | Mechanische vergrendeling met ingebouwde elektrische vergrendeling lp1d80004 | 52.26 | 3.4 | 19.6 | 219 | 12 | 1 | 1 |  |  |  | FR
|  | LA9D8017 | 208.56 | 6 |  | 3389110055580 | K6 | T6 DFGU OLR encl acc | T6 DFGU OLR encl acc | 8538909999 | KIT MONTAGE LC3D80 | KIT MONTAGE LC3D80 |  |  | 208.56 | 6 | 17.5 | 618 | 14 | 1 | 1 |  |  |  | FR
|  | LA9D8069 | 69.46 | 2 |  | 3389110230161 | K6 | T6 DFGU OLR encl acc | T6 DFGU OLR encl acc | 8544429090 | JEU DE CNX | SET HFDSTR AANSLUITINGEN | Jeu de connexions puissance pour inverseurs TeSys modèle D80 .. D95 | Set vermogenskoppelingen voor omkeercontactoren TeSys model D80 .. D95 | 69.46 | 3 | 8.5 | 460 | 15.5 | 1 | 1 |  |  |  | FR
|  | LA9D80691 | 50.28 | 13 |  | 3606485329703 | K6 | T6 DFGU OLR encl acc | T6 DFGU OLR encl acc | 8538909999 | CONNEXION PUISSANCE PARALLELE D80..D95 | SET HFDSTR AANSLUITING PARALLEL D80..D95 | Jeu de connexions puissance, couplage en parall. de 2 contacteurs TeSysD80..D95 | Set vermogenskoppeling voor parallelkoppeling van 2 contactoren TeSysD80..D95 | 50.28 | 3.6 | 16.2 | 236 | 10.1 | 1 | 1 |  |  |  | FR
|  | LA9D8070 | 49.78 | 6 |  | 3389110230178 | K6 | T6 DFGU OLR encl acc | T6 DFGU OLR encl acc | 8536909500 | JEU DE CNX | STEL VERBIND. | Jeu de connexions puissance pour inverseurs TeSys modèle LP1D80004 | Set vermogenskoppelingen voor omkeercontactoren TeSys model lp1d80004 | 49.78 | 4 | 18 | 280 | 9 | 1 | 1 |  |  |  | FR
|  | LA9D80962 | 41.96 | 6 |  | 3389110165043 | K6 | T6 DFGU OLR encl acc | T6 DFGU OLR encl acc | 8536909500 | 1 BARRETTE M1SE // 3P | STRIP 3 POLE PARALLELSCH | Barrettes de mise en parallèle de 3 pôles pour contacteurs D80 .. D95 | Staafje voor parallelkoppeling van 3 polen voor contactoren D80 .. D95 | 41.96 | 0.4 | 7 | 78 | 7 | 1 | 1 |  |  |  | FR
|  | LA9D80963 | 54.16 | 13 |  | 3389110165067 | K6 | T6 DFGU OLR encl acc | T6 DFGU OLR encl acc | 8536909500 | BARRETTE MISE // 4P | STRIP 4 POLE PARALLELSCH | Barrettes de mise en parallèle de 4 pôles pour contacteurs D80 .. D95 | Staafje voor parallelkoppeling van 4 polen voor contactoren D80 .. D95 | 54.16 | 1 | 8 | 95 | 8.5 | 2 | 2 |  |  |  | FR
|  | LA9D80978 | 49.16 | 6 |  | 3389110160505 | K6 | T6 DFGU OLR encl acc | T6 DFGU OLR encl acc | 8538909999 | KIT CONDAMNATION MECA D80 | MECH VERGRENDELING LP1D80 | Condamnation mécaniquepour contacteurs TeSys modèle D80 et D95 | Mechanische vergrendeling voor contactoren TeSys model D80 en D95 | 49.16 | 3 | 6 | 170 | 17.2 | 1 | 1 |  |  |  | FR
|  | LA9D90 | 0.6958 | 6 |  | 3389110232462 | K6 | T6 DFGU OLR encl acc | T6 DFGU OLR encl acc | 8538909999 | SUPPORT DE REPERAGE | ETIKETSCHILD 8X17MM CLIP-IN | Support de reperage | Markeringshouder | 0.6958 | 0.5 | 1.8 | 0.2 | 0.9 | 100 | 100 |  |  |  | FR
|  | LA9D901 | 11.18 | 6 |  | 3389110161090 | K6 | T6 DFGU OLR encl acc | T6 DFGU OLR encl acc | 8538909999 | PLOMBAGE MINUTERIE | VERZEGELING | Capot de plombage pour blocs temporises ladt et ladr | Verzegelkap voor tijdvertraagde blokken LADT en LADR | 11.18 | 3 | 5 | 5 | 5 | 10 | 1 |  |  |  | FR
|  | LA9D92 | 0.1709 | 6 |  | 3389110232486 | K6 | T6 DFGU OLR encl acc | T6 DFGU OLR encl acc | 8538909999 | SUPPORT DE REPERAGE | ETIKETSCHILD 8 X 22MM | Supports de reperage encliquetables 8*22mm | Inklikbare etiketschilden 8*22mm | 0.1709 | 0.4 | 1.7 | 0.1 | 0.8 | 100 | 100 |  |  |  | FR
|  | LA9F103 | 64.25 | 6 |  | 3389110543124 | K6 | T6 DFGU OLR encl acc | T6 DFGU OLR encl acc | 8536901000 | BORNES RACCORDF SERIE F | KLEMMENBLOK GEISOLEERD | Bloc de bornes de raccordement isolees pour teysys modèle F115, F150 et F185 | Bloc met geisoleerde aansluitklemmen voor Tesys model F115, F150 en F185 | 64.25 | 13 | 21.5 | 574 | 8 | 1 | 1 |  |  |  | CZ
|  | LA9F701 | 55.53 | 14 |  | 3389110120608 | K6 | T6 DFGU OLR encl acc | T6 DFGU OLR encl acc | 8538909999 | JEU DE 6 CAPOTS POUR FF3P | AFDEKPL.LC1/FF3P (1 ST=6) | Jeu de 6 capots de protection des bornes puissance pour cont TeSys modèle F 115 | Set van 6 beschermkappen voor vermogensklemmen voor contactor TeSys model F 115 | 55.53 | 7 | 16 | 151 | 8 | 1 | 1 |  |  |  | CZ
|  | LA9F702 | 97.14 | 6 |  | 3389110120615 | K6 | T6 DFGU OLR encl acc | T6 DFGU OLR encl acc | 8538909999 | JEU DE 6 CAPOTS POUR FG3P | TERMINAL COVERS (1 ST=6) | Jeu de 6 capots de protection des bornes puissance cont TeSys modèle F 150, F185 | Set van 6 beschermkappen voor vermogensklemmen contactor TeSys model F 150, F185 | 97.14 | 6.5 | 18.5 | 203 | 12 | 1 | 1 |  |  |  | CZ
|  | LA9F703 | 133.86 | 2 |  | 3389110120622 | K6 | T6 DFGU OLR encl acc | T6 DFGU OLR encl acc | 8538909999 | JEU DE 6 CAPOTS FHFJFK 3P | TERMINAL COVERS (1 ST=6) | Jeu de 6 capots de protection des bornes puissance cont TeSys mod F 225 à F 500 | Set van 6 beschermkappen voor vermogensklemmen contact TeSys mod F 225 tot F 500 | 133.86 | 9.1 | 33 | 392 | 14.8 | 1 | 1 |  |  |  | CZ
|  | LA9F704 | 156.66 | 6 |  | 3389110168259 | K6 | T6 DFGU OLR encl acc | T6 DFGU OLR encl acc | 8538909999 | JEU DE 6 CAPOTS POURFL 3P | AFDEKPL.LC1/FL3P (1 ST=6) | couvercle de protection de borne - pour TeSys F - lot de 6 | klemmenbeschermkap - voor TeSys F - set 6 stks | 156.66 | 15 | 40 | 738 | 15 | 1 | 1 |  |  |  | CZ
|  | LA9F705 | 95.16 | 12 |  | 3389110566079 | K6 | T6 DFGU OLR encl acc | T6 DFGU OLR encl acc | 8538909999 | JEU DE 6 CAPOTS LR9F5-71 | AFDEKPL. (1 ST=6) |  | ommanteling klem.bl. LA9F - 1-polig - voor LR9F5/F7 | 95.16 | 6.5 | 12.5 | 204 | 18.5 | 1 | 1 |  |  |  | CZ
|  | LA9F707 | 127.89 | 14 |  | 3389110128598 | K6 | T6 DFGU OLR encl acc | T6 DFGU OLR encl acc | 8538909999 | JEU DE 8 CAPOTS POURFG 4P | AFDEKPL.LC1/FG4P (1 ST=8) | Jeu de 8 capots de protection des bornes puissance cont TeSys mod F1504, F1854 | Set van 6 beschermkappen voor vermogensklemmen contactor TeSys mod F 1504, F1854 | 127.89 | 18.5 | 6.5 | 254 | 12.5 | 1 | 1 |  |  |  | CZ
|  | LA9F708 | 176.54 | 12 |  | 3389110128611 | K6 | T6 DFGU OLR encl acc | T6 DFGU OLR encl acc | 8538909999 | JEU DE 8 CAPOTS FHFJFK 4P | AFD.PL.FH/FJ/FK4P (1 ST=8) | Jeu de 8 capots de protection des bornes puissance cont TeSys mod F2254 à F5004 | Set van 6 beschermkappen voor vermogensklemmen contac TeSys mod F 2254 tot F5004 | 176.54 | 9 | 33 | 483 | 15 | 1 | 1 |  |  |  | CZ
|  | LA9F980 | 49.26 | 6 |  | 3389110120233 | K6 | T6 DFGU OLR encl acc | T6 DFGU OLR encl acc | 8538909999 | BLOC ANTIPARASITE LX1 FGH | ONTSTORINGSMODULE TESYS F RC 220V AC | Bloc d'antiparasitage pour bob LX1FF et LX1FG 220VAC 50/60Hz cont TeSys modèle F | Ontstoringsblok voor spoel LX1FF en LX1FG 220VAC 50/60Hz contactor TeSys model F | 49.26 | 4.7 | 9 | 42.9 | 7.5 | 1 | 1 |  |  |  | FR
|  | LA9FF4F | 120.09 | 12 |  | 3389110120578 | K6 | T6 DFGU OLR encl acc | T6 DFGU OLR encl acc | 8538909999 | CONDAM MECANIQUE VERTICAL | MECH.VERGR. 3/4P LC1F115-1504 | Condamnation mécanique pour contacteurs TeSys modèle F115 ou F150 superposes | Mechanische vergrendeling voor contactoren TeSys model F115 of F150 boven elkaar | 120.09 | 6 | 50 | 345 | 15.5 | 1 | 1 |  |  |  | CZ
|  | LA9FF601 | 9.96 | 12 |  | 3389110128727 | K6 | T6 DFGU OLR encl acc | T6 DFGU OLR encl acc | 7407100000 | BARRE MISE EN //3P FF | STERSCHAKELING STRIP F115 | Barrette de couplage etoile de 3 pôles pour etoile triangle contacteurs F115 | Staafje voor sterschakeling van 3 polen voor ster driehoek contactoren F115 | 9.96 | 3.6 | 11 | 48 | 8.9 | 1 | 1 |  |  |  | CZ
|  | LA9FF970 | 41.31 | 6 |  | 3389110128741 | K6 | T6 DFGU OLR encl acc | T6 DFGU OLR encl acc | 8538909999 | CONDAMNATION MECA FF | MECH.VERGR. 3/4P LC1F115-1154 | Condamnation mécanique pour contacteurs TeSys modèle F115 cote à cote | Mechanische vergrendeling voor contactoren TeSys model F115 naast elkaar | 41.31 | 6 | 10 | 103 | 8 | 1 | 1 |  |  |  | CZ
|  | LA9FG601 | 12.39 | 12 |  | 3389110128864 | K6 | T6 DFGU OLR encl acc | T6 DFGU OLR encl acc | 8536909500 | BARRE MISE EN //3P FG | STERSCHAKELING STRIP F150-F185 | Bar de couplage etoile de 3 pôles pour etoile triangle contacteurs F150 ou F185 | Staafje voor sterschakeling van 3polen voor ster driehoek contactor F150 of F185 | 12.39 | 3.4 | 11 | 64 | 8.8 | 1 | 1 |  |  |  | CZ
|  | LA9FG970 | 44.22 | 6 |  | 3389110128888 | K6 | T6 DFGU OLR encl acc | T6 DFGU OLR encl acc | 8538909999 | CONDAMNATION MECA FG | MECH.VERGR.3/4P LC1F185-2254 | Condamnation mécanique pour contacteurs TeSys modèle F185 cote à cote | Mechanische vergrendeling voor contactoren TeSys model F185 naast elkaar | 44.22 | 9.5 | 8 | 109 | 6 | 1 | 1 |  |  |  | CZ
|  | LA9FG976 | 137.23 | 12 |  | 3389110128901 | K6 | T6 DFGU OLR encl acc | T6 DFGU OLR encl acc | 8536909500 | CONNEXIONS INVERSEUR FG | SET VERB. OMKEER 3PL LC1F185 | Jeu de connexions puissance pour inverseur moteur tripolaire TeSys modèle F185 | Set vermogenskoppelingen voor omkeercontactor driepolige motor TeSys model F185 | 137.23 | 14 | 26 | 875 | 12.5 | 1 | 1 |  |  |  | CZ
|  | LA9FH4G | 244.76 | 12 |  | 3389110296457 | K6 | T6 DFGU OLR encl acc | T6 DFGU OLR encl acc | 8538909999 | CONDAM MECANIQUE VERTICAL | MECH. VERGR. 3/4PL F185-3304 | Condamnation mécanique pour contacteurs TeSys modèle F185 et F265 superposes | Mechanische vergrendel voor contactoren TeSys mod F185 en F265 boven elkaar | 244.76 | 6.5 | 49.5 | 860 | 15.4 | 1 | 1 |  |  |  | CZ
|  | LA9FH4H | 374.8 | 12 |  | 3389110120530 | K6 | T6 DFGU OLR encl acc | T6 DFGU OLR encl acc | 8538909999 | CONDAM MECANIQUE VERTICAL | MECH. VERGR. 3/4P LC1F265-3304 | Condamnation mécanique pour contacteurs TeSys modèle F265 ou F330 superposes | Mechanische vergrendel voor contactoren TeSys mod F265 of F330 boven elkaar | 374.8 | 6 | 49.4 | 1127 | 15.4 | 1 | 1 |  |  |  | CZ
|  | LA9FH601 | 15.75 | 12 |  | 3389110168112 | K6 | T6 DFGU OLR encl acc | T6 DFGU OLR encl acc | 7407100000 | BARRE MISE EN //3P FH-FJ | STRIP VOOR STERSCHAKELING | Bar de couplage etoile de 3 pôles pour etoile triangle contacteurs F225 à F400 | Staafje voor sterschakeling 3 polen voor ster driehoek contactoren F225 tot F400 | 15.75 | 10.5 | 9 | 109 | 3.5 | 1 | 1 |  |  |  | CZ
|  | LA9FH976 | 189.85 | 12 |  | 3389110128963 | K6 | T6 DFGU OLR encl acc | T6 DFGU OLR encl acc | 8536909500 | CONNEXIONS INVERSEUR FH | SET VERB. OMKEER 3PL LC1F265 | Jeu de connexions puissance pour inverseur moteur tripolaire TeSys modèle F265 | Set vermogenskoppelingen voor omkeercontactor driepolige motor TeSys model F265 | 189.85 | 9 | 33 | 1576 | 15 | 1 | 1 |  |  |  | CZ
|  | LA9FJ4G | 262.36 | 12 |  | 3389110296495 | K6 | T6 DFGU OLR encl acc | T6 DFGU OLR encl acc | 8538909999 | CONDAM MECANIQUE VERTICAL | MECH. VERGR. 3/4PL F185-4004 | Condamnation mécanique pour contacteurs TeSys modèle F185/f225 et F400 sup | Mechanische vergrendel voor contactoren TeSys mod F185/F225 en F400 boven elkaar | 262.36 | 8 | 46 | 940 | 13 | 1 | 1 |  |  |  | CZ
|  | LA9FJ970 | 51.71 | 6 |  | 3389110120295 | K6 | T6 DFGU OLR encl acc | T6 DFGU OLR encl acc | 8538909999 | CONDAMNATION MECANIQUE FJ | MECH. VERGR.3/4P LC1F265/630 | Condamnation mécanique pour contacteurs TeSys modèle F265 à F500 cote à cote | Mechanische vergrendeling voor contactor TeSys model F265 tot F500 naast elkaar | 51.71 | 6 | 16.5 | 246 | 10.5 | 1 | 1 |  |  |  | CZ
|  | LA9FJ976 | 307.48 | 12 |  | 3389110120318 | K6 | T6 DFGU OLR encl acc | T6 DFGU OLR encl acc | 8536909500 | CONNEXIONS INVERSEUR FJ | SET VERB.OMKEER 3P LC1F330/400 | Jeu de connexions puissance pour inv moteur tripolaire TeSys modèle F330/F400 | Set vermogenskoppelingen voor omkeercont driepolige motor TeSys model F330/F400 | 307.48 | 6 | 50 | 1598 | 15.5 | 1 | 1 |  |  |  | CZ
|  | LA9FJ982 | 194.59 | 12 |  | 3389110120455 | K6 | T6 DFGU OLR encl acc | T6 DFGU OLR encl acc | 7407100000 | JEU BARRES N/S FJ TRI | VERB. CHANGEOVER 3P LC1F330/400 | connecteur électrique LA9F - pour TeSys F - assemblage des contacteurs | vermogenskopp. LA9F - voor TeSys F - montage contactors | 194.59 | 15.5 | 49.5 | 884 | 6 | 1 | 1 |  |  |  | CZ
|  | LA9FK976 | 356.43 | 12 |  | 3389110120349 | K6 | T6 DFGU OLR encl acc | T6 DFGU OLR encl acc | 8536901000 | CONNEXIONS INVERSEUR FK | SET VERB. OMKEER 3POL LC1F500 | Jeu de connexions puissance pour inv moteur tripolaire TeSys modèle F500 | Set vermogenskoppelingen voor omkeercontactor driepolige motor TeSys model F500 | 356.43 | 6.2 | 49.2 | 2300 | 15.3 | 1 | 1 |  |  |  | CZ
|  | LA9FL4G | 239.42 | 12 |  | 3389110296549 | K6 | T6 DFGU OLR encl acc | T6 DFGU OLR encl acc | 8536490099 | CONDAM MECANIQUE VERTICAL | MECH. VERGR. 3/4PL F185-6304 | Condamnation mécanique pour contacteurs TeSys modèle F185/f225 et F630/F800 sup | Mechanische vergre voor contactor TeSys mod F185/F225 en F630/F800 boven elkaar | 239.42 | 12 | 46 | 1020 | 7 | 1 | 1 |  |  |  | CZ
|  | LA9FL4L | 385.52 | 12 |  | 3389110120516 | K6 | T6 DFGU OLR encl acc | T6 DFGU OLR encl acc | 8538909999 | CONDAM MECANIQUE VERTICAL | MECH. VERGR. 3/4P LC1F630/6304 | Condamnation mécanique pour contacteurs TeSys modèle F630 superposes | Mechanische vergrendel voor contactoren TeSys modF630 boven elkaar | 385.52 | 6 | 55 | 1220 | 24 | 1 | 1 |  |  |  | CZ
|  | LA9FL970 | 60.13 | 12 |  | 3389110120370 | K6 | T6 DFGU OLR encl acc | T6 DFGU OLR encl acc | 8538909999 | CONDAMNATION MECANIQUE FL | MECH. VERGR.3/4P LC1F630/6304 | Condamnation mécanique pour contacteurs TeSys modèle F630 et F800 cote à cote | Mechanische vergrendeling voor contactoren TeSys model F630 en F800 naast elkaar | 60.13 | 5.5 | 16.5 | 274 | 11 | 1 | 1 |  |  |  | CZ
|  | LA9G3101 | 28.2 | 6 |  | 3606481916341 | K6 | T6 DFGU OLR encl acc | T6 DFGU OLR encl acc | 8536909500 | BLOC D'EXTENSION DE BORNIERS 3P G115-225 | KLEMBLOKVERLENGING 3P G115-225 | "Bloc borniers ""Mémoire de câble"" contacteur STD G115-225 - 3 pôles - TeSys Gi | "Klemblokverlenging ""Cable memory"" STD contactor G115-225 - 3-polig - TeSys Gi | 28.2 | 12.6 | 20.5 | 789 | 13.9 | 1 | 1 |  |  |  | CN
|  | LA9G3102 | 50.98 | 6 |  | 3606481916358 | K6 | T6 DFGU OLR encl acc | T6 DFGU OLR encl acc | 8536909500 | BLOC D'EXTENSION DE BORNIERS 3P G265-500 | KLEMBLOKVERLENGING 3P G265-500 | "Bloc borniers ""Mémoire de câble"" contacteur STD G265-500 - 3 pôles - TeSys Gi | "Klemblokverlenging ""Cable memory"" STD contactor G265-500 - 3-polig - TeSys Gi | 50.98 | 13.5 | 23 | 1345 | 16 | 1 | 1 |  |  |  | CN
|  | LA9G3103 | 129.56 | 6 |  | 3606481916365 | K6 | T6 DFGU OLR encl acc | T6 DFGU OLR encl acc | 8536909500 | KLEMBLOKVERLENGING 3P G630-800 | KLEMBLOKVERLENGING 3P G630-800 |  |  | 129.56 | 14 | 38.5 | 4012 | 29.5 | 1 | 1 |  |  |  | CN
|  | LA9G3111 | 126.4 | 6 |  | 3606481916372 | K6 | T6 DFGU OLR encl acc | T6 DFGU OLR encl acc | 8536909500 | AANSLUITVERLENGING 3P G115-225 - MCCB | AANSLUITVERLENGING 3P G115-225 - MCCB |  |  | 126.4 | 2 | 15 | 260 | 10.5 | 1 | 1 |  |  |  | CN
|  | LA9G3112 | 239.25 | 6 |  | 3606481916389 | K6 | T6 DFGU OLR encl acc | T6 DFGU OLR encl acc | 8536909500 | AANSLUITVERLENGING 3P G265-500 - MCCB | AANSLUITVERLENGING 3P G265-500 - MCCB |  |  | 239.25 | 4 | 20 | 1177 | 12 | 1 | 1 |  |  |  | CN
|  | LA9G3113 | 636.75 | 6 |  | 3606481916396 | K6 | T6 DFGU OLR encl acc | T6 DFGU OLR encl acc | 8536909500 | AANSLUITVERLENGING 3P G630-800 - MCCB | AANSLUITVERLENGING 3P G630-800 - MCCB |  |  | 636.75 | 6 | 22 | 3475 | 14 | 1 | 1 |  |  |  | CN
|  | LA9G3601 | 50.76 | 6 |  | 3606481916402 | K6 | T6 DFGU OLR encl acc | T6 DFGU OLR encl acc | 8536909500 | EXTENSION DE RACCORD. DROITE 3P G115-225 | RECHTE AANSLUITVLAG 3P G115-225 | Extension raccordement droite pour contacteur G115-225 - jeu de 3 - TeSys Giga | Rechte aansluitvlagverlenging voor contactor G115-225 - set van 3 - TeSys Giga | 50.76 | 1.8 | 13.5 | 168 | 12 | 1 | 1 |  |  |  | CN
|  | LA9G3602 | 86.05 | 2 |  | 3606481916419 | K6 | T6 DFGU OLR encl acc | T6 DFGU OLR encl acc | 8536909500 | EXTENSION DE RACCORD. DROITE 3P G265-500 | RECHTE AANSLUITVLAG 3P G265-500 | Extension raccordement droite pour contacteur G265-500 - jeu de 3 - TeSys Giga | Rechte aansluitvlagverlenging voor contactor G265-500 - set van 3 - TeSys Giga | 86.05 | 2 | 21.5 | 436 | 12.5 | 1 | 1 |  |  |  | CN
|  | LA9G3603 | 207.51 | 6 |  | 3606481916426 | K6 | T6 DFGU OLR encl acc | T6 DFGU OLR encl acc | 8536909500 | RECHTE AANSLUITVLAG 3P G630-800 | RECHTE AANSLUITVLAG 3P G630-800 |  |  | 207.51 | 4 | 20 | 1093 | 10 | 1 | 1 |  |  |  | CN
|  | LA9G3611 | 44.24 | 6 |  | 3606481916433 | K6 | T6 DFGU OLR encl acc | T6 DFGU OLR encl acc | 7326909890 | EPANOUISSEUR 3P G115-225 35MM-45MM | SPREIDER 3P G115-225 35MM-45MM | Jeu d'épanouisseurs pour contacteur G115-225 - 3 pôles - 35/45mm - TeSys Giga | Aansluitspreiderset voor contactor G115-225 - 3-polig - 35/45mm - TeSys Giga | 44.24 | 3 | 14 | 264 | 12.5 | 1 | 1 |  |  |  | CN
|  | LA9G3612 | 44.24 | 6 |  | 3606481916440 | K6 | T6 DFGU OLR encl acc | T6 DFGU OLR encl acc | 7326909890 | EPANOUISSEUR 3P G265-500 45MM-70MM | SPREIDER 3P G265-500 45MM-70MM | Jeu d'épanouisseurs pour contacteur G265-500 - 3 pôles - 45/70mm - TeSys Giga | Aansluitspreiderset voor contactor G265-500 - 3-polig - 45/70mm - TeSys Giga | 44.24 | 2 | 21 | 685 | 11 | 1 | 1 |  |  |  | CN
|  | LA9G3613 | 149.31 | 95 |  | 3606481916457 | K6 | T6 DFGU OLR encl acc | T6 DFGU OLR encl acc | 8536909500 | EPANOUISSEUR 3P G400-500 50MM | SPREIDER 3P G400-500 50MM | Élargisseur de connexion pour contacteur G400-500 - 3 pôles - 50mm - TeSys Giga | Aansluitverbrederset voor contactor G400-500 - 3-polig - 50mm - TeSys Giga | 149.31 | 7 | 15 | 1077 | 13 | 8 | 8 |  |  |  | CN
|  | LA9G3614 | 319.5 | 95 |  | 3606481916464 | K6 | T6 DFGU OLR encl acc | T6 DFGU OLR encl acc | 7326909890 | SPREIDER 3P G630-800 80MM | SPREIDER 3P G630-800 80MM |  |  | 319.5 | 5.8 | 13 | 1875 | 11.5 | 3 | 3 |  |  |  | CN
|  | LA9G3631 | 73.55 | 6 |  | 3606481916471 | K6 | T6 DFGU OLR encl acc | T6 DFGU OLR encl acc | 8536909500 | EQUERRE DE RACCORD. TORDUE 3P G115-225 | TWIST AANSLUITVERLENGING 3P G115-225 | Borne à torsion axiale pour contacteur G115-225 - jeu de 3 - TeSys Giga | Axiaal getwiste aansluitvlag voor contactor G115-225 - set van 3 - TeSys Giga | 73.55 | 2 | 15 | 231 | 10 | 1 | 1 |  |  |  | CN
|  | LA9G3632 | 135.7 | 6 |  | 3606481916488 | K6 | T6 DFGU OLR encl acc | T6 DFGU OLR encl acc | 8536909500 | EQUERRE DE RACCORD. TORDUE 3P G265-500 | TWIST AANSLUITVERLENGING 3P G265-500 | Borne à torsion axiale pour contacteur G265-500 - jeu de 3 - TeSys Giga | Axiaal getwiste aansluitvlag voor contactor G265-500 - set van 3 - TeSys Giga | 135.7 | 3 | 22 | 640 | 8 | 1 | 1 |  |  |  | CN
|  | LA9G3633 | 282.03 | 6 |  | 3606481916495 | K6 | T6 DFGU OLR encl acc | T6 DFGU OLR encl acc | 8536909500 | TWIST AANSLUITVERLENGING 3P G630-800 | TWIST AANSLUITVERLENGING 3P G630-800 |  |  | 282.03 | 5.5 | 20 | 1736 | 11.5 | 1 | 1 |  |  |  | CN
|  | LA9G3650 | 35.39 | 6 |  | 3606481916556 | K6 | T6 DFGU OLR encl acc | T6 DFGU OLR encl acc | 7326199000 | BASE DE MONT. LR9G115-225 + LC1G115-225 | MONTAGEBASIS LR9G115-225 MET LC1G115-225 | Base de montage LR9G115-225 - alignement avec LC1G115-225 si installat. séparée | Montagebasis LR9G115-225 - voor alignering met LC1G115-225 bij losse opstelling | 35.39 | 3.5 | 13 | 201 | 13 | 1 | 1 |  |  |  | CN
|  | LA9G3651 | 44.79 | 6 |  | 3606481916563 | K6 | T6 DFGU OLR encl acc | T6 DFGU OLR encl acc | 7326199000 | BASE DE MONTAGE LR9G500 + LC1G265-330 | MONTAGEBASIS LR9G500 MET LC1G265-330 | Base de montage LR9G500 - alignement avec LC1G265-330 si installation séparée | Montagebasis LR9G500 - voor alignering met LC1G265-330 bij losse opstelling | 44.79 | 2 | 20 | 239 | 18 | 1 | 1 |  |  |  | CN
|  | LA9G3652 | 44.79 | 6 |  | 3606481916570 | K6 | T6 DFGU OLR encl acc | T6 DFGU OLR encl acc | 7326199000 | BASE DE MONTAGE LR9G500 + LC1G400-500 | MONTAGEBASIS LR9G500 MET LC1G400-500 | Base de montage LR9G500 - alignement avec LC1G400-500 si installation séparée | Montagebasis LR9G500 - voor alignering met LC1G400-500 bij losse opstelling | 44.79 | 2 | 20 | 242 | 14 | 1 | 1 |  |  |  | CN
|  | LA9G3653 | 94.79 | 6 |  | 3606481015891 | K6 | T6 DFGU OLR encl acc | T6 DFGU OLR encl acc | 7326199000 | MONTAGEBASIS LR9G630 MET LC1G630-G800 | MONTAGEBASIS LR9G630 MET LC1G630-G800 |  |  | 94.79 | 2 | 26 | 468 | 14.2 | 1 | 1 |  |  |  | CN
|  | LA9G3661 | 77.3 | 6 |  | 3606481015907 | K6 | T6 DFGU OLR encl acc | T6 DFGU OLR encl acc | 8536909500 | EQUERRE DE RACCORD. LATERAL 3P G115-225 | L-AANSLUITVLAG ZIJDELINGS 3P G115-225 | Equerre de raccordemant latéral pour contacteur G115-225 -jeu de 3 - TeSys Giga | L-vorm aansluitvlag zijdelings voor contactor G115-225 - set van 3 - TeSys Giga | 77.3 | 2 | 13 | 146 | 10 | 1 | 1 |  |  |  | CN
|  | LA9G3662 | 142.45 | 35 |  | 3606481015914 | K6 | T6 DFGU OLR encl acc | T6 DFGU OLR encl acc | 8536909500 | EQUERRE DE RACCORD. LATERAL 3P G265-500 | L-AANSLUITVLAG ZIJDELINGS 3P G265-500 | Equerre de raccordemant latéral pour contacteur G265-500 - jeu de 3 - TeSys Giga | L-vorm aansluitvlag zijdelings voor contactor G265-500 - set van 3 - TeSys Giga | 142.45 | 7.1 | 3 | 500 | 3 | 10 | 10 |  |  |  | CN
|  | LA9G3663 | 253.64 | 6 |  | 3606481015921 | K6 | T6 DFGU OLR encl acc | T6 DFGU OLR encl acc | 8536909500 | L-AANSLUITVLAG ZIJDELINGS 3P G630-800 | L-AANSLUITVLAG ZIJDELINGS 3P G630-800 |  |  | 253.64 | 6 | 15 | 1320 | 10 | 1 | 1 |  |  |  | CN
|  | LA9G3671 | 100.2 | 35 |  | 3606481015938 | K6 | T6 DFGU OLR encl acc | T6 DFGU OLR encl acc | 8536909500 | EQUERRE DE RACCORD. LARGE 3P G115-225 | L-AANSLUITVLAG GROOT 3P G115-225 | Equerre de raccordemant large pour contacteur G115-225 - jeu de 3 - TeSys Giga | L-vorm aansluitvlag groot voor contactor G115-225 - set van 3 - TeSys Giga | 100.2 | 4 | 8.5 | 601 | 2.6 | 10 | 10 |  |  |  | CN
|  | LA9G3672 | 172.54 | 35 |  | 3606481015945 | K6 | T6 DFGU OLR encl acc | T6 DFGU OLR encl acc | 8536909500 | EQUERRE DE RACCORD. LARGE 3P G265-500 | L-AANSLUITVLAG GROOT 3P G265-500 | Equerre de raccordemant large pour contacteur G265-500 - jeu de 3 - TeSys Giga | L-vorm aansluitvlag groot voor contactor G265-500 - set van 3 - TeSys Giga | 172.54 | 5.1 | 22.4 | 752 | 10.8 | 10 | 10 |  |  |  | CN
|  | LA9G3673 | 451.59 | 6 |  | 3606481015952 | K6 | T6 DFGU OLR encl acc | T6 DFGU OLR encl acc | 8536909500 | L-AANSLUITVLAG GROOT 3P G630-800 | L-AANSLUITVLAG GROOT 3P G630-800 |  |  | 451.59 | 6.5 | 20 | 2598 | 12 | 1 | 1 |  |  |  | CN
|  | LA9G3681 | 66.13 | 6 |  | 3606481015969 | K6 | T6 DFGU OLR encl acc | T6 DFGU OLR encl acc | 8536909500 | EQUERRE DE RACCORD. ARRIERE 3P G115-225 | L-AANSLUITVLAG ACHTER 3P G115-225 | Equerre de raccordemant arrière pour contacteur G115-225 - jeu de 3 - TeSys Giga | L-vorm aansluitvlag achteraan voor contactor G115-225 - set van 3 - TeSys Giga | 66.13 | 2 | 13 | 111 | 10 | 1 | 1 |  |  |  | CN
|  | LA9G3682 | 117.34 | 35 |  | 3606481015976 | K6 | T6 DFGU OLR encl acc | T6 DFGU OLR encl acc | 8536909500 | EQUERRE DE RACCORD. ARRIERE 3P G265-500 | L-AANSLUITVLAG ACHTER 3P G265-500 | Equerre de raccordemant arrière pour contacteur G265-500 - jeu de 3 - TeSys Giga | L-vorm aansluitvlag achteraan voor contactor G265-500 - set van 3 - TeSys Giga | 117.34 | 4.5 | 3.5 | 650 | 6 | 1 | 1 |  |  |  | CN
|  | LA9G3683 | 206.26 | 6 |  | 3606481015983 | K6 | T6 DFGU OLR encl acc | T6 DFGU OLR encl acc | 8536909500 | L-AANSLUITVLAG ACHTER 3P G630-800 | L-AANSLUITVLAG ACHTER 3P G630-800 |  |  | 206.26 | 5.5 | 17 | 1038 | 10 | 1 | 1 |  |  |  | CN
|  | LA9G3701 | 16.59 | 6 |  | 3606481916587 | K6 | T6 DFGU OLR encl acc | T6 DFGU OLR encl acc | 8547200000 | CAPOT DE PROTEC. BORNES 3P G115-225 IP20 | KLEMMENAFDEKKING 3P G115-225 IP20 | Capot de protection bornes IP20 pour contacteur G115-225 - 3 pôles - TeSys Giga | Klemmenafdekking IP20 voor contactor G115-225 - 3-polig - TeSys Giga | 16.59 | 9.5 | 14.5 | 174 | 10.5 | 1 | 1 |  |  |  | CN
|  | LA9G3702 | 24.89 | 2 |  | 3606481916594 | K6 | T6 DFGU OLR encl acc | T6 DFGU OLR encl acc | 8547200000 | CAPOT DE PROTEC. BORNES 3P G265-500 IP20 | KLEMMENAFDEKKING 3P G265-500 IP20 | Capot de protection bornes IP20 pour contacteur G265-500 - 3 pôles - TeSys Giga | Klemmenafdekking IP20 voor contactor G265-500 - 3-polig - TeSys Giga | 24.89 | 10.7 | 19.2 | 262 | 12.5 | 1 | 1 |  |  |  | CN
|  | LA9G3703 | 62.48 | 2 |  | 3606481916600 | K6 | T6 DFGU OLR encl acc | T6 DFGU OLR encl acc | 8547200000 | KLEMMENAFDEKKING 3P G630-800 IP20 | KLEMMENAFDEKKING 3P G630-800 IP20 |  |  | 62.48 | 15 | 40 | 949 | 30 | 1 | 1 |  |  |  | CN
|  | LA9G3704 | 7.63 | 2 |  | 3606481952646 | K6 | T6 DFGU OLR encl acc | T6 DFGU OLR encl acc | 8547200000 | COUVERTURE FRONTALE POUR LR9G115-225 | FRONT BESCHERMKAP VOOR LR9G115-225 | Capot IP20 pour connexion LR9G115-225 avec contacteur - 3 pôles - TeSys Giga | Afdekkap IP20 voor koppeling LR9G115-225 met contactor - 3-polig - TeSys Giga | 7.63 | 5.6 | 19.6 | 51 | 5.6 | 1 | 1 |  |  |  | CN
|  | LA9G3705 | 7.63 | 2 |  | 3606481952653 | K6 | T6 DFGU OLR encl acc | T6 DFGU OLR encl acc | 8547200000 | COUVERTURE FRONTALE POUR LR9G500 | FRONT BESCHERMKAP VOOR LR9G500 | Capot IP20 pour connexion LR9G500 avec contacteur - 3 pôles - TeSys Giga | Afdekkap IP20 voor koppeling LR9G500 met contactor - 3-polig - TeSys Giga | 7.63 | 5.8 | 19.5 | 60 | 5.6 | 1 | 1 |  |  |  | CN
|  | LA9G3706 | 21.02 | 6 |  | 3606481952660 | K6 | T6 DFGU OLR encl acc | T6 DFGU OLR encl acc | 8547200000 | FRONT BESCHERMKAP VOOR LR9G630 | FRONT BESCHERMKAP VOOR LR9G630 |  |  | 21.02 | 5.5 | 22 | 113 | 8.5 | 1 | 1 |  |  |  | CN
|  | LA9G3707 | 5.53 | 6 |  | 3606481047847 | K6 | T6 DFGU OLR encl acc | T6 DFGU OLR encl acc | 8536909500 | CAPOT PROTEC. 3P G115-800 KIT COUPL.IP20 | KLEMAFDEKKING 3P G115-800 KOPPELKIT IP20 | Capot IP20 pour kit de connexion contacteur G115-800 - 2 jeux de 3 - TeSys Giga | Afdekkap IP20 voor verbindingskit contactor G115-800 - 2 sets van 3 - TeSys Giga | 5.53 | 1.5 | 14 | 27 | 9.5 | 1 | 1 |  |  |  | CN
|  | LA9G3711 | 86.05 | 35 |  | 3606481916617 | K6 | T6 DFGU OLR encl acc | T6 DFGU OLR encl acc | 8536909500 | BORNES DE RACCORD. A CAGE 3P G115-225 | KOOIKLEMAANSLUITING 3P G115-225 | Adaptateur connexion borne à cage contacteur G115-225 - 3 pôles - TeSys Giga | Adapter voor kooiklemaansluiting contactor G115-225 - 3-polig - TeSys Giga | 86.05 | 3 | 8 | 341 | 5.25 | 18 | 18 |  |  |  | CN
|  | LA9G3712 | 129.18 | 35 |  | 3606481916624 | K6 | T6 DFGU OLR encl acc | T6 DFGU OLR encl acc | 8536909500 | BORNES DE RACCORD. A CAGE 3P G265-500 | KOOIKLEMAANSLUITING 3P G265-500 | Adaptateur connexion borne à cage contacteur G265-500 - 3 pôles - TeSys Giga | Adapter voor kooiklemaansluiting contactor G265-500 - 3-polig - TeSys Giga | 129.18 | 6 | 8.5 | 659 | 5.5 | 8 | 8 |  |  |  | CN
|  | LA9G3714 | 331.88 | 6 |  | 3606481916648 | K6 | T6 DFGU OLR encl acc | T6 DFGU OLR encl acc | 7326909890 | KOOIKLEMAANSLUITING 3P G630-800 | KOOIKLEMAANSLUITING 3P G630-800 |  |  | 331.88 | 4 | 20 | 1556 | 10 | 1 | 1 |  |  |  | CN
|  | LA9G3750 | 121.54 | 6 |  | 3606481916655 | K6 | T6 DFGU OLR encl acc | T6 DFGU OLR encl acc | 8536909500 | KIT RACCORD. INV. DE SOURCE 3P G115-225 | VERBINDINGSKIT CHANGEOVER 3P G115-225 | Kit de connexion inverseur de source contacteur G115-225 - 3 pôles - TeSys Giga | Verbindingskit ChangeOver combinatie contactor G115-225 - 3-polig - TeSys Giga | 121.54 | 9.5 | 35 | 676 | 11.5 | 1 | 1 |  |  |  | CN
|  | LA9G3751 | 202.95 | 6 |  | 3606481916662 | K6 | T6 DFGU OLR encl acc | T6 DFGU OLR encl acc | 8536909500 | KIT RACCORD. INV. DE SOURCE 3P G265-500 | VERBINDINGSKIT CHANGEOVER 3P G265-500 | Kit de connexion inverseur de source contacteur G265-500 - 3 pôles - TeSys Giga | Verbindingskit ChangeOver combinatie contactor G265-500 - 3-polig - TeSys Giga | 202.95 | 14.5 | 46.5 | 1933 | 15.5 | 1 | 1 |  |  |  | CN
|  | LA9G3752 | 838.67 | 70 |  | 3606481916679 | K6 | T6 DFGU OLR encl acc | T6 DFGU OLR encl acc | 8536909500 | VERBINDINGSKIT CHANGEOVER 3P G630-800 | VERBINDINGSKIT CHANGEOVER 3P G630-800 |  |  | 838.67 | 18 | 66 | 5205 | 18.2 | 4 | 4 |  |  |  | CN
|  | LA9G3760 | 241.1 | 2 |  | 3606481916686 | K6 | T6 DFGU OLR encl acc | T6 DFGU OLR encl acc | 8536909500 | KIT RACCORD. INV. MOTEUR 3P G115-225 | VERBINDINGSKIT OMKEERCOMB. 3P G115-225 | Kit de connexion inverseur moteur contacteur G115-225 - 3 pôles - TeSys Giga | Verbindingskit voor omkeercombinatie contactor G115-225 - 3-polig - TeSys Giga | 241.1 | 9 | 40.1 | 1131 | 11 | 1 | 1 |  |  |  | CN
|  | LA9G3761 | 326.27 | 6 |  | 3606481916693 | K6 | T6 DFGU OLR encl acc | T6 DFGU OLR encl acc | 8536909500 | KIT RACCORD. INV. MOTEUR 3P G265-500 | VERBINDINGSKIT OMKEERCOMB. 3P G265-500 | Kit de connexion inverseur moteur contacteur G265-500 - 3 pôles - TeSys Giga | Verbindingskit voor omkeercombinatie contactor G265-500 - 3-polig - TeSys Giga | 326.27 | 16 | 57 | 3680 | 18 | 1 | 1 |  |  |  | CN
|  | LA9G3762 | 1208.33 | 6 |  | 3606481916709 | K6 | T6 DFGU OLR encl acc | T6 DFGU OLR encl acc | 8536909500 | VERBINDINGSKIT OMKEERCOMB. 3P G630-800 | VERBINDINGSKIT OMKEERCOMB. 3P G630-800 |  |  | 1208.33 | 30 | 60 | 10410 | 40 | 1 | 1 |  |  |  | CN
|  | LA9G3801 | 37.61 | 6 |  | 3606481916716 | K6 | T6 DFGU OLR encl acc | T6 DFGU OLR encl acc | 8547200000 | SEPARATEUR DE PHASE 3P G115-800 | FASESCHEIDER 3P G115-800 | Séparateur de phase contacteur G115-800 3 pôles - jeu de 4 - TeSys Giga | Fasescheider voor contactor G115-800 3-polig - set van 4 scheiders - TeSys Giga | 37.61 | 1.5 | 12.5 | 85 | 12 | 5 | 5 |  |  |  | CN
|  | LA9G3803 | 37.61 | 20 |  | 3606481916723 | K6 | T6 DFGU OLR encl acc | T6 DFGU OLR encl acc | 8547200000 | SEPARATEUR DE PHASE 3P G400-800 50/80MM | FASESCHEIDER 3P G400-800 VERBR. 50/80MM | Séparateur phase contacteur G400-800 3 pôles avec élarg. - jeu de 4 - TeSys Giga | Fasescheider contactor G400-800 3-polig met verbreders - set van 4 - TeSys Giga | 37.61 | 2 | 12.5 | 300 | 12 | 5 | 5 |  |  |  | CN
|  | LA9G3QA | 199.08 | 6 |  | 3606481916730 | K6 | T6 DFGU OLR encl acc | T6 DFGU OLR encl acc | 8536508000 | KIT DE REMPL. MODULE COMMUT. 3P G115-225 | VERVANGKIT SCHAKELMODULE 3P G115-225 | Kit remplacement module commutation contacteur G115-225 - 3 pôles - TeSys Giga | Vervangkit schakelmodule contactor G115-225 - 3-polig - TeSys Giga | 199.08 | 16.1 | 26.5 | 1500 | 20.6 | 1 | 1 |  |  |  | CN
|  | LA9G3RA | 287.56 | 70 |  | 3606481916747 | K6 | T6 DFGU OLR encl acc | T6 DFGU OLR encl acc | 8536508000 | KIT DE REMPL. MODULE COMMUT. 3P G265-330 | VERVANGKIT SCHAKELMODULE 3P G265-330 | Kit remplacement module commutation contacteur G265-330 - 3 pôles - TeSys Giga | Vervangkit schakelmodule contactor G265-330 - 3-polig - TeSys Giga | 287.56 | 17 | 30 | 3000 | 21 | 2 | 2 |  |  |  | CN
|  | LA9G3SA | 398.15 | 6 |  | 3606481916754 | K6 | T6 DFGU OLR encl acc | T6 DFGU OLR encl acc | 8536508000 | KIT DE REMPL. MODULE COMMUT. 3P G400-500 | VERVANGKIT SCHAKELMODULE 3P G400-500 | Kit remplacement module commutation contacteur G400-500 - 3 pôles - TeSys Giga | Vervangkit schakelmodule contactor G400-500 - 3-polig - TeSys Giga | 398.15 | 30 | 40 | 3500 | 30 | 1 | 1 |  |  |  | CN
|  | LA9G3TA | 1022.61 | 35 |  | 3606481916761 | K6 | T6 DFGU OLR encl acc | T6 DFGU OLR encl acc | 8536508000 | VERVANGKIT SCHAKELMODULE 3P G630-800 | VERVANGKIT SCHAKELMODULE 3P G630-800 |  |  | 1022.61 | 24.2 | 35.4 | 2900 | 36.5 | 2 | 2 |  |  |  | CN
|  | LA9G4101 | 44.24 | 6 |  | 3606481915610 | K6 | T6 DFGU OLR encl acc | T6 DFGU OLR encl acc | 8536909500 | BLOC D'EXTENSION DE BORNIERS 4P G115-225 | KLEMBLOKVERLENGING 4P G115-225 | "Bloc borniers ""Mémoire de câble"" contacteur STD G115-225 - 4 pôles - TeSys Gi | "Klemblokverlenging ""Cable memory"" STD contactor G115-225 - 4-polig - TeSys Gi | 44.24 | 14 | 20.5 | 975 | 17 | 1 | 1 |  |  |  | CN
|  | LA9G4102 | 60.83 | 35 |  | 3606481915627 | K6 | T6 DFGU OLR encl acc | T6 DFGU OLR encl acc | 8536909500 | BLOC D'EXTENSION DE BORNIERS 4P G265-500 | KLEMBLOKVERLENGING 4P G265-500 | "Bloc borniers ""Mémoire de câble"" contacteur STD G265-500 - 4 pôles - TeSys Gi | "Klemblokverlenging ""Cable memory"" STD contactor G265-500 - 4-polig - TeSys Gi | 60.83 | 15 | 40 | 2154 | 30 | 2 | 2 |  |  |  | CN
|  | LA9G4103 | 169.74 | 35 |  | 3606481915634 | K6 | T6 DFGU OLR encl acc | T6 DFGU OLR encl acc | 8536909500 | KLEMBLOKVERLENGING 4P G630-800 | KLEMBLOKVERLENGING 4P G630-800 |  |  | 169.74 | 13.9 | 39.1 | 4050 | 36.3 | 1 | 1 |  |  |  | CN
|  | LA9G4111 | 137.6 | 6 |  | 3606481915641 | K6 | T6 DFGU OLR encl acc | T6 DFGU OLR encl acc | 8536909500 | AANSLUITVERLENGING 4P G115-225 - MCCB | AANSLUITVERLENGING 4P G115-225 - MCCB |  |  | 137.6 | 2.3 | 15 | 334 | 11 | 1 | 1 |  |  |  | CN
|  | LA9G4112 | 351.24 | 6 |  | 3606481915658 | K6 | T6 DFGU OLR encl acc | T6 DFGU OLR encl acc | 8536909500 | AANSLUITVERLENGING 4P G265-500 - MCCB | AANSLUITVERLENGING 4P G265-500 - MCCB |  |  | 351.24 | 3.5 | 18 | 1589 | 10 | 1 | 1 |  |  |  | CN
|  | LA9G4113 | 857.73 | 6 |  | 3606481915665 | K6 | T6 DFGU OLR encl acc | T6 DFGU OLR encl acc | 8536909500 | AANSLUITVERLENGING 4P G630-800 - MCCB | AANSLUITVERLENGING 4P G630-800 - MCCB |  |  | 857.73 | 6 | 23 | 4582 | 14 | 1 | 1 |  |  |  | CN
|  | LA9G4601 | 63.48 | 6 |  | 3606481915672 | K6 | T6 DFGU OLR encl acc | T6 DFGU OLR encl acc | 8536909500 | EXTENSION DE RACCORD. DROIT 4P G115-225 | RECHTE AANSLUITVLAG 4P G115-225 | Extension raccordement dorite pour contacteur G115-225 - jeu de 4 - TeSys Giga | Rechte aansluitvlagverlenging voor contactor G115-225 - set van 4 - TeSys Giga | 63.48 | 2.5 | 14 | 215 | 12.5 | 1 | 1 |  |  |  | CN
|  | LA9G4602 | 111.04 | 6 |  | 3606481915689 | K6 | T6 DFGU OLR encl acc | T6 DFGU OLR encl acc | 8536909500 | EXTENSION DE RACCORD. DROIT 4P G265-500 | RECHTE AANSLUITVLAG 4P G265-500 | Extension raccordement dorite pour contacteur G265-500 - jeu de 4 - TeSys Giga | Rechte aansluitvlagverlenging voor contactor G265-500 - set van 4 - TeSys Giga | 111.04 | 3.75 | 16 | 570 | 12.5 | 1 | 1 |  |  |  | CN
|  | LA9G4603 | 324.66 | 6 |  | 3606481915696 | K6 | T6 DFGU OLR encl acc | T6 DFGU OLR encl acc | 8536909500 | RECHTE AANSLUITVLAG 4P G630-800 | RECHTE AANSLUITVLAG 4P G630-800 |  |  | 324.66 | 4 | 20 | 1454 | 10 | 1 | 1 |  |  |  | CN
|  | LA9G4611 | 55.3 | 6 |  | 3606481915702 | K6 | T6 DFGU OLR encl acc | T6 DFGU OLR encl acc | 7326909890 | EPANOUISSEUR 4P G115-225 35MM-45MM | SPREIDER 4P G115-225 35MM-45MM | Jeu d'épanouisseurs pour contacteur G115-225 - 4 pôles - 35/45mm - TeSys Giga | Aansluitspreiderset voor contactor G115-225 - 4-polig - 35/45mm - TeSys Giga | 55.3 | 2 | 22 | 363 | 9 | 1 | 1 |  |  |  | CN
|  | LA9G4612 | 55.3 | 6 |  | 3606481915726 | K6 | T6 DFGU OLR encl acc | T6 DFGU OLR encl acc | 7326909890 | EPANOUISSEUR 4P G265-500 45MM-70MM | SPREIDER 4P G265-500 45MM-70MM | Jeu d'épanouisseurs pour contacteur G265-500 - 4 pôles - 45/70mm - TeSys Giga | Aansluitspreiderset voor contactor G265-500 - 4-polig - 45/70mm - TeSys Giga | 55.3 | 3.5 | 22 | 969 | 8 | 1 | 1 |  |  |  | CN
|  | LA9G4613 | 210.13 | 53 |  | 3606481915719 | K6 | T6 DFGU OLR encl acc | T6 DFGU OLR encl acc | 8536909500 | EPANOUISSEUR 4P G400-500 50MM | SPREIDER 4P G400-500 50MM | Élargisseur de connexion pour contacteur G400-500 - 4 pôles - 50mm - TeSys Giga | Aansluitverbrederset voor contactor G400-500 - 4-polig - 50mm - TeSys Giga | 210.13 | 85 | 30 | 1073 | 3 | 8 | 8 |  |  |  | CN
|  | LA9G4614 | 449.97 | 53 |  | 3606481915733 | K6 | T6 DFGU OLR encl acc | T6 DFGU OLR encl acc | 8536909500 | SPREIDER 4P G630-800 80MM | SPREIDER 4P G630-800 80MM |  |  | 449.97 | 7.6 | 14 | 2440 | 13 | 3 | 3 |  |  |  | CN
|  | LA9G4631 | 93.9 | 6 |  | 3606481915740 | K6 | T6 DFGU OLR encl acc | T6 DFGU OLR encl acc | 8536909500 | EQUERRE DE RACCORD. TORDUE 4P G115-225 | TWISTAANSLUITVLAG 4P G115-225 | Borne à torsion axiale pour contacteur G115-225 - jeu de 4 - TeSys Giga | Axiaal getwiste aansluitvlag voor contactor G115-225 - set van 4 - TeSys Giga | 93.9 | 4 | 16 | 298 | 10 | 1 | 1 |  |  |  | CN
|  | LA9G4632 | 176.96 | 6 |  | 3606481915757 | K6 | T6 DFGU OLR encl acc | T6 DFGU OLR encl acc | 8536909500 | EQUERRE DE RACCORD. TORDUE 4P G265-500 | TWISTAANSLUITVLAG 4P G265-500 | Borne à torsion axiale pour contacteur G265-500 - jeu de 4 - TeSys Giga | Axiaal getwiste aansluitvlag voor contactor G265-500 - set van 4 - TeSys Giga | 176.96 | 4 | 20 | 842 | 13 | 1 | 1 |  |  |  | CN
|  | LA9G4633 | 369.87 | 6 |  | 3606481915764 | K6 | T6 DFGU OLR encl acc | T6 DFGU OLR encl acc | 8536909500 | TWIST AANSLUITVERLENGING 4P G630-800 | TWIST AANSLUITVERLENGING 4P G630-800 |  |  | 369.87 | 5.5 | 19 | 2301 | 14 | 1 | 1 |  |  |  | CN
|  | LA9G4701 | 22.12 | 2 |  | 3606481915825 | K6 | T6 DFGU OLR encl acc | T6 DFGU OLR encl acc | 8547200000 | CAPOT DE PROTEC. BORNES 4P G115-225 IP20 | KLEMMENAFDEKKING 4P G115-225 IP20 | Capot de protection bornes IP20 pour contacteur G115-225 - 4 pôles - TeSys Giga | Klemmenafdekking IP20 voor contactor G115-225 - 4-polig - TeSys Giga | 22.12 | 9 | 14.8 | 200 | 10.5 | 1 | 1 |  |  |  | CN
|  | LA9G4702 | 27.65 | 2 |  | 3606481915832 | K6 | T6 DFGU OLR encl acc | T6 DFGU OLR encl acc | 8547200000 | CAPOT DE PROTEC. BORNES 4P G265-500 IP20 | KLEMMENAFDEKKING 4P G265-500 IP20 | Capot de protection bornes IP20 pour contacteur G265-500 - 4 pôles - TeSys Giga | Klemmenafdekking IP20 voor contactor G265-500 - 4-polig - TeSys Giga | 27.65 | 10.7 | 19 | 329 | 12.7 | 1 | 1 |  |  |  | CN
|  | LA9G4703 | 89.25 | 6 |  | 3606481915849 | K6 | T6 DFGU OLR encl acc | T6 DFGU OLR encl acc | 8547200000 | KLEMMENAFDEKKING 4P G630-800 IP20 | KLEMMENAFDEKKING 4P G630-800 IP20 |  |  | 89.25 | 15 | 40 | 1102 | 30 | 1 | 1 |  |  |  | CN
|  | LA9G4707 | 5.53 | 6 |  | 3606481047854 | K6 | T6 DFGU OLR encl acc | T6 DFGU OLR encl acc | 8536909500 | CAPOT PROTEC. 4P G115-800 KIT COUPL.IP20 | KLEMAFDEKKING 4P G115-800 KOPPELKIT IP20 | Capot IP20 pour kit de connexion contacteur G115-800 - 2 jeux de 4 - TeSys Giga | Afdekkap IP20 voor verbindingskit contactor G115-800 - 2 sets van 4 - TeSys Giga | 5.53 | 2 | 11 | 31 | 10.5 | 1 | 1 |  |  |  | CN
|  | LA9G4711 | 119.01 | 35 |  | 3606481915856 | K6 | T6 DFGU OLR encl acc | T6 DFGU OLR encl acc | 8536909500 | BORNES DE RACCORD. A CAGE 4P G115-225 | KOOIKLEMAANSLUITING 4P G115-225 | Adaptateur connexion borne à cage contacteur G115-225 - 4 pôles - TeSys Giga | Adapter voor kooiklemaansluiting contactor G115-225 - 4-polig - TeSys Giga | 119.01 | 3 | 8 | 246 | 5.25 | 4 | 4 |  |  |  | CN
|  | LA9G4712 | 169.22 | 35 |  | 3606481915863 | K6 | T6 DFGU OLR encl acc | T6 DFGU OLR encl acc | 8536909500 | BORNES DE RACCORD. A CAGE 4P G265-500 | KOOIKLEMAANSLUITING 4P G265-500 | Adaptateur connexion borne à cage contacteur G265-500 - 4 pôles - TeSys Giga | Adapter voor kooiklemaansluiting contactor G265-500 - 4-polig - TeSys Giga | 169.22 | 6 | 8.5 | 519 | 5.5 | 3 | 3 |  |  |  | CN
|  | LA9G4714 | 439.46 | 6 |  | 3606481915887 | K6 | T6 DFGU OLR encl acc | T6 DFGU OLR encl acc | 7326909890 | KOOIKLEMAANSLUITING 4P G630-800 | KOOIKLEMAANSLUITING 4P G630-800 |  |  | 439.46 | 4 | 20 | 2066 | 11 | 1 | 1 |  |  |  | CN
|  | LA9G4750 | 204.61 | 6 |  | 3606481915894 | K6 | T6 DFGU OLR encl acc | T6 DFGU OLR encl acc | 8536909500 | KIT RACCORD. INV. DE SOURCE 4P G115-225 | VERBINDINGSKIT CHANGEOVER 4P G115-225 | Kit de connexion inverseur de source contacteur G115-225 - 4 pôles - TeSys Giga | Verbindingskit ChangeOver combinatie contactor G115-225 - 4-polig - TeSys Giga | 204.61 | 9.5 | 35 | 927 | 11.5 | 1 | 1 |  |  |  | CN
|  | LA9G4751 | 341.74 | 6 |  | 3606481915900 | K6 | T6 DFGU OLR encl acc | T6 DFGU OLR encl acc | 8536909500 | KIT RACCORD. INV. DE SOURCE 4P G265-500 | VERBINDINGSKIT CHANGEOVER 4P G265-500 | Kit de connexion inverseur de source contacteur G265-500 - 4 pôles - TeSys Giga | Verbindingskit ChangeOver combinatie contactor G265-500 - 4-polig - TeSys Giga | 341.74 | 14.5 | 46 | 2766 | 16 | 1 | 1 |  |  |  | CN
|  | LA9G4752 | 1271.67 | 35 |  | 3606481915917 | K6 | T6 DFGU OLR encl acc | T6 DFGU OLR encl acc | 8536909500 | VERBINDINGSKIT CHANGEOVER 4P G630-800 | VERBINDINGSKIT CHANGEOVER 4P G630-800 |  |  | 1271.67 | 20.8 | 68.8 | 7155 | 20.5 | 4 | 4 |  |  |  | CN
|  | LA9G4801 | 53.09 | 95 |  | 3606481915924 | K6 | T6 DFGU OLR encl acc | T6 DFGU OLR encl acc | 8547200000 | SEPARATEUR DE PHASE 4P G115-800 | FASESCHEIDER 4P G115-800 | Séparateur de phase contacteur G115-800 3 pôles - jeu de 6 - TeSys Giga | Fasescheider voor contactor G115-800 4-polig - set van 6 scheiders - TeSys Giga | 53.09 | 3.2 | 14.4 | 60 | 13.9 | 1 | 1 |  |  |  | CN
|  | LA9G4803 | 53.09 | 53 |  | 3606481915931 | K6 | T6 DFGU OLR encl acc | T6 DFGU OLR encl acc | 8547200000 | SEPARATEUR DE PHASE 4P G265-800 50/80MM | FASESCHEIDER 4P G265-800 SPREID. 50/80MM | Séparateur phase contacteur G400-800 3 pôles avec élarg. - jeu de 6 - TeSys Giga | Fasescheider contactor G400-800 4-polig met verbreders - set van 6 - TeSys Giga | 53.09 | 2 | 122 | 80 | 117.6 | 5 | 5 |  |  |  | CN
|  | LA9G4QA | 265.44 | 35 |  | 3606481915948 | K6 | T6 DFGU OLR encl acc | T6 DFGU OLR encl acc | 8536508000 | KIT DE REMPL. MODULE COMMUT. 4P G115-225 | VERVANGKIT SCHAKELMODULE 4P G115-225 | Kit remplacement module commutation contacteur G115-225 - 4 pôles - TeSys Giga | Vervangkit schakelmodule contactor G115-225 - 4-polig - TeSys Giga | 265.44 | 16.5 | 16 | 2000 | 22 | 4 | 4 |  |  |  | CN
|  | LA9G4RA | 370.5 | 70 |  | 3606481915955 | K6 | T6 DFGU OLR encl acc | T6 DFGU OLR encl acc | 8536508000 | KIT DE REMPL. MODULE COMMUT. 4P G265-330 | VERVANGKIT SCHAKELMODULE 4P G265-330 | Kit remplacement module commutation contacteur G265-330 - 4 pôles - TeSys Giga | Vervangkit schakelmodule contactor G265-330 - 4-polig - TeSys Giga | 370.5 | 16.5 | 21 | 4000 | 26 | 2 | 2 |  |  |  | CN
|  | LA9G4SA | 525.35 | 70 |  | 3606481915962 | K6 | T6 DFGU OLR encl acc | T6 DFGU OLR encl acc | 8536508000 | KIT DE REMPL. MODULE COMMUT. 4P G400-500 | VERVANGKIT SCHAKELMODULE 4P G400-500 | Kit remplacement module commutation contacteur G400-500 - 4 pôles - TeSys Giga | Vervangkit schakelmodule contactor G400-500 - 4-polig - TeSys Giga | 525.35 | 16.5 | 21 | 4500 | 26 | 2 | 2 |  |  |  | CN
|  | LA9G4TA | 1371.17 | 35 |  | 3606481915979 | K6 | T6 DFGU OLR encl acc | T6 DFGU OLR encl acc | 8536508000 | VERVANGKIT SCHAKELMODULE 4P G630-800 | VERVANGKIT SCHAKELMODULE 4P G630-800 |  |  | 1371.17 | 24.2 | 43 | 3000 | 36.5 | 1 | 1 |  |  |  | CN
|  | LA9G81 | 5.97 | 6 |  | 3606481916044 | K6 | T6 DFGU OLR encl acc | T6 DFGU OLR encl acc | 8536909500 | CONNECTEUR BORNES A RES. MODULE CONTROLE | CONNECTOR VEERKLEMMEN STURINGSMODULE | Connecteur bornes à ressort pour module de controle contacteur - TeSys Giga | Connector met veerklemmen voor sturingsmodule contactor - TeSys Giga | 5.97 | 1.7 | 7.5 | 11 | 5.5 | 1 | 1 |  |  |  | CN
|  | LA9G82 | 8.18 | 6 |  | 3606481916051 | K6 | T6 DFGU OLR encl acc | T6 DFGU OLR encl acc | 8536909500 | CONNECTEUR BORNES A RES. RELAIS PROTECT. | CONNECTOR VEERKLEMMEN OVERBEL. RELAIS | Connecteur bornes à ressort pour relais de protection thermique - TeSys Giga | Connector met veerklemmen voor overbelastingsrelais - TeSys Giga | 8.18 | 2 | 8 | 15 | 5.5 | 1 | 1 |  |  |  | CN
|  | LA9G970 | 21.57 | 2 |  | 3606481916068 | K6 | T6 DFGU OLR encl acc | T6 DFGU OLR encl acc | 8538909999 | CONDAMNATION MECANIQUE TAILLE IDENTIQUE | MECHANISCHE VERGRENDELING ZELFDE BOUWGR. | Condamnation mécanique entre contacteurs de la même taille - TeSys Giga | Mechanische vergrendeling tussen contactoren zelfde bouwgrootte - TeSys Giga | 21.57 | 5.3 | 18.3 | 236 | 8.2 | 1 | 1 |  |  |  | CN
|  | LA9G971 | 49.77 | 6 |  | 3606481916075 | K6 | T6 DFGU OLR encl acc | T6 DFGU OLR encl acc | 8538909999 | CONDAMNATION MECAN. G265-500 - G115-225 | MECH. VERGREND. G265-500 NAAR G115-225 | Condamnation mécanique entre contacteur G265-500 et G115-225 - TeSys Giga | Mechanische vergrendeling tussen contactor G265-500 en G115-225 - TeSys Giga | 49.77 | 5.3 | 18 | 187 | 8.5 | 1 | 1 |  |  |  | CN
|  | LA9G972 | 157.6 | 6 |  | 3606481916082 | K6 | T6 DFGU OLR encl acc | T6 DFGU OLR encl acc | 8538909999 | MECH. VERGREND. G630-800 NAAR G265-500 | MECH. VERGREND. G630-800 NAAR G265-500 |  |  | 157.6 | 5.7 | 18.2 | 205 | 9 | 1 | 1 |  |  |  | CN
|  | LA9G973 | 207.38 | 6 |  | 3606482212817 | K6 | T6 DFGU OLR encl acc | T6 DFGU OLR encl acc | 8538909999 | MECH. VERGREND. G630-800 NAAR G630-800 | MECH. VERGREND. G630-800 NAAR G630-800 |  |  | 207.38 | 5.3 | 18.1 | 120 | 8.7 | 1 | 1 |  |  |  | CN
|  | LA9GQQ330 | 248.85 | 2 |  | 3606481916211 | K6 | T6 DFGU OLR encl acc | T6 DFGU OLR encl acc | 8536909500 | KIT RACCORD ETOILE TRIANGLE LDY G115-225 | VERBIND.KIT STER-DRIEHOEK LDY G115-225 | Kit connexion étoile/triangle contacteur G115-225 - TeSys Giga | Verbindingskit Ster-driehoek combinatie contactor G115-225 - TeSys Giga | 248.85 | 9 | 40 | 1258 | 11 | 1 | 1 |  |  |  | CN
|  | LA9GQW601 | 93.14 | 35 |  | 3606485827803 | K6 | T6 DFGU OLR encl acc | T6 DFGU OLR encl acc | 8536909500 | Barre de connexion étoile G115-225 | Balk voor sterverbinding G115-225 | Barre de connexion étoile pour contacteur TeSys Giga LC1G115-225 | Balk voor sterverbinding voor TeSys Giga-contactor LC1G115-225 | 93.14 | 1.3 | 10.4 | 113 | 6.3 | 1 | 1 |  |  |  | CN
|  | LA9GRD01 | 97.77 | 6 |  | 3606481047939 | K6 | T6 DFGU OLR encl acc | T6 DFGU OLR encl acc | 8536508000 | MODULE DE SIGNALISATION DE L'USURE - NF | SLIJTAGEMELDMODULE - NC | Module signalisation d'usure pour surveill. à distance - contact NF - TeSys Giga | Slijtagemeldmodule voor remote monitoring - NC contact - TeSys Giga | 97.77 | 6 | 8.3 | 91 | 6 | 1 | 1 |  |  |  | CN
|  | LA9GRD10 | 97.77 | 6 |  | 3606481047922 | K6 | T6 DFGU OLR encl acc | T6 DFGU OLR encl acc | 8536508000 | MODULE DE SIGNALISATION DE L'USURE - NO | SLIJTAGEMELDMODULE - NO | Module signalisation d'usure pour surveill. à distance - contact NO - TeSys Giga | Slijtagemeldmodule voor remote monitoring - NO contact - TeSys Giga | 97.77 | 6 | 8.3 | 91 | 6 | 1 | 1 |  |  |  | CN
|  | LA9GRFB1 | 36.83 | 2 |  | 3606481015990 | K6 | T6 DFGU OLR encl acc | T6 DFGU OLR encl acc | 7326199000 | PLAQUE DE BASE RÉTROFIT G115-225 | RETROFIT BASISPLAAT G115-225 | Plaque rétrofit contacteur G115-225 - en cas remplacement série F - TeSys Giga | Retrofit basisplaat contactor G115-225 - bij vervanging F reeks - TeSys Giga | 36.83 | 6.5 | 21 | 683 | 12.5 | 1 | 1 |  |  |  | CN
|  | LA9GRFB2 | 53.64 | 6 |  | 3606481016003 | K6 | T6 DFGU OLR encl acc | T6 DFGU OLR encl acc | 7326199000 | PLAQUE DE BASE RÉTROFIT G265-500 | RETROFIT BASISPLAAT G265-500 | Plaque rétrofit contacteur G265-500 - en cas remplacement série F - TeSys Giga | Retrofit basisplaat contactor G265-500 - bij vervanging F reeks - TeSys Giga | 53.64 | 6 | 24 | 1401 | 23.5 | 1 | 1 |  |  |  | CN
|  | LA9GRFB3 | 158.53 | 6 |  | 3606481016010 | K6 | T6 DFGU OLR encl acc | T6 DFGU OLR encl acc | 7326199000 | RETROFIT BASISPLAAT G630-800 | RETROFIT BASISPLAAT G630-800 |  |  | 158.53 | 4.5 | 29 | 1936 | 24 | 1 | 1 |  |  |  | CN
|  | LA9GSQ330 | 328.47 | 6 |  | 3606481916228 | K6 | T6 DFGU OLR encl acc | T6 DFGU OLR encl acc | 8536909500 | KIT ETOILE TRIANG LD G265-500-Y G115-225 | KIT STER-DRIEHOEK LD G265-500 Y G115-225 | Kit connexion étoile/triangle contacteur LD G265-500 & Y G115-225 - TeSys Giga | Verbindingskit Ster-driehoek contactor LD G265-500 & Y G115-225 - TeSys Giga | 328.47 | 16 | 57 | 3205 | 18 | 1 | 1 |  |  |  | CN
|  | LA9GSQ331 | 349.49 | 6 |  | 3606481047861 | K6 | T6 DFGU OLR encl acc | T6 DFGU OLR encl acc | 8536909500 | BLOC BORNIERS Y/D LD G265-500 Y G115-225 | KLEMBLOKVERL. Y/D LD G265-500 Y G115-225 | Bloc borniers étoile/triangle contacteur LD G265-500 & Y G115-225 - TeSys Giga | Klemblokverlenging Ster-driehoek contactor LD G265-500 & Y G115-225 - TeSys Giga | 349.49 | 16 | 57 | 2200 | 18 | 1 | 1 |  |  |  | CN
|  | LA9GSS330 | 379.35 | 6 |  | 3606481916235 | K6 | T6 DFGU OLR encl acc | T6 DFGU OLR encl acc | 8536909500 | KIT RACCORD ETOILE TRIANGLE LDY G265-500 | VERBIND.KIT STER-DRIEHOEK LDY G265-500 | Kit de connexion étoile/triangle contacteur G265-500 - TeSys Giga | Verbindingskit Ster-driehoek combinatie contactor G265-500 - TeSys Giga | 379.35 | 17 | 57 | 2000 | 18.5 | 1 | 1 |  |  |  | CN
|  | LA9GSW601 | 139.6 | 35 |  | 3606485827810 | K6 | T6 DFGU OLR encl acc | T6 DFGU OLR encl acc | 8536909500 | Barre de connexion étoile G265-500 | Balk voor sterverbinding G265-500 | Barre de connexion étoile pour contacteur TeSys Giga LC1G265-500 | Balk voor sterverbinding voor TeSys Giga-contactor LC1G265-500 | 139.6 | 1.5 | 13.8 | 363 | 8.1 | 1 | 1 |  |  |  | CN
|  | LA9GTS330 | 973.81 | 6 |  | 3606481916242 | K6 | T6 DFGU OLR encl acc | T6 DFGU OLR encl acc | 8536909500 | KIT STER-DRIEHOEK LD G630-800/Y G265-500 | KIT STER-DRIEHOEK LD G630-800/Y G265-500 |  |  | 973.81 | 30 | 60 | 10380 | 40 | 1 | 1 |  |  |  | CN
|  | LA9GTS331 | 1228.35 | 6 |  | 3606481047878 | K6 | T6 DFGU OLR encl acc | T6 DFGU OLR encl acc | 8536909500 | KLEMBLOKVERL. Y/D LD G630-800/Y G265-500 | KLEMBLOKVERL. Y/D LD G630-800/Y G265-500 |  |  | 1228.35 | 30 | 60 | 11086 | 40 | 1 | 1 |  |  |  | CN
|  | LA9GTT330 | 967.96 | 6 |  | 3606481916259 | K6 | T6 DFGU OLR encl acc | T6 DFGU OLR encl acc | 8536909500 | VERBIND.KIT STER-DRIEHOEK LDY G630-800 | VERBIND.KIT STER-DRIEHOEK LDY G630-800 |  |  | 967.96 | 30 | 60 | 13720 | 40 | 1 | 1 |  |  |  | CN
|  | LA9GTW601 | 352.44 | 35 |  | 3606485827827 | K6 | T6 DFGU OLR encl acc | T6 DFGU OLR encl acc | 8536909500 | Barre de connexion étoile G630-800 | Balk voor sterverbinding G630-800 | Barre de connexion étoile pour contacteur TeSys Giga LC1G630-800 | Balk voor sterverbinding voor TeSys Giga-contactor LC1G630-800 | 352.44 | 1.8 | 20.8 | 1235 | 10.6 | 4 | 4 |  |  |  | CN
|  | LA9LB920 | 174.41 | 2 |  | 3389110741384 | K6 | T6 DFGU OLR encl acc | T6 DFGU OLR encl acc | 8536309000 | LIMITEUR INT 18 ET 32 690V | LIMITER VOOR INTEGRAL | limiteur additif 63 A -pour disjoncteur moteur GV2 - indépendant | uitbreiding stroombegrenzer 63 A - voor motorbeveiligingsschakelaar GV2 - onafh. | 174.41 | 5 | 15.7 | 320 | 8.5 | 1 | 1 |  |  |  | FR
|  | LA9RM201 | 49.71 | 2 |  | 3389110190755 | PC | Contr.&Monit. Relais | Contr.&Monit. Relais | 9026102900 | SONDE COAX.NIV.POUR RM2LA | NIVEAU SONDE | sonde de mesure de niveau de liquide LA9 - 100 °C |  | 49.71 | 2.6 | 2.6 | 95 | 15.7 | 1 | 1 |  |  |  | FR
|  | LA9ZA32427 | 72.95 | 6 |  | 3606480099946 | O4 | Linergy >= 630A Syst | Linergy >= 630A Syst | 8536909500 | PLATINE LUB 32A 45X200 IEC/UL | AFTAKPLAAT TESYS U 32 A 45 x 200 IEC UL | plaque de montage LA9Z 1x3P 32A - 45x200x63 mm pour LUB12, LUB32 | montageplaat LA9Z 1x3P 32A - 45x200x63mm voor LUB12, LUB32 | 72.95 | 4.5 | 19.5 | 260 | 15 | 4 | 4 |  |  |  | DE
|  | LA9ZA32428 | 81.8 | 6 |  | 3606480099953 | O4 | Linergy >= 630A Syst | Linergy >= 630A Syst | 8536909500 | PLATINE LUB 32A 45X260 IEC/UL | AFTAKPLAAT TESYS U OMKEER 32 A 45 x 260 | plaque de montage LA9Z 2x3P 32A - 45x260x63 mm pour LUB12, LUB32 | montageplaat LA9Z 2x3P 32A - 45x260x63mm voor LUB12, LUB32 | 81.8 | 4.2 | 26.2 | 273 | 15.5 | 4 | 4 |  |  |  | DE
|  | LA9ZA32434 | 69.39 | 6 |  | 3606480099960 | O4 | Linergy >= 630A Syst | Linergy >= 630A Syst | 8536909500 | PLATINE GV2 32A 45X200 IEC/UL | AFTAKPLAAT GV2 /D 32A 45 x 200 IEC UL | plaque de montage LA9Z 1x3P 32A - 45x200x63 mm pour GV2LE/P/ME+LC1D | montageplaat LA9Z 1x3P 32A - 45x200x63mm voor GV2LE/P/ME+LC1D | 69.39 | 13 | 22.5 | 267 | 11.5 | 4 | 4 |  |  |  | DE
|  | LA9ZA32442 | 69.39 | 6 |  | 3606480502217 | O4 | Linergy >= 630A Syst | Linergy >= 630A Syst | 8536909500 | 192TINE GV2 32A 54X200 IEC/UL | AFTAKPLAAT GV2 /D 32A 54 x 200 IEC UL | plaque de montage LA9Z 1x3P 32A - 45x200x63 mm pour GV2LE/P/ME+LC1D | montageplaat LA9Z 1x3P 32A - 54x200x63mm voor GV2LE/P/ME+LC1D | 69.39 | 12.5 | 22 | 351 | 18 | 4 | 1 |  |  |  | DE
|  | LA9ZA32443 | 69.39 | 6 |  | 3606480502224 | O4 | Linergy >= 630A Syst | Linergy >= 630A Syst | 8536909500 | PLATINE GV2 32A 63X200 IEC/UL | AFTAKPLAAT GV2 /D 32A 63 x 200 IEC UL | plaque de montage LA9Z 1x3P 32A - 63x200x63 mm pour GV2LE/P/ME+LC1D | montageplaat LA9Z 1x3P 32A - 63x200x63mm voor GV2LE/P/ME+LC1D | 69.39 | 16 | 21 | 325 | 18.1 | 4 | 4 |  |  |  | DE
|  | LA9ZA32600 | 146.32 | 2 |  | 3606480502231 | O4 | Linergy >= 630A Syst | Linergy >= 630A Syst | 8536909500 | PLATINE POWERPACT 100-250 3P IEC/UL | AFTAKPLAAT POWERPACT 100-250 3P IEC/UL | Plaque de montage LA9Z 3P 60-100-150A - 104x190x63mm pour PowerPacttaille H | Montageplaat LA9Z 3P 60-100-150A - 104x190x63mm voor PowerPact H-frame | 146.32 | 9.5 | 20.6 | 862 | 11 | 1 | 1 |  |  |  | DE
|  | LA9ZA32621 | 60.02 | 6 |  | 3606480099977 | O4 | Linergy >= 630A Syst | Linergy >= 630A Syst | 8536909500 | PLATINE GV2 25A 45X200 IEC/UL | AFTAKPLAAT VOOR GV2 TOT 25A | Platine de montage simple 3P 25A - 45x200x63mm -GV2LE/P/ME+LC1D/LC1K/LP4K06-12 | Montageplaat enkel 3P 25A - 45x200x63mm - voorGV2LE/P/ME+LC1D/LC1K/LP4K06-12 | 60.02 | 13.5 | 22.6 | 252 | 11.5 | 4 | 4 |  |  |  | DE
|  | LA9ZA32622 | 94.73 | 28 |  | 3606480099984 | O4 | Linergy >= 630A Syst | Linergy >= 630A Syst | 8536909500 | PLATINE GV2 25A 90X200 IEC/UL | AFTAKPLAAT GV2 /D 25A OMKEER 90 x 200 IE | plaque de montage LA9Z 2x3P 25 A-90x200x63mm pour GV2LE/P/ME+LC1D/LC1K/LP4K06-12 | montageplaat LA9Z 2x3P 25A - 90x200x63mm voor GV2LE/P/ME+LC1D/LC1K/LP4K06-12 | 94.73 | 7.6 | 20.2 | 444 | 9 | 2 | 2 |  |  |  | DE
|  | LA9ZA32623 | 105.28 | 28 |  | 3606480099991 | O4 | Linergy >= 630A Syst | Linergy >= 630A Syst | 8536909500 | PLATINE GV2 32A 90X200 IEC/UL | AFTAKPLAAT GV2 /D 32A OMKEER 90 x 200 IE | Platine de montage double 3P 32A - 90x200x63mm - pour GV2LE/P/ME+LC1D | Montageplaat dubbel 3P 32A - 90x200x63mm - voor GV2LE/P/ME+LC1D | 105.28 | 8.2 | 20.3 | 450 | 9 | 2 | 1 |  |  |  | DE
|  | LA9ZA32624 | 89.33 | 6 |  | 3606480100000 | O4 | Linergy >= 630A Syst | Linergy >= 630A Syst | 8536909500 | PLATINE GV3 63A 54X200 IEC/UL | AFTAKPLAAT 3P 63A 55X200MM | plaque de montage LA9Z 1x3P 63A - 54x200x63 mm pour GV3P | montageplaat LA9Z 1x3P 63A - 54x200x63mm voor GV3P | 89.33 | 9.9 | 10 | 324 | 10 | 4 | 4 |  |  |  | DE
|  | LA9ZA32625 | 98.69 | 6 |  | 3606480100017 | O4 | Linergy >= 630A Syst | Linergy >= 630A Syst | 8536909500 | PLATINE GV3 63A 54X260 IEC/UL | AFTAKPLAAT 3P 32A 54X 260 MM | plaque de montage LA9Z 1x3P 63 A - 54x260x63 mm pour GV3P+LC1D 40 A-65 A | montageplaat LA9Z 1x3P 63A - 54x260x63mm voor GV3P+LC1D40A 65A | 98.69 | 13 | 29.5 | 349 | 19 | 4 | 1 |  |  |  | DE
|  | LA9ZA32626 | 142.61 | 56 |  | 3606480100024 | O4 | Linergy >= 630A Syst | Linergy >= 630A Syst | 8536909500 | PLATINE GV3 63A 117X260 IEC/UL | AFTAKPLAAT GV3 63A OMKEER 117 x 260 IEC | Platine de montage double 3P 63A - 117x260x63mm - pour GV3P+LC2D40A 65A | Montageplaat dubbel 3P 63A - 117x260x63mm - voor GV3P+LC2D40A 65A | 142.61 | 13 | 29 | 695 | 19 | 2 | 2 |  |  |  | DE
|  | LA9ZX01131 | 29.32 | 28 |  | 3606480100109 | O4 | Linergy >= 630A Syst | Linergy >= 630A Syst | 8547200000 | CACHE ISOLANT 4P POUR SUPPORT JDB | AFDEKKING 4P VOOR LA9ZX01485 | capot pour TeSys LA9Z - 4P | eindkap voor TeSys LA9Z - 4P | 29.32 | 1.2 | 22.6 | 22 | 3.1 | 1 | 10 |  |  |  | DE
|  | LA9ZX01243 | 78.16 | 6 |  | 3606480100079 | O4 | Linergy >= 630A Syst | Linergy >= 630A Syst | 8536900100 | BORNES 3P SUR PLATINE 120MM2 IEC/UL | AFSLUITKAP 3P 120MM2 81X200MM | Borne 3P sur platine + capot - Cu 12x5 à 30x10 - 440 A max - 35 à 120mm² | Aansluitklem 3P op plaat + kap - Cu 12x5 tot 30x10 - 440 A max - 35 tot120 mm² | 78.16 | 13.3 | 20.5 | 534 | 11.2 | 1 | 1 |  |  |  | DE
|  | LA9ZX01285 | 3.54 | 58 |  | 3606480100048 | O4 | Linergy >= 630A Syst | Linergy >= 630A Syst | 8536901000 | BORNE 1P 35MM2 POUR BARRE 5MM | ANSCHLUSSKLEMME 1P 35MM2 | Borne 1 pôle pour rails en cuivre épaisseur 5mm - 270A max. - 4 à 35 mm² | Aansluitklem 1-polig voor Cu-rails dikte 5mm - 270A max. - 4 tot 35 mm² | 3.54 | 1.6 | 4.5 | 44 | 2.8 | 50 | 50 |  |  |  | DE
|  | LA9ZX01287 | 4.28 | 6 |  | 3606480100055 | O4 | Linergy >= 630A Syst | Linergy >= 630A Syst | 8536901000 | BORNE 1P 70MM2 POUR BARRE 5MM | AANSLUITKLEM 1P 70MM2 | Borne 1 pôle pour rails en cuivre épaisseur 5mm - 400A max. - 16 à 70mm² | Aansluitklem 1-polig voor Cu-rails dikte 5mm - 400A max. - 16 tot 70 mm² | 4.28 | 7.5 | 14 | 70 | 12.5 | 25 | 25 |  |  |  | DE
|  | LA9ZX01413 | 32.19 | 58 |  | 3606480100062 | O4 | Linergy >= 630A Syst | Linergy >= 630A Syst | 3926909790 | CAPOT 3P POUR BORNES JUSQU A 70MM2 | AFDEKKAP 3P 54X200MM | Capot isolant pour connexion 3 pôles Linergy BZ - largeur 84mm | Afdekkap voor 3-polige aansluiting Linergy BZ - breedte 84mm | 32.19 | 7 | 22 | 163 | 8.9 | 10 | 10 |  |  |  | DE
|  | LA9ZX01485 | 37.51 | 28 |  | 3606480100161 | O4 | Linergy >= 630A Syst | Linergy >= 630A Syst | 8536901000 | SUPPORT 4P POUR JDB ENTRAXE 60 IEC | SUPPORT 4P AFSTAND 60 IEC | support de barre omnibus standard 4P IEC - taille 12, 15, 20, 25, 30 x 5/10 mm² | 4P IEC standaard railsteun - maat 12, 15, 20, 25, 30 x 5/10 mm² | 37.51 | 2 | 24.5 | 226 | 5 | 10 | 10 |  |  |  | DE
|  | LA9ZX01495 | 33.87 | 6 |  | 3606480100147 | O4 | Linergy >= 630A Syst | Linergy >= 630A Syst | 8536901000 | SUPPORT 3P POUR JDB ENTRAXE 60 IEC | MONTAGE STEUN VOOR 3 P VOEDINGSRAIL | support de barre omnibus 3P IEC - taille 12, 15, 20, 25, 30 x 5/10 mm² | 3P IEC railsteun - maat 12, 15, 20, 25, 30 x 5/10 mm² | 33.87 | 2 | 19.4 | 143 | 6.3 | 10 | 1 |  |  |  | DE
|  | LA9ZX01508 | 42.31 | 6 |  | 3606480100154 | O4 | Linergy >= 630A Syst | Linergy >= 630A Syst | 8538909999 | SUPPORT 3P POUR JDB ENTRAXE 60 UL | STEUN 3P VOOR 60 INTER AXE UL | Support jeu de barres, Linergy BZ, support 3P pour jeu de barres 60 axes UL | Steun barenstel, Linergy BZ, Steun 3P voor 60 Interassen Barenstel UL | 42.31 | 13.3 | 20.5 | 144 | 11.2 | 10 | 1 |  |  |  | DE
|  | LA9ZX01515 | 54.15 | 6 |  | 3606480100130 | O4 | Linergy >= 630A Syst | Linergy >= 630A Syst | 8547200000 | PROTECTION DE FOND 240X700 UL | GRUNDPLATTE 240X700MM UL | Platine BZ Linergy, embase 240X700 mm, UL pour jeu de barres 60 axes 3P | plaat, Linergy BZ, basisplaat 240x700mm, UL voor 60 tussenassen 3P rail | 54.15 | 0.5 | 70 | 374 | 24 | 2 | 2 |  |  |  | DE
|  | LA9ZX01573 | 9.78 | 6 |  | 3606480100093 | O4 | Linergy >= 630A Syst | Linergy >= 630A Syst | 8547200000 | CACHE ISOLANT 3P POUR SUPPORT JDB | EINDPLAAT VOOR 3P RAILVOEDING LA9Z | Capot final pour support de barre omnibus 3P UL | Eindkap voor 3P UL railsteun | 9.78 | 6.3 | 8.9 | 20 | 5 | 10 | 10 |  |  |  | DE
|  | LAD22 | 9.84 | 7 |  | 3389110468045 | K6 | T6 DFGU OLR encl acc | T6 DFGU OLR encl acc | 4821901000 | ETIQUETTE 8X12 LADT,LADR,LRD | ETIKET 8X12 | Planche de 12 etiquette vierges autocollantes 8x12 contacteurs TeSys modèle D | Set van 12 zelfklevende blanco etiketten 8x12 contactoren TeSys model D | 9.84 | 0.1 | 33.5 | 27 | 21 | 10 | 1 |  |  |  | FR
|  | LAD31 | 2.83 | 6 |  | 3389110393804 | K6 | T6 DFGU OLR encl acc | T6 DFGU OLR encl acc | 7326909890 | PLATINE REHAUSSE GV2ME-TESYS | MONTAGEVOET GV2 |  |  | 2.83 | 6.5 | 12 | 42 | 12.5 | 10 | 10 |  |  |  | FR
|  | LAD311 | 5.41 | 2 |  | 3389110224412 | K6 | T6 DFGU OLR encl acc | T6 DFGU OLR encl acc | 3926909790 | PLATINE REHAUSSE QUICKFIT NEW VERSION | BEVESTIGINGSPLAAT QUICKFIT | Platine d'assemblage GV2 me + contacteur TeSys modèle D | Grondplaar voor montage van GV2 me + contactor TeSys model D | 5.41 | 8 | 13 | 115 | 25.5 | 10 | 1 |  |  |  | CZ
|  | LAD322 | 16.71 | 6 |  | 3389110468076 | K6 | T6 DFGU OLR encl acc | T6 DFGU OLR encl acc | 8536909500 | REPART PUISSANCE QUICKFIT 2 MO | VOEDINGSAANSLUITING 2MOD | Repartiteur puissance 60A 2 departs moteurs | Vermogensverdeler 60A 2 motorstarters | 16.71 | 3.2 | 7.3 | 155 | 9.2 | 1 | 1 |  |  |  | FR
|  | LAD324 | 21.39 | 2 |  | 3389110468083 | K6 | T6 DFGU OLR encl acc | T6 DFGU OLR encl acc | 8536909500 | REP PUISSANCE QUICKFIT 4 MOD | VOEDINGSAANSLUITING 4MOD | Repartiteur puissance 60A 4 departs moteurs | Vermogensverdeler 60A 4 motorstarters | 21.39 | 3 | 18.1 | 240 | 8 | 1 | 1 |  |  |  | FR
|  | LAD331 | 16.97 | 7 |  | 3389110546873 | K6 | T6 DFGU OLR encl acc | T6 DFGU OLR encl acc | 8536909500 | BORNIER DE RACCORDEMENT AVAL QUICKFIT 6M | AANSLUITBLOK AFWAARTS 6 MM2 | bloc de branchement aval LAD - pour LS1D323 | LAD stroomafwaartse klemmenblok - voor LS1D323 | 16.97 | 4.6 | 6.5 | 50 | 5.5 | 10 | 10 |  |  |  | FR
|  | LAD341 | 5.78 | 2 |  | 3389110515213 | K6 | T6 DFGU OLR encl acc | T6 DFGU OLR encl acc | 8536909500 | MODULE CONNEXION PUISS. | AANSLUITCONNECTOREN | module de protection MODULE CONNEXION PUISS. |  | 5.78 | 3 | 4.5 | 20.9 | 4.5 | 10 | 10 |  |  |  | TN
|  | LAD34A | 9.96 | 6 |  | 3606487542049 | K6 | T6 DFGU OLR encl acc | T6 DFGU OLR encl acc | 3926909790 | Bloc adaptateur GV2 SNAP-IN avec LAD311 | ADAPTERBLOK VOOR GV2 SNAP-IN MET LAD311 | Bloc adaptateur entre GV2ME snap-in montÃ© sur LAD311 avec LC1D09-D38 snap-in | Adapterblok tussen GV2ME snap-in gemonteerd op LAD311 met LC1D09-D38 snap-in | 9.96 | 1.6 | 7.3 | 20 | 4.6 | 6 | 6 |  |  |  | CN
|  | LAD351 | 14.87 | 2 |  | 3389110224429 | K6 | T6 DFGU OLR encl acc | T6 DFGU OLR encl acc | 8538909999 | CONNEXION | AANSLUITSET LAD31 +LAD341 |  |  | 14.87 | 5.1 | 15.8 | 125 | 8.6 | 1 | 1 |  |  |  | FR
|  | LAD352 | 14.02 | 6 |  | 3389110517736 | K6 | T6 DFGU OLR encl acc | T6 DFGU OLR encl acc | 8538909999 | REHAUSSEUR LAD311+CONNECT PUISSANCE QUIC | STEUNPLAAT+VERM VERBINDINGEN QUICKFIT | Kit d'assemblage et de connexion puissance = LAD311 + 2*LAD341 | Set voor assemblage en vermogenskoppeling = LAD311 + 2*LAD341 | 14.02 | 6 | 9.8 | 228 | 27 | 1 | 1 |  |  |  | FR
|  | LAD3B1 | 35.15 | 2 |  | 3389118050907 | K6 | T6 DFGU OLR encl acc | T6 DFGU OLR encl acc | 8536909500 | BORNIER DE RACCORDEMENT AMONT QUICKFIT | AANSLUITKLEMMENBLOK VOOR QUICKFIT | BORNIER DE RACCORDEMENT AMONT POUR REPARTITEUR DE PUISSANCE QUICKFIT | AANSLUITINGKLEMMENBLOK VOOR STROOMVERDELER QUICKFIT | 35.15 | 7.5 | 10.2 | 239 | 11.5 | 1 | 1 |  |  |  | FR
|  | LAD4BB | 11.68 | 2 |  | 3389110470451 | K6 | T6 DFGU OLR encl acc | T6 DFGU OLR encl acc | 8538909999 | ADAPT 3 BORNES TESYS SANS ANTI | AANPASSING SPOELAANSL | Adaptateur raccordement bobine partie superieure pour contacteurs TeSys modèle D | Aansluitingsadaptor voor bovenste gedeelte spoel voor contactoren TeSys model D | 11.68 | 5 | 9 | 42 | 3.5 | 1 | 1 |  |  |  | FR
|  | LAD4BB3 | 15.12 | 17 |  | 3389119410144 | K6 | T6 DFGU OLR encl acc | T6 DFGU OLR encl acc | 8538909999 | ADAPTATEUR POUR MONTAGE ADDITIFS BOBINE | RETROFIT SET OUDE D40 - D65 NAAR D40A - | ADAPTATEUR POUR MONTAGE ADDITIFS BOBINE CONTACTEURS D40A A D65A |  | 15.12 | 3.5 | 6.5 | 27 | 5.5 | 1 | 1 |  |  |  | CZ
|  | LAD4BBVE | 12.29 | 6 |  | 3389110393316 | K6 | T6 DFGU OLR encl acc | T6 DFGU OLR encl acc | 3926909790 | ADAPT.3 BORNES 24 48V ANTIPARA | AANPASSINGEN SPOEL + ONSTORING 48V | Adaptateur racc bob partie sup pour cont TeSys modèle D antiparasité 24..48VAC | Aansluitingsadapt bovenste gedeelte spoel con TeSys mod D ontstoring 24..48VAC | 12.29 | 5.3 | 3.6 | 42 | 9 | 1 | 1 |  |  |  | BG
|  | LAD4BBVG | 12.29 | 6 |  | 3389110393651 | K6 | T6 DFGU OLR encl acc | T6 DFGU OLR encl acc | 3926909790 | ADAPT.3 BORNES 50 127V ANTIPAR | AANPASSINGEN SPOEL + ONSTORING 127V | Adaptateur racc bob partie sup pour cont TeSys modèle D antiparasité 50..127VAC | Aansluitingsadapt bovenste gedeelte spoel con TeSys mod D ontstoring 50..127VAC | 12.29 | 5 | 3.7 | 42 | 9 | 1 | 1 |  |  |  | BG
|  | LAD4BBVU | 12.29 | 6 |  | 3389110393712 | K6 | T6 DFGU OLR encl acc | T6 DFGU OLR encl acc | 3926909790 | ADAPT.3 BORNES 110 250V ANTI | AANPASSINGEN SPOEL + ONSTORING 250V | Adaptateur racc bob partie sup pour cont TeSys modèle D antiparasité 110..250VAC | Aansluitingsadapt bovenste gedeelte spoel con TeSys mod D ontstoring 110..250VAC | 12.29 | 5.3 | 3.6 | 43 | 9 | 1 | 1 |  |  |  | BG
|  | LAD4CM | 32.95 | 2 |  | 3389119410045 | K6 | T6 DFGU OLR encl acc | T6 DFGU OLR encl acc | 8301409000 | CONDAMNATION MECANIQUE D40A A D65A | MECH.VERGR. D40A ... D65A DT60A...DT80A |  |  | 32.95 | 2.5 | 10 | 41.5 | 10 | 1 | 1 |  |  |  | CZ
|  | LAD4D3U | 18.2 | 12 |  | 3389119410236 | K6 | T6 DFGU OLR encl acc | T6 DFGU OLR encl acc | 8536301000 | ANTIPARASITE DIODE 24-250V DC POUR D40A | ONTSTORINGSMODULE DIODE 24-250V AC | module d'antiparasitage - TeSys D - diode à effet de volant - de 24 à 250 V CC | TeSys D - ontstoringsmodule - vliegwieldiode - 24..250 V DC | 18.2 | 2 | 3 | 19 | 5 | 10 | 1 |  |  |  | CZ
|  | LAD4DDL | 17.84 | 2 |  | 3389118025400 | K6 | T6 DFGU OLR encl acc | T6 DFGU OLR encl acc | 8536303000 | DIODE ROUE LIBRE CONT LC1D09 D38 CAD DC/ | ONTSTORINGSMODULE VRIJLOOPDIODE24-250VAC | DIODE ROUE LIBRE CONTACTEURS D09 A D38 ET CAD BOBINE DC ET BC TESYSMODELE D | VRIJLOPEND DIODE CONTACTOREN D09 TOT D38 EN CAD DC EN LV SPOELEN TESYSMODEL D | 17.84 | 0.5 | 5.5 | 5.2 | 4 | 1 | 1 |  |  |  | FR
|  | LAD4RC3E | 23.11 | 12 |  | 3389119410168 | K6 | T6 DFGU OLR encl acc | T6 DFGU OLR encl acc | 8536301000 | ANTIPARASITE RC 24-48V POUR D40A A D65A | ONTSTORINGSMODULE RC 24-48V AC | module d'antiparasitage - TeSys D - circuit RC - de 24 à 48 V CA | TeSys D - suppressormodule - RC-circuit - 24...48 V AC | 23.11 | 1.5 | 5 | 16 | 2 | 10 | 1 |  |  |  | CZ
|  | LAD4RC3G | 23.11 | 12 |  | 3389119410175 | K6 | T6 DFGU OLR encl acc | T6 DFGU OLR encl acc | 8536301000 | ANTIPARASITE RC 50-127V POUR D40A A D65A | ONTSTORINGSBLOK RC 50 - 127V CONTAC |  | TeSys D - suppressormodule - RC-circuit - 50...127 V AC | 23.11 | 2.5 | 10 | 16 | 7 | 10 | 1 |  |  |  | CZ
|  | LAD4RC3N | 23.11 | 12 |  | 3389119410199 | K6 | T6 DFGU OLR encl acc | T6 DFGU OLR encl acc | 8536301000 | ANTIPARASITE RC 380-415V POUR D40A A D65 | ONTSTORINGSMODULE RC 380-415V AC | ANTIPARASITE RC 380#415V POUR D40A A D65A | TeSys D - suppressormodule - RC-circuit - 380...415 V AC | 23.11 | 2 | 6 | 21 | 3 | 10 | 1 |  |  |  | CZ
|  | LAD4RC3U | 23.11 | 2 |  | 3389119410182 | K6 | T6 DFGU OLR encl acc | T6 DFGU OLR encl acc | 8536301000 | ANTIPARASITE RC 110-240V POUR D40A A D65 | ONTSTORINGSMODULE RC 110-240V AC | module d'antiparasitage - TeSys D - circuit RC - de 380 à 415 V CA | ontstoringsmodule - TeSys D - RC-circuit - 380 415 V AC | 23.11 | 1.5 | 8 | 16 | 5 | 10 | 1 |  |  |  | CZ
|  | LAD4RCE | 17.84 | 2 |  | 3389110385199 | K6 | T6 DFGU OLR encl acc | T6 DFGU OLR encl acc | 8536303000 | BLOC RC 24 - 48V | ONTSTORINGSMODULE RC 24-48V | Antiparasitage circuit rc contacteur TeSys modèle D09..D38 24..48VAC | Ontstoringsmodule rc kring contactor TeSys model D09..D38 24..48VAC | 17.84 | 1.5 | 4 | 12 | 8 | 1 | 1 |  |  |  | FR
|  | LAD4RCG | 17.84 | 6 |  | 3389110385380 | K6 | T6 DFGU OLR encl acc | T6 DFGU OLR encl acc | 8536301000 | BLOC RC 50 - 127V | ONTSTORINGSMODULE RC 50-127V | Antiparasitage circuit rc contacteur TeSys modèle D09..D38 50..127VAC | Ontstoringsmodule rc kring contactor TeSys model D09..D38 50..127VAC | 17.84 | 1.1 | 4 | 12 | 8 | 1 | 1 |  |  |  | FR
|  | LAD4RCU | 17.84 | 2 |  | 3389110385458 | K6 | T6 DFGU OLR encl acc | T6 DFGU OLR encl acc | 8536303000 | BLOC RC 110 - 240V | ONTSTORINGSMODULE RC 110-240V | Antiparasitage circuit rc contacteur TeSys modèle D09..D38 110..240VAC | Ontstoringsmodule rc kring contactor TeSys model D09..D38 110..240VAC | 17.84 | 1.1 | 5 | 12 | 10 | 1 | 1 |  |  |  | FR
|  | LAD4S123 | 25.56 | 6 |  | 3389118092730 | K6 | T6 DFGU OLR encl acc | T6 DFGU OLR encl acc | 8504408390 | REDRESSEUR | DIODEBLOK VOOR CONTACTOR |  |  | 25.56 | 4.4 | 5.2 | 53 | 4.7 | 10 | 1 |  |  |  | CZ
|  | LAD4T3B | 28.02 | 12 |  | 3389119410243 | K6 | T6 DFGU OLR encl acc | T6 DFGU OLR encl acc | 8541100000 | ANTIPARASITE DIODE BIDIRECTIONNELLE UP T | ONTSTORINGSMODULE BI-DIODE 12-24V AC/DC | ANTIPARASITE DIODE BIDIRECTIONNELLE UP TO 24V AC DC POUR D40A A D65A | TeSys D - suppressormodule - bidirectionele piekbegrenzingsdiode - 24 V AC/DC | 28.02 | 1.5 | 8 | 17 | 5.5 | 10 | 1 |  |  |  | CZ
|  | LAD4T3G | 28.02 | 12 |  | 3389119410267 | K6 | T6 DFGU OLR encl acc | T6 DFGU OLR encl acc | 8541100000 | ANTIPARASITE DIODE BIDIRECTIONNELLE | ONTSTORINGSMODULE BI-DIODE 73-125V AC/DC | TeSys D - module antiparasitage - diode d'écrêtage bidirectionnel-73 125 V CA/CC | TeSys D-suppressormodule-bidirectionele piekbegrenzingsdiode-73...125 V AC/DC | 28.02 | 2 | 2 | 17 | 7 | 10 | 1 |  |  |  | CZ
|  | LAD4T3S | 28.02 | 12 |  | 3389119410250 | K6 | T6 DFGU OLR encl acc | T6 DFGU OLR encl acc | 8538909999 | ANTIPARASITE DIODE BIDIRECTIONNELLE | ONTSTORINGSMODULE BI-DIODE 25-72V AC/DC | TeSys D - module antiparasitage - diode d'écrêtage bidirectionnel -25 72 V CA/CC | TeSys D-suppressormodule-bidirectionele piekbegrenzingsdiode-25...72 V AC/DC | 28.02 | 2 | 3 | 19 | 5 | 10 | 1 |  |  |  | CZ
|  | LAD4T3U | 28.02 | 12 |  | 3389119410274 | K6 | T6 DFGU OLR encl acc | T6 DFGU OLR encl acc | 8541100000 | ANTIPARASITE DIODE BIDIRECTIONNELLE | ONTSTORINGSMODULE BI-DIODE 126-250VAC/DC | module suppresseur - TeSys D - diode décrêtage bidirectionnel - 440 V CA/CC | ontstoringsmodule - TeSys D - bidirectionele, piekbeperkende diode - 440 V AC/DC | 28.02 | 2 | 4 | 17 | 6 | 10 | 1 |  |  |  | CZ
|  | LAD4TB | 17.84 | 6 |  | 3389110385779 | K6 | T6 DFGU OLR encl acc | T6 DFGU OLR encl acc | 8541100000 | DIODE TRANSIL. 24V BIDIR | ONTSTORINGSMODULE BI-DIODE 24V AC LC1D.. | Antiparasitage diode d'ecretage bidir contacteur TeSys modèle D09..D38 24VAC | Ontstoringsmodule 2-richtingsaftopdiode contactor TeSys model D09..D38 24VAC | 17.84 | 1.1 | 5 | 12 | 10 | 1 | 1 |  |  |  | FR
|  | LAD4TBDL | 17.84 | 2 |  | 3389118025462 | K6 | T6 DFGU OLR encl acc | T6 DFGU OLR encl acc | 8541100000 | TRANSIL DIODE <=24V LC1D09 D38 CAD DC/ | ONTSTORINGSMODULE BI-DIODE 24V DC LC1D.. | DIODE TRANSIL <= 24V LC1D09 D38 CAD DC/BC | TRANSIL DIODE <=24V LC1D09 D38 CAD DC/LV | 17.84 | 0.5 | 6 | 5.2 | 4 | 1 | 1 |  |  |  | FR
|  | LAD4TGDL | 17.84 | 10 |  | 3389118025448 | K6 | T6 DFGU OLR encl acc | T6 DFGU OLR encl acc | 8541100000 | DIODE TRANSIL <= 125V LC1D09 D38 CAD DC | ONTSTORINGSMODULE BI-DIODE 125V DC LC1D. | DIODE TRANSIL BIDIRECTIONNELLE TENSION <= 125V CONT D09 A D38 ET CAD DCET BC | BIDIRECTIONNEEL TRANSIL DIODE SPANNING<= 125V CONT D09 TOT D38 EN CADDC EN LV | 17.84 | 0.5 | 5.7 | 2 | 3.9 | 1 | 1 |  |  |  | FR
|  | LAD4TSDL | 17.33 | 10 |  | 3389118025455 | K6 | T6 DFGU OLR encl acc | T6 DFGU OLR encl acc | 8541100000 | DIODE TRANSIL <= 72V LC1D09 D38 CAD DC/ | ONTSTORINGSMODULE BI-DIODE 72V DC LC1D.. | DIODE TRANSIL BIDIRECTIONNELLE TENSION <= 72V CONT D09 A D38 ET CAD DCET BC | BIDIRECTIONNEEL TRANSIL DIODE SPANNING<= 72V CONT D09 TOT D38 EN CAD DCEN LV | 17.33 | 1.1 | 5 | 13 | 10 | 1 | 1 |  |  |  | FR
|  | LAD4V3E | 16.59 | 12 |  | 3389119410205 | K6 | T6 DFGU OLR encl acc | T6 DFGU OLR encl acc | 8536301000 | ANTIPARASITE VARISTANCE 24-48V AC DC POU | ONTSTORINGSMODULE VARISTOR 24-48V AC/DC | TeSys D - module antiparasitage - varistance - 24-48 V CA/CC | TeSys D - suppressormodule - varistor - 24...48 V AC/DC | 16.59 | 1.5 | 8 | 17 | 6 | 10 | 1 |  |  |  | CZ
|  | LAD4V3G | 16.59 | 12 |  | 3389119410212 | K6 | T6 DFGU OLR encl acc | T6 DFGU OLR encl acc | 8536301000 | ANTIPARASITE VARISTANCE 50-127V AC DC PO | ONTSTORINGSBLOK VARISTOR 50 - 127V | ANTIPARASITE VARISTANCE 50#127V AC DC POUR D40A A D65A | TeSys D - suppressormodule - varistor - 50...127 V AC/DC | 16.59 | 2 | 3 | 17 | 7 | 10 | 1 |  |  |  | CZ
|  | LAD4V3U | 16.59 | 2 |  | 3389119410229 | K6 | T6 DFGU OLR encl acc | T6 DFGU OLR encl acc | 8536301000 | ANTIPARASITE VARISTANCE 110-250V AC DC P | ONTSTORINGSMODULE VARISTOR 110-250VAC/DC | module d'antiparasitage - TeSys D - varistance - de 110 à 250 V CA/CC | ontstoringsmodule - TeSys D - varistor - 110...250 V AC/DC | 16.59 | 2 | 6 | 17 | 2 | 10 | 1 |  |  |  | CZ
|  | LAD4VE | 17.84 | 2 |  | 3389110385496 | K6 | T6 DFGU OLR encl acc | T6 DFGU OLR encl acc | 8533409000 | BLOC VARISTANCE 24 - 48V | ONTSTORINGSMODULE VARISTOR 24-48V AC | Antiparasitage varistance contacteur TeSys modèle D09..D38 24..48VAC | Ontstoringsmodule varistor contactor TeSys model D09..D38 24..48VAC | 17.84 | 1.1 | 5 | 13.7 | 10 | 1 | 1 |  |  |  | FR
|  | LAD4VG | 17.84 | 6 |  | 3389110385618 | K6 | T6 DFGU OLR encl acc | T6 DFGU OLR encl acc | 8533409000 | BLOC VARISTANCE 50 - 127V | ONTSTORINGSMODULE VARISTOR 50-127V AC | Antiparasitage varistance contacteur TeSys modèle D09..D38 50..127VAC | Ontstoringsmodule varistor contactor TeSys model D09..D38 50..127VAC | 17.84 | 1.1 | 5 | 14 | 10 | 1 | 1 |  |  |  | FR
|  | LAD4VU | 17.84 | 2 |  | 3389110385717 | K6 | T6 DFGU OLR encl acc | T6 DFGU OLR encl acc | 8533409000 | BLOC VARISTANCE 110 - 250V | ONTSTORINGSMODULE VARISTOR 110-250V AC | Antiparasitage varistance contacteur TeSys modèle D09..D38 110..240VAC | Ontstoringsmodule varistor contactor TeSys model D09..D38 110..240VAC | 17.84 | 1.1 | 4 | 12 | 10 | 1 | 1 |  |  |  | FR
|  | LAD5CM | 47.16 | 14 |  | 3606487159513 | K6 | T6 DFGU OLR encl acc | T6 DFGU OLR encl acc | 8301409000 | Verrouillage mÃ©canique D115-150A | MECHANISCHE VERGRENDELING D115-150A |  |  | 47.16 | 8.5 | 20.5 | 94 | 9.5 | 1 | 1 |  |  |  | CZ
|  | LAD6K10B | 67.25 | 2 |  | 3389110842364 | K6 | T6 DFGU OLR encl acc | T6 DFGU OLR encl acc | 8538909999 | BLOC D'ACCROCHAGE MEC 24V | GEHEUGENBLOK 24VAC/DC | Bloc d'accrochage mécanique contacteur TeSys modèle D09..D38 24V AC/DC | Mechanische vergrendelingsblok contactor TeSys model D09..D38 24V AC/DC | 67.25 | 4.7 | 6.1 | 98 | 5.4 | 1 | 1 |  |  |  | FR
|  | LAD6K10E | 67.25 | 6 |  | 3389110842371 | K6 | T6 DFGU OLR encl acc | T6 DFGU OLR encl acc | 8538909999 | BLOC D'ACCROCHAGE MEC 42/48V | GEHEUGENBLOK 42/48VAC/DC | Bloc d'accrochage mécanique contacteur TeSys modèle D09..D38 48V AC/DC | Mechanische vergrendelingsblok contactor TeSys model D09..D38 48V AC/DC | 67.25 | 5.2 | 4.7 | 99 | 6.5 | 1 | 1 |  |  |  | FR
|  | LAD6K10F | 67.25 | 6 |  | 3389110842388 | K6 | T6 DFGU OLR encl acc | T6 DFGU OLR encl acc | 8538909999 | BLOC D'ACCROCHAGE MEC 110/127V | GEHEUGENBLOK 110/127VAC/DC | Bloc d'accrochage mécanique contacteur TeSys modèle D09..D38 110V AC/DC | Mechanische vergrendelingsblok contactor TeSys model D09..D38 110V AC/DC | 67.25 | 6.7 | 5.4 | 100 | 4.7 | 1 | 1 |  |  |  | FR
|  | LAD6K10M | 67.25 | 2 |  | 3389110842395 | K6 | T6 DFGU OLR encl acc | T6 DFGU OLR encl acc | 8538909999 | BLOC D'ACCROCHAGE MEC 220/240V | GEHEUGENBLOK 220/240VAC/DC | Bloc d'accrochage mécanique contacteur TeSys modèle D09..D38 220V AC/DC | Mechanische vergrendelingsblok contactor TeSys model D09..D38 220V AC/DC | 67.25 | 4.5 | 6.5 | 98 | 5 | 1 | 1 |  |  |  | FR
|  | LAD703B | 104.24 | 6 |  | 3389110347104 | K6 | T6 DFGU OLR encl acc | T6 DFGU OLR encl acc | 8536419089 | DECL. ELECT.24V50/60HZ | ELEK. UIT/RESET 24V 50/60HZ | Arret et rearm elec à dist relais thermique TeSys modèle D LRD01..LRD35 24VAC/DC | Afstandsbediening stop en reset thermis relais TeSys mod D LRD01..LRD35 24VAC/dc | 104.24 | 4.9 | 5.3 | 110 | 4.9 | 1 | 1 |  |  |  | CZ
|  | LAD703F | 104.24 | 6 |  | 3389110347128 | K6 | T6 DFGU OLR encl acc | T6 DFGU OLR encl acc | 8536490099 | REARMT ELEC 110V 50/60HZ | ELEK. UIT/RESET 110V 50/60HZ | Arret et rearm elec à dist relais thermique TeSys mod d LRD01..LRD35 220VAC/DC | Afstandsbediening stop en reset therm relais TeSys mod D LRD01..LRD35 220VAC/dc | 104.24 | 5.2 | 4.8 | 90 | 4.8 | 1 | 1 |  |  |  | CZ
|  | LAD703M | 104.24 | 6 |  | 3389110347159 | K6 | T6 DFGU OLR encl acc | T6 DFGU OLR encl acc | 8536490099 | REARMT ELEC 220/240V 50/60HZ | ELEK. UIT/RESET 220V/240V | Arret et rearm elec à dist relais thermique TeSys mod d LRD01..LRD35 220VAC/DC | Afstandsbediening stop en reset therm relais TeSys mod D LRD01..LRD35 220VAC/dc | 104.24 | 4.7 | 5.2 | 106 | 4.7 | 1 | 1 |  |  |  | CZ
|  | LAD703Q | 104.24 | 12 |  | 3389110347197 | K6 | T6 DFGU OLR encl acc | T6 DFGU OLR encl acc | 8536490099 | DECL. ELECT.380V/400V | ELEK. UIT/RESET 380V/400V | Arret et rearm elec à dist relais thermique TeSys mod d LRD01..LRD35 380VAC/DC | Afstandsbediening stop en reset therm relais TeSys mod D LRD01..LRD35 380VAC/dc | 104.24 | 5.1 | 4.9 | 105 | 4.9 | 1 | 1 |  |  |  | CZ
|  | LAD7305 | 102.03 | 6 |  | 3389110400502 | K6 | T6 DFGU OLR encl acc | T6 DFGU OLR encl acc | 8544429090 | REARM A DIST AVEC CABLE F | RESET OP AFSTAND MET KABEL | Rearmement à distance par cable relais thermique TeSys modèle D LRD01..LRD35 | Afstandsbediening resetfunctie met kabel therm relais TeSys mod D LRD01..LRD35 | 102.03 | 2.5 | 27 | 75 | 19.5 | 1 | 1 |  |  |  | FR
|  | LAD7B105 | 19.92 | 6 |  | 3389110603507 | K6 | T6 DFGU OLR encl acc | T6 DFGU OLR encl acc | 8536909500 | BORNIER RELAIS THERMIQUE CLASSE 20 TESYS | VOET THERMISCH RELAIS KLASSE 20 TESYS D | Bornier pour montage separe relais thermique TeSys modèle D LRD01..LRD35 CL 20 | Klemmenblok voor gescheiden montage therm relais TeSys mod D LRD01..LRD35 cl 20 | 19.92 | 8.7 | 10.5 | 60 | 5 | 1 | 1 |  |  |  | FR
|  | LAD7B106 | 14.14 | 2 |  | 3389110603521 | K6 | T6 DFGU OLR encl acc | T6 DFGU OLR encl acc | 8536909500 | BORNIER SEPARE POUR MONTAGE LRD | AANSLUITVOET SEPARATE MONTAGE LRD | BORNIER POUR MONTAGE SEPARE D'UN RELAIS THERMIQUE TYPE LRD | KLEMMENBLOK VOOR AFZONDERLIJKE MONTAGE VAN EEN THERMISCHE RELAIS TYPE LRD | 14.14 | 4.8 | 7.5 | 93 | 9 | 1 | 1 |  |  |  | CZ
|  | LAD7B205 | 19.3 | 2 |  | 3606480611643 | K6 | T6 DFGU OLR encl acc | T6 DFGU OLR encl acc | 8536909500 | BORNIER TESYS LRD CL20 0,4A - 32A | MONTAGE VOET (EL) THERM,REL LR9D | Relais surcharge thermique TeSys D - bornier | TeSys D thermisch overbelastingsrelais - klemmenblok | 19.3 | 4.7 | 9 | 95 | 8.2 | 1 | 1 |  |  |  | CZ
|  | LAD7C1 | 5.66 | 6 |  | 3389110347081 | K6 | T6 DFGU OLR encl acc | T6 DFGU OLR encl acc | 8538909999 | KIT PRECABLAGE T1 | BEDRADINGSSET THERM.REL D09-18 | Kit de precablage relais therm TeSys modèle D LRD01..LRD35 pour cont D09..D18 | Voorbedradingsset therm relais TeSys model D LRD01..LRD35 pour cont D09..d18 | 5.66 | 1 | 4 | 2 | 6.5 | 10 | 1 |  |  |  | RO
|  | LAD7C2 | 11.93 | 45 |  | 3389110347098 | K6 | T6 DFGU OLR encl acc | T6 DFGU OLR encl acc | 8544429090 | KIT PRECABLAGE T2 | BEDRADINGSSET THERM.REL D25-38 | Kit de precablage relais therm TeSys modèle D LRD01..LRD35 pour cont D25..D38 | Voorbedradingsset therm relais TeSys model D LRD01..LRD35 pour cont d25..D38 | 11.93 | 2 | 4 | 6 | 6 | 10 | 1 |  |  |  | RO
|  | LAD7X3 | 19.78 | 6 |  | 3389119410113 | K6 | T6 DFGU OLR encl acc | T6 DFGU OLR encl acc | 7326909890 | PLATINE DE MONTAGE RETROFIT (GV3 | RETROFIT GV3ME/GV3P AND LC1D40-65/(A) | plaque d'adaptation pour fixation des vis |  | 19.78 | 2 | 8 | 147 | 18 | 1 | 1 |  |  |  | FR
|  | LAD8N02 | 19.3 | 2 |  | 3389110384499 | K6 | T6 DFGU OLR encl acc | T6 DFGU OLR encl acc | 8536508000 | BLOC CONTACT 2O LATERAL | CONTACTBLOK 2O ZIJ | bloc de contacts auxiliaires TeSys - 0 F + 2 O - bornes à vis-étriers | hulpcontactenblok TeSys - 0 NO + 2 NC - schroefklemmen | 19.3 | 3 | 8.3 | 60 | 7.4 | 1 | 1 |  |  |  | ID
|  | LAD8N11 | 16.23 | 2 |  | 3389110384673 | K6 | T6 DFGU OLR encl acc | T6 DFGU OLR encl acc | 8536508000 | BLOC CONTACT OF LATERAL | CONTACTBLOK 1S+1O ZIJ | BLOC DE CONTACTS AUXILIAIRES MONTAGE LATERAL 1 NO + 1 NC CONTACTEURS TESYS D | HULPCONTACTENBLOK VOOR ZIJDELINGSE MONTAGE 1 NO + 1 NC TESYS MODEL D CONTACTOREN | 16.23 | 2.9 | 8.1 | 60 | 7.3 | 1 | 1 |  |  |  | ID
|  | LAD8N11G | 19.66 | 6 |  | 3389110384680 | K6 | T6 DFGU OLR encl acc | T6 DFGU OLR encl acc | 8536508000 | BLOC CONTACT 0F LATERAL | CONTACTBLOK 1S+1O ZIJ EN50012 | bloc de contacts auxiliaires - 1 F + 1 O - bornes à vis-étriers | hulpcontactenblok - 1 NO + 1 NC - schroefklemmen | 19.66 | 8 | 3 | 55 | 7.3 | 1 | 1 |  |  |  | ID
|  | LAD8N20 | 16.23 | 2 |  | 3389110384710 | K6 | T6 DFGU OLR encl acc | T6 DFGU OLR encl acc | 8536508000 | BLOC CONTACT 2F LATERAL | CONTACTBLOK 2S ZIJ | Bloc de contacts auxiliaires lateral 2 NO pour contacteurs TeSys modèle D | Hulpcontactblok zijdelings 2 NO voor contactoren TeSys model D | 16.23 | 2.9 | 8.2 | 60 | 7.3 | 1 | 1 |  |  |  | ID
|  | LAD90 | 0.5495 | 10 |  | 3389110371277 | K6 | T6 DFGU OLR encl acc | T6 DFGU OLR encl acc | 3926909790 | SUPPORT DE REPERAGE | MARKERINGS HOUDER 8 X 18MM |  | markeerhouder met clips - 8 x 18 mm - set van 100 | 0.5495 | 0.4 | 1.8 | 5.2 | 0.8 | 100 | 100 |  |  |  | FR
|  | LAD9011 | 19.41 | 11 |  | 3389118067301 | K6 | T6 DFGU OLR encl acc | T6 DFGU OLR encl acc | 8536901000 | ESPACEUR TAILLE 1 LC2D | TeSys D - Afstandhouder maat 1 | Pièce d'espacement / pièce de couplage entre LC2D et LRD | Afstands-/koppelstuk stuk tussen LC2D en LRD | 19.41 | 3.8 | 8.1 | 42 | 5.4 | 1 | 1 |  |  |  | FR
|  | LAD9091 | 5.71 | 6 |  | 3389110087208 | K8 | T6 V, disconnectors | T6 V, disconnectors | 8538909999 | KIT BOUTON M/A | DRUKKNOP KIT START / STOP | Kit d'adaptation de la tete ZB5AA331 ou ZB5AL432 sur le coffret LE1D09 / LE1D12 | Aanpassingsset van kop ZB5AA331 of ZB5AL432 op kast LE1D09 / LE1D12 | 5.71 | 2 | 4.5 | 2 | 2.5 | 1 | 1 |  |  |  | FR
|  | LAD91154111 | 130.4 | 6 |  | 3606487159490 | K6 | T6 DFGU OLR encl acc | T6 DFGU OLR encl acc | 8544499590 | Rallonge flexible 4P DT200A vers MCCB | FLEXI. VERLENGING 4P DT200A NAAR MCCB |  |  | 130.4 | 3.5 | 11.9 | 600 | 10.8 | 1 | 1 |  |  |  | CN
|  | LAD911546 | 25.85 | 61 |  | 3606487159247 | K6 | T6 DFGU OLR encl acc | T6 DFGU OLR encl acc | 8536901000 | Bornier Ã cosses 4P pour DT200A6 | LUG-AANSLUITBLOK 4P VOOR DT200A6 |  |  | 25.85 | 13.8 | 20.3 | 404 | 12.1 | 1 | 1 |  |  |  | CN
|  | LAD9115471 | 145.33 | 6 |  | 3606487159469 | K6 | T6 DFGU OLR encl acc | T6 DFGU OLR encl acc | 8544499590 | Barre d'inverseur de source 4P DT200A | OMSCHAKELSTANG 4P VOOR DT200A |  |  | 145.33 | 5.5 | 27 | 1070 | 6 | 1 | 1 |  |  |  | CN
|  | LAD91154A | 89.02 | 61 |  | 3606487159261 | K6 | T6 DFGU OLR encl acc | T6 DFGU OLR encl acc | 8536901000 | Bornier EverLink 3P pour DT200A | EVERLINK KABELBLOK 4P VOOR DT200A |  |  | 89.02 | 13.8 | 20.3 | 820 | 12.1 | 1 | 1 |  |  |  | CN
|  | LAD91217 | 249.54 | 2 |  | 3389110392647 | K6 | T6 DFGU OLR encl acc | T6 DFGU OLR encl acc | 8536909500 | KIT MONTAGE LC3D18 | MONT. SET STER-DRIEH D09-D18 |  |  | 249.54 | 5 | 16 | 154 | 12 | 1 | 1 |  |  |  | FR
|  | LAD91218A | 20.34 | 29 |  | 3606487544241 | K6 | T6 DFGU OLR encl acc | T6 DFGU OLR encl acc | 8544429090 | ACC kit Star-Delta 3P 09-32 snap-in | STAR-DELTA MONTAGE KIT 3P 09-32 SNAP-IN | Accessoire kit de montage Ã©toile-triangle Deca 3 pÃ´les LC1D09A-32A snap-in | Accessoire Deca Star-delta starter montagekit 3-polig voor LC1D09A-32A snap-in | 20.34 | 2.8 | 12.6 | 150 | 6.4 | 1 | 1 |  |  |  | CN
|  | LAD912GV | 249.54 | 6 |  | 3389110822809 | K6 | T6 DFGU OLR encl acc | T6 DFGU OLR encl acc | 8536909500 | KIT MONTAGE LC3D18/GV2 | MONT. SET STER-DRIEH LC1-D/GV |  | montagekit LAD9 - voor D09 D12 D18 met stroomonderbreker | 249.54 | 5 | 18 | 243 | 14 | 1 | 1 |  |  |  | CZ
|  | LAD91503111 | 98.2 | 6 |  | 3606487159483 | K6 | T6 DFGU OLR encl acc | T6 DFGU OLR encl acc | 8544499590 | Rallonge flexible 3P D115-150A vers MCCB | FLEXI. VERLENGING 3P D115-150A NAAR MCCB |  |  | 98.2 | 3.5 | 11.9 | 550 | 10.8 | 1 | 1 |  |  |  | CN
|  | LAD91503211 | 78.54 | 6 |  | 3606487159506 | K6 | T6 DFGU OLR encl acc | T6 DFGU OLR encl acc | 8544499590 | Rallonge flexible 3P D115-150A vers LR9G | FLEXI. VERLENGING 3P D115-150A NAAR LR9G |  |  | 78.54 | 3.5 | 11.9 | 350 | 10.8 | 1 | 1 |  |  |  | CN
|  | LAD915036 | 24.05 | 6 |  | 3606487159230 | K6 | T6 DFGU OLR encl acc | T6 DFGU OLR encl acc | 8536901000 | Bornier Ã cosses 3P pour D115-150A6 | LUG-AANSLUITBLOK 3P VOOR D115-150A6 |  |  | 24.05 | 13.8 | 20.3 | 346 | 12.1 | 1 | 1 |  |  |  | CN
|  | LAD9150369 | 187.33 | 6 |  | 3606487159438 | K6 | T6 DFGU OLR encl acc | T6 DFGU OLR encl acc | 8544499590 | Barre d'inverseur moteur 3P D115-150A | OMKEERSTANG 3P VOOR D115-150A |  |  | 187.33 | 6.7 | 20.5 | 1300 | 11.5 | 1 | 1 |  |  |  | CN
|  | LAD9150371 | 102.99 | 6 |  | 3606487159476 | K6 | T6 DFGU OLR encl acc | T6 DFGU OLR encl acc | 8544499590 | Barre d'inverseur de source 3P D115-150A | OMSCHAKELSTANG 3P VOOR D115-150A |  |  | 102.99 | 5.5 | 27 | 956 | 6 | 1 | 1 |  |  |  | CN
|  | LAD91503A | 70.29 | 6 |  | 3606487159254 | K6 | T6 DFGU OLR encl acc | T6 DFGU OLR encl acc | 8536901000 | Bornier EverLink 3P pour D115-150A | EVERLINK KABELBLOK 3P VOOR D115-150A |  |  | 70.29 | 13.8 | 20.3 | 680 | 12.1 | 1 | 1 |  |  |  | CN
|  | LAD9150RFB1 | 28.85 | 6 |  | 3606487159414 | K6 | T6 DFGU OLR encl acc | T6 DFGU OLR encl acc | 7326909890 | Plaque retrofit 3P D115-150A | RETROFITPLAAT VOOR 3P D115-150A |  |  | 28.85 | 3 | 19.5 | 201 | 17.3 | 1 | 1 |  |  |  | CN
|  | LAD9150RFB2 | 72.73 | 6 |  | 3606487159421 | K6 | T6 DFGU OLR encl acc | T6 DFGU OLR encl acc | 7326909890 | Plaque retrofit 3P double D115-150A | RETROFITPLAAT VOOR 3P DUAL D115-150A |  |  | 72.73 | 3 | 30 | 502 | 22.3 | 1 | 1 |  |  |  | CN
|  | LAD9150RFT | 65.59 | 6 |  | 3606487159407 | K6 | T6 DFGU OLR encl acc | T6 DFGU OLR encl acc | 8536901000 | Adaptateur borne retrofit 3P D115-150A | ADAPTER VOOR RETROFIT 3P VOOR D115-150A |  |  | 65.59 | 6 | 9.4 | 452 | 9 | 1 | 1 |  |  |  | CN
|  | LAD9150SD17 | 232.63 | 6 |  | 3606487159445 | K6 | T6 DFGU OLR encl acc | T6 DFGU OLR encl acc | 8544499590 | Barre Star-Delta LD-D115-150A, Y-D40-65A | STER-DRIEHOEK LD-D115-150A, Y-D40-65A |  |  | 232.63 | 7 | 25 | 1130 | 14 | 1 | 1 |  |  |  | CN
|  | LAD9150SD19 | 240.13 | 6 |  | 3606487159452 | K6 | T6 DFGU OLR encl acc | T6 DFGU OLR encl acc | 8544499590 | Barre Star-Delta LDY-D115-150A | STER-DRIEHOEK LDY-D115-150A |  |  | 240.13 | 7.8 | 20.7 | 870 | 11.7 | 1 | 1 |  |  |  | CN
|  | LAD91810 | 5.71 | 6 |  | 3389110087239 | K8 | T6 V, disconnectors | T6 V, disconnectors | 8538909999 | KIT BOUTON MARCHE ARRET | SET VOOR START/STOP KNOP |  | aanpassingskit voor kop - start- en stop/reset-drukknoppen - voor LE1, LE2 | 5.71 | 1 | 5 | 3 | 4 | 1 | 1 |  |  |  | FR
|  | LAD93217 | 249.54 | 6 |  | 3389110862850 | K6 | T6 DFGU OLR encl acc | T6 DFGU OLR encl acc | 8536909500 | KIT MONTAGE RESS | MONT. SET STER-DRIEH D32 |  |  | 249.54 | 5 | 12 | 166 | 19 | 1 | 1 |  |  |  | CZ
|  | LAD93218 | 112.62 | 6 |  | 3389110987782 | K6 | T6 DFGU OLR encl acc | T6 DFGU OLR encl acc | 8536909500 | Kit de montage démarreur étoile triangle | Montageset ster-driehoek starter | Kit pour montage démarreur étoile triangle, pour 2 x contacteurs LC1D25-D38 et é | Kit voor montage ster-driehoekstarter, voor 2 x magneetschakelaarsLC1D25-D38 en | 112.62 | 2 | 15 | 89 | 7 | 1 | 1 |  |  |  | FR
|  | LAD96061 | 1.1667 | 12 |  | 3389110334050 | K6 | T6 DFGU OLR encl acc | T6 DFGU OLR encl acc | 8536909500 | BARRETTES MISE EN //2P LC1DT32 ET LC1DT4 | PARALLELSCHAK 2P LC1DT32/DT40 |  | TeSys D - parallelle schakelaar - 3-polig DT32/DT40 | 1.1667 | 4 | 4 | 30.5 | 2 | 1 | 1 |  |  |  | CZ
|  | LAD96560 | 13.4 | 10 |  | 3389119407090 | K6 | T6 DFGU OLR encl acc | T6 DFGU OLR encl acc | 8536909500 | BORNIER PUIS.EVERLINK GV3&LC1D40A a 65A | VERMOGENSBLOK EVERLINK GV3 EN LC1D40A A |  |  | 13.4 | 1.8 | 5.5 | 86 | 6.2 | 5 | 5 |  |  |  | FR
|  | LAD96570 | 15.37 | 6 |  | 3389119406963 | K6 | T6 DFGU OLR encl acc | T6 DFGU OLR encl acc | 3926909790 | CAPOT IP20 BORNIER COSSES | BESCHERMKAP IP20 AANSLUITING | CAPOT IP20 BORNIER COSSES | BESCHERMKAP IP20 AANSLUITING | 15.37 | 4.7 | 7 | 26 | 6 | 1 | 1 |  |  |  | CZ
|  | LAD96580 | 35.04 | 17 |  | 3389119410076 | K6 | T6 DFGU OLR encl acc | T6 DFGU OLR encl acc | 3926909790 | CAPOT DE PROTECTION IP20 POUR COSSES FER | BESCHERMINGSKAPJES IP20 VOOR GESLOTEN CL | TeSys D - capot de protection pour connecteur pour bornes de type patte | TeSys D - beschermkap voor connectoren voor kabelschoentype klemmen | 35.04 | 4.5 | 8 | 32 | 7 | 1 | 1 |  |  |  | CZ
|  | LAD96590 | 21.94 | 7 |  | 3606481164896 | K7 | T6 GV3/4/7 GV-acc | T6 GV3/4/7 GV-acc | 8547200000 | CACHE BORNE COSSE TRANSPARANT IP20 GV4 | TRANSPARANT AFSCHERMING GV4LUG | Cache borne transparent pour connexion cosses fermées - IP20 - TeSys GV4 | Transparente afdekkap voor ringoogaansluiting - IP20 -TeSys GV4 | 21.94 | 8 | 21 | 800 | 14 | 1 | 1 |  |  |  | IT
|  | LAD96595 | 33.17 | 14 |  | 3606481166784 | K7 | T6 GV3/4/7 GV-acc | T6 GV3/4/7 GV-acc | 8536901000 | BORNIER 3P EVERLINK GV4 BV4 | EVERLINK AANSLUITBLOK | Bloc de contacts EverLink - 3P - TeSys GV4 | EverLink aansluitblok - 3P - TeSys GV4 | 33.17 | 3 | 15 | 190 | 24 | 1 | 1 |  |  |  | PL
|  | LAD9BB18 | 41.18 | 10 |  | 3389118002722 | K6 | T6 DFGU OLR encl acc | T6 DFGU OLR encl acc | 8538909999 | PLATINE DE MONTAGE D2--> TESYS D TAILLE1 | GRONDPLAAT D2-->TESYS D MAAT1 |  |  | 41.18 | 1.8 | 7.9 | 48 | 4.5 | 1 | 1 |  |  |  | FR
|  | LAD9ET1 | 3.32 | 10 |  | 3389110087246 | K6 | T6 DFGU OLR encl acc | T6 DFGU OLR encl acc | 8547200000 | CAPOT DE SECURITE LC1D09...LC1D38 TESYS | BESCHERMKAP D09...D38 TESYS |  | TeSys D - veiligheidskap - voor LC1 D09...D38, DT20...DT40 en CAD | 3.32 | 0.8 | 4.5 | 5 | 3 | 10 | 10 |  |  |  | FR
|  | LAD9ET1S | 2.34 | 2 |  | 3606480733246 | K6 | T6 DFGU OLR encl acc | T6 DFGU OLR encl acc | 8547200000 | CAPOT DE SECURITE ROUGE TESYS D09-38 | ROOD VEILIGHEIDSKAPJE TESYS LC1D09 - D38 | TeSys D - capot protecteur de sécurité - pour LC1 D09...65 | TeSys D - veiligheidsbeschermkap - voor LC1 D09...65 | 2.34 | 0.7 | 4.5 | 4 | 3 | 10 | 10 |  |  |  | FR
|  | LAD9ET2 | 5.04 | 12 |  | 3389110519341 | K6 | T6 DFGU OLR encl acc | T6 DFGU OLR encl acc | 8547200000 | CAPOT SECURITE TESYS D40/50/65 | BESCHERMKAP D40/50/65 | Capot de securite pour contacteurs TeSys modèle D40..D65 | Beschermingskap voor contactoren TeSys model D40..D65 | 5.04 | 4.2 | 4 | 12 | 5 | 10 | 1 |  |  |  | CZ
|  | LAD9ET3S | 5.78 | 12 |  | 3606480733260 | K6 | T6 DFGU OLR encl acc | T6 DFGU OLR encl acc | 8547200000 | CAPOT DE SECURITE ROUGE TESYS D 80-95A | ROOD VEILIGHEIDSKAPJE TESYS D 80-95A | TeSys D - capot protecteur de sécurité - pour LC1 D80...95 | TeSys D - veiligheidsbeschermkap - voor LC1 D80...95 | 5.78 | 1.4 | 8.5 | 15 | 6.3 | 10 | 1 |  |  |  | CZ
|  | LAD9ET4 | 5.78 | 12 |  | 3389110948790 | K6 | T6 DFGU OLR encl acc | T6 DFGU OLR encl acc | 8538909999 | CAPOT DE PROT CONTACTEUR CA D115 ET 150D | BESCHERMINGSKAPJE CONTACTO K D115 / D150 |  | TeSys D - beschermkap - voor LC1 D115...D150 | 5.78 | 6 | 11.2 | 54 | 15.8 | 1 | 1 |  |  |  | CZ
|  | LAD9ET4S | 5.78 | 12 |  | 3606480733277 | K6 | T6 DFGU OLR encl acc | T6 DFGU OLR encl acc | 8547200000 | CAPOT DE SECURITE ROUGE TESYS D 115-150A | ROOD VEILIGHEIDSKAPJE TESYS D 115-150A | TeSys D - capot protecteur de sécurité - pour LC1 D115...150 | TeSys D - veiligheidsbeschermkap - voor LC1 D115...150 | 5.78 | 1.2 | 9.5 | 11 | 6.6 | 2 | 1 |  |  |  | CZ
|  | LAD9ET5 | 10.96 | 61 |  | 3606487168546 | K6 | T6 DFGU OLR encl acc | T6 DFGU OLR encl acc | 3926909790 | Capot protecteur D115-150A | BESCHERMKAP D115-150A |  |  | 10.96 | 1.5 | 9 | 60 | 9 | 1 | 1 |  |  |  | CN
|  | LAD9ET5S | 10.96 | 6 |  | 3606487168553 | K6 | T6 DFGU OLR encl acc | T6 DFGU OLR encl acc | 3926909790 | Capot protecteur rouge D115-150A | BESCHERMKAP ROOD D115-150A |  |  | 10.96 | 0.9 | 8.8 | 3 | 8.8 | 1 | 1 |  |  |  | CN
|  | LAD9P3 | 2.96 | 2 |  | 3389110392753 | K6 | T6 DFGU OLR encl acc | T6 DFGU OLR encl acc | 8536909500 | BARRETTE MISE EN //3P | VERBINDINGSSET 3P PARALLEL |  |  | 2.96 | 2 | 6 | 4 | 6 | 10 | 10 |  |  |  | FR
|  | LAD9P32 | 12.91 | 17 |  | 3389119410090 | K6 | T6 DFGU OLR encl acc | T6 DFGU OLR encl acc | 8536909500 | BARETTES POUR MISE EN PARALLELE 2 POLES | PARALLELE VERBINDING 2 POLEN | TeSys D - Lien en parallèle - 2 pôles LC1D40A-D65A | TeSys D - Parallelschakelende koppeling - 2 polen LC1D40A...D65A | 12.91 | 1 | 5 | 25 | 7 | 1 | 1 |  |  |  | CZ
|  | LAD9P33 | 18.69 | 17 |  | 3389119410106 | K6 | T6 DFGU OLR encl acc | T6 DFGU OLR encl acc | 8536909500 | BARETTES POUR MISE EN PARALLELE 3 POLES | PARALLELE VERBINDING 3 P STERPUNT | TeSys D - Lien en parallèle - 3 pôles LC1D40A-D65A | TeSys D - Parallelschakelende koppeling - 3 polen LC1D40A...D65A | 18.69 | 1 | 12 | 30 | 10 | 1 | 1 |  |  |  | CZ
|  | LAD9R1 | 14.26 | 2 |  | 3389110393972 | K6 | T6 DFGU OLR encl acc | T6 DFGU OLR encl acc | 8536909500 | CONDAMNATION MECANIQUE D09 D38 | OMKEERSET + MECH VGR | Kit de condamnation mécanique pour contacteurs TeSys modèle D09..D38 | Mechanische bevestigingsset voor contactoren TeSys model D09..D38 | 14.26 | 1.5 | 11 | 45 | 5.5 | 10 | 1 |  |  |  | FR
|  | LAD9R1V | 26.93 | 2 |  | 3389110392869 | K6 | T6 DFGU OLR encl acc | T6 DFGU OLR encl acc | 8536909500 | KIT INVERSEUR VERROUIL ELECTR | OMKEERSET + MECH + ELEK VGR | Kit de cond mécanique et de ver elec pour contacteurs TeSys modèle D09..D38 | Set van mechanische vergr en elektr vergr voor contactoren TeSys model D09..D38 | 26.93 | 3.5 | 11 | 45 | 8 | 10 | 1 |  |  |  | FR
|  | LAD9R3 | 73.76 | 2 |  | 3389119410052 | K6 | T6 DFGU OLR encl acc | T6 DFGU OLR encl acc | 8536909500 | KIT INVERSEUR D40A A D65A | MECH.VERGRENDELING + VERMOGENSCONN | kit commutateur d'inversion - pour TeSys D |  | 73.76 | 4 | 6 | 163 | 12 | 1 | 1 |  |  |  | CZ
|  | LAD9SD3 | 202.84 | 2 |  | 3389119410120 | K6 | T6 DFGU OLR encl acc | T6 DFGU OLR encl acc | 8538909999 | KIT ETOILE-TRIANGLE EN LIGNE POUR CONTAC | STER-DRIEHOEK KIT D40A TOT D65A | kit de montage TeSys LAD - pour LC1D40A ou LC1D50A | montagekit TeSys LAD voor LC1D40A of LC1D50A | 202.84 | 6 | 16 | 267 | 13 | 1 | 1 |  |  |  | CZ
|  | LAD9SD3S | 11.8 | 6 |  | 3389119228916 | K6 | T6 DFGU OLR encl acc | T6 DFGU OLR encl acc | 8536909500 | DERIVATION ETOILE POUR CONTACTEURS D40A | STAR CONNECTION D40A ... D65A | Dérivation étoile pour démarreur étoile-triangle TeSys D40A D65A | Ster-verbindingsbrug voor ster-driehoek motor starter TeSys D40A D65A | 11.8 | 3 | 7.75 | 14 | 15 | 10 | 10 |  |  |  | CZ
|  | LAD9V0A | 22.38 | 6 |  | 3606487544258 | K6 | T6 DFGU OLR encl acc | T6 DFGU OLR encl acc | 8544499590 | ACC verrouillage Ã©lectr. 09-32 snap-in | MECHANISCHE VERGRENDELING 09-32 SNAP-IN | Accessoire verrouillage Ã©lectrique Deca pour LC1D09A-32A encliquetable | Accessoire Deca Mechanische vergrendeling voor LC1D09A-32A snap-in | 22.38 | 2.8 | 12.6 | 30 | 6.4 | 1 | 1 |  |  |  | CN
|  | LAD9V1 | 7.26 | 6 |  | 3389110110180 | K6 | T6 DFGU OLR encl acc | T6 DFGU OLR encl acc | 8536909500 | KIT DE CONNEXIONS CTRL CONTACT RESSORTS | VERBINDINGSET VERGRENDELINGSTURING |  |  | 7.26 | 2.5 | 2.5 | 11 | 10 | 10 | 1 |  |  |  | CZ
|  | LAD9V12 | 5.53 | 6 |  | 3389110272123 | K6 | T6 DFGU OLR encl acc | T6 DFGU OLR encl acc | 8536909500 | BARRETTE PUISSANCE AMONT RESSORTS | OMK. AANSLUITKAM VOEDING VEERKLEM | Jeu de barre amont pour contacteurs TeSys modèle D09..D38 bornes à res. Quickfit | Railstel stroomopwaarts voor contactoren TeSys mod D09..D38 veerklemmen quickfit | 5.53 | 9.8 | 5 | 32 | 3 | 1 | 1 |  |  |  | FR
|  | LAD9V18A | 12.33 | 29 |  | 3606487544197 | K6 | T6 DFGU OLR encl acc | T6 DFGU OLR encl acc | 8536909500 | ACC barre commutation 3P 09-12 snap-in | OMKEER-VOEDINGSCONNECT. 3P 09-12 SNAP-IN | Accessoire barre de commutation Deca 3 pÃ´les pour LC1D09A-LC1D12A snap-in | Accessoire Deca Omkeer-voedingsconnector 3-polig voor LC1D09A-LC1D12A snap-in | 12.33 | 2.8 | 12.6 | 70 | 6.4 | 1 | 1 |  |  |  | CN
|  | LAD9V19A | 18.5 | 6 |  | 3606487544203 | K6 | T6 DFGU OLR encl acc | T6 DFGU OLR encl acc | 8536909500 | ACC barre commutation 3P 18-32 snap-in | OMKEER-VOEDINGSCONNECT. 3P 18-32 SNAP-IN | Accessoire barre de commutation Deca 3 pÃ´les pour LC1D18A-LC1D32A snap-in | Accessoire Deca Omkeer-voedingsconnector 3-polig voor LC1D18A-LC1D32A snap-in | 18.5 | 2.8 | 12.6 | 75 | 6.4 | 1 | 1 |  |  |  | CN
|  | LAD9V2 | 9.1 | 2 |  | 3389110111699 | K6 | T6 DFGU OLR encl acc | T6 DFGU OLR encl acc | 8536909500 | VERROUILLAGE MECANIQUE CONT 9 38A | MECHAN.VERGRENDELING CONT 9-38A |  |  | 9.1 | 2 | 9 | 11 | 8 | 10 | 1 |  |  |  | FR
|  | LAD9V20A | 12.33 | 6 |  | 3606487544210 | K6 | T6 DFGU OLR encl acc | T6 DFGU OLR encl acc | 8536909500 | ACC barre inversion 3P 09-12 snap-in | OMKEERVERBINDING 3P 09-12 SNAP-IN | Accessoire barre d'inversion Deca 3 pÃ´les pour LC1D09A-LC1D12A snap-in | Accessoire Deca Omkeerverbinding 3-polig voor LC1D09A-LC1D12A snap-in | 12.33 | 2.8 | 12.6 | 130 | 6.4 | 1 | 1 |  |  |  | CN
|  | LAD9V21A | 18.5 | 6 |  | 3606487544227 | K6 | T6 DFGU OLR encl acc | T6 DFGU OLR encl acc | 8536909500 | ACC barre inversion 3P 18-32 snap-in | OMKEERVERBINDING 3P 18-32 SNAP-IN | Accessoire barre d'inversion Deca 3 pÃ´les pour LC1D18A-LC1D32A snap-in | Accessoire Deca Omkeerverbinding 3-polig voor LC1D18A-LC1D32A snap-in | 18.5 | 2.8 | 12.6 | 140 | 6.4 | 1 | 1 |  |  |  | CN
|  | LAD9V5 | 5.41 | 2 |  | 3389110111910 | K6 | T6 DFGU OLR encl acc | T6 DFGU OLR encl acc | 8536909500 | PEIGNE SUP KIT TESYS BORNES D09 A D18 | OMKEERVERBINDING BOVENZIJDE |  |  | 5.41 | 2 | 3.5 | 28 | 10.5 | 10 | 1 |  |  |  | FR
|  | LAD9V6 | 5.41 | 2 |  | 3389110223668 | K6 | T6 DFGU OLR encl acc | T6 DFGU OLR encl acc | 8536909500 | PEIGNE INF TESYS BORNES A VIS D09-D18 | OMKEERVERBINDING ONDERZIJDE |  |  | 5.41 | 9.8 | 2 | 27 | 5 | 10 | 1 |  |  |  | FR
|  | LADALLEN4 | 16.23 | 6 |  | 3389119400428 | K6 | T6 DFGU OLR encl acc | T6 DFGU OLR encl acc | 8204110000 | CLE ALLEN N04 ISOLEE 1000 V | ALLENSLEUTEL 4 ISOLATIE 1000V |  | maat 4 geïsoleerde Allen sleutel - 1000 V | 16.23 | 2 | 16 | 30 | 10 | 5 | 5 |  |  |  | FR
|  | LADC22 | 19.17 | 2 |  | 3389110384475 | K6 | T6 DFGU OLR encl acc | T6 DFGU OLR encl acc | 8536508000 | BLOC CONT AUX 2F+2O CHEV FRONT | CONTACTBLOK 2S+2O | Bloc de contacts auxiliaires frontal 2NO + 2NC chevauchants pour TeSys modèle D | Hulpcontactblok frontaal 2NO + 2NC overlappend voor TeSys model D | 19.17 | 4.8 | 5.2 | 62.2 | 4.2 | 10 | 1 |  |  |  | FR
|  | LADC223 | 19.66 | 6 |  | 3389110821345 | K6 | T6 DFGU OLR encl acc | T6 DFGU OLR encl acc | 8536508000 | BLOC CONT AUX 2F+2O CHEV FRONT | CONTACTBLOK 2S+2O VKLEM | Bloc de contacts auxiliaires frontal 2NO + 2NC chevauchants à ressorts TeSys D | Hulpcontactblok frontaal 2NO + 2NC overlappend met veerklemmen TeSys D | 19.66 | 5.2 | 4.7 | 68.3 | 4.2 | 10 | 1 |  |  |  | FR
|  | LADN01 | 11.18 | 6 |  | 3389110383720 | K6 | T6 DFGU OLR encl acc | T6 DFGU OLR encl acc | 8536508000 | BLOC CONTACTS AUX 1O FRONTAL | CONTACTBLOK 1O FRONT | Bloc de contact auxiliaire frontal 1 NC pour contacteurs TeSys modèle D | Hulpcontactblok frontaal 1 NC voor contactoren TeSys model D | 11.18 | 2.7 | 5 | 19 | 4.2 | 1 | 1 |  |  |  | CZ
|  | LADN02 | 10.71 | 2 |  | 3389110383768 | K6 | T6 DFGU OLR encl acc | T6 DFGU OLR encl acc | 8536508000 | BLOC CONTACTS AUX 2O FRONTAL | CONTACTBLOK 2O FRONT | Bloc de contacts auxiliaires frontal 2 NC pour contacteurs TeSys modèle D | Hulpcontactblok frontaal 2 NC voor contactoren TeSys model D | 10.71 | 5 | 4.3 | 35 | 2.8 | 1 | 1 |  |  |  | CZ
|  | LADN023 | 11.43 | 6 |  | 3389110820973 | K6 | T6 DFGU OLR encl acc | T6 DFGU OLR encl acc | 8536508000 | BLOC CONT AUX 2O FRONT RES | CONTACTBLOK 2O FRONT VKLEM | Bloc de contacts auxiliaires frontal 2 NC bornes à ressorts pour TeSys modèle D | Hulpcontactblok frontaal 2 NC met veerklemmen voor TeSys model D | 11.43 | 5.1 | 2.8 | 38 | 4.2 | 10 | 1 |  |  |  | FR
|  | LADN02A | 12.54 | 2 |  | 3606487541707 | K6 | T6 DFGU OLR encl acc | T6 DFGU OLR encl acc | 8536508000 | AUX Deca front 0NO 2NC snap-in | AUX DECA FRONT 0NO 2NC SNAP-IN | TeSys Deca Bloc contacts auxiliaires frontaux 0NO 2NC snap-in | TeSys Deca Front hulpcontactblok 0NO 2NC snap-in | 12.54 | 5 | 4.3 | 37 | 3.3 | 1 | 1 |  |  |  | CN
|  | LADN04 | 19.05 | 2 |  | 3389110383904 | K6 | T6 DFGU OLR encl acc | T6 DFGU OLR encl acc | 8536508000 | BLOC CONTACTS AUX 4O FRONTAL | CONTACTBLOK 4O FRONT | Bloc de contacts auxiliaires frontal 4 NC pour contacteurs TeSys modèle D | Hulpcontactblok frontaal 4 NC voor contactoren TeSys model D | 19.05 | 5 | 5 | 62 | 4.2 | 1 | 1 |  |  |  | FR
|  | LADN043 | 19.78 | 6 |  | 3389110821178 | K6 | T6 DFGU OLR encl acc | T6 DFGU OLR encl acc | 8536508000 | BLOC CONT 4O FRONTAL RES | CONTACTBLOK 4O FRONT VKLEM | bloc de contacts auxiliaires TeSys - 0 F + 4 O - bornes à ressort | hulpcontactblok TeSys - 4 NC - veerklemmen | 19.78 | 5.2 | 4.1 | 67 | 4.8 | 10 | 1 |  |  |  | FR
|  | LADN04A | 22.12 | 2 |  | 3606487541714 | K6 | T6 DFGU OLR encl acc | T6 DFGU OLR encl acc | 8536508000 | AUX Deca front 0NO 4NC snap-in | AUX DECA FRONT 0NO 4NC SNAP-IN | TeSys Deca Bloc contacts auxiliaires frontaux 0NO 4NC snap-in | TeSys Deca Front hulpcontactblok 0NO 4NC snap-in | 22.12 | 5 | 4.3 | 67 | 5.3 | 1 | 1 |  |  |  | CN
|  | LADN10 | 11.18 | 2 |  | 3389110383744 | K6 | T6 DFGU OLR encl acc | T6 DFGU OLR encl acc | 8536508000 | BLOC CONTACTS AUX 1F FRONTAL | CONTACTBLOK 1S FRONT | Bloc de contact auxiliaire frontal 1 NO pour contacteurs TeSys modèle D | Hulpcontactblok frontaal 1 NO voor contactoren TeSys model D | 11.18 | 2.7 | 5 | 19 | 4.2 | 1 | 1 |  |  |  | FR
|  | LADN11 | 10.71 | 2 |  | 3389110383836 | K6 | T6 DFGU OLR encl acc | T6 DFGU OLR encl acc | 8536508000 | BLOC CONTACT AUX 1F+1O FRONTAL | CONTACTBLOK 1S+1O FRONT | Bloc de contacts auxiliaires frontal 1 NO + 1 NC pour contacteurs TeSys modèle D | Hulpcontactblok frontaal 1 NO + 1 NC voor contactoren TeSys model D | 10.71 | 3 | 5.3 | 34 | 4.2 | 1 | 1 |  |  |  | CZ
|  | LADN113 | 11.56 | 2 |  | 3389110820997 | K6 | T6 DFGU OLR encl acc | T6 DFGU OLR encl acc | 8536508000 | BLOC CONT AUX 1F+1O FRONT RES | CONTACTBLOK 1S+1O FRONT VKLEM | Bloc de contacts auxiliaires frontal 1 NO + 1 NC bornes à ressorts TeSys mod d | Hulpcontactblok frontaal 1 NO + 1 NC met veerklemmen TeSys mod D | 11.56 | 5 | 4.3 | 37 | 2.8 | 10 | 1 |  |  |  | FR
|  | LADN116 | 10.71 | 6 |  | 3389110820799 | K6 | T6 DFGU OLR encl acc | T6 DFGU OLR encl acc | 8536508000 | 640BLOC CONT FRONTAL NC | CONTACTBLOK 1S+1O FRONT RING | bloc de contacts auxiliaires TeSys - 1 F + 1 O - cosses à sertir | TeSys D - hulpcontactblok - 1 NO + 1 NC - beugelring klemmen | 10.71 | 3 | 5 | 33 | 4 | 1 | 1 |  |  |  | FR
|  | LADN11A | 12.21 | 2 |  | 3606487541738 | K6 | T6 DFGU OLR encl acc | T6 DFGU OLR encl acc | 8536508000 | AUX Deca front 1NO 1NC snap-in | AUX DECA FRONT 1NO 1NC SNAP-IN | TeSys Deca Bloc contacts auxiliaires frontaux 1NO 1NC snap-in | TeSys Deca Front hulpcontactblok 1NO 1NC snap-in | 12.21 | 5 | 4.2 | 36 | 3.3 | 1 | 1 |  |  |  | CN
|  | LADN11G | 10.71 | 2 |  | 3389110383843 | K6 | T6 DFGU OLR encl acc | T6 DFGU OLR encl acc | 8536508000 | ADDITIF 1NO+1NC CONT 3P TESYS EN50012 | CONTACTBLOK 1S+1O FRONT MARK. | bloc de contacts auxiliaires TeSys - 1 F + 1 O - bornes à vis-étriers | hulpcontactenblok TeSys - 1 NO + 1 NC - schroefklemmen | 10.71 | 5 | 4.2 | 34 | 3 | 10 | 1 |  |  |  | CZ
|  | LADN11P | 10.82 | 2 |  | 3389110383850 | K6 | T6 DFGU OLR encl acc | T6 DFGU OLR encl acc | 8536508000 | BLOC DE CONTACTS AUXILIAIRES 1NO+1NC EN | CONTACTBLOK 1S+1O FRONT MARK. | Bloc de contacts auxiliaires frontal 1 NO + 1 NC euronorme pour TeSys modèle D | Hulpcontactblok frontaal 1 NO + 1 NC euronorm voor TeSys model D | 10.82 | 3 | 5 | 34.3 | 4 | 1 | 1 |  |  |  | CZ
|  | LADN11R | 11.28 | 6 |  | 3606486040454 | K6 | T6 DFGU OLR encl acc | T6 DFGU OLR encl acc | 8536508000 | BLOC CONTACT AUX 1F+1O FRONTAL ROBUSTE | CONTACTBLOK 1S+1O FRONT ROBUUST | bloc de contacts auxiliaires TeSys - 1 F + 1 O - bornes à vis-étriers -robuste | hulpcontactenblok TeSys - 1 NO + 1 NC - schroefklemmen - robuust | 11.28 | 4.3 | 5.2 | 54 | 5.2 | 1 | 1 |  |  |  | CN
|  | LADN13 | 19.05 | 2 |  | 3389110383928 | K6 | T6 DFGU OLR encl acc | T6 DFGU OLR encl acc | 8536508000 | BLOC CONTACT AUX 1F+3O FRONTAL | CONTACTBLOK 1S+3O FRONT | Bloc de contacts auxiliaires frontal 1 NO + 3 NC pour contacteurs TeSys modèle D | Hulpcontactblok frontaal 1 NO + 3 NC voor contactoren TeSys model D | 19.05 | 5 | 4.2 | 62 | 4.8 | 1 | 1 |  |  |  | FR
|  | LADN133 | 19.41 | 6 |  | 3389110821192 | K6 | T6 DFGU OLR encl acc | T6 DFGU OLR encl acc | 8536508000 | BLOC CONT AUX 1F+3O FRONT RES | CONTACTBLOK 1S+3O FRONT VKLEM | Bloc de contacts auxiliaires frontal 1 NO + 3 NC bornes à ressorts TeSys mod d | Hulpcontactblok frontaal 1 NO + 3 NC met veerklemmen TeSys mod D | 19.41 | 5.1 | 4 | 67 | 5 | 10 | 1 |  |  |  | FR
|  | LADN13A | 22.12 | 2 |  | 3606487541745 | K6 | T6 DFGU OLR encl acc | T6 DFGU OLR encl acc | 8536508000 | AUX Deca front 1NO 3NC snap-in | AUX DECA FRONT 1NO 3NC SNAP-IN | TeSys Deca Bloc contacts auxiliaires frontaux 1NO 3NC snap-in | TeSys Deca Front hulpcontactblok 1NO 3NC snap-in | 22.12 | 5 | 4.3 | 66 | 5.2 | 1 | 1 |  |  |  | CN
|  | LADN20 | 10.71 | 2 |  | 3389110383881 | K6 | T6 DFGU OLR encl acc | T6 DFGU OLR encl acc | 8536508000 | BLOC CONT AUX 2F+20 FRONTAL | CONTACTBLOK 2S FRONT | Bloc de contacts auxiliaires frontal 2 NO pour contacteurs TeSys modèle D | Hulpcontactblok frontaal 2 NO voor contactoren TeSys model D | 10.71 | 5 | 4.3 | 34 | 2.8 | 1 | 1 |  |  |  | CZ
|  | LADN203 | 10.82 | 6 |  | 3389110821154 | K6 | T6 DFGU OLR encl acc | T6 DFGU OLR encl acc | 8536508000 | BLOC CONT AUX 2F FRONT RESSORT | CONTACTBLOK 2S FRONT VKLEM | Bloc de contacts auxiliaires frontal 2 NO bornes à ressorts TeSys modèle D | Hulpcontactblok frontaal 2 NO met veerklemmen TeSys model D | 10.82 | 5.1 | 2.8 | 38 | 4.2 | 10 | 1 |  |  |  | FR
|  | LADN206 | 10.82 | 6 |  | 3389110820812 | K6 | T6 DFGU OLR encl acc | T6 DFGU OLR encl acc | 8536508000 | BLOC DE CONT AUXILI 2NO C FERM | CONTACTBLOK 2S FRONT RING | bloc de contacts auxiliaires TeSys - 2 F + 0 O - cosses à sertir | TeSys D - hulpcontactblok - 2NO - beugelring terminals | 10.82 | 5 | 4.5 | 31 | 3 | 10 | 1 |  |  |  | FR
|  | LADN20A | 12.54 | 2 |  | 3606487541721 | K6 | T6 DFGU OLR encl acc | T6 DFGU OLR encl acc | 8536508000 | AUX Deca front 2NO 0NC snap-in | AUX DECA FRONT 2NO 0NC SNAP-IN | TeSys Deca Bloc contacts auxiliaires frontaux 2NO 0NC snap-in | TeSys Deca Front hulpcontactblok 2NO 0NC snap-in | 12.54 | 5 | 4.3 | 36 | 3.3 | 1 | 1 |  |  |  | CN
|  | LADN20R | 11.28 | 6 |  | 3606486040461 | K6 | T6 DFGU OLR encl acc | T6 DFGU OLR encl acc | 8536508000 | BLOC CONT AUX 2F FRONTAL ROBUSTE | CONTACTBLOK 2S FRONT ROBUUST | bloc de contacts auxiliaires TeSys - 2 F + 0 O - bornes à vis-étriers -robuste | hulpcontactenblok TeSys - 2 NO + 0 NC - schroefklemmen - robuust | 11.28 | 4.3 | 5.4 | 54 | 4.3 | 1 | 1 |  |  |  | CN
|  | LADN22 | 19.05 | 2 |  | 3389110384031 | K6 | T6 DFGU OLR encl acc | T6 DFGU OLR encl acc | 8536508000 | BLOC CONT AUX 2F+2O FRONTAL | CONTACTBLOK 2S+2O FRONT | Bloc de contacts auxiliaires frontal 2 NO + 2 NC pour contacteurs TeSys modèle D | Hulpcontactblok frontaal 2 NO + 2 NC voor contactoren TeSys model D | 19.05 | 5 | 4.4 | 62 | 5 | 1 | 1 |  |  |  | CZ
|  | LADN223 | 19.66 | 2 |  | 3389110821239 | K6 | T6 DFGU OLR encl acc | T6 DFGU OLR encl acc | 8536508000 | BLOC CONT AUX 2F+2O FRONT RES | CONTACTBLOK 2S+2O FRONT VKLEM | Bloc de contacts auxiliaires frontal 2 NO + 2 NC bornes à ressorts TeSys mod d | Hulpcontactblok frontaal 2 NO + 2 NC met veerklemmen TeSys mod D | 19.66 | 5 | 4.2 | 67 | 4.8 | 10 | 1 |  |  |  | FR
|  | LADN223G | 18.2 | 12 |  | 3389110821246 | K6 | T6 DFGU OLR encl acc | T6 DFGU OLR encl acc | 8536508000 | BLOC 2NO+2NC CONT D ET F RESSORTS EN | CONTACTBLOK 2S+2O FRONT VKLEM | bloc de contacts auxiliaires TeSys - 2 F + 2 O - bornes à ressort | hulpcontactenblok TeSys - 2 NO + 2 NC - veerklemmen | 18.2 | 4.4 | 5.4 | 2.7 | 5 | 1 | 1 |  |  |  | CZ
|  | LADN226 | 17.95 | 6 |  | 3389110820874 | K6 | T6 DFGU OLR encl acc | T6 DFGU OLR encl acc | 8536508000 | BLOC DE 4 CONTACTS AUXILIAIRES 2NO+2NC T | BLOC 4 HULPCONTACTEN 2NO+2NC TESYS D | bloc de contacts auxiliaires TeSys - 2 F + 2 O - cosses à sertir | hulpcontactenblok TeSys - 2 NO + 2 NC - kabelschoenen | 17.95 | 5 | 4.3 | 58 | 4.8 | 10 | 1 |  |  |  | FR
|  | LADN22A | 22.12 | 2 |  | 3606487541752 | K6 | T6 DFGU OLR encl acc | T6 DFGU OLR encl acc | 8536508000 | AUX Deca front 2NO 2NC snap-in | AUX DECA FRONT 2NO 2NC SNAP-IN | TeSys Deca Bloc contacts auxiliaires frontaux 1NO 2NC snap-in | TeSys Deca Front hulpcontactblok 1NO 2NC snap-in | 22.12 | 5 | 4.3 | 66 | 5.2 | 1 | 1 |  |  |  | CN
|  | LADN22G | 19.3 | 2 |  | 3389110384062 | K6 | T6 DFGU OLR encl acc | T6 DFGU OLR encl acc | 8536508000 | CONT AUX 2F+2O FRONTAL EN50012 | CONTACTBLOK 2S+2O FRONT MARK. | bloc de contacts auxiliaires TeSys - 2 F + 2 O - bornes à vis-étriers | hulpcontactenblok TeSys - 2 NO + 2 NC - schroefklemmen | 19.3 | 5 | 5 | 62 | 4 | 10 | 1 |  |  |  | CZ
|  | LADN22P | 19.3 | 2 |  | 3389110384079 | K6 | T6 DFGU OLR encl acc | T6 DFGU OLR encl acc | 8536508000 | BLOC CONT AUXILIAIRES 2NO+2NC EURONORME | CONTACTBLOK 2S+2O FRONT MARK. | Bloc de contacts auxiliaires frontal 2 NO + 2 NC euronorme pour TeSys modèle D | Hulpcontactblok frontaal 2 NO + 2 NC euronorm voor TeSys model D | 19.3 | 5 | 5 | 62 | 4 | 10 | 1 |  |  |  | FR
|  | LADN22R | 20.07 | 6 |  | 3606486040478 | K6 | T6 DFGU OLR encl acc | T6 DFGU OLR encl acc | 8536508000 | BLOC CONT AUX 2F+2O FRONTAL ROBUSTE | CONTACTBLOK 2S+2O FRONT ROBUUST | bloc de contacts auxiliaires TeSys - 2 F + 2 O - bornes à vis-étriers -robuste | hulpcontactenblok TeSys - 2 NO + 2 NC - schroefklemmen - robuust | 20.07 | 4.3 | 5.2 | 65 | 5.2 | 1 | 1 |  |  |  | CN
|  | LADN22S | 19.05 | 2 |  | 3606480733253 | K6 | T6 DFGU OLR encl acc | T6 DFGU OLR encl acc | 8536508000 | BLOC DE CONT AUXILIAIRES 2NO+2NC ROUGE | HULPCONTACTBLOK TESYS D ROOD 2M/2V |  |  | 19.05 | 4.8 | 5.2 | 70 | 4.8 | 1 | 1 |  |  |  | FR
|  | LADN31 | 19.05 | 2 |  | 3389110384178 | K6 | T6 DFGU OLR encl acc | T6 DFGU OLR encl acc | 8536508000 | BLOC CONT AUX 3F+1O FRONTAL | CONTACTBLOK 3S+1O FRONT | Bloc de contacts auxiliaires frontal 3 NO + 1 NC pour contacteurs TeSys modèle D | Hulpcontactblok frontaal 3 NO + 1 NC voor contactoren TeSys model D | 19.05 | 4.8 | 5 | 50 | 4.2 | 10 | 1 |  |  |  | CZ
|  | LADN313 | 19.66 | 2 |  | 3389110821277 | K6 | T6 DFGU OLR encl acc | T6 DFGU OLR encl acc | 8536508000 | BLOC CONT AUX 3F+1O FRONT RES | CONTACTBLOK 3S+1O FRONT VKLEM | Bloc de contacts auxiliaires frontal 3 NO + 1 NC bornes à ressorts TeSys mod d | Hulpcontactblok frontaal 3 NO + 1 NC met veerklemmen TeSys mod D | 19.66 | 5 | 5 | 67 | 4 | 10 | 1 |  |  |  | FR
|  | LADN31A | 22.12 | 2 |  | 3606487541769 | K6 | T6 DFGU OLR encl acc | T6 DFGU OLR encl acc | 8536508000 | AUX Deca front 3NO 1NC snap-in | AUX DECA FRONT 3NO 1NC SNAP-IN | TeSys Deca Bloc contacts auxiliaires frontaux 3NO 1NC snap-in | TeSys Deca Front hulpcontactblok 3NO 1NC snap-in | 22.12 | 5 | 4.3 | 66 | 5.2 | 1 | 1 |  |  |  | CN
|  | LADN31R | 20.07 | 6 |  | 3606486040485 | K6 | T6 DFGU OLR encl acc | T6 DFGU OLR encl acc | 8536508000 | BLOC CONT AUX 3F+1O FRONTAL ROBUSTE | CONTACTBLOK 3S+1O FRONT ROBUUST | bloc de contacts auxiliaires TeSys - 3 F + 1 O - bornes à vis-étriers -robuste | hulpcontactenblok TeSys - 3 NO + 1 NC - schroefklemmen - robuust | 20.07 | 5.2 | 5.2 | 65 | 4.4 | 1 | 1 |  |  |  | CN
|  | LADN40 | 19.05 | 2 |  | 3389110384437 | K6 | T6 DFGU OLR encl acc | T6 DFGU OLR encl acc | 8536508000 | BLOC CONTACTS AUX 4F FRONTAL | CONTACTBLOK 4S FRONT | Bloc de contacts auxiliaires frontal 4 NO pour contacteurs TeSys modèle D | Hulpcontactblok frontaal 4 NO voor contactoren TeSys model D | 19.05 | 5 | 4.8 | 62 | 4.1 | 1 | 1 |  |  |  | CZ
|  | LADN403 | 19.3 | 2 |  | 3389110821314 | K6 | T6 DFGU OLR encl acc | T6 DFGU OLR encl acc | 8536508000 | BLOC CONT AUX 4F FRONT RESSORT | CONTACTBLOK 4S FRONT VKLEM | Bloc de contacts auxiliaires frontal 4 NO bornes à ressorts TeSys modèle D | Hulpcontactblok frontaal 4 NO met veerklemmen TeSys model D | 19.3 | 5 | 4.2 | 67 | 4.8 | 10 | 1 |  |  |  | CZ
|  | LADN406 | 18.44 | 6 |  | 3389110820911 | K6 | T6 DFGU OLR encl acc | T6 DFGU OLR encl acc | 8536508000 | BLOC CONT FRONTAL NC | CONTACTBLOK 4S FRONT | bloc de contacts auxiliaires TeSys - 4 F + 0 O - cosses à sertir | hulpcontactblok TeSys - 4 NO - krimpkabelschoenen | 18.44 | 4 | 5 | 57 | 4.8 | 1 | 1 |  |  |  | FR
|  | LADN40A | 22.12 | 2 |  | 3606487541776 | K6 | T6 DFGU OLR encl acc | T6 DFGU OLR encl acc | 8536508000 | AUX Deca front 4NO 0NC snap-in | AUX DECA FRONT 4NO 0NC SNAP-IN | TeSys Deca Bloc contacts auxiliaires frontaux 4NO 0NC snap-in | TeSys Deca Front hulpcontactblok 4NO 0NC snap-in | 22.12 | 5 | 4.15 | 68 | 4.7 | 1 | 1 |  |  |  | CN
|  | LADN40R | 20.07 | 6 |  | 3606486040492 | K6 | T6 DFGU OLR encl acc | T6 DFGU OLR encl acc | 8536508000 | BLOC CONTACTS AUX 4F FRONTAL ROBUSTE | CONTACTBLOK 4S FRONT ROBUUST | bloc de contacts auxiliaires TeSys - 4 F + 0 O - bornes à vis-étriers -robuste | hulpcontactenblok TeSys - 4 NO + 0 NC - schroefklemmen - robuust | 20.07 | 5.2 | 5.4 | 64 | 4.3 | 1 | 1 |  |  |  | CN
|  | LADR0 | 96 | 2 |  | 3389110386141 | K6 | T6 DFGU OLR encl acc | T6 DFGU OLR encl acc | 8536508000 | BLOC CONTACTS TEMPORISES | TIJDBLOK AFV 0.1-3S | Bloc de contacts auxiliaires 1 NO + 1NC temporisé repos 0,1..3s TeSys modèle D | Hulpcontactblok 1 NO + 1NC tijdvertraging afvallen 0,1..3s TeSys model D | 96 | 5.2 | 5 | 75 | 6.5 | 1 | 1 |  |  |  | FR
|  | LADR03 | 98.84 | 6 |  | 3389110821642 | K6 | T6 DFGU OLR encl acc | T6 DFGU OLR encl acc | 8536508000 | BLOC DE CONT TEMP REPOS TESYS | TIJDBLOK AFV 0.1-3S VKLEM | Bloc de contacts auxiliaires 1 NO + 1NC temporisé repos 0,1..3s ressorts D | Hulpcontactblok 1 NO + 1NC tijdvertraging afvallen 0,1..3s veerkl TeSys model D | 98.84 | 5.2 | 4.7 | 79 | 6.5 | 10 | 1 |  |  |  | FR
|  | LADR2 | 96 | 2 |  | 3389110386189 | K6 | T6 DFGU OLR encl acc | T6 DFGU OLR encl acc | 8536508000 | BLOC CONTACTS TEMPORISES | TIJDBLOK AFV 0.1-30S | Bloc de contacts auxiliaires 1 NO + 1NC temporisé repos 0,1..30s TeSys modèle D | Hulpcontactblok 1 NO + 1NC tijdvertraging afvallen 0,1..30s TeSys model D | 96 | 5.2 | 5 | 74 | 6.5 | 10 | 1 |  |  |  | FR
|  | LADR23 | 98.84 | 6 |  | 3389110821765 | K6 | T6 DFGU OLR encl acc | T6 DFGU OLR encl acc | 8536508000 | CONT TEMP REPOS TESYS RESSORTS | TIJDBLOK AFV 0.1-30S VKLEM | Bloc de contacts auxiliaires 1 NO + 1NC temporisé repos 0,1..30s ressorts D | Hulpcontactblok 1 NO + 1NC tijdvertraging afvallen 0,1..30s veerkl TeSys model D | 98.84 | 5.2 | 4.8 | 77 | 6.5 | 10 | 1 |  |  |  | FR
|  | LADR4 | 104.85 | 2 |  | 3389110386233 | K6 | T6 DFGU OLR encl acc | T6 DFGU OLR encl acc | 8536508000 | BLOC CONTACTS TEMPORISES | TIJDBLOK AFV 10-180S | Bloc de contacts auxiliaires 1 NO + 1NC temporisé repos 10..180s TeSys modèle D | Hulpcontactblok 1 NO + 1NC tijdvertraging afvallen 10..180s TeSys model D | 104.85 | 5.2 | 5 | 75.6 | 6.5 | 10 | 1 |  |  |  | FR
|  | LADR43 | 107.81 | 8 |  | 3389110821895 | K6 | T6 DFGU OLR encl acc | T6 DFGU OLR encl acc | 8536508000 | CONT TEMP REPOS TESYS RESSORTS | TIJDBLOK AFV 10-180S VKLEM | Bloc de contacts auxiliaires 1 NO + 1NC temporisé repos 10..180s ressorts D | Hulpcontactblok 1 NO + 1NC tijdvertraging afvallen 10..180s veerkl TeSys model D | 107.81 | 6.5 | 4.8 | 78 | 5.2 | 1 | 1 |  |  |  | FR
|  | LADS2 | 99.95 | 2 |  | 3389110386103 | K6 | T6 DFGU OLR encl acc | T6 DFGU OLR encl acc | 8536508000 | BLOC TEMPORISE F DECALE | TIJDBLOK S/D 1-30S | Bloc de contacts auxiliaires 1 NO + 1NC temporisé travail 1..30s étoile triangle | Hulpcontactblok 1 NO + 1NC tijdvertraging opkomen1..30s ster Driehoek | 99.95 | 5.2 | 4.8 | 82 | 6.5 | 10 | 1 |  |  |  | FR
|  | LADT0 | 92.08 | 2 |  | 3389110385021 | K6 | T6 DFGU OLR encl acc | T6 DFGU OLR encl acc | 8536508000 | BLOC CONTACTS TEMPORISES | TIJDBLOK OPK 0.1-3S | Bloc de contacts auxiliaires 1 NO + 1NC temporisé travail 0,1..3s TeSys D | Hulpcontactblok 1 NO + 1NC tijdvertraging opkomen 0,1..3s TeSys model D | 92.08 | 5.2 | 5 | 74 | 6.5 | 1 | 1 |  |  |  | FR
|  | LADT03 | 94.91 | 6 |  | 3389110821406 | K6 | T6 DFGU OLR encl acc | T6 DFGU OLR encl acc | 8536508000 | CONT TEMP TRAV TESYS RESSORTS | TIJDBLOK OPK 0.1-3S VKLEM | Bloc de contacts auxiliaires 1 NO + 1NC temporisé travail 0,1..3s ressorts D | Hulpcontactblok 1 NO + 1NC tijdvertraging opkomen 0,1..3s veerkl TeSys model D | 94.91 | 5.2 | 4.7 | 80 | 6.5 | 10 | 1 |  |  |  | FR
|  | LADT2 | 92.08 | 2 |  | 3389110385892 | K6 | T6 DFGU OLR encl acc | T6 DFGU OLR encl acc | 8536508000 | BLOC CONTACTS TEMPORISES | TIJDBLOK OPK 0.1-30S | Bloc de contacts auxiliaires 1 NO + 1NC temporisé travail 0,1..30s TeSys D | Hulpcontactblok 1 NO + 1NC tijdvertraging opkomen 0,1..30s TeSys model D | 92.08 | 5.2 | 5 | 74 | 6.5 | 10 | 1 |  |  |  | FR
|  | LADT23 | 87.9 | 6 |  | 3389110821437 | K6 | T6 DFGU OLR encl acc | T6 DFGU OLR encl acc | 8536508000 | CONT TEMP TRAV TESYS RESSORTS | TIJDBLOK OPK 0.1-30S VKLEM | Bloc de contacts auxiliaires 1 NO + 1NC temporisé travail 0,1..30s ressorts D | Hulpcontactblok 1 NO + 1NC tijdvertraging opkomen 0,1..30s veerkl TeSys model D | 87.9 | 5.2 | 4.7 | 80 | 6.5 | 10 | 1 |  |  |  | FR
|  | LADT26 | 89.5 | 6 |  | 3389110821451 | K6 | T6 DFGU OLR encl acc | T6 DFGU OLR encl acc | 8536508000 | BLOC CONT TEMPO NON CAPOT | TIJDBLOK OPK 0.1-30S RING | bloc de contacts auxiliaires TeSys - 1 F + 1 O - cosses à sertir | TeSys D - vertraagd hulpcontactblok - 1 NO + 1 NC - beugelring klemmen | 89.5 | 4.8 | 6.6 | 73 | 5.3 | 10 | 1 |  |  |  | FR
|  | LADT4 | 101.17 | 2 |  | 3389110385977 | K6 | T6 DFGU OLR encl acc | T6 DFGU OLR encl acc | 8536508000 | BLOC CONTACTS TEMPORISES | TIJDBLOK OPK 10-180S | Bloc de contacts auxiliaires 1 NO + 1NC temporisé travail 10..180s TeSys D | Hulpcontactblok 1 NO + 1NC tijdvertraging opkomen 10..180s TeSys model D | 101.17 | 5.2 | 5 | 74 | 6.5 | 10 | 1 |  |  |  | FR
|  | LADT9R1 | 23.72 | 6 |  | 3389110272215 | K6 | T6 DFGU OLR encl acc | T6 DFGU OLR encl acc | 8536909500 | KIT INVERSEUR | OMKEERSET + MECH VGR 4-POLE |  | omkeerschakelaar - voor 4-polig TeSys model D | 23.72 | 3.4 | 5 | 35 | 10.4 | 1 | 1 |  |  |  | CZ
|  | LADT9R1V | 27.54 | 6 |  | 3389110272222 | K6 | T6 DFGU OLR encl acc | T6 DFGU OLR encl acc | 8536909500 | KIT INVERSEUR AVEC CTRL | OMKEERSET + MECH + ELEK VGR | Kit de cond mécanique et de ver elec pour contacteurs TeSys modèle DT20..DT40 | Set mechanische vergr en elektr vergr voor contactoren TeSys model Dt20..dt40 | 27.54 | 3 | 9 | 45 | 6 | 1 | 1 |  |  |  | CZ
|  | LAG8N113 | 11.84 | 2 |  | 3606481916310 | K6 | T6 DFGU OLR encl acc | T6 DFGU OLR encl acc | 8536508000 | CONTACT AUX. BORNES A RESSORT 1NO+1NF | HULPCONTACT VEERKLEM 1NO+1NC | Bloc de contacts auxiliaires position 2 L ou R - 1NO + 1NF - TeSys Giga | Hulpcontactblok positie 2 L of R - 1NO + 1NC - TeSys Giga | 11.84 | 3.4 | 9.5 | 59 | 6.7 | 1 | 1 |  |  |  | CN
|  | LAG8N113P | 11.84 | 6 |  | 3606481047892 | K6 | T6 DFGU OLR encl acc | T6 DFGU OLR encl acc | 8536508000 | CONTACT AUX. BORNES A RESSORT 1NO+1NF PR | HULPCONTACT VEERKLEM 1NO+1NC PRIMAIR | Bloc de contacts auxiliaires position 1 L ou R - 1NO + 1NF - TeSys Giga | Hulpcontactblok positie 1 L of R - 1NO + 1NC - TeSys Giga | 11.84 | 3.5 | 9.5 | 60 | 6.8 | 1 | 1 |  |  |  | CN
|  | LAG8N203 | 15.37 | 2 |  | 3606481916334 | K6 | T6 DFGU OLR encl acc | T6 DFGU OLR encl acc | 8536508000 | CONTACT AUX. BORNES A RESSORT 2NO | HULPCONTACT VEERKLEM 2NO | Bloc de contacts auxiliaires position 2 L ou R - 2NO - TeSys Giga | Hulpcontactblok positie 2 L of R - 2NO - TeSys Giga | 15.37 | 3.1 | 9.3 | 57 | 6.5 | 1 | 1 |  |  |  | CN
|  | LAG8N203P | 15.37 | 2 |  | 3606481047915 | K6 | T6 DFGU OLR encl acc | T6 DFGU OLR encl acc | 8536508000 | CONTACT AUX. BORNES A RESSORT 2NO PRIM. | HULPCONTACT VEERKLEM 2NO PRIMAIR | Bloc de contacts auxiliaires position 1 L ou R - 2NO - TeSys Giga | Hulpcontactblok positie 1 L of R - 2NO - TeSys Giga | 15.37 | 3.5 | 9.5 | 55 | 6.8 | 1 | 1 |  |  |  | CN
|  | LAL36250 | 1594 | 8 |  | 785901426745 | P4 | ComPacT CCB >=630A | ComPacT CCB >=630A | 8536209090 | LAL36250 | LAL36250 |  |  | 1594 | 23.4 | 44.2 | 7440 | 29.5 | 1 | 1 |  |  |  | MX
|  | LAL36400 | 1540 | 34 |  | 785901426868 | P4 | ComPacT CCB >=630A | ComPacT CCB >=630A | 8536209090 | LAL36400 | NEMA MCCBREAKER 3P 600V 400A |  | 3P 600VAC/250VDC 400A LAL GEPERSTE DOOS AUTOMAAT | 1540 | 23.495 | 44.45 | 7462 | 29.21 | 1 | 1 |  |  |  | MX
|  | LC-0001 | 769.94 | 8 |  |  | J0 | Access Control Accs | Access Control Accs | 9032890090 | CUSTOM CARD ARTWORK | CUSTOM CARD ARTWORK |  |  | 769.94 | 0 | 0 | 0.01 | 0 | 1 | 1 |  |  |  | US
|  | LC1D093B7 | 49.13 | 6 |  | 3389110802214 | K0 | T6 D S/D/Rev<115A | T6 D S/D/Rev<115A | 8536419089 | CONT 9A 1NO+1NC 24V BIF RES | CONT 9A 1S+1O 24V VKLEM | Contacteur 9A AC3 3 pôles 1 NO + 1 NC 24 VAC 50/60Hz bornes à ressorts TeSys D | Contactor 9A AC3 3 polen 1 NO + 1 NC 24 VAC 50/60Hz veerklemmen TeSys model D | 49.13 | 5.5 | 10.5 | 388 | 10.3 | 1 | 1 |  |  |  | ID
|  | LC1D093BD | 93.64 | 2 |  | 3389110805703 | K0 | T6 D S/D/Rev<115A | T6 D S/D/Rev<115A | 8536419089 | CONT 9A 1NO+1NC 24VDC L PL RES | CONT 9A 1S+1O 24VDC VKLEM | Contacteur 9A AC3 3 pôles 1 NO + 1 NC 24 VDC bornes à ressorts TeSys modèle D | Contactor 9A AC3 3 polen 1 NO + 1 NC 24 VDC veerklemmen TeSys model D | 93.64 | 5.5 | 12.2 | 547 | 10.5 | 1 | 1 |  |  |  | ID
|  | LC1D093BL | 100.97 | 2 |  | 3389110808483 | K0 | T6 D S/D/Rev<115A | T6 D S/D/Rev<115A | 8536419089 | CONT 9A 1NO+1NC 24VDC BC RES | CONT 9A 1S+1O 24V LVDC VKLEM | Contacteur 9A AC3 3 pôles 1 NO + 1 NC 24 VDC basse conso bornes à ressorts | Contactor 9A AC3 3 polen 1 NO + 1 NC 24 VDC laag verbruik veerklemmen | 100.97 | 5.5 | 11 | 560 | 10.3 | 1 | 1 |  |  |  | ID
|  | LC1D093E7 | 51.04 | 10 |  | 3389110802238 | K0 | T6 D S/D/Rev<115A | T6 D S/D/Rev<115A | 8536419089 | CONT 9A 1NO+1NC 48V BIF RES | CONT 9A 1S+1O 48V VKLEM | contacteur TeSys LC1-D - 3P - AC-3 440V 9 A - bobine 48V CA | contactor 9 A AC-3 - 3 polen 1 NO 1 NC - 48 V AC 50...60 Hz veerklemmen | 51.04 | 5.5 | 10.3 | 366 | 10.3 | 1 | 1 |  |  |  | FR
|  | LC1D093ED | 93.64 | 10 |  | 3389110805796 | K0 | T6 D S/D/Rev<115A | T6 D S/D/Rev<115A | 8536419089 | CONT 9A 1NO+1NC 48VDC L PL RES | CONT 9A 1S+1O 48VDC VKLEM | Contacteur 9A AC3 3 pôles 1 NO + 1 NC 48 VDC bornes à ressorts TeSys modèle D | Contactor 9A AC3 3 polen 1 NO + 1 NC 48 VDC veerklemmen TeSys model D | 93.64 | 11.4 | 5.4 | 505 | 10.5 | 1 | 1 |  |  |  | FR
|  | LC1D093F7 | 49.13 | 6 |  | 3389110802252 | K0 | T6 D S/D/Rev<115A | T6 D S/D/Rev<115A | 8536490099 | CONT 9A 1NO+1NC 110V BIF RES | CONT 9A 1S+1O 110V VKLEM | Contacteur 9A AC3 3 pôles 1 NO + 1 NC 110 VAC 50/60Hz bornes à ressorts TeSys D | Contactor 9A AC3 3 polen 1 NO + 1 NC 110 VAC 50/60Hz veerklemmen TeSys model D | 49.13 | 5.5 | 12.2 | 380 | 11 | 1 | 1 |  |  |  | ID
|  | LC1D093FD | 93.64 | 10 |  | 3389110805802 | K0 | T6 D S/D/Rev<115A | T6 D S/D/Rev<115A | 8536490099 | CONT 9A 1NO+1NC 110VDC L P RES | CONT 9A 1S+1O 110VDC VKLEM | Contacteur 9A AC3 3 pôles 1 NO + 1 NC 110 VDC bornes à ressorts TeSys modèle D | Contactor 9A AC3 3 polen 1 NO + 1 NC 110 VDC veerklemmen TeSys model D | 93.64 | 5.7 | 12.3 | 528 | 11 | 1 | 1 |  |  |  | FR
|  | LC1D093FE7 | 49.13 | 6 |  | 3389110802245 | K0 | T6 D S/D/Rev<115A | T6 D S/D/Rev<115A | 8536490099 | CONT 9A 1F+1O 115V RESS. | CONT 9A 1S+1O 115V VKLEM | Contacteur 9A AC3 3 pôles 1 NO + 1 NC 115 VAC 50/60Hz bornes à ressortsTeSys D | Contactor 9A AC3 3 polen 1 NO + 1 NC 115 VAC 50/60Hz veerklemmen TeSys D | 49.13 | 5.4 | 12.4 | 390 | 11 | 1 | 1 |  |  |  | ID
|  | LC1D093FL | 100.97 | 11 |  | 3389110445459 | K0 | T6 D S/D/Rev<115A | T6 D S/D/Rev<115A | 8536490099 | CONTACTEUR 9A 3P 1NO+1NC RES 110VDC B CO | CONTACTOR 9A 3P 1NO+1NC VEER 110VDC L VE | Contacteur 9A AC3 3 pôles 1 NO + 1 NC 110 VDC basse conso bornes à ressorts | Contactor 9A AC3 3 polen 1 NO + 1 NC 110 VDC laag verbruik veerklemmen | 100.97 | 11.4 | 5.4 | 505 | 10.5 | 1 | 1 |  |  |  | FR
|  | LC1D093P7 | 52.88 | 2 |  | 3389110802351 | K0 | T6 D S/D/Rev<115A | T6 D S/D/Rev<115A | 8536490099 | CONT 3P 9A AC3 1NO+1NC 230VAC 50/60Hz | CONT 3P 9A AC3 1NO+1NC 230VAC 50/60Hz | Contacteur 9A AC3 3 pôles 1 NO + 1 NC 230 VAC 50/60Hz bornes à ressorts TeSys D | Contactor 9A AC3 3 polen 1 NO + 1 NC 230 VAC 50/60Hz veerklemmen TeSys model D | 52.88 | 5.5 | 12.2 | 381 | 11 | 1 | 1 |  |  |  | ID
|  | LC1D096B7 | 47.56 | 6 |  | 3389110802443 | K0 | T6 D S/D/Rev<115A | T6 D S/D/Rev<115A | 8536419089 | CONT 9A AC3 3P 1NO+1NC COS FERMEES 24VAC | CONT 9A AC3 3P 1NO+1NC GESL CLIPS 24VAC | contacteur 9A AC3 3 pôles 1 NO+1 NC cosses fermées 24VAC 50/60Hz TeSysmodèle D | CONTACTOR 9A AC3 3POLES 1NO+1NC GESLOTEN CLIPS 24 VAC 50/60HZ TESYSMODEL D | 47.56 | 5.7 | 12 | 372 | 9.5 | 1 | 1 |  |  |  | ID
|  | LC1D096BD | 91.06 | 6 |  | 3389110805932 | K0 | T6 D S/D/Rev<115A | T6 D S/D/Rev<115A | 8536419089 | CONTACTEUR 9A AC3 3P 1NO+1NC COSSES F 24 | CONTACTOR 9A AC3 3P 1NO+1NC GESL CLIPS 2 | contacteur TeSys LC1-D - 3P - AC-3 440V 9 A - bobine 24V CC | contactor 9 A AC-3 - 3 polen 1 NO 1 NC - 24 V DC kabelschoenen | 91.06 | 5.8 | 12 | 544 | 9.5 | 1 | 1 |  |  |  | ID
|  | LC1D096BDS207 | 94.66 | 10 |  | 3389118234161 | K0 | T6 D S/D/Rev<115A | T6 D S/D/Rev<115A | 8536490099 | CONTACTOR 9A AC3 3P 1NO+1NC 24VDC RAIL | CONTACTOR 9A 24VDC SPOORWEG SPECIFICATIE | CONTACTEUR TESYS LC1D 3P AC3 440 V 9 A BOB |  | 94.66 | 5.5 | 10.3 | 549.5 | 8.2 | 1 | 1 |  |  |  | FR
|  | LC1D096BLS207 | 94.66 | 11 |  | 3389118234178 | K0 | T6 D S/D/Rev<115A | T6 D S/D/Rev<115A | 8536490099 | CONTACTEUR 9A AC3 3P 1NO+1NC 24VDC FERRO | CONTACTOR 9A AC3 3P 1NO+1NC 24VDC SPOOR | COSSE 3P CON 9 A AC3 4 KW 1NO 1NC 24 V CC LC |  | 94.66 | 5.59 | 12.19 | 520 | 9.65 | 1 | 1 |  |  |  | FR
|  | LC1D096FD | 91.06 | 10 |  | 3389110805970 | K0 | T6 D S/D/Rev<115A | T6 D S/D/Rev<115A | 8536490099 | CONTACTEUR 9A AC3 3 P 1NO+1NC 110VDC C F | CONT 9A 1S+1O 110VDC RING | CONTACTEUR 9A AC3 3 POLES 1NO+1NC 110VDC COSSES FERMEES | CONTACTOR 9A AC3 3 POLEN 1NO+1NC 110VDC GESLOTEN CLIPS | 91.06 | 10.3 | 5.4 | 501 | 8.1 | 1 | 1 |  |  |  | FR
|  | LC1D096FDS207 | 94.66 | 10 |  | 3389118314153 | K0 | T6 D S/D/Rev<115A | T6 D S/D/Rev<115A | 8536490099 | CONTACTEUR 9A AC3 3 P 1NO+1NC 110VDC FER | CONTACTOR 3P AC3 9A 440V | CONTACTEUR TESYS LC1D 3P AC3 440 V 9 A BOB |  | 94.66 | 10.3 | 5.4 | 320 | 8.1 | 1 | 1 |  |  |  | FR
|  | LC1D096FLS207 | 94.66 | 10 |  | 3389118234192 | K0 | T6 D S/D/Rev<115A | T6 D S/D/Rev<115A | 8536490099 | CONTACTEUR TESYS LC1D 3P AC3 440V 9 A BO | CONTACTOR 3P 9A AC3 440V RAILW | CONTACTEUR TESYS LC1D 3P AC3 440 V 9 A BOB |  | 94.66 | 5.5 | 12 | 534 | 9.5 | 1 | 1 |  |  |  | FR
|  | LC1D096SD | 91.06 | 10 |  | 3389110806120 | K0 | T6 D S/D/Rev<115A | T6 D S/D/Rev<115A | 8536490099 | CONT 9A 1F+1O 72V CC C.F | CONT 9A 1S+1O 72VDC RING | CONTACTEUR 9A AC3 3 POLES 1NO+1NC C FERM 72VDC | CONTACTOR 9A AC3 3 POLEN 1NO+1NC GESLOTEN CLIPS 72VDC | 91.06 | 5.5 | 12 | 505 | 9.5 | 1 | 1 |  |  |  | FR
|  | LC1D096SDS207 | 94.66 | 10 |  | 3389118234215 | K0 | T6 D S/D/Rev<115A | T6 D S/D/Rev<115A | 8536490099 | CONTACTEUR TESYS LC1D 3P AC3 440V 9 A BO | CONTACTOR TESYS LC1D 3P AC3 440V 9 A COI | CONTACTEUR TESYS D 3P 9 A AC3 BOBINE 72 V DC LARGE PLAGE SPECIFIQUE FERROVIAIRE | CONTACTOR TESYS D 3P 9 A AC3 SPOEL 72 V DC BREED BEREIK SPECIFIEK SPOORWEGEN | 94.66 | 5.5 | 12 | 554 | 9.5 | 1 | 1 |  |  |  | FR
|  | LC1D096SLS207 | 94.66 | 10 |  | 3389118234222 | K0 | T6 D S/D/Rev<115A | T6 D S/D/Rev<115A | 8536490099 | CONTACTEUR TESYS LC1D 3P AC3 440V 9 A BO | CONTACTOR 9A AC3 3P 1NO+1NC 72VDC SPOOR | CONTACTEUR TESYS LC1D 3P AC3 440 V 9 A BOB |  | 94.66 | 10.3 | 5.4 | 501 | 8.1 | 1 | 1 |  |  |  | FR
|  | LC1D0986BDS207 | 115.61 | 11 |  | 3389118314160 | K0 | T6 D S/D/Rev<115A | T6 D S/D/Rev<115A | 8536490099 | CONTACTEUR 9A AC3 2P+2R 1NO+1NC 24VDC FE | CONTACTOR 9A AC3 2P+2R 1NO+1NC 24VDC RAI |  |  | 115.61 | 5.1 | 13.2 | 545 | 9.3 | 1 | 1 |  |  |  | FR
|  | LC1D0986BLS207 | 115.61 | 11 |  | 3389118234239 | K0 | T6 D S/D/Rev<115A | T6 D S/D/Rev<115A | 8536490099 | CONTACTEUR 9A 2P + 2R 1NO+1NC 24VDC FERR | CONTACTOR 9A 2P + 2R 1NO+1NC 24VDC RAIL |  |  | 115.61 | 8.48 | 9.2 | 355 | 4.5 | 1 | 1 |  |  |  | FR
|  | LC1D0986FDS207 | 115.61 | 11 |  | 3389118314177 | K0 | T6 D S/D/Rev<115A | T6 D S/D/Rev<115A | 8536490099 | CONTACTEUR TESYS LC1D 4P 2F PLUS 2O AC | CONTACTOR TESYS LC1D 4P 2NO AND 2NC AC |  |  | 115.61 | 5.1 | 13.2 | 545 | 9.3 | 1 | 1 |  |  |  | FR
|  | LC1D098B7 | 56.31 | 6 |  | 3389110334159 | K0 | T6 D S/D/Rev<115A | T6 D S/D/Rev<115A | 8536419089 | CONTACTOR 9A 24V AC | CONT 2P+2B 9A 1S+1O 24V 50/60HZ | Contacteur 9A AC3 4 pôles 2P/2R 1 NO + 1 NC 24 VAC 50/60Hz bornes à ressorts | Contactor 9A AC3 4 polen 2P/2R 1 NO + 1 NC 24 VAC 50/60Hz veerklemmen | 56.31 | 5.5 | 12 | 392 | 9.5 | 1 | 1 |  |  |  | ID
|  | LC1D098BD | 106.27 | 2 |  | 3389110334104 | K0 | T6 D S/D/Rev<115A | T6 D S/D/Rev<115A | 8536419089 | SCHÜTZ 3P 9A AC3 24V DC 1S1Ö | CONT 2P+2B 9A 1S+1O 24V DC | Contacteur 9A AC3 4 pôles 2P/2R 1 NO + 1 NC 24 VDC bornes à ressorts TeSys D | Contactor 9A AC3 4 polen 2P/2R 1 NO + 1 NC 24 VDC veerklemmen TeSys model D | 106.27 | 5.5 | 12 | 554 | 9.5 | 1 | 1 |  |  |  | ID
|  | LC1D098BL | 116.46 | 6 |  | 3389110447095 | K0 | T6 D S/D/Rev<115A | T6 D S/D/Rev<115A | 8536419089 | CONTACTEUR 9A 2P/2R 1NO+1NC 24VDC BASSE | CONT 9A 2P+2B 1S+1O 24VDC LV | Contacteur 9A AC3 4 pôles 2P/2R 1 NO + 1 NC 24 VDC basse conso born. à ressorts | Contactor 9A AC3 4 polen 2P/2R 1 NO + 1 NC 24 VDC laag verbruik veerklemmen | 116.46 | 5.5 | 12 | 559 | 9.5 | 1 | 1 |  |  |  | ID
|  | LC1D098CD | 106.27 | 11 |  | 3389110334029 | K0 | T6 D S/D/Rev<115A | T6 D S/D/Rev<115A | 8536490099 | CONTACTEUR 9A 2P/2R 1NO + 1 NC 36 VDC | CONTACTOR 9A 2P/2R 1NO + 1 NC 36 VDC | contacteur TeSys LC1-D - 4P (2F + 2O) - AC-1 440V 20 A - bobine 36 V CC | TeSys D contactor - 4P(2 NO + 2 NC) - AC-1 - <= 440 V 20 A - 36 V DC spoel | 106.27 | 8.48 | 9.2 | 355 | 4.58 | 1 | 1 |  |  |  | FR
|  | LC1D098E7 | 56.31 | 2 |  | 3389110249965 | K0 | T6 D S/D/Rev<115A | T6 D S/D/Rev<115A | 8536419089 | CONTACTEUR 9A 2P/2R 48VAC | CONT 2P+2B 9A 1S+1O 48V 50/60HZ | Contacteur 9A AC3 4 pôles 2P/2R 1 NO + 1 NC 48 VAC 50/60Hz bornes à ressorts | Contactor 9A AC3 4 polen 2P/2R 1 NO + 1 NC 48 VAC 50/60Hz veerklemmen | 56.31 | 5.8 | 12 | 393 | 9.5 | 1 | 1 |  |  |  | ID
|  | LC1D098ED | 106.27 | 10 |  | 3389110403251 | K0 | T6 D S/D/Rev<115A | T6 D S/D/Rev<115A | 8536419089 | CONTACTEUR 20A AC1 2P+2R 48VDC | CONTACTOR AC1: 20A 2NO+2NC 48VDC | CONTACTEUR 9A AC3 2 POLES NO + 2 POLES NC 48VDC TESYS MODELE D | CONTACTOR 9A AC3 2 NO POLEN NO + 2 NC POLEN 48VDC TESYS MODEL D | 106.27 | 8.48 | 9.2 | 355 | 4.58 | 1 | 1 |  |  |  | FR
|  | LC1D098F7 | 56.31 | 6 |  | 3389110275322 | K0 | T6 D S/D/Rev<115A | T6 D S/D/Rev<115A | 8536490099 | CONTACTEUR 2P/2R 110VAC | CONT 2P+2B 9A 1S+1O 110V 50/60HZ | Contacteur 9A AC3 4 pôles 2P/2R 1 NO + 1 NC 110 VAC 50/60Hz bornes à ressorts | Contactor 9A AC3 4 polen 2P/2R 1 NO + 1 NC 110 VAC 50/60Hz veerklemmen | 56.31 | 5.8 | 12 | 390 | 9.5 | 1 | 1 |  |  |  | ID
|  | LC1D098FD | 106.27 | 6 |  | 3389110403268 | K0 | T6 D S/D/Rev<115A | T6 D S/D/Rev<115A | 8536490099 | CONTACTEUR 9A AC3 2P/2R 1NO+1NC 110VDC | CONT 2P+2B 9A 1S+1O 110V DC | contacteur TeSys LC1-D - 4P (2F + 2O) - AC-1 440V 20 A - bobine 110 V CC | contactor 20 A AC-1 - 4 polen (2NO + 2NC) 1 NO 1 NC - 110 V DC | 106.27 | 5.5 | 12 | 553 | 9.5 | 1 | 1 |  |  |  | ID
|  | LC1D098JD | 106.27 | 10 |  | 3389110403282 | K0 | T6 D S/D/Rev<115A | T6 D S/D/Rev<115A | 8536419089 | CONTACTEUR 9A 4 POLES 2NO+2NC AUX 1NO+1 | CONTACTOR 9A 4 POLEN 2NO+2NC HULP 1NO+1N | CONTACTEUR 9A 4 POLES PUISSANCE 2NO+2NC AUX 1NO+1NC 12VDC TESYS MODELE D | CONTACTOR 9A 4 HOOFDPOLEN 2NO+2NC HULPCONTACTEN 1NO+1NC 12VDC TESYSMODEL D | 106.27 | 8.48 | 9.2 | 355 | 4.58 | 1 | 1 |  |  |  | FR
|  | LC1D098MD | 106.27 | 10 |  | 3389110403381 | K0 | T6 D S/D/Rev<115A | T6 D S/D/Rev<115A | 8536490099 | CONTACTEUR 9A AC3 2P+2R 1NO+1NC 220VDC | CONTACTOR 9A AC3 2NO+2NC H POLEN 1NO+1NC | CONTACTEUR 9A AC3 2P+2R 1NO+1NC 220VDC TESYS MODELE D | CONTACTOR 9A AC3 2NO+2NC HOOFDPOLEN 1NO+1NC 220VDC TESYS MODEL D | 106.27 | 5.5 | 12 | 525 | 9.5 | 1 | 1 |  |  |  | FR
|  | LC1D098P7 | 56.31 | 2 |  | 3389110249941 | K0 | T6 D S/D/Rev<115A | T6 D S/D/Rev<115A | 8536490099 | CONTACTEUR 9A 2P/2R AC3 230VAC | CONT 2P+2B 9A 1S+1O 230V 50/60HZ | Contacteur 9A AC3 4 pôles 2P/2R 1 NO + 1 NC 230 VAC 50/60Hz bornes à ressorts | Contactor 9A AC3 4 polen 2P/2R 1 NO + 1 NC 230 VAC 50/60Hz veerklemmen | 56.31 | 5.7 | 12 | 393 | 9.5 | 1 | 1 |  |  |  | ID
|  | LC1D098U7 | 58.6 | 6 |  | 3389110277210 | K0 | T6 D S/D/Rev<115A | T6 D S/D/Rev<115A | 8536490099 | CONT 9A 2P/2R AC3 230/240 20A AC1 | CONT 2P+2B 9A 1S+1O 240V 50/60HZ | Contacteur 4 pôles (2O/2F) 20A AC1 - bobine 240 VAC 50/60Hz - cont.aux.1NO/NF | Contactor 4 polig (2M/2V) 20A AC1 - spoel 240 VAC 50/60Hz -hulpcont.1NO/NC | 58.6 | 5.5 | 12 | 365 | 9.6 | 1 | 1 |  |  |  | ID
|  | LC1D09AB7 | 46.73 | 2 |  | 3606487538479 | K0 | T6 D S/D/Rev<115A | T6 D S/D/Rev<115A | 8536419089 | CTR Deca 09A 3P 24V AC Snap-in | CTR DECA 09A 3P 24V AC SNAP-IN | Contacteur TeSys Deca 09A 440V 3P AC3 bobine 24Vca snap-in | Contactor TeSys Deca 09A 440V 3P AC3 Spoel 24V AC snap-in | 46.73 | 5 | 11.5 | 407 | 10.5 | 1 | 1 |  |  |  | FR
|  | LC1D09ABD | 89.14 | 2 |  | 3606487538486 | K0 | T6 D S/D/Rev<115A | T6 D S/D/Rev<115A | 8536419089 | CTR Deca 09A 3P 24V DC Snap-in | CTR DECA 09A 3P 24V DC SNAP-IN | Contacteur TeSys Deca 09A 440V 3P AC3 bobine 24Vcc snap-in | Contactor TeSys Deca 09A 440V 3P AC3 Spoel 24V DC snap-in | 89.14 | 5 | 11.5 | 582 | 10.5 | 1 | 1 |  |  |  | FR
|  | LC1D09ABL | 96.13 | 2 |  | 3606487538493 | K0 | T6 D S/D/Rev<115A | T6 D S/D/Rev<115A | 8536419089 | CTR Deca 09A 3P 24V L DC Snap-in | CTR DECA 09A 3P 24V L DC SNAP-IN | Contacteur TeSys Deca 09A 440V 3P AC3 bobine 24Vcc basse consommation snap-in | Contactor TeSys Deca 09A 440V 3P AC3 Spoel 24V DC met laag verbruik snap-in | 96.13 | 5 | 11.5 | 582 | 10.5 | 1 | 1 |  |  |  | FR
|  | LC1D09ABNE | 96.58 | 21 |  | 3606487538509 | K0 | T6 D S/D/Rev<115A | T6 D S/D/Rev<115A | 8536419089 | CTR Deca 09A 3P 24-60V AC/DC Snap-in | CTR DECA 09A 3P 24-60V AC/DC SNAP-IN | Contacteur TeSys Deca 09A 440V 3P AC3 bobine 24-60Vca/cc snap-in | Contactor TeSys Deca 09A 440V 3P AC3 Spoel 24-60V AC/DC snap-in | 96.58 | 5 | 11.5 | 477 | 10.5 | 1 | 1 |  |  |  | FR
|  | LC1D09AC7 | 46.73 | 11 |  | 3606487538516 | K0 | T6 D S/D/Rev<115A | T6 D S/D/Rev<115A | 8536419089 | CTR Deca 09A 3P 32V AC Snap-in | CTR DECA 09A 3P 32V AC SNAP-IN | Contacteur TeSys Deca 09A 440V 3P AC3 bobine 32Vca snap-in | Contactor TeSys Deca 09A 440V 3P AC3 Spoel 32V AC snap-in | 46.73 | 5 | 11.5 | 407 | 10.5 | 1 | 1 |  |  |  | FR
|  | LC1D09ACD | 89.14 | 11 |  | 3606487538523 | K0 | T6 D S/D/Rev<115A | T6 D S/D/Rev<115A | 8536419089 | CTR Deca 09A 3P 36V DC Snap-in | CTR DECA 09A 3P 36V DC SNAP-IN | Contacteur TeSys Deca 09A 440V 3P AC3 bobine 36Vcc snap-in | Contactor TeSys Deca 09A 440V 3P AC3 Spoel 36V DC snap-in | 89.14 | 5 | 11.5 | 582 | 10.5 | 1 | 1 |  |  |  | FR
|  | LC1D09AD7 | 46.73 | 11 |  | 3606487538530 | K0 | T6 D S/D/Rev<115A | T6 D S/D/Rev<115A | 8536419089 | CTR Deca 09A 3P 42V AC Snap-in | CTR DECA 09A 3P 42V AC SNAP-IN | Contacteur TeSys Deca 09A 440V 3P AC3 bobine 42Vca snap-in | Contactor TeSys Deca 09A 440V 3P AC3 Spoel 42V AC snap-in | 46.73 | 5 | 11.5 | 407 | 10.5 | 1 | 1 |  |  |  | FR
|  | LC1D09AE7 | 46.73 | 2 |  | 3606487538547 | K0 | T6 D S/D/Rev<115A | T6 D S/D/Rev<115A | 8536419089 | CTR Deca 09A 3P 48V AC Snap-in | CTR DECA 09A 3P 48V AC SNAP-IN | Contacteur TeSys Deca 09A 440V 3P AC3 bobine 48Vca snap-in | Contactor TeSys Deca 09A 440V 3P AC3 Spoel 48V AC snap-in | 46.73 | 5 | 11.5 | 407 | 10.5 | 1 | 1 |  |  |  | FR
|  | LC1D09AED | 89.14 | 11 |  | 3606487538554 | K0 | T6 D S/D/Rev<115A | T6 D S/D/Rev<115A | 8536419089 | CTR Deca 09A 3P 48V DC Snap-in | CTR DECA 09A 3P 48V DC SNAP-IN | Contacteur TeSys Deca 09A 440V 3P AC3 bobine 48Vcc snap-in | Contactor TeSys Deca 09A 440V 3P AC3 Spoel 48V DC snap-in | 89.14 | 5 | 11.5 | 582 | 10.5 | 1 | 1 |  |  |  | FR
|  | LC1D09AEHE | 96.58 | 11 |  | 3606487538561 | K0 | T6 D S/D/Rev<115A | T6 D S/D/Rev<115A | 8536490099 | CTR Deca 09A 3P 48-130V AC/DC Snap-in | CTR DECA 09A 3P 48-130V AC/DC SNAP-IN | Contacteur TeSys Deca 09A 440V 3P AC3 bobine 48-130Vca/cc snap-in | Contactor TeSys Deca 09A 440V 3P AC3 Spoel 48-130V AC/DC snap-in | 96.58 | 5 | 11.5 | 477 | 10.5 | 1 | 1 |  |  |  | FR
|  | LC1D09AEL | 96.13 | 11 |  | 3606487538578 | K0 | T6 D S/D/Rev<115A | T6 D S/D/Rev<115A | 8536419089 | CTR Deca 09A 3P 48V L DC Snap-in | CTR DECA 09A 3P 48V L DC SNAP-IN | Contacteur TeSys Deca 09A 440V 3P AC3 bobine 48Vcc basse consommation snap-in | Contactor TeSys Deca 09A 440V 3P AC3 Spoel 48V DC met laag verbruik snap-in | 96.13 | 5 | 11.5 | 582 | 10.5 | 1 | 1 |  |  |  | FR
|  | LC1D09AF7 | 46.73 | 11 |  | 3606487538585 | K0 | T6 D S/D/Rev<115A | T6 D S/D/Rev<115A | 8536490099 | CTR Deca 09A 3P 110V AC Snap-in | CTR DECA 09A 3P 110V AC SNAP-IN | Contacteur TeSys Deca 09A 440V 3P AC3 bobine 110Vca snap-in | Contactor TeSys Deca 09A 440V 3P AC3 Spoel 110V AC snap-in | 46.73 | 5 | 11.5 | 407 | 10.5 | 1 | 1 |  |  |  | FR
|  | LC1D09AFC7 | 46.73 | 11 |  | 3606487538608 | K0 | T6 D S/D/Rev<115A | T6 D S/D/Rev<115A | 8536490099 | CTR Deca 09A 3P 110V AC Snap-in | CTR DECA 09A 3P 110V AC SNAP-IN | Contacteur TeSys Deca 09A 440V 3P AC3 bobine 110Vca snap-in | Contactor TeSys Deca 09A 440V 3P AC3 Spoel 110V AC snap-in | 46.73 | 5 | 11.5 | 407 | 10.5 | 1 | 1 |  |  |  | FR
|  | LC1D09AFD | 89.14 | 11 |  | 3606487538592 | K0 | T6 D S/D/Rev<115A | T6 D S/D/Rev<115A | 8536490099 | CTR Deca 09A 3P 110V DC Snap-in | CTR DECA 09A 3P 110V DC SNAP-IN | Contacteur TeSys Deca 09A 440V 3P AC3 bobine 110Vcc snap-in | Contactor TeSys Deca 09A 440V 3P AC3 Spoel 110V DC snap-in | 89.14 | 5 | 11.5 | 582 | 10.5 | 1 | 1 |  |  |  | FR
|  | LC1D09AFE7 | 46.73 | 2 |  | 3606487538615 | K0 | T6 D S/D/Rev<115A | T6 D S/D/Rev<115A | 8536490099 | CTR Deca 09A 3P 115V AC Snap-in | CTR DECA 09A 3P 115V AC SNAP-IN | Contacteur TeSys Deca 09A 440V 3P AC3 bobine 115Vca snap-in | Contactor TeSys Deca 09A 440V 3P AC3 Spoel 115V AC snap-in | 46.73 | 5 | 11.5 | 407 | 10.5 | 1 | 1 |  |  |  | FR
|  | LC1D09AFL | 96.13 | 11 |  | 3606487538622 | K0 | T6 D S/D/Rev<115A | T6 D S/D/Rev<115A | 8536490099 | CTR Deca 09A 3P 110V L DC Snap-in | CTR DECA 09A 3P 110V L DC SNAP-IN | Contacteur TeSys Deca 09A 440V 3P AC3 bobine 110Vcc basse consommation snap-in | Contactor TeSys Deca 09A 440V 3P AC3 Spoel 110V DC met laag verbruik snap-in | 96.13 | 5 | 11.5 | 582 | 10.5 | 1 | 1 |  |  |  | FR
|  | LC1D09AG7 | 46.73 | 11 |  | 3606487538639 | K0 | T6 D S/D/Rev<115A | T6 D S/D/Rev<115A | 8536490099 | CTR Deca 09A 3P 120V AC Snap-in | CTR DECA 09A 3P 120V AC SNAP-IN | Contacteur TeSys Deca 09A 440V 3P AC3 bobine 120Vca snap-in | Contactor TeSys Deca 09A 440V 3P AC3 Spoel 120V AC snap-in | 46.73 | 5 | 11.5 | 407 | 10.5 | 1 | 1 |  |  |  | FR
|  | LC1D09AGD | 89.14 | 11 |  | 3606487538646 | K0 | T6 D S/D/Rev<115A | T6 D S/D/Rev<115A | 8536490099 | CTR Deca 09A 3P 125V DC Snap-in | CTR DECA 09A 3P 125V DC SNAP-IN | Contacteur TeSys Deca 09A 440V 3P AC3 bobine 125Vcc snap-in | Contactor TeSys Deca 09A 440V 3P AC3 Spoel 125V DC snap-in | 89.14 | 5 | 11.5 | 582 | 10.5 | 1 | 1 |  |  |  | FR
|  | LC1D09AJ7 | 46.73 | 11 |  | 3606487538653 | K0 | T6 D S/D/Rev<115A | T6 D S/D/Rev<115A | 8536419089 | CTR Deca 09A 3P 12V AC Snap-in | CTR DECA 09A 3P 12V AC SNAP-IN | Contacteur TeSys Deca 09A 440V 3P AC3 bobine 12Vca snap-in | Contactor TeSys Deca 09A 440V 3P AC3 Spoel 12V AC snap-in | 46.73 | 5 | 11.5 | 407 | 10.5 | 1 | 1 |  |  |  | FR
|  | LC1D09AJD | 89.14 | 11 |  | 3606487538660 | K0 | T6 D S/D/Rev<115A | T6 D S/D/Rev<115A | 8536419089 | CTR Deca 09A 3P 12V DC Snap-in | CTR DECA 09A 3P 12V DC SNAP-IN | Contacteur TeSys Deca 09A 440V 3P AC3 bobine 12Vcc snap-in | Contactor TeSys Deca 09A 440V 3P AC3 Spoel 12V DC snap-in | 89.14 | 5 | 11.5 | 582 | 10.5 | 1 | 1 |  |  |  | FR
|  | LC1D09AJL | 96.13 | 11 |  | 3606487538677 | K0 | T6 D S/D/Rev<115A | T6 D S/D/Rev<115A | 8536490099 | CTR Deca 09A 3P 12V L DC Snap-in | CTR DECA 09A 3P 12V L DC SNAP-IN | Contacteur TeSys Deca 09A 440V 3P AC3 bobine 12Vcc basse consommation snap-in | Contactor TeSys Deca 09A 440V 3P AC3 Spoel 12V DC met laag verbruik snap-in | 96.13 | 5 | 11.5 | 582 | 10.5 | 1 | 1 |  |  |  | FR
|  | LC1D09AK7 | 46.73 | 11 |  | 3606487538684 | K0 | T6 D S/D/Rev<115A | T6 D S/D/Rev<115A | 8536490099 | CTR Deca 09A 3P 100V AC Snap-in | CTR DECA 09A 3P 100V AC SNAP-IN | Contacteur TeSys Deca 09A 440V 3P AC3 bobine 100Vca snap-in | Contactor TeSys Deca 09A 440V 3P AC3 Spoel 100V AC snap-in | 46.73 | 5 | 11.5 | 407 | 10.5 | 1 | 1 |  |  |  | FR
|  | LC1D09AKD | 89.14 | 11 |  | 3606487538691 | K0 | T6 D S/D/Rev<115A | T6 D S/D/Rev<115A | 8536490099 | CTR Deca 09A 3P 100V DC Snap-in | CTR DECA 09A 3P 100V DC SNAP-IN | Contacteur TeSys Deca 09A 440V 3P AC3 bobine 100Vcc snap-in | Contactor TeSys Deca 09A 440V 3P AC3 Spoel 100V DC snap-in | 89.14 | 5 | 11.5 | 582 | 10.5 | 1 | 1 |  |  |  | FR
|  | LC1D09AKUE | 96.58 | 21 |  | 3606487538707 | K0 | T6 D S/D/Rev<115A | T6 D S/D/Rev<115A | 8536490099 | CTR Deca 09A 3P 100-250V AC/DC Snap-in | CTR DECA 09A 3P 100-250V AC/DC SNAP-IN | Contacteur TeSys Deca 09A 440V 3P AC3 bobine 100-250Vca/cc snap-in | Contactor TeSys Deca 09A 440V 3P AC3 Spoel 100-250V AC/DC snap-in | 96.58 | 5 | 11.5 | 477 | 10.5 | 1 | 1 |  |  |  | FR
|  | LC1D09AL7 | 46.73 | 11 |  | 3606487538714 | K0 | T6 D S/D/Rev<115A | T6 D S/D/Rev<115A | 8536490099 | CTR Deca 09A 3P 200V AC Snap-in | CTR DECA 09A 3P 200V AC SNAP-IN | Contacteur TeSys Deca 09A 440V 3P AC3 bobine 200Vca snap-in | Contactor TeSys Deca 09A 440V 3P AC3 Spoel 200V AC snap-in | 46.73 | 5 | 11.5 | 407 | 10.5 | 1 | 1 |  |  |  | FR
|  | LC1D09ALE7 | 46.73 | 2 |  | 3606487538721 | K0 | T6 D S/D/Rev<115A | T6 D S/D/Rev<115A | 8536490099 | CTR Deca 09A 3P 208V AC Snap-in | CTR DECA 09A 3P 208V AC SNAP-IN | Contacteur TeSys Deca 09A 440V 3P AC3 bobine 208Vca snap-in | Contactor TeSys Deca 09A 440V 3P AC3 Spoel 208V AC snap-in | 46.73 | 5 | 11.5 | 407 | 10.5 | 1 | 1 |  |  |  | FR
|  | LC1D09AM7 | 46.73 | 11 |  | 3606487538738 | K0 | T6 D S/D/Rev<115A | T6 D S/D/Rev<115A | 8536490099 | CTR Deca 09A 3P 220V AC Snap-in | CTR DECA 09A 3P 220V AC SNAP-IN | Contacteur TeSys Deca 09A 440V 3P AC3 bobine 220Vca snap-in | Contactor TeSys Deca 09A 440V 3P AC3 Spoel 220V AC snap-in | 46.73 | 5 | 11.5 | 407 | 10.5 | 1 | 1 |  |  |  | FR
|  | LC1D09AMD | 89.14 | 11 |  | 3606487538745 | K0 | T6 D S/D/Rev<115A | T6 D S/D/Rev<115A | 8536490099 | CTR Deca 09A 3P 220V DC Snap-in | CTR DECA 09A 3P 220V DC SNAP-IN | Contacteur TeSys Deca 09A 440V 3P AC3 bobine 220Vcc snap-in | Contactor TeSys Deca 09A 440V 3P AC3 Spoel 220V DC snap-in | 89.14 | 5 | 11.5 | 582 | 10.5 | 1 | 1 |  |  |  | FR
|  | LC1D09AML | 96.13 | 11 |  | 3606487538752 | K0 | T6 D S/D/Rev<115A | T6 D S/D/Rev<115A | 8536490099 | CTR Deca 09A 3P 220V L DC Snap-in | CTR DECA 09A 3P 220V L DC SNAP-IN | Contacteur TeSys Deca 09A 440V 3P AC3 bobine 220Vcc basse consommation snap-in | Contactor TeSys Deca 09A 440V 3P AC3 Spoel 220V DC met laag verbruik snap-in | 96.13 | 5 | 11.5 | 582 | 10.5 | 1 | 1 |  |  |  | FR
|  | LC1D09AN7 | 46.73 | 11 |  | 3606487538769 | K0 | T6 D S/D/Rev<115A | T6 D S/D/Rev<115A | 8536490099 | CTR Deca 09A 3P 415V AC Snap-in | CTR DECA 09A 3P 415V AC SNAP-IN | Contacteur TeSys Deca 09A 440V 3P AC3 bobine 415Vca snap-in | Contactor TeSys Deca 09A 440V 3P AC3 Spoel 415V AC snap-in | 46.73 | 5 | 11.5 | 407 | 10.5 | 1 | 1 |  |  |  | FR
|  | LC1D09AND | 89.14 | 11 |  | 3606487538776 | K0 | T6 D S/D/Rev<115A | T6 D S/D/Rev<115A | 8536419089 | CTR Deca 09A 3P 60V DC Snap-in | CTR DECA 09A 3P 60V DC SNAP-IN | Contacteur TeSys Deca 09A 440V 3P AC3 bobine 60Vcc snap-in | Contactor TeSys Deca 09A 440V 3P AC3 Spoel 60V DC snap-in | 89.14 | 5 | 11.5 | 582 | 10.5 | 1 | 1 |  |  |  | FR
|  | LC1D09AP7 | 46.73 | 2 |  | 3606487538783 | K0 | T6 D S/D/Rev<115A | T6 D S/D/Rev<115A | 8536490099 | CTR Deca 09A 3P 230V AC Snap-in | CTR DECA 09A 3P 230V AC SNAP-IN | Contacteur TeSys Deca 09A 440V 3P AC3 bobine 230Vca snap-in | Contactor TeSys Deca 09A 440V 3P AC3 Spoel 230V AC snap-in | 46.73 | 5 | 11.5 | 407 | 10.5 | 1 | 1 |  |  |  | FR
|  | LC1D09AQ7 | 46.73 | 11 |  | 3606487538790 | K0 | T6 D S/D/Rev<115A | T6 D S/D/Rev<115A | 8536490099 | CTR Deca 09A 3P 380V AC Snap-in | CTR DECA 09A 3P 380V AC SNAP-IN | Contacteur TeSys Deca 09A 440V 3P AC3 bobine 380Vca snap-in | Contactor TeSys Deca 09A 440V 3P AC3 Spoel 380V AC snap-in | 46.73 | 5 | 11.5 | 407 | 10.5 | 1 | 1 |  |  |  | FR
|  | LC1D09AR7 | 46.73 | 11 |  | 3606487538806 | K0 | T6 D S/D/Rev<115A | T6 D S/D/Rev<115A | 8536419089 | CTR Deca 09A 3P 440V AC Snap-in | CTR DECA 09A 3P 440V AC SNAP-IN | Contacteur TeSys Deca 09A 440V 3P AC3 bobine 440Vca snap-in | Contactor TeSys Deca 09A 440V 3P AC3 Spoel 440V AC snap-in | 46.73 | 5 | 11.5 | 407 | 10.5 | 1 | 1 |  |  |  | FR
|  | LC1D09ARD | 89.14 | 11 |  | 3606487538813 | K0 | T6 D S/D/Rev<115A | T6 D S/D/Rev<115A | 8536490099 | CTR Deca 09A 3P 440V DC Snap-in | CTR DECA 09A 3P 440V DC SNAP-IN | Contacteur TeSys Deca 09A 440V 3P AC3 bobine 440Vcc snap-in | Contactor TeSys Deca 09A 440V 3P AC3 Spoel 440V DC snap-in | 89.14 | 5 | 11.5 | 582 | 10.5 | 1 | 1 |  |  |  | FR
|  | LC1D09AS7 | 46.73 | 11 |  | 3606487538820 | K0 | T6 D S/D/Rev<115A | T6 D S/D/Rev<115A | 8536419089 | CTR Deca 09A 3P 500V AC Snap-in | CTR DECA 09A 3P 500V AC SNAP-IN | Contacteur TeSys Deca 09A 440V 3P AC3 bobine 500Vca snap-in | Contactor TeSys Deca 09A 440V 3P AC3 Spoel 500V AC snap-in | 46.73 | 5 | 11.5 | 407 | 10.5 | 1 | 1 |  |  |  | FR
|  | LC1D09ASD | 89.14 | 11 |  | 3606487538837 | K0 | T6 D S/D/Rev<115A | T6 D S/D/Rev<115A | 8536490099 | CTR Deca 09A 3P 72V DC Snap-in | CTR DECA 09A 3P 72V DC SNAP-IN | Contacteur TeSys Deca 09A 440V 3P AC3 bobine 72Vcc snap-in | Contactor TeSys Deca 09A 440V 3P AC3 Spoel 72V DC snap-in | 89.14 | 5 | 11.5 | 582 | 10.5 | 1 | 1 |  |  |  | FR
|  | LC1D09ASL | 96.13 | 11 |  | 3606487538844 | K0 | T6 D S/D/Rev<115A | T6 D S/D/Rev<115A | 8536490099 | CTR Deca 09A 3P 72V L DC Snap-in | CTR DECA 09A 3P 72V L DC SNAP-IN | Contacteur TeSys Deca 09A 440V 3P AC3 bobine 72Vcc basse consommation snap-in | Contactor TeSys Deca 09A 440V 3P AC3 Spoel 72V DC met laag verbruik snap-in | 96.13 | 5 | 11.5 | 582 | 10.5 | 1 | 1 |  |  |  | FR
|  | LC1D09AT7 | 46.73 | 11 |  | 3606487538851 | K0 | T6 D S/D/Rev<115A | T6 D S/D/Rev<115A | 8536490099 | CTR Deca 09A 3P 480V AC Snap-in | CTR DECA 09A 3P 480V AC SNAP-IN | Contacteur TeSys Deca 09A 440V 3P AC3 bobine 480Vca snap-in | Contactor TeSys Deca 09A 440V 3P AC3 Spoel 480V AC snap-in | 46.73 | 5 | 11.5 | 407 | 10.5 | 1 | 1 |  |  |  | FR
|  | LC1D09AU7 | 46.73 | 11 |  | 3606487538868 | K0 | T6 D S/D/Rev<115A | T6 D S/D/Rev<115A | 8536490099 | CTR Deca 09A 3P 240V AC Snap-in | CTR DECA 09A 3P 240V AC SNAP-IN | Contacteur TeSys Deca 09A 440V 3P AC3 bobine 240Vca snap-in | Contactor TeSys Deca 09A 440V 3P AC3 Spoel 240V AC snap-in | 46.73 | 5 | 11.5 | 407 | 10.5 | 1 | 1 |  |  |  | FR
|  | LC1D09AUD | 89.14 | 11 |  | 3606487538875 | K0 | T6 D S/D/Rev<115A | T6 D S/D/Rev<115A | 8536490099 | CTR Deca 09A 3P 250V DC Snap-in | CTR DECA 09A 3P 250V DC SNAP-IN | Contacteur TeSys Deca 09A 440V 3P AC3 bobine 250Vcc snap-in | Contactor TeSys Deca 09A 440V 3P AC3 Spoel 250V DC snap-in | 89.14 | 5 | 11.5 | 582 | 10.5 | 1 | 1 |  |  |  | FR
|  | LC1D09AUL | 96.13 | 11 |  | 3606487538936 | K0 | T6 D S/D/Rev<115A | T6 D S/D/Rev<115A | 8536490099 | CTR Deca 09A 3P 250V L DC Snap-in | CTR DECA 09A 3P 250V L DC SNAP-IN | Contacteur TeSys Deca 09A 440V 3P AC3 bobine 250Vcc basse consommation snap-in | Contactor TeSys Deca 09A 440V 3P AC3 Spoel 250V DC met laag verbruik snap-in | 96.13 | 5 | 11.5 | 582 | 10.5 | 1 | 1 |  |  |  | FR
|  | LC1D09AV7 | 46.73 | 11 |  | 3606487538882 | K0 | T6 D S/D/Rev<115A | T6 D S/D/Rev<115A | 8536490099 | CTR Deca 09A 3P 400V AC Snap-in | CTR DECA 09A 3P 400V AC SNAP-IN | Contacteur TeSys Deca 09A 440V 3P AC3 bobine 400Vca snap-in | Contactor TeSys Deca 09A 440V 3P AC3 Spoel 400V AC snap-in | 46.73 | 5.6 | 11.6 | 404 | 9.9 | 1 | 1 |  |  |  | FR
|  | LC1D09AW7 | 46.73 | 11 |  | 3606487538899 | K0 | T6 D S/D/Rev<115A | T6 D S/D/Rev<115A | 8536490099 | CTR Deca 09A 3P 277V AC Snap-in | CTR DECA 09A 3P 277V AC SNAP-IN | Contacteur TeSys Deca 09A 440V 3P AC3 bobine 277Vca snap-in | Contactor TeSys Deca 09A 440V 3P AC3 Spoel 277V AC snap-in | 46.73 | 5 | 11.5 | 407 | 10.5 | 1 | 1 |  |  |  | FR
|  | LC1D09AX7 | 46.73 | 11 |  | 3606487538905 | K0 | T6 D S/D/Rev<115A | T6 D S/D/Rev<115A | 8536490099 | CTR Deca 09A 3P 600V AC Snap-in | CTR DECA 09A 3P 600V AC SNAP-IN | Contacteur TeSys Deca 09A 440V 3P AC3 bobine 600Vca snap-in | Contactor TeSys Deca 09A 440V 3P AC3 Spoel 600V AC snap-in | 46.73 | 5 | 11.5 | 407 | 10.5 | 1 | 1 |  |  |  | FR
|  | LC1D09AY7 | 46.73 | 11 |  | 3606487538912 | K0 | T6 D S/D/Rev<115A | T6 D S/D/Rev<115A | 8536490099 | CTR Deca 09A 3P 690V AC Snap-in | CTR DECA 09A 3P 690V AC SNAP-IN | Contacteur TeSys Deca 09A 440V 3P AC3 bobine 690Vca snap-in | Contactor TeSys Deca 09A 440V 3P AC3 Spoel 690V AC snap-in | 46.73 | 5 | 11.5 | 407 | 10.5 | 1 | 1 |  |  |  | FR
|  | LC1D09AZL | 96.13 | 11 |  | 3606487538929 | K0 | T6 D S/D/Rev<115A | T6 D S/D/Rev<115A | 8536419089 | CTR Deca 09A 3P 20V L DC Snap-in | CTR DECA 09A 3P 20V L DC SNAP-IN | Contacteur TeSys Deca 09A 440V 3P AC3 bobine 20Vcc basse consommation snap-in | Contactor TeSys Deca 09A 440V 3P AC3 Spoel 20V DC met laag verbruik snap-in | 96.13 | 5 | 11.5 | 582 | 10.5 | 1 | 1 |  |  |  | FR
|  | LC1D09B7 | 46.73 | 2 |  | 3389110348675 | K0 | T6 D S/D/Rev<115A | T6 D S/D/Rev<115A | 8536419089 | CONT 9A 1NO+1NC 24V 50/60HZ | CONT 9A 1S+1O 24V 50/60HZ | Contacteur 9A AC3 3 pôles 1 NO + 1 NC 24 VAC 50/60Hz TeSys modèle D | Contactor 9A AC3 3 polen 1 NO + 1 NC 24 VAC 50/60Hz TeSys model D | 46.73 | 5 | 11.2 | 355 | 9.2 | 1 | 1 |  |  |  | FR
|  | LC1D09B7TQ | 46.73 | 2 |  | 3389110348699 | K0 | T6 D S/D/Rev<115A | T6 D S/D/Rev<115A | 8536419089 | CONT D09 TESYS 24VAC | CONT 9A 1S+1O 24V 50/60HZ | Contacteur 9A AC3 3 pôles 1 NO + 1 NC 24 VAC 50/60Hz emb collectif TeSys mod D | Contactor 9A AC3 3 polen 1 NO + 1 NC 24 VAC 50/60Hz grootverpak TeSys mod D | 46.73 | 4.7 | 8.8 | 334 | 7.4 | 24 | 24 |  |  |  | FR
|  | LC1D09BD | 89.14 | 2 |  | 3389110353075 | K0 | T6 D S/D/Rev<115A | T6 D S/D/Rev<115A | 8536419089 | CONT 9A 1N0+1NC 24VDC L PLAGE | CONT 9A 1S+1O 24VDC BR.B | Contacteur 9A AC3 3 pôles 1 NO + 1 NC 24 VDC TeSys modèle D | Contactor 9A AC3 3 polen 1 NO + 1 NC 24 VDC TeSys model D | 89.14 | 5 | 11.1 | 523 | 9.2 | 1 | 1 |  |  |  | FR
|  | LC1D09BL | 96.13 | 2 |  | 3389110361070 | K0 | T6 D S/D/Rev<115A | T6 D S/D/Rev<115A | 8536490099 | CONT 9A 2,4W ANTIPA 24V L PLAG | CONT 9A 1S+1O 24V LVDC | Contacteur 9A AC3 3 pôles 1 NO + 1 NC 24 VDC basse conso TeSys modèle D | Contactor 9A AC3 3 polen 1 NO + 1 NC 24 VDC laag verbruik TeSys model D | 96.13 | 5 | 11.2 | 528 | 9.2 | 1 | 1 |  |  |  | FR
|  | LC1D09BNE | 96.58 | 2 |  | 3606480987632 | K0 | T6 D S/D/Rev<115A | T6 D S/D/Rev<115A | 8536419089 | TESYS D CONTACTEUR-3P-AC3- <= 440V 9A - | CTR Deca 3P 9A AC3 24-60V ACDC Screw | Contacteur 9A 440V AC3, 3 pôles, aux. 1NO/1NF, bobine 24-60 V ca/cc,TeSys D | Contactor 9A 440V AC3, 3-polig, hulpc.1NO/1NC, spoel 24-60 V AC/DC,TeSys D | 96.58 | 5.6 | 12 | 395 | 9.6 | 1 | 1 |  |  |  | FR
|  | LC1D09C7 | 48.41 | 10 |  | 3389110282467 | K0 | T6 D S/D/Rev<115A | T6 D S/D/Rev<115A | 8536490099 | CONT 9A 1F+1O 32V 50 60 | 3P CONT 9A AC3 4KW 1NO 1NC 32VAC COIL | contacteur TeSys LC1-D - 3P - AC-3 440V 9 A - bobine 36V CA | TeSys D contactor - 3P(3 NO) - AC-3 - <= 440 V 9 A - 32 V AC spoel | 48.41 | 5.5 | 12.1 | 320 | 9.6 | 1 | 1 |  |  |  | FR
|  | LC1D09CD | 89.14 | 10 |  | 3389110353082 | K0 | T6 D S/D/Rev<115A | T6 D S/D/Rev<115A | 8536490099 | CONTACTEUR 9A AC3 3P 1NO+1NC 36VDC TESYS | CONTACTOR 9A AC3 3P 1NO+1NC 36VDC TESYS | CONTACTEUR 9A AC3 3P 1NO+1NC 36VDC TESYS MODELE D | CONTACTOR 9A AC3 3P 1NO+1NC 36VDC TESYS MODEL D | 89.14 | 10.3 | 5.4 | 480 | 8.1 | 1 | 1 |  |  |  | FR
|  | LC1D09D7 | 48.41 | 2 |  | 3389110348712 | K0 | T6 D S/D/Rev<115A | T6 D S/D/Rev<115A | 8536490099 | CONT 9A 1N0+1NC 42V 50/60HZ | CONT 9A 1S+1O 42V 50/60HZ | Contacteur 9A AC3 3 pôles 1 NO + 1 NC 42 VAC 50/60Hz TeSys modèle D | Contactor 9A AC3 3 polen 1 NO + 1 NC 42 VAC 50/60Hz TeSys model D | 48.41 | 5 | 11.2 | 355 | 9.2 | 1 | 1 |  |  |  | FR
|  | LC1D09E7 | 48.41 | 2 |  | 3389110348736 | K0 | T6 D S/D/Rev<115A | T6 D S/D/Rev<115A | 8536490099 | CONT 9A 1NO+1NC 48V 50/60HZ | CONT 9A 1S+1O 48V 50/60HZ | Contacteur 9A AC3 3 pôles 1 NO + 1 NC 48 VAC 50/60Hz TeSys modèle D | Contactor 9A AC3 3 polen 1 NO + 1 NC 48 VAC 50/60Hz TeSys model D | 48.41 | 5 | 11.2 | 358 | 9.2 | 1 | 1 |  |  |  | FR
|  | LC1D09E7TQ | 48.41 | 2 |  | 3389110348750 | K0 | T6 D S/D/Rev<115A | T6 D S/D/Rev<115A | 8536490099 | CONTACTEUR 9A AC3 3P 48VAC QTE 24 PIECES | CONTACTOR 9A AC3 3P 48VAC PER 24 STUKS | Contacteur 9A AC3 3 pôles 1 NO + 1 NC 48 VAC 50/60Hz emb collectif TeSys mod D | Contactor 9A AC3 3 polen 1 NO + 1 NC 48 VAC 50/60Hz grootverpak TeSys mod D | 48.41 | 4.5 | 8.5 | 336 | 7.7 | 24 | 24 |  |  |  | FR
|  | LC1D09ED | 89.14 | 6 |  | 3389110353174 | K0 | T6 D S/D/Rev<115A | T6 D S/D/Rev<115A | 8536419089 | CONT 9A 1NO+1NC 48VDC L PLAGE | CONT 9A 1S+1O 48VDC BR.B | Contacteur 9A AC3 3 pôles 1 NO + 1 NC 48 VDC TeSys modèle D | Contactor 9A AC3 3 polen 1 NO + 1 NC 48 VDC TeSys model D | 89.14 | 5.2 | 11.5 | 521 | 9.3 | 1 | 1 |  |  |  | FR
|  | LC1D09EHE | 96.58 | 24 |  | 3606480987649 | K0 | T6 D S/D/Rev<115A | T6 D S/D/Rev<115A | 8536490099 | TESYS D CONTACTEUR-3P-AC3- <= 440V 9A - | CTR Deca 3P 9A AC3 48-130V ACDC Screw | Contacteur 9A 440V AC3, 3 pôles, aux. 1NO/1NF, bobine 48-130 V ca/cc,TeSys D | Contactor 9A 440V AC3, 3-polig, hulpc.1NO/1NC, spoel 48-130 V AC/DC,TeSys D | 96.58 | 5.2 | 11.4 | 392 | 9.3 | 1 | 1 |  |  |  | FR
|  | LC1D09EL | 96.13 | 11 |  | 3389110361100 | K0 | T6 D S/D/Rev<115A | T6 D S/D/Rev<115A | 8536419089 | CONT 9A 1NO+1NC 48VDC B CONSO | CONT 9A 1S+1O 48V LVDC | Contacteur 9A AC3 3 pôles 1 NO + 1 NC 48 VDC basse conso TeSys modèle D | Contactor 9A AC3 3 polen 1 NO + 1 NC 48 VDC laag verbruik TeSys model D | 96.13 | 5.7 | 11.7 | 332 | 9.6 | 1 | 1 |  |  |  | FR
|  | LC1D09F7 | 46.73 | 2 |  | 3389110348798 | K0 | T6 D S/D/Rev<115A | T6 D S/D/Rev<115A | 8536490099 | CONT 9A 1NO+1NC 11OV 50/60HZ | CONT 9A 1S+1O 110V 50/60HZ | Contacteur 9A AC3 3 pôles 1 NO + 1 NC 110 VAC 50/60Hz TeSys modèle D | Contactor 9A AC3 3 polen 1 NO + 1 NC 110 VAC 50/60Hz TeSys model D | 46.73 | 5 | 11.2 | 353 | 9.2 | 1 | 1 |  |  |  | FR
|  | LC1D09FC7 | 48.41 | 10 |  | 3389110970968 | K0 | T6 D S/D/Rev<115A | T6 D S/D/Rev<115A | 8536490099 | CONT. 3P 9A AC3 1NO+1NC 127VAC 50/60HZ | CONT. 3P 9A AC3 1NO+1NC 127VAC 50/60HZ | contacteur TeSys LC1-D - 3P - AC-3 440V 9 A - bobine 127 V CA |  | 48.41 | 9.4 | 5.4 | 326 | 8.1 | 1 | 1 |  |  |  | FR
|  | LC1D09FD | 89.14 | 6 |  | 3389110353181 | K0 | T6 D S/D/Rev<115A | T6 D S/D/Rev<115A | 8536490099 | CONT 9A 1NO+1NC 110VDC L PLAGE | CONT 9A 1S+1O 110VDC BR.B | Contacteur 9A AC3 3 pôles 1 NO + 1 NC 110 VDC TeSys modèle D | Contactor 9A AC3 3 polen 1 NO + 1 NC 110 VDC TeSys model D | 89.14 | 5 | 11.1 | 515 | 9.2 | 1 | 1 |  |  |  | FR
|  | LC1D09FE7 | 46.73 | 6 |  | 3389110348774 | K0 | T6 D S/D/Rev<115A | T6 D S/D/Rev<115A | 8536490099 | CONT 9A 1N0+1NC 115V 50/60HZ | CONT 9A 1S+1O 115V 50/60HZ | contacteur TeSys LC1-D - 3P - AC-3 440V 9 A - bobine 115 V CA | contactor 9 A AC-3 - 3 polen 1 NO 1 NC - 115 V AC 50...60 Hz | 46.73 | 5 | 11.3 | 354 | 9.2 | 1 | 1 |  |  |  | FR
|  | LC1D09GD | 89.14 | 6 |  | 3389110353198 | K0 | T6 D S/D/Rev<115A | T6 D S/D/Rev<115A | 8536490099 | CONTACTEUR 9A 125VDC TESYS | CONT 9A 1S+1O 125VDC BR.B | contacteur TeSys LC1-D - 3P - AC-3 440V 9 A - bobine 125 V CC | contactor 9 A AC-3 - 3 polen 1 NO 1 NC - 125 V DC | 89.14 | 5.3 | 11.5 | 496 | 9.2 | 1 | 1 |  |  |  | FR
|  | LC1D09JD | 89.14 | 6 |  | 3389110353204 | K0 | T6 D S/D/Rev<115A | T6 D S/D/Rev<115A | 8536490099 | CONT 9A 1NO+1NC 12VDC L PLAGE | CONT 9A 1S+1O 12VDC BR.B | contacteur TeSys LC1-D - 3P - AC-3 440V 9 A - bobine 12V CC | contactor 9 A AC-3 - 3 polen 1 NO 1 NC - 12 V DC | 89.14 | 5.2 | 11.4 | 528 | 9.4 | 1 | 1 |  |  |  | FR
|  | LC1D09JL | 96.13 | 11 |  | 3389110361216 | K0 | T6 D S/D/Rev<115A | T6 D S/D/Rev<115A | 8536419089 | CONT 9A 1NO+1NC 12VDC B CONSO | CONT 9A 1S+1O 12V LVDC | contacteur TeSys LC1-D - 3P - AC-3 440V 9 A - bobine 12V CC | contactor 9 A AC-3 - 3 polen 1 NO 1 NC - 12 V DC | 96.13 | 5.2 | 11.4 | 520 | 9.3 | 1 | 1 |  |  |  | FR
|  | LC1D09K7 | 48.41 | 10 |  | 3389110348859 | K0 | T6 D S/D/Rev<115A | T6 D S/D/Rev<115A | 8536490099 | CONTACTEUR 9A AC3 3P 1NO+1NC 100VAC 50/6 | CONTACTOR 9A AC3 3P 1NO+1NC 100VAC 50/60 | CONTACTEUR 9A AC3 3 POLES 1 NO + 1 NC 100VAC 50/60HZ TESYS MODELE D | CONTACTOR 9A AC3 3 POLEN 1 NO + 1 NC 100VAC 50/60HZ TESYS MODEL D | 48.41 | 5.7 | 11.8 | 320 | 9.7 | 1 | 1 |  |  |  | FR
|  | LC1D09KUE | 96.58 | 24 |  | 3606480987656 | K0 | T6 D S/D/Rev<115A | T6 D S/D/Rev<115A | 8536490099 | TESYS D CONTACTEUR-3P-AC3- <= 440V 9A - | CTR Deca 3P 9A AC3 100-250V ACDC Screw | Contacteur 9A 440V AC3, 3 pôles, aux. 1NO/1NF, bobine 100-250 V ca/cc,TeSys D | Contactor 9A 440V AC3, 3-polig, hulpc.1NO/1NC, spoel 100-250 V AC/DC,TeSys D | 96.58 | 5.4 | 11.4 | 391 | 9.4 | 1 | 1 |  |  |  | FR
|  | LC1D09LE7 | 46.73 | 10 |  | 3389110284201 | K0 | T6 D S/D/Rev<115A | T6 D S/D/Rev<115A | 8536490099 | CONT 9A 1F+1O 208V 50/60 | CONT 9A 1S+1O 208V 50/60HZ | CONTACTEUR 9A AC3 3P 1NO+1NC 208VAC 50/60HZ TESYS MODELE D | CONTACTOR 9A AC3 3P 1NO+1NC 208VAC 50/60HZ TESYS MODEL D | 46.73 | 5.5 | 11.9 | 352 | 9.6 | 1 | 1 |  |  |  | FR
|  | LC1D09M7 | 48.41 | 2 |  | 3389110348873 | K0 | T6 D S/D/Rev<115A | T6 D S/D/Rev<115A | 8536490099 | CONTACTEUR 9A AC3 3P 1NO+1NC 220VAC 50/6 | CONTACTOR 9A AC3 3P 1NO+1NC 220VAC 50/60 | contacteur TeSys LC1-D - 3P - AC-3 440V 9 A - bobine 220 V CA | contactor 9 A AC-3 - 3 polen 1 NO 1 NC - 220 V AC 50...60 Hz | 48.41 | 5 | 11.5 | 350 | 9.2 | 1 | 1 |  |  |  | FR
|  | LC1D09MD | 89.14 | 6 |  | 3389110353280 | K0 | T6 D S/D/Rev<115A | T6 D S/D/Rev<115A | 8536490099 | CONT 9A 1NO+1NC 220VDC L PLAGE | CONT 9A 1S+1O 220VDC BR.B | contacteur TeSys LC1-D - 3P - AC-3 440V 9 A - bobine 220 V CC | contactor 9 A AC-3 - 3 polen 1 NO 1 NC - 220 V DC | 89.14 | 5.2 | 11.4 | 496 | 9.4 | 1 | 1 |  |  |  | FR
|  | LC1D09N7 | 48.41 | 6 |  | 3389110348897 | K0 | T6 D S/D/Rev<115A | T6 D S/D/Rev<115A | 8536490099 | CONTACTEUR 3P 9A AC3 1NO+1NC 415VAC 50/6 | CONTACTOR 3P 9A AC3 1NO+1NC 415VAC 50/60 | contacteur TeSys LC1-D - 3P - AC-3 440V 9 A - bobine 415 V CA | contactor 9 A AC-3 - 3 polen 1 NO 1 NC - 415 V AC 50...60 Hz | 48.41 | 5.2 | 11.2 | 354 | 9.2 | 1 | 1 |  |  |  | FR
|  | LC1D09ND | 89.14 | 11 |  | 3389110353402 | K0 | T6 D S/D/Rev<115A | T6 D S/D/Rev<115A | 8536419089 | CONTACTEUR 9A 3P 1 NO + 1 NC 60VDC | CONT 9A 1S+1O 60VDC BR.B | Contacteur 9A AC3 3 pôles 1 NO + 1 NC 60 VDC TeSys modèle D | Contactor 9A AC3 3 polen 1 NO + 1 NC 60 VDC TeSys model D | 89.14 | 5.1 | 10.6 | 480 | 8.6 | 1 | 1 |  |  |  | FR
|  | LC1D09P7 | 46.73 | 2 |  | 3389110348903 | K0 | T6 D S/D/Rev<115A | T6 D S/D/Rev<115A | 8536490099 | CONTACTEUR 9A 1NO+1NC 230V 50/60HZ | CONTACTOR 9A 1NO+1NC 230V 50/60HZ | Contacteur 9A AC3 3 pôles 1 NO + 1 NC 230 VAC 50/60Hz TeSys modèle D | Contactor 9A AC3 3 polen 1 NO + 1 NC 230 VAC 50/60Hz TeSys model D | 46.73 | 5 | 11.2 | 351 | 9.2 | 1 | 1 |  |  |  | FR
|  | LC1D09P7TQ | 46.73 | 2 |  | 3389110348996 | K0 | T6 D S/D/Rev<115A | T6 D S/D/Rev<115A | 8536490099 | CONT D09 TESYS 230VAC | CONT 9A 1S+1O 230V 50/60HZ | Contacteur 9A AC3 3 pôles 1 NO + 1 NC 230 VAC 50/60Hz emb collectif TeSys mod D | Contactor 9A AC3 3 polen 1 NO + 1 NC 230 VAC 50/60Hz grootverpak TeSys mod D | 46.73 | 4.5 | 8.5 | 329 | 7.7 | 24 | 24 |  |  |  | FR
|  | LC1D09Q7 | 48.41 | 6 |  | 3389110349092 | K0 | T6 D S/D/Rev<115A | T6 D S/D/Rev<115A | 8536490099 | CONTACTEUR 3P 9A AC3 1NO+1NC 380VAC 50/6 | CONTACTOR 3P 9A AC3 1NO+1NC 380VAC 50/60 | contacteur TeSys LC1-D - 3P - AC-3 440V 9 A - bobine 380 V CA | contactor 9 A AC-3 - 3 polen 1 NO 1 NC - 380 V AC 50...60 Hz | 48.41 | 5 | 11.2 | 351 | 9.2 | 1 | 1 |  |  |  | FR
|  | LC1D09R7 | 48.41 | 2 |  | 3389110349108 | K0 | T6 D S/D/Rev<115A | T6 D S/D/Rev<115A | 8536490099 | CONTACTEUR 9A 1NO+1NC 440VAC 50/60HZ | CONT 9A 1S+1O 440V 50/60HZ | Contacteur 9A AC3 3 pôles 1 NO + 1 NC 440 VAC 50/60Hz TeSys modèle D | Contactor 9A AC3 3 polen 1 NO + 1 NC 440 VAC 50/60Hz TeSys model D | 48.41 | 4.8 | 11.4 | 354 | 9.2 | 1 | 1 |  |  |  | FR
|  | LC1D09RD | 89.14 | 10 |  | 3389110353624 | K0 | T6 D S/D/Rev<115A | T6 D S/D/Rev<115A | 8536490099 | CONT 9A 1N0+1NC 440VDC L PLAGE | CONT 9A 1S+1O 440VDC BR.B | contacteur TeSys LC1-D - 3P - AC-3 440V 9 A - bobine 440 V CC | contactor 9 A AC-3 - 3 polen 1 NO 1 NC - 440 V DC | 89.14 | 4.9 | 8.9 | 332 | 11.1 | 1 | 1 |  |  |  | FR
|  | LC1D09SD | 89.14 | 11 |  | 3389110353648 | K0 | T6 D S/D/Rev<115A | T6 D S/D/Rev<115A | 8536490099 | CONT 9A 1NO+1NC 72VDC LARGE PLAGE | CONT 9A 1NO+1NC 72VDC BREED BEREIK | contacteur TeSys LC1-D - 3P - AC-3 440V 9 A - bobine 72V CC | contactor 9 A AC-3 - 3 polen 1 NO 1 NC - 72 V DC | 89.14 | 5 | 11 | 480 | 9.4 | 1 | 1 |  |  |  | FR
|  | LC1D09U7 | 48.41 | 6 |  | 3389110349115 | K0 | T6 D S/D/Rev<115A | T6 D S/D/Rev<115A | 8536490099 | CONT 9A 1N0+1NC 240V 50/60HZ | CONT 9A 1S+1O 240V 50/60HZ | contacteur TeSys LC1-D - 3P - AC-3 440V 9 A - bobine 240 V CA | contactor 9 A AC-3 - 3 polen 1 NO 1 NC - 240 V AC 50...60 Hz | 48.41 | 5 | 11.4 | 357 | 9.4 | 1 | 1 |  |  |  | FR
|  | LC1D09V7 | 46.73 | 2 |  | 3389110349122 | K0 | T6 D S/D/Rev<115A | T6 D S/D/Rev<115A | 8536490099 | CONT 9A 1NO+1NC 400V 50/60HZ | CONT 9A 1S+1O 400V 50/60HZ | Contacteur 9A AC3 3 pôles 1 NO + 1 NC 400 VAC 50/60Hz TeSys modèle D | Contactor 9A AC3 3 polen 1 NO + 1 NC 400 VAC 50/60Hz TeSys model D | 46.73 | 5 | 11.2 | 353 | 9.2 | 1 | 1 |  |  |  | FR
|  | LC1D09W7 | 48.41 | 10 |  | 3389110288162 | K0 | T6 D S/D/Rev<115A | T6 D S/D/Rev<115A | 8536490099 | CONTACTEUR 9A 1NO + 1NC 277VAC 50/60HZ | CONT 9A 1S+1O 277V 50/60HZ | Contacteur 9A AC3 3 pôles 1 NO + 1 NC 277 VAC 50/60Hz TeSys modèle D | Contactor 9A AC3 3 polen 1 NO + 1 NC 277 VAC 50/60Hz TeSys model D | 48.41 | 5.4 | 9.5 | 320 | 8.2 | 1 | 1 |  |  |  | FR
|  | LC1D09Y7 | 48.41 | 10 |  | 3389110948752 | K0 | T6 D S/D/Rev<115A | T6 D S/D/Rev<115A | 8536490099 | CONT 9A AC3 3P 1NO+1NC 690VAC 50/60HZ | CONT 9A AC3 3P 1NO+1NC 690VAC 50/60HZ | contacteur TeSys LC1-D - 3P - AC-3 440V 9 A - bobine 660..690 V CA |  | 48.41 | 5.6 | 11.9 | 356 | 9.5 | 1 | 1 |  |  |  | FR
|  | LC1D1150046P7 | 631.24 | 12 |  | 3389110057041 | K5 | T6 D>115A H G preass | T6 D>115A H G preass | 8536490099 | CONT 4P 250A AC1 40øC 230V C F | CONT 115A 4P VERB 230V 50/60HZ | contacteur TeSys LC1-D - 4P - AC-1 440V 200 A - bobine 230 V CA | contactor 200 A AC-1 - 4 polen - 230 V AC 50...60 Hz kabelschoenen | 631.24 | 16.8 | 18.5 | 2370 | 21.2 | 1 | 1 |  |  |  | CZ
|  | LC1D115004B7 | 616.76 | 12 |  | 3389118075689 | K5 | T6 D>115A H G preass | T6 D>115A H G preass | 8536419089 | CONTACTEUR 4P 250A AC1 24VAC 50/60HZ | CONT 115A 4P 24V 50/60HZ | Contacteur 200A AC1 4 pôles 1 NO + 1 NC 24 VAC 50/60Hz TeSys modèle D | Contactor 200A AC1 4 polen 1 NO + 1 NC 24 VAC 50/60Hz TeSys model D | 616.76 | 19.6 | 21 | 3008 | 20.9 | 1 | 1 |  |  |  | CZ
|  | LC1D115004BD | 1306.55 | 12 |  | 3389110857245 | K5 | T6 D>115A H G preass | T6 D>115A H G preass | 8536419089 | CONT 4P 250A AC1 40øC 24VDC | CONT 115A 4P 24V DC | Contacteur 200A AC1 4 pôles 1 NO + 1 NC 24 VDC TeSys modèle D | Contactor 200A AC1 4 polen 1 NO + 1 NC 24 VDC TeSys model D | 1306.55 | 19.7 | 21.3 | 3018 | 20.8 | 1 | 1 |  |  |  | CZ
|  | LC1D115004FD | 1306.55 | 12 |  | 3389110897753 | K5 | T6 D>115A H G preass | T6 D>115A H G preass | 8536490099 | CONT 4P 250A AC1 40øC 110VDC | CONT 115A 4P 110V DC | Contacteur 200A AC1 4 pôles 1 NO + 1 NC 110 VDC TeSys modèle D | Contactor 200A AC1 4 polen 1 NO + 1 NC 110 VDC TeSys model D | 1306.55 | 16.8 | 21.2 | 2860 | 18.5 | 1 | 1 |  |  |  | CZ
|  | LC1D115004FE7 | 642.1 | 12 |  | 3389110963694 | K5 | T6 D>115A H G preass | T6 D>115A H G preass | 8536490099 | CONTACTEUR 4P 200A AC1 115VAC 50/60HZ | CONTACTEUR 4P 200A AC1 115VAC 50/60HZ | contacteur TeSys LC1-D - 4P - AC-1 440V 200 A - bobine 115 V CA | contactor 200 A AC-1 - 4 polen - 115 V AC 50...60 Hz | 642.1 | 19 | 20.5 | 2979 | 20.5 | 1 | 1 |  |  |  | CZ
|  | LC1D115004P5 | 616.76 | 12 |  | 3389110857290 | K5 | T6 D>115A H G preass | T6 D>115A H G preass | 8536490099 | CONT 4P 250A AC1 40øC 230VAC | CONT 115A 4P 230V 50HZ | Contacteur 200A AC1 4 pôles 1 NO + 1 NC 230 VAC 50Hz TeSys modèle D | Contactor 200A AC1 4 polen 1 NO + 1 NC 230 VAC 50Hz TeSys model D | 616.76 | 19.5 | 20.9 | 2966 | 20.8 | 1 | 1 |  |  |  | CZ
|  | LC1D115004P7 | 616.76 | 2 |  | 3389110053074 | K5 | T6 D>115A H G preass | T6 D>115A H G preass | 8536490099 | CONT 4P 250A AC1 40øC 230V BIF | CONT 115A 4P 230V 50/60HZ | Contacteur 200A AC1 4 pôles 1 NO + 1 NC 230 VAC 50/60HzHz TeSys modèle D | Contactor 200A AC1 4 polen 1 NO + 1 NC 230 VAC 50/60HzHz TeSys model D | 616.76 | 19.5 | 21 | 3017 | 20 | 1 | 1 |  |  |  | CZ
|  | LC1D115004U7 | 642.1 | 12 |  | 3389110051797 | K5 | T6 D>115A H G preass | T6 D>115A H G preass | 8536490099 | CONT 115A 4P 240V 50 60HZ | CONT 115A 4P 240V 50/60HZ | contacteur TeSys LC1-D - 4P - AC-1 440V 200 A - bobine 240 V CA | contactor 200 A AC-1 - 4 polen - 240 V AC 50...60 Hz | 642.1 | 19 | 20.9 | 2960 | 20.6 | 1 | 1 |  |  |  | CZ
|  | LC1D115004V7 | 616.76 | 12 |  | 3389110178159 | K5 | T6 D>115A H G preass | T6 D>115A H G preass | 8536490099 | CONT 115A 4P 400V 50 60HZ | CONT 115A 4P 400V 50/60 HZ | contacteur TeSys LC1-D - 4P - AC-1 440V 200 A - bobine 400 V CA | contactor TeSys LC1-D - 4-polig - AC-1 440V 200 A - 400 V AC spoel | 616.76 | 16.8 | 18.5 | 2770 | 21.2 | 1 | 1 |  |  |  | CZ
|  | LC1D1156B7 | 546.75 | 12 |  | 3389110380514 | K5 | T6 D>115A H G preass | T6 D>115A H G preass | 8536419089 | CONT 115A 1F+1O 24V50/60 | CONT 115A 1S+1O 24V 50/60HZ | contacteur TeSys LC1-D - 3P - AC-3 440V 115 A - bobine 24 V CA | contactor 115 A AC-3 - 3 polen 1 NO 1 NC - 24 V AC 50...60 Hz kabelschoenen | 546.75 | 16.8 | 18.5 | 2110 | 20.8 | 1 | 1 |  |  |  | CZ
|  | LC1D1156BD | 558.81 | 12 |  | 3389110380293 | K5 | T6 D>115A H G preass | T6 D>115A H G preass | 8536419089 | CONT 115A 1F+1O 24V DC | CONT 115A 1S+1O 24VDC | contacteur TeSys LC1-D - 3P - AC-3 440V 115 A - bobine 24 V CC | contactor 115 A AC-3 - 3 polen 1 NO 1 NC - 24 V DC kabelschoenen | 558.81 | 19.5 | 21 | 2180 | 24 | 1 | 1 |  |  |  | CZ
|  | LC1D1156E7 | 567.26 | 12 |  | 3389110380675 | K5 | T6 D>115A H G preass | T6 D>115A H G preass | 8536419089 | CONT 115A 1F+1O 48V50/60 | CONT 115A 1S+1O 48V 50/60HZ | contacteur TeSys LC1-D - 3P - AC-3 440V 115 A - bobine 48 V CA | contactor 115 A AC-3 - 3 polen 1 NO 1 NC - 48 V AC 50...60 Hz kabelschoenen | 567.26 | 16.8 | 18.5 | 2110 | 20.8 | 1 | 1 |  |  |  | CZ
|  | LC1D1156F7 | 546.75 | 12 |  | 3389110380798 | K5 | T6 D>115A H G preass | T6 D>115A H G preass | 8536490099 | CONT 115A 1F+1O 110V50/60 | CONT 115A 1S+1O 110V 50/60HZ | contacteur TeSys LC1-D - 3P - AC-3 440V 115 A - bobine 110 V CA | contactor 115 A AC-3 - 3 polen 1 NO 1 NC - 110 V AC 50...60 Hz kabelschoenen | 546.75 | 19.5 | 21 | 2217 | 16.7 | 1 | 1 |  |  |  | CZ
|  | LC1D1156FD | 558.81 | 12 |  | 3389110380743 | K5 | T6 D>115A H G preass | T6 D>115A H G preass | 8536490099 | CONT 115A 1F+1O 110V DC | CONT 115A 1S+1O 110VDC | contacteur TeSys LC1-D - 3P - AC-3 440V 115 A - bobine 110 V CC | contactor 115 A AC-3 - 3 polen 1 NO 1 NC - 110 V DC kabelschoenen | 558.81 | 16.8 | 18.5 | 2110 | 20.8 | 1 | 1 |  |  |  | CZ
|  | LC1D1156FE7 | 567.26 | 12 |  | 3389110965353 | K5 | T6 D>115A H G preass | T6 D>115A H G preass | 8536490099 | CONT 115A 1F+1O 115V50 60 3P+1O+1F COSSF | CONTACTOR | contacteur TeSys LC1-D - 3P - AC-3 440V 115 A - bobine 115 V CA | TeSys D contactor - 3P(3 NO) - AC-3 - <= 440 V 115 A - 115 V AC spoel | 567.26 | 16.8 | 18.5 | 2110 | 20.8 | 1 | 1 |  |  |  | CZ
|  | LC1D1156P7 | 546.75 | 12 |  | 3389110381375 | K5 | T6 D>115A H G preass | T6 D>115A H G preass | 8536490099 | CONT 115A 1F+1O 230V50/60 | CONT 115A 1S+1O 230V 50/60HZ | contacteur TeSys LC1-D - 3P - AC-3 440V 115 A - bobine 230 V CA | contactor 115 A AC-3 - 3 polen 1 NO 1 NC - 230 V AC 50...60 Hz kabelschoenen | 546.75 | 16.8 | 18.5 | 2110 | 20.8 | 1 | 1 |  |  |  | CZ
|  | LC1D115A6BNE | 530.97 | 20 |  | 3606487155843 | K5 | T6 D>115A H G preass | T6 D>115A H G preass | 8536419089 | CTR Deca 115A 3P 24-60V ACDC Cosse | CTR Deca 3P 115A AC3 24-60V ACDC Lug |  |  | 530.97 | 18.9 | 18.2 | 2390 | 13.2 | 1 | 1 |  |  |  | CN
|  | LC1D115A6EHE | 530.97 | 6 |  | 3606487155850 | K5 | T6 D>115A H G preass | T6 D>115A H G preass | 8536490099 | CTR Deca 115A 3P 48-130V ACDC Cosse | CTR Deca 3P 115A AC3 48-130V ACDC Lug |  |  | 530.97 | 18.9 | 18.2 | 2380 | 13.2 | 1 | 1 |  |  |  | CN
|  | LC1D115A6KUE | 530.97 | 6 |  | 3606487155867 | K5 | T6 D>115A H G preass | T6 D>115A H G preass | 8536490099 | CTR Deca 115A 3P 100-250V ACDC Cosse | CTR Deca 3P 115A AC3 100-250V ACDC Lug |  |  | 530.97 | 18.9 | 18.2 | 2390 | 13.2 | 1 | 1 |  |  |  | CN
|  | LC1D115A6LSE | 530.97 | 70 |  | 3606487155874 | K5 | T6 D>115A H G preass | T6 D>115A H G preass | 8536490099 | CTR Deca 115A 3P 200-500V ACDC Cosse | CTR Deca 3P 115A AC3 200-500V ACDC Lug |  |  | 530.97 | 18.9 | 18.2 | 2400 | 13.2 | 1 | 1 |  |  |  | CN
|  | LC1D115ABNE | 516.23 | 6 |  | 3606486976951 | K5 | T6 D>115A H G preass | T6 D>115A H G preass | 8536419089 | CTR Deca 115A 3P 24-60V ACDC EvLk | CTR Deca 3P 115A AC3 24-60V ACDC EvLk |  |  | 516.23 | 18.9 | 18.2 | 2620 | 13.2 | 1 | 1 |  |  |  | CN
|  | LC1D115AEHE | 516.23 | 6 |  | 3606486976968 | K5 | T6 D>115A H G preass | T6 D>115A H G preass | 8536490099 | CTR Deca 115A 3P 48-130V ACDC EvLk | CTR Deca 3P 115A AC3 48-130V ACDC EvLk |  |  | 516.23 | 18.9 | 18.2 | 2610 | 13.2 | 1 | 1 |  |  |  | CN
|  | LC1D115AKUE | 516.23 | 6 |  | 3606486976975 | K5 | T6 D>115A H G preass | T6 D>115A H G preass | 8536490099 | CTR Deca 115A 3P 100-250V ACDC EvLk | CTR Deca 3P 115A AC3 100-250V ACDC EvLk |  |  | 516.23 | 18.9 | 18.2 | 2630 | 13.2 | 1 | 1 |  |  |  | CN
|  | LC1D115ALSE | 516.23 | 6 |  | 3606486976982 | K5 | T6 D>115A H G preass | T6 D>115A H G preass | 8536490099 | CTR Deca 115A 3P 200-500V ACDC EvLk | CTR Deca 3P 115A AC3 200-500V ACDC EvLk |  |  | 516.23 | 13.3 | 19.4 | 2658 | 18.4 | 1 | 1 |  |  |  | CN
|  | LC1D115B7 | 521.39 | 6 |  | 3389110376609 | K5 | T6 D>115A H G preass | T6 D>115A H G preass | 8536419089 | CONT 115A 1F+1O 24V 50/60 | CONT 115A 1S+1O 24V 50/60HZ | Contacteur 115A AC3 3 pôles 1 NO + 1 NC 24 VAC 50/60Hz TeSys modèle D | Contactor 115A AC3 3 polen 1 NO + 1 NC 24 VAC 50/60Hz TeSys model D | 521.39 | 19 | 21 | 2480 | 18 | 1 | 1 |  |  |  | CZ
|  | LC1D115BD | 533.47 | 2 |  | 3389110376463 | K5 | T6 D>115A H G preass | T6 D>115A H G preass | 8536419089 | CONT 115A 1F+1O 24V DC | CONT 115A 1S+1O 24VDC | Contacteur 115A AC3 3 pôles 1 NO + 1 NC 24 VDC TeSys modèle D | Contactor 115A AC3 3 polen 1 NO + 1 NC 24 VDC TeSys model D | 533.47 | 22 | 23 | 2478 | 20 | 1 | 1 |  |  |  | CZ
|  | LC1D115D7 | 540.71 | 12 |  | 3389110376715 | K5 | T6 D>115A H G preass | T6 D>115A H G preass | 8536419089 | CONT 115A 1NO+1NC 42V 50/60HZ | CONT 115A 1S+1O 42V 50/60HZ | Contacteur 115A AC3 3 pôles 1 NO + 1 NC 42 VAC 50/60Hz TeSys modèle D | Contactor 115A AC3 3 polen 1 NO + 1 NC 42 VAC 50/60Hz TeSys model D | 540.71 | 17.5 | 20.8 | 2488 | 19.6 | 1 | 1 |  |  |  | CZ
|  | LC1D115E7 | 540.71 | 6 |  | 3389110376845 | K5 | T6 D>115A H G preass | T6 D>115A H G preass | 8536419089 | CONT 115A 1NO+1NC 48V 50/60HZ | CONT 115A 1S+1O 48V 50/60HZ | Contacteur 115A AC3 3 pôles 1 NO + 1 NC 48 VAC 50/60Hz TeSys modèle D | Contactor 115A AC3 3 polen 1 NO + 1 NC 48 VAC 50/60Hz TeSys model D | 540.71 | 20 | 22 | 2475 | 19 | 1 | 1 |  |  |  | CZ
|  | LC1D115ED | 533.47 | 12 |  | 3389110376753 | K5 | T6 D>115A H G preass | T6 D>115A H G preass | 8536419089 | CONT 115A 1NO+1NC 48VDC L PLAG | CONT 115A 1S+1O 48VDC | Contacteur 115A AC3 3 pôles 1 NO + 1 NC 48 VDC TeSys modèle D | Contactor 115A AC3 3 polen 1 NO + 1 NC 48 VDC TeSys model D | 533.47 | 18.5 | 20.8 | 2420 | 16.8 | 1 | 1 |  |  |  | CZ
|  | LC1D115F7 | 521.39 | 2 |  | 3389110377088 | K5 | T6 D>115A H G preass | T6 D>115A H G preass | 8536490099 | CONT 115A 1NO+1NC 110V 50/60HZ | CONT 115A 1S+1O 110V50/60HZ | Contacteur 115A AC3 3 pôles 1 NO + 1 NC 110 VAC 50/60Hz TeSys modèle D | Contactor 115A AC3 3 polen 1 NO + 1 NC 110 VAC 50/60Hz TeSys model D | 521.39 | 19.5 | 21.5 | 2495 | 17.5 | 1 | 1 |  |  |  | CZ
|  | LC1D115FD | 533.47 | 12 |  | 3389110377033 | K5 | T6 D>115A H G preass | T6 D>115A H G preass | 8536490099 | CONT 115A 1NO+1NC 110VDC L PL | CONT 115A 1S+1O 110VDC | Contacteur 115A AC3 3 pôles 1 NO + 1 NC 110 VDC TeSys modèle D | Contactor 115A AC3 3 polen 1 NO + 1 NC 110 VDC TeSys model D | 533.47 | 17 | 20.5 | 2497 | 19 | 1 | 1 |  |  |  | CZ
|  | LC1D115FE7 | 540.71 | 12 |  | 3389110377057 | K5 | T6 D>115A H G preass | T6 D>115A H G preass | 8536490099 | CONTACTEUR 3P 115A AC3 1NO+1NC 115VAC 50 | CONT 115A 1S+1O 115V50/60HZ | contacteur TeSys LC1-D - 3P - AC-3 440V 115 A - bobine 115 V CA | contactor 115 A AC-3 - 3 polen 1 NO 1 NC - 115 V AC 50...60 Hz | 540.71 | 18.8 | 17.2 | 2500 | 21 | 1 | 1 |  |  |  | CZ
|  | LC1D115GD | 533.47 | 12 |  | 3389110726718 | K5 | T6 D>115A H G preass | T6 D>115A H G preass | 8536490099 | CONTACTEUR 115A AC3 3P 1NO+1NC 125 VDC | CONTACTOR 115A AC3 3P 1NO+1NC 125 VDC | contacteur TeSys LC1-D - 3P - AC-3 440V 115 A - bobine 125 V CC | contactor 115 A AC-3 - 3 polen 1 NO 1 NC - 125 V DC | 533.47 | 17 | 20.5 | 2469 | 19 | 1 | 1 |  |  |  | CZ
|  | LC1D115M7 | 540.71 | 12 |  | 3389110377170 | K5 | T6 D>115A H G preass | T6 D>115A H G preass | 8536490099 | CONT 115A 1F+1O 220V50 60 3P+1F+1O | CONT 115A 1S+1O 220V50/60HZ | CONT 115A 1F+1O 220V50 60 3P+1F+1O | CONT 115A 1S+1O 220V50/60HZ | 540.71 | 19 | 20.5 | 2499 | 16.8 | 1 | 1 |  |  |  | CZ
|  | LC1D115MD | 533.47 | 12 |  | 3389110377149 | K5 | T6 D>115A H G preass | T6 D>115A H G preass | 8536490099 | CONTACTEUR 115A AC3 1NO+1NC 220VDC | CONT 115A 1S+1O 220VDC | Contacteur 115A AC3 3 pôles 1 NO + 1 NC 220 VDC TeSys modèle D | Contactor 115A AC3 3 polen 1 NO + 1 NC 220 VDC TeSys model D | 533.47 | 16.9 | 20.8 | 2420 | 19.6 | 1 | 1 |  |  |  | CZ
|  | LC1D115P7 | 521.39 | 2 |  | 3389110377224 | K5 | T6 D>115A H G preass | T6 D>115A H G preass | 8536490099 | CONT 115A 1NO+1NC 230V 50/60HZ | CONT 115A 1S+1O 230V50/60HZ | Contacteur 115A AC3 3 pôles 1 NO + 1 NC 230VAC 50/60Hz TeSys modèle D | Contactor 115A AC3 3 polen 1 NO + 1 NC 230VAC 50/60Hz TeSys model D | 521.39 | 20 | 23 | 2480 | 19 | 1 | 1 |  |  |  | CZ
|  | LC1D115Q7 | 540.71 | 12 |  | 3389110377255 | K5 | T6 D>115A H G preass | T6 D>115A H G preass | 8536490099 | CONT 115A 1F+1O 380V50 60 3P+1F+1O | CONT 115A 1S+1O 380V50/60HZ | Contacteur - 3P (3NO) - 115A 440V AC3 - bobine 380Vca 50/60Hz - vis -TeSys D | Contactor - 3P (3NO) - 115A 440V AC3 - spoel 380Vac 50/60Hz - schroef -TeSys D | 540.71 | 19 | 20.8 | 2486 | 17 | 1 | 1 |  |  |  | CZ
|  | LC1D115R7 | 540.71 | 12 |  | 3389110377361 | K5 | T6 D>115A H G preass | T6 D>115A H G preass | 8536490099 | ,528 115A 1F+1O 440V50 60 3P+1F+1O | CONT 115A 1S+1O 440V50/60HZ | contacteur TeSys LC1-D - 3P - AC-3 440V 115 A - bobine 440 V CA | contactor TeSys LC1-D - 3-polig - AC-3 440V 115 A - 440 V AC spoel | 540.71 | 19 | 21 | 2482 | 17 | 1 | 1 |  |  |  | CZ
|  | LC1D115SD | 533.47 | 12 |  | 3389110377378 | K5 | T6 D>115A H G preass | T6 D>115A H G preass | 8536490099 | CONTACTEUR 115A AC3 3P 1NO+1NC 72VDC | CONT 115A 1S+1O 72VDC | Contacteur 115A AC3 3 pôles 1 NO + 1 NC 72 VDC TeSys modèle D | Contactor 115A AC3 3 polen 1 NO + 1 NC 72 VDC TeSys model D | 533.47 | 16.8 | 18.5 | 2420 | 20.8 | 1 | 1 |  |  |  | CZ
|  | LC1D115U7 | 540.71 | 12 |  | 3389110377767 | K5 | T6 D>115A H G preass | T6 D>115A H G preass | 8536490099 | CONTACTEUR 3 POLES 115A AC3 240VAC 50/60 | CONT 115A 1S+1O 240V50/60HZ | CONTACTEUR 3 POLES 115A AC3 240VAC 50/60HZ TESYS MODELE D | CONTACTOR 3 POLEN 115A AC3 240VAC 50/60HZ TESYS MODEL D | 540.71 | 19 | 21.5 | 2469 | 17.5 | 1 | 1 |  |  |  | CZ
|  | LC1D115V7 | 521.39 | 12 |  | 3389110377781 | K5 | T6 D>115A H G preass | T6 D>115A H G preass | 8536490099 | CONT 115A 1NO+1NC 400V 50/60HZ | CONT 115A 1S+1O 400V50/60HZ | contacteur TeSys LC1-D - 3P - AC-3 440V 115 A - bobine 400 V CA | contactor 115 A AC-3 - 3 polen 1 NO 1 NC - 400 V AC 50...60 Hz | 521.39 | 19 | 21.5 | 2448 | 17.5 | 1 | 1 |  |  |  | CZ
|  | LC1D123B7 | 55.12 | 6 |  | 3389110802900 | K0 | T6 D S/D/Rev<115A | T6 D S/D/Rev<115A | 8536419089 | CONT 12A 1NO+1NC 24V BIF RES | CONT 12A 1S+1O 24V VKLEM | Contacteur 12A AC3 3 pôles 1 NO + 1 NC 24 VAC 50/60Hz bornes à ressorts TeSys D | Contactor 12A AC3 3 polen 1 NO + 1 NC 24 VAC 50/60Hz veerklemmen TeSys model D | 55.12 | 5.3 | 12.2 | 385 | 11 | 1 | 1 |  |  |  | ID
|  | LC1D123BD | 96.36 | 2 |  | 3389110806427 | K0 | T6 D S/D/Rev<115A | T6 D S/D/Rev<115A | 8536419089 | CONT 12A 1NO+1NC 24VDC L P RES | CONT 12A 1S+1O 24VDC VKLEM | Contacteur 12A AC3 3 pôles 1 NO + 1 NC 24 VDC bornes à ressorts TeSys modèle D | Contactor 12A AC3 3 polen 1 NO + 1 NC 24 VDC veerklemmen TeSys model D | 96.36 | 5.2 | 12.2 | 556 | 10.5 | 1 | 1 |  |  |  | ID
|  | LC1D123BL | 117.55 | 2 |  | 3389110808704 | K0 | T6 D S/D/Rev<115A | T6 D S/D/Rev<115A | 8536419089 | CONT 12A 1NO+1NC 24V B C RES | CONT 12A 1S+1O 24V LVDC VKLEM | Contacteur 12A AC3 3 pôles 1 NO + 1 NC 24 VDC basse conso bornes à ressorts | Contactor 12A AC3 3 polen 1 NO + 1 NC 24 VDC laag verbruik veerklemmen | 117.55 | 5.7 | 12.3 | 552 | 11 | 1 | 1 |  |  |  | ID
|  | LC1D123E7 | 57.52 | 6 |  | 3389110802924 | K0 | T6 D S/D/Rev<115A | T6 D S/D/Rev<115A | 8536419089 | CONT 12A 1NO+1NC 48V BIF RES | CONT 12A 1S+1O 48V VKLEM | contacteur TeSys LC1-D - 3P - AC-3 440V 12 A - bobine 48 V CA | contactor 12 A AC-3 - 3 polen 1 NO 1 NC - 48 V AC 50...60 Hz veerklemmen | 57.52 | 5.3 | 12.2 | 325 | 10.5 | 1 | 1 |  |  |  | ID
|  | LC1D123ED | 96.36 | 10 |  | 3389110806472 | K0 | T6 D S/D/Rev<115A | T6 D S/D/Rev<115A | 8536419089 | CONT 12A 1NO+1NC 48VDC L P RES | CONT 12A 1S+1O 48VDC VKLEM | Contacteur 12A AC3 3 pôles 1 NO + 1 NC 48 VDC bornes à ressorts TeSys modèle D | Contactor 12A AC3 3 polen 1 NO + 1 NC 48 VDC veerklemmen TeSys model D | 96.36 | 11.4 | 5.4 | 505 | 10.5 | 1 | 1 |  |  |  | FR
|  | LC1D123F7 | 55.12 | 6 |  | 3389110802948 | K0 | T6 D S/D/Rev<115A | T6 D S/D/Rev<115A | 8536490099 | CONT 12A 1NO+1NC 11OV BIF RES | CONT 12A 1S+1O 110V VKLEM | Contacteur 12A AC3 3 pôles 1 NO + 1 NC 110 VAC 50/60Hz bornes à ressorts TeSys D | Contactor 12A AC3 3 polen 1 NO + 1 NC 110 VAC 50/60Hz veerklemmen TeSys model D | 55.12 | 5.4 | 12.2 | 382 | 11 | 1 | 1 |  |  |  | ID
|  | LC1D123FD | 96.36 | 11 |  | 3389110806489 | K0 | T6 D S/D/Rev<115A | T6 D S/D/Rev<115A | 8536490099 | CONT 12A 1NO+1NC 110VDC LP RES | CONT 12A 1S+1O 110VDC VKLEM | Contacteur 12A AC3 3 pôles 1 NO + 1 NC 110 VDC bornes à ressorts TeSys modèle D | Contactor 12A AC3 3 polen 1 NO + 1 NC 110 VDC veerklemmen TeSys model D | 96.36 | 5.7 | 12.5 | 485 | 11.2 | 1 | 1 |  |  |  | FR
|  | LC1D123FE7 | 57.52 | 6 |  | 3389110802931 | K0 | T6 D S/D/Rev<115A | T6 D S/D/Rev<115A | 8536490099 | CONT 12A 1F+1O 115V RESS. | CONT 12A 1S+1O 115V VKLEM | contacteur TeSys LC1-D - 3P - AC-3 440V 12 A - bobine 115 V CA | TeSys D contactor - 3 polen (3 NO) - AC-3 - <= 440 V 12 A - 115 V AC spoel | 57.52 | 11 | 5.4 | 379 | 10.8 | 1 | 1 |  |  |  | ID
|  | LC1D123P7 | 55.12 | 2 |  | 3389110803013 | K0 | T6 D S/D/Rev<115A | T6 D S/D/Rev<115A | 8536490099 | CONT 12A 1NO+1NC 230V BIF RES | CONT 12A 1S+1O 230V VKLEM | Contacteur 12A AC3 3 pôles 1 NO + 1 NC 230 VAC 50/60Hz bornes à ressorts TeSys D | Contactor 12A AC3 3 polen 1 NO + 1 NC 230 VAC 50/60Hz veerklemmen TeSys model D | 55.12 | 5.2 | 12.2 | 382 | 10.8 | 1 | 1 |  |  |  | ID
|  | LC1D123V7 | 55.12 | 6 |  | 3389110803051 | K0 | T6 D S/D/Rev<115A | T6 D S/D/Rev<115A | 8536490099 | CONT 12A 1NO+1NC 400V BIF RES | CONT 12A 1S+1O 400V VKLEM | Contacteur 12A AC3 3 pôles 1 NO + 1 NC 400 VAC 50/60Hz bornes à ressorts TeSys D | Contactor 12A AC3 3 polen 1 NO + 1 NC 400 VAC 50/60Hz veerklemmen TeSys model D | 55.12 | 11 | 5.4 | 370 | 10.5 | 1 | 1 |  |  |  | FR
|  | LC1D126B7 | 53.56 | 10 |  | 3389110803105 | K0 | T6 D S/D/Rev<115A | T6 D S/D/Rev<115A | 8536419089 | CONTACTEUR 12A AC3 3P 1NO+1NC COS FERM 2 | CONTACTOR 12A AC3 3P 1NO+1NC RING AANSL | Contacteur 12A AC3 3 pôles 1 NO + 1 NC 24 VAC 50/60Hz cosses fermees TeSys D | Contactor 12A AC3 3 polen 1 NO + 1 NC 24 VAC 50/60Hz geslo schoen TeSys model D | 53.56 | 4.9 | 8.9 | 325 | 11.1 | 1 | 1 |  |  |  | FR
|  | LC1D126BD | 95.46 | 6 |  | 3389110806618 | K0 | T6 D S/D/Rev<115A | T6 D S/D/Rev<115A | 8536419089 | CONT 12A AC3 3P 1NO+1NC COSSES FERM 24VD | CONT 12A AC3 3P 1NO+1NC GESL CLIPS 24VDC | CONTACTEUR 12A AC3 3P 1NO+1NC COSSES FERMES 24VDC TESYS MODELE D | CONTACTOR 12A AC3 3P 1NO+1NC GESLOTEN CLIPS 24VDC TESYS MODEL D | 95.46 | 5.3 | 12 | 532 | 9.5 | 1 | 1 |  |  |  | FR
|  | LC1D126BDS207 | 105.82 | 10 |  | 3389118314184 | K0 | T6 D S/D/Rev<115A | T6 D S/D/Rev<115A | 8536419089 | CONTACTEUR 12A AC3 3 P 1NO+1NC 24VDC FER | CONTACTOR TESYS LC1D 3P AC3 440V 12 A CO | CONTACTEUR TESYS LC1D 3P AC3 440 V 12 A BOB |  | 105.82 | 10.3 | 5.4 | 325 | 8.1 | 1 | 1 |  |  |  | FR
|  | LC1D126BLS207 | 105.82 | 11 |  | 3389118234284 | K0 | T6 D S/D/Rev<115A | T6 D S/D/Rev<115A | 8536490099 | CONTACTEUR 12A AC3 3P 1NO+1NC 24VDC FERR | CONTACTOR 12A AC3 3P 1NO+1NC 24VDC SPOOR | CONTACTEUR TESYS LC1D 3P AC3 440 V 12 A BOB |  | 105.82 | 11.8 | 5.7 | 325 | 9.5 | 1 | 1 |  |  |  | FR
|  | LC1D126F7 | 53.56 | 6 |  | 3389110803143 | K0 | T6 D S/D/Rev<115A | T6 D S/D/Rev<115A | 8536490099 | CONTACTEUR 12A AC3 3P 1NO+1NC COS FERM 1 | CONTACTOR 12A AC3 3P 1NO+1NC RING AANSL | Contacteur 12A AC3 3 pôles 1 NO + 1 NC 110 VAC 50/60Hz cosses fermees TeSys D | Contactor 12A AC3 3 polen 1 NO + 1 NC 110 VAC 50/60Hz geslo schoen TeSys model D | 53.56 | 5.5 | 11.8 | 375 | 9.4 | 1 | 1 |  |  |  | ID
|  | LC1D126FLS207 | 105.82 | 10 |  | 3389118234307 | K0 | T6 D S/D/Rev<115A | T6 D S/D/Rev<115A | 8536490099 | CONTACTEUR 12A AC3 3P 1NO+1NC 110VDC FER | CONTACTOR 12 A 440V RAILWAY | CONTACTEUR TESYS LC1D 3P AC3 440 V 12 A BOB |  | 105.82 | 5.5 | 11.8 | 549 | 9.6 | 1 | 1 |  |  |  | FR
|  | LC1D126FLXS207 | 105.82 | 10 |  | 3389118379312 | K0 | T6 D S/D/Rev<115A | T6 D S/D/Rev<115A | 8536490099 | CONTACTEUR D 3P 12A 110VDC CF NO DIOD | 3P CONTACTOR 12A AC3 5.5 KW 110VDC LC LU |  |  | 105.82 | 5.5 | 12 | 325 | 9.5 | 1 | 1 |  |  |  | FR
|  | LC1D126SD | 95.46 | 10 |  | 3389110806755 | K0 | T6 D S/D/Rev<115A | T6 D S/D/Rev<115A | 8536490099 | CONT 12A AC3 3P 1NO+1NC COSSES FER 72VDC | CONT 12A AC3 3P 1NO+1NC GESL CLIPS 72VDC | CONTACTEUR 12A AC3 3 POLES 1 NO + 1 NC COSSES FERMEES 72VDC TESYS MODELED | CONTACTOR 12A AC3 3 POLES 1 NO + 1 NC GESLOTEN CLIPS 72VDC TESYS MODEL D | 95.46 | 10.3 | 5.4 | 501 | 8.1 | 1 | 1 |  |  |  | FR
|  | LC1D126SLS207 | 105.82 | 10 |  | 3389118234321 | K0 | T6 D S/D/Rev<115A | T6 D S/D/Rev<115A | 8536490099 | CONTACTEUR 12A AC3 3P 1NO+1NC 72VDC FERR | CONTACTOR 12A AC3 3P 1NO+1NC 72VDC SPOOR | CONTACTEUR TESYS LC1D 3P AC3 440 V 12 A BOB |  | 105.82 | 10.3 | 5.4 | 501 | 8.1 | 1 | 1 |  |  |  | FR
|  | LC1D1286FD | 114.53 | 10 |  | 3389110403565 | K0 | T6 D S/D/Rev<115A | T6 D S/D/Rev<115A | 8536490099 | CONTACTEUR 12A AC3 2P+2R 1NO+1NC 110VDC | CONTACTOR 12A AC3 2NO+2NC H P 1NO+1NC 11 | CONTACTEUR 12A AC3 2P+2R 1NO+1NC 110VDC COSSES FERMEES TESYS MODELE D | CONTACTOR 12A AC3 2NO+2NC HOOFDPOLEN 1NO+1NC 110VDC GESLOTEN CLIPS TESYSMODEL D | 114.53 | 5 | 11.3 | 545 | 9.3 | 1 | 1 |  |  |  | FR
|  | LC1D128B7 | 59.43 | 2 |  | 3389110334166 | K0 | T6 D S/D/Rev<115A | T6 D S/D/Rev<115A | 8536419089 | CONTACTEUR 12A 2P/2R 24VAC | CONT 2P+2B 12A 1S+1O 24V 50/60HZ | Contacteur 12A AC3 2P / 2R 1 NO + 1 NC 24 VAC 50/60Hz TeSys modèle D | Contactor 12A AC3 2P / 2R 1 NO + 1 NC 24 VAC 50/60Hz TeSys model D | 59.43 | 5.5 | 12 | 394 | 9.5 | 1 | 1 |  |  |  | ID
|  | LC1D128BD | 111.68 | 2 |  | 3389110334111 | K0 | T6 D S/D/Rev<115A | T6 D S/D/Rev<115A | 8536419089 | CONTACTEUR 12A 2P/2R 24VDC+D48 | CONT 2P+2B 12A 1S+1O 24V DC | Contacteur 12A AC3 2P / 2R 1 NO + 1 NC 24 VDC TeSys modèle D | Contactor 12A AC3 2P / 2R 1 NO + 1 NC 24 VDC TeSys model D | 111.68 | 5.7 | 12 | 560 | 9.5 | 1 | 1 |  |  |  | ID
|  | LC1D128BL | 114.53 | 6 |  | 3389110449174 | K0 | T6 D S/D/Rev<115A | T6 D S/D/Rev<115A | 8536419089 | CONTACTEUR 12A AC3 2P/2R 24VDC BASSE CON | CONTACTOR 12A AC3 2P/2R 24VDC LAAG VERBR | Contacteur 12A AC3 2P / 2R 1 NO + 1 NC 24 VDC basse conso TeSys modèle D | Contactor 12A AC3 2P / 2R 1 NO + 1 NC 24 VDC laag verbruik TeSys model D | 114.53 | 5.8 | 12 | 564 | 9.5 | 1 | 1 |  |  |  | ID
|  | LC1D128D7 | 61.82 | 2 |  | 3389110577464 | K0 | T6 D S/D/Rev<115A | T6 D S/D/Rev<115A | 8536419089 | CONTACTEUR 2P2R 12A AC3 42VAC 50/60HZ | CONT 2P+2B 12A 1S+1O 42V 50/60HZ | Contacteur 12A AC3 2P / 2R 1 NO + 1 NC 42 VAC 50/60Hz TeSys modèle D | Contactor 12A AC3 2P / 2R 1 NO + 1 NC 42 VAC 50/60Hz TeSys model D | 61.82 | 5.5 | 12 | 391 | 9.5 | 1 | 1 |  |  |  | ID
|  | LC1D128E7 | 59.43 | 2 |  | 3389110250015 | K0 | T6 D S/D/Rev<115A | T6 D S/D/Rev<115A | 8536419089 | CONTACTEUR 12A 2P/2R 48VAC | CONT 2P+2B 12A 1S+1O 48V 50/60HZ | Contacteur 12A AC3 2P / 2R 1 NO + 1 NC 48 VAC 50/60Hz TeSys modèle D | Contactor 12A AC3 2P / 2R 1 NO + 1 NC 48 VAC 50/60Hz TeSys model D | 59.43 | 5.8 | 12 | 395 | 9.5 | 1 | 1 |  |  |  | ID
|  | LC1D128ED | 111.68 | 6 |  | 3389110404401 | K0 | T6 D S/D/Rev<115A | T6 D S/D/Rev<115A | 8536419089 | CONTACTEUR 12A AC3 2P/2R 1NO+1NC 48VDC | CONT 2P+2B 12A 1S+1O 48V DC | Contacteur 12A AC3 2P / 2R 1 NO + 1 NC 48 VDC TeSys modèle D | Contactor 12A AC3 2P / 2R 1 NO + 1 NC 48 VDC TeSys model D | 111.68 | 5.5 | 12 | 558 | 9.5 | 1 | 1 |  |  |  | ID
|  | LC1D128F7 | 59.43 | 6 |  | 3389110577471 | K0 | T6 D S/D/Rev<115A | T6 D S/D/Rev<115A | 8536490099 | CONTACTEUR 12A 2P/2R 110VAC | CONT 2P+2B 12A 1S+1O 110V 50/60HZ | Contacteur 12A AC3 2P / 2R 1 NO + 1 NC 110 VAC 50/60Hz TeSys modèle D | Contactor 12A AC3 2P / 2R 1 NO + 1 NC 110 VAC 50/60Hz TeSys model D | 59.43 | 5.5 | 12 | 391 | 9.5 | 1 | 1 |  |  |  | ID
|  | LC1D128FD | 111.68 | 6 |  | 3389110404418 | K0 | T6 D S/D/Rev<115A | T6 D S/D/Rev<115A | 8536490099 | CONTACTEUR 12A AC3 2P/2R 1NO+1NC 110VDC | CONT 2P+2B 12A 1S+1O 110V DC | contacteur TeSys LC1-D - 4P (2F + 2O) - AC-1 440V 25 A - bobine 110 V CC | contactor 25 A AC-1 - 4 polen (2NO + 2NC) 1 NO 1 NC - 110 V DC | 111.68 | 5.5 | 11.8 | 556 | 9.3 | 1 | 1 |  |  |  | ID
|  | LC1D128L7 | 61.82 | 10 |  | 3389110288520 | K0 | T6 D S/D/Rev<115A | T6 D S/D/Rev<115A | 8536490099 | CONTACTEUR 12A 2P/2R 1NO+1NF 200VAC | CONT 2P+2B 12A 1S+1O 200V 50/60HZ |  |  | 61.82 | 8.48 | 9.2 | 355 | 4.5 | 1 | 1 |  |  |  | FR
|  | LC1D128MD | 111.68 | 6 |  | 3389110414837 | K0 | T6 D S/D/Rev<115A | T6 D S/D/Rev<115A | 8536419089 | CONTACTEUR | CONT 2P+2B 12A 1S+1O 220V DC | contacteur TeSys LC1-D - 4P (2F + 2O) - AC-1 440V 25 A - bobine 220 V CC | contactor 25 A AC-1 - 4 polen (2NO + 2NC) 1 NO 1 NC - 220 V DC | 111.68 | 5.5 | 12 | 553 | 9.5 | 1 | 1 |  |  |  | ID
|  | LC1D128P7 | 59.43 | 2 |  | 3389110250008 | K0 | T6 D S/D/Rev<115A | T6 D S/D/Rev<115A | 8536490099 | CONTACTEUR 9A AC3 2P/2R 230VAC | CONT 2P+2B 12A 1S+1O 230V 50/60HZ | Contacteur 12A AC3 2P / 2R 1 NO + 1 NC 230 VAC 50/60Hz TeSys modèle D | Contactor 12A AC3 2P / 2R 1 NO + 1 NC 230 VAC 50/60Hz TeSys model D | 59.43 | 5.5 | 12 | 395 | 9.5 | 1 | 1 |  |  |  | ID
|  | LC1D128U7 | 61.82 | 6 |  | 3389110289374 | K0 | T6 D S/D/Rev<115A | T6 D S/D/Rev<115A | 8536490099 | CONTACTEUR 12A AC3 2P/2R 1NO+1NC 240VAC | CONTACTOR 12A AC3 2P/2R 1NO+1NC 240VAC 5 | Contacteur 12A AC3 2P / 2R 1 NO + 1 NC 240 VAC 50/60Hz TeSys modèle D | Contactor 12A AC3 2P / 2R 1 NO + 1 NC 240 VAC 50/60Hz TeSys model D | 61.82 | 5.7 | 12 | 365 | 9.5 | 1 | 1 |  |  |  | ID
|  | LC1D12AB7 | 52.6 | 11 |  | 3606487538943 | K0 | T6 D S/D/Rev<115A | T6 D S/D/Rev<115A | 8536419089 | CTR Deca 12A 3P 24V AC Snap-in | CTR DECA 12A 3P 24V AC SNAP-IN | Contacteur TeSys Deca 12A 440V 3P AC3 bobine 24Vca snap-in | Contactor TeSys Deca 12A 440V 3P AC3 Spoel 24V AC snap-in | 52.6 | 5.6 | 9.9 | 420 | 11.6 | 1 | 1 |  |  |  | FR
|  | LC1D12ABD | 90.72 | 2 |  | 3606487538950 | K0 | T6 D S/D/Rev<115A | T6 D S/D/Rev<115A | 8536419089 | CTR Deca 12A 3P 24V DC Snap-in | CTR DECA 12A 3P 24V DC SNAP-IN | Contacteur TeSys Deca 12A 440V 3P AC3 bobine 24Vcc snap-in | Contactor TeSys Deca 12A 440V 3P AC3 Spoel 24V DC snap-in | 90.72 | 5 | 11.5 | 582 | 10.5 | 1 | 1 |  |  |  | FR
|  | LC1D12ABL | 107.4 | 2 |  | 3606487538967 | K0 | T6 D S/D/Rev<115A | T6 D S/D/Rev<115A | 8536419089 | CTR Deca 12A 3P 24V L DC Snap-in | CTR DECA 12A 3P 24V L DC SNAP-IN | Contacteur TeSys Deca 12A 440V 3P AC3 bobine 24Vcc basse consommation snap-in | Contactor TeSys Deca 12A 440V 3P AC3 Spoel 24V DC met laag verbruik snap-in | 107.4 | 5 | 11.5 | 582 | 10.5 | 1 | 1 |  |  |  | FR
|  | LC1D12ABNE | 98.38 | 21 |  | 3606487538974 | K0 | T6 D S/D/Rev<115A | T6 D S/D/Rev<115A | 8536419089 | CTR Deca 12A 3P 24-60V AC/DC Snap-in | CTR DECA 12A 3P 24-60V AC/DC SNAP-IN | Contacteur TeSys Deca 12A 440V 3P AC3 bobine 24-60Vca/cc snap-in | Contactor TeSys Deca 12A 440V 3P AC3 Spoel 24-60V AC/DC snap-in | 98.38 | 5 | 11.5 | 477 | 10.5 | 1 | 1 |  |  |  | FR
|  | LC1D12AC7 | 52.6 | 11 |  | 3606487538981 | K0 | T6 D S/D/Rev<115A | T6 D S/D/Rev<115A | 8536419089 | CTR Deca 12A 3P 32V AC Snap-in | CTR DECA 12A 3P 32V AC SNAP-IN | Contacteur TeSys Deca 12A 440V 3P AC3 bobine 32Vca snap-in | Contactor TeSys Deca 12A 440V 3P AC3 Spoel 32V AC snap-in | 52.6 | 5 | 11.5 | 407 | 10.5 | 1 | 1 |  |  |  | FR
|  | LC1D12ACD | 90.72 | 11 |  | 3606487538998 | K0 | T6 D S/D/Rev<115A | T6 D S/D/Rev<115A | 8536419089 | CTR Deca 12A 3P 36V DC Snap-in | CTR DECA 12A 3P 36V DC SNAP-IN | Contacteur TeSys Deca 12A 440V 3P AC3 bobine 36Vcc snap-in | Contactor TeSys Deca 12A 440V 3P AC3 Spoel 36V DC snap-in | 90.72 | 5 | 11.5 | 582 | 10.5 | 1 | 1 |  |  |  | FR
|  | LC1D12AD7 | 52.6 | 11 |  | 3606487539001 | K0 | T6 D S/D/Rev<115A | T6 D S/D/Rev<115A | 8536419089 | CTR Deca 12A 3P 42V AC Snap-in | CTR DECA 12A 3P 42V AC SNAP-IN | Contacteur TeSys Deca 12A 440V 3P AC3 bobine 42Vca snap-in | Contactor TeSys Deca 12A 440V 3P AC3 Spoel 42V AC snap-in | 52.6 | 5 | 11.5 | 407 | 10.5 | 1 | 1 |  |  |  | FR
|  | LC1D12AE7 | 52.6 | 11 |  | 3606487539018 | K0 | T6 D S/D/Rev<115A | T6 D S/D/Rev<115A | 8536419089 | CTR Deca 12A 3P 48V AC Snap-in | CTR DECA 12A 3P 48V AC SNAP-IN | Contacteur TeSys Deca 12A 440V 3P AC3 bobine 48Vca snap-in | Contactor TeSys Deca 12A 440V 3P AC3 Spoel 48V AC snap-in | 52.6 | 5 | 11.5 | 407 | 10.5 | 1 | 1 |  |  |  | FR
|  | LC1D12AED | 90.72 | 11 |  | 3606487539025 | K0 | T6 D S/D/Rev<115A | T6 D S/D/Rev<115A | 8536419089 | CTR Deca 12A 3P 48V DC Snap-in | CTR DECA 12A 3P 48V DC SNAP-IN | Contacteur TeSys Deca 12A 440V 3P AC3 bobine 48Vcc snap-in | Contactor TeSys Deca 12A 440V 3P AC3 Spoel 48V DC snap-in | 90.72 | 5 | 11.5 | 582 | 10.5 | 1 | 1 |  |  |  | FR
|  | LC1D12AEHE | 98.38 | 21 |  | 3606487539032 | K0 | T6 D S/D/Rev<115A | T6 D S/D/Rev<115A | 8536490099 | CTR Deca 12A 3P 48-130V AC/DC Snap-in | CTR DECA 12A 3P 48-130V AC/DC SNAP-IN | Contacteur TeSys Deca 12A 440V 3P AC3 bobine 48-130Vca/cc snap-in | Contactor TeSys Deca 12A 440V 3P AC3 Spoel 48-130V AC/DC snap-in | 98.38 | 5 | 11.5 | 477 | 10.5 | 1 | 1 |  |  |  | FR
|  | LC1D12AEL | 107.4 | 11 |  | 3606487539049 | K0 | T6 D S/D/Rev<115A | T6 D S/D/Rev<115A | 8536419089 | CTR Deca 12A 3P 48V L DC Snap-in | CTR DECA 12A 3P 48V L DC SNAP-IN | Contacteur TeSys Deca 12A 440V 3P AC3 bobine 48Vcc basse consommation snap-in | Contactor TeSys Deca 12A 440V 3P AC3 Spoel 48V DC met laag verbruik snap-in | 107.4 | 5 | 11.5 | 582 | 10.5 | 1 | 1 |  |  |  | FR
|  | LC1D12AF7 | 52.6 | 11 |  | 3606487539056 | K0 | T6 D S/D/Rev<115A | T6 D S/D/Rev<115A | 8536490099 | CTR Deca 12A 3P 110V AC Snap-in | CTR DECA 12A 3P 110V AC SNAP-IN | Contacteur TeSys Deca 12A 440V 3P AC3 bobine 110Vca snap-in | Contactor TeSys Deca 12A 440V 3P AC3 Spoel 110V AC snap-in | 52.6 | 5 | 11.5 | 407 | 10.5 | 1 | 1 |  |  |  | FR
|  | LC1D12AFC7 | 52.6 | 11 |  | 3606487539070 | K0 | T6 D S/D/Rev<115A | T6 D S/D/Rev<115A | 8536490099 | CTR Deca 12A 3P 110V AC Snap-in | CTR DECA 12A 3P 110V AC SNAP-IN | Contacteur TeSys Deca 12A 440V 3P AC3 bobine 110Vca snap-in | Contactor TeSys Deca 12A 440V 3P AC3 Spoel 110V AC snap-in | 52.6 | 5 | 11.5 | 407 | 10.5 | 1 | 1 |  |  |  | FR
|  | LC1D12AFD | 90.72 | 11 |  | 3606487539063 | K0 | T6 D S/D/Rev<115A | T6 D S/D/Rev<115A | 8536490099 | CTR Deca 12A 3P 110V DC Snap-in | CTR DECA 12A 3P 110V DC SNAP-IN | Contacteur TeSys Deca 12A 440V 3P AC3 bobine 110Vcc snap-in | Contactor TeSys Deca 12A 440V 3P AC3 Spoel 110V DC snap-in | 90.72 | 5 | 11.5 | 582 | 10.5 | 1 | 1 |  |  |  | FR
|  | LC1D12AFE7 | 52.6 | 11 |  | 3606487539087 | K0 | T6 D S/D/Rev<115A | T6 D S/D/Rev<115A | 8536490099 | CTR Deca 12A 3P 115V AC Snap-in | CTR DECA 12A 3P 115V AC SNAP-IN | Contacteur TeSys Deca 12A 440V 3P AC3 bobine 115Vca snap-in | Contactor TeSys Deca 12A 440V 3P AC3 Spoel 115V AC snap-in | 52.6 | 5 | 11.5 | 407 | 10.5 | 1 | 1 |  |  |  | FR
|  | LC1D12AFL | 107.4 | 11 |  | 3606487539094 | K0 | T6 D S/D/Rev<115A | T6 D S/D/Rev<115A | 8536490099 | CTR Deca 12A 3P 110V L DC Snap-in | CTR DECA 12A 3P 110V L DC SNAP-IN | Contacteur TeSys Deca 12A 440V 3P AC3 bobine 110Vcc basse consommation snap-in | Contactor TeSys Deca 12A 440V 3P AC3 Spoel 110V DC met laag verbruik snap-in | 107.4 | 5 | 11.5 | 582 | 10.5 | 1 | 1 |  |  |  | FR
|  | LC1D12AG7 | 52.6 | 11 |  | 3606487539100 | K0 | T6 D S/D/Rev<115A | T6 D S/D/Rev<115A | 8536490099 | CTR Deca 12A 3P 120V AC Snap-in | CTR DECA 12A 3P 120V AC SNAP-IN | Contacteur TeSys Deca 12A 440V 3P AC3 bobine 120Vca snap-in | Contactor TeSys Deca 12A 440V 3P AC3 Spoel 120V AC snap-in | 52.6 | 5 | 11.5 | 407 | 10.5 | 1 | 1 |  |  |  | FR
|  | LC1D12AGD | 90.72 | 11 |  | 3606487539117 | K0 | T6 D S/D/Rev<115A | T6 D S/D/Rev<115A | 8536490099 | CTR Deca 12A 3P 125V DC Snap-in | CTR DECA 12A 3P 125V DC SNAP-IN | Contacteur TeSys Deca 12A 440V 3P AC3 bobine 125Vcc snap-in | Contactor TeSys Deca 12A 440V 3P AC3 Spoel 125V DC snap-in | 90.72 | 5 | 11.5 | 582 | 10.5 | 1 | 1 |  |  |  | FR
|  | LC1D12AJ7 | 52.6 | 11 |  | 3606487539124 | K0 | T6 D S/D/Rev<115A | T6 D S/D/Rev<115A | 8536419089 | CTR Deca 12A 3P 12V AC Snap-in | CTR DECA 12A 3P 12V AC SNAP-IN | Contacteur TeSys Deca 12A 440V 3P AC3 bobine 12Vca snap-in | Contactor TeSys Deca 12A 440V 3P AC3 Spoel 12V AC snap-in | 52.6 | 5 | 11.5 | 407 | 10.5 | 1 | 1 |  |  |  | FR
|  | LC1D12AJD | 90.72 | 11 |  | 3606487539131 | K0 | T6 D S/D/Rev<115A | T6 D S/D/Rev<115A | 8536419089 | CTR Deca 12A 3P 12V DC Snap-in | CTR DECA 12A 3P 12V DC SNAP-IN | Contacteur TeSys Deca 12A 440V 3P AC3 bobine 12Vcc snap-in | Contactor TeSys Deca 12A 440V 3P AC3 Spoel 12V DC snap-in | 90.72 | 5 | 11.5 | 582 | 10.5 | 1 | 1 |  |  |  | FR
|  | LC1D12AJL | 107.4 | 11 |  | 3606487539148 | K0 | T6 D S/D/Rev<115A | T6 D S/D/Rev<115A | 8536419089 | CTR Deca 12A 3P 12V L DC Snap-in | CTR DECA 12A 3P 12V L DC SNAP-IN | Contacteur TeSys Deca 12A 440V 3P AC3 bobine 12Vcc basse consommation snap-in | Contactor TeSys Deca 12A 440V 3P AC3 Spoel 12V DC met laag verbruik snap-in | 107.4 | 5 | 11.5 | 582 | 10.5 | 1 | 1 |  |  |  | FR
|  | LC1D12AK7 | 52.6 | 11 |  | 3606487539155 | K0 | T6 D S/D/Rev<115A | T6 D S/D/Rev<115A | 8536490099 | CTR Deca 12A 3P 100V AC Snap-in | CTR DECA 12A 3P 100V AC SNAP-IN | Contacteur TeSys Deca 12A 440V 3P AC3 bobine 100Vca snap-in | Contactor TeSys Deca 12A 440V 3P AC3 Spoel 100V AC snap-in | 52.6 | 5 | 11.5 | 407 | 10.5 | 1 | 1 |  |  |  | FR
|  | LC1D12AKD | 90.72 | 11 |  | 3606487539162 | K0 | T6 D S/D/Rev<115A | T6 D S/D/Rev<115A | 8536490099 | CTR Deca 12A 3P 100V DC Snap-in | CTR DECA 12A 3P 100V DC SNAP-IN | Contacteur TeSys Deca 12A 440V 3P AC3 bobine 100Vcc snap-in | Contactor TeSys Deca 12A 440V 3P AC3 Spoel 100V DC snap-in | 90.72 | 5 | 11.5 | 582 | 10.5 | 1 | 1 |  |  |  | FR
|  | LC1D12AKUE | 98.38 | 21 |  | 3606487539179 | K0 | T6 D S/D/Rev<115A | T6 D S/D/Rev<115A | 8536490099 | CTR Deca 12A 3P 100-250V AC/DC Snap-in | CTR DECA 12A 3P 100-250V AC/DC SNAP-IN | Contacteur TeSys Deca 12A 440V 3P AC3 bobine 100-250Vca/cc snap-in | Contactor TeSys Deca 12A 440V 3P AC3 Spoel 100-250V AC/DC snap-in | 98.38 | 5 | 11.5 | 477 | 10.5 | 1 | 1 |  |  |  | FR
|  | LC1D12AL7 | 52.6 | 11 |  | 3606487539186 | K0 | T6 D S/D/Rev<115A | T6 D S/D/Rev<115A | 8536490099 | CTR Deca 12A 3P 200V AC Snap-in | CTR DECA 12A 3P 200V AC SNAP-IN | Contacteur TeSys Deca 12A 440V 3P AC3 bobine 200Vca snap-in | Contactor TeSys Deca 12A 440V 3P AC3 Spoel 200V AC snap-in | 52.6 | 5 | 11.5 | 407 | 10.5 | 1 | 1 |  |  |  | FR
|  | LC1D12ALE7 | 52.6 | 11 |  | 3606487539193 | K0 | T6 D S/D/Rev<115A | T6 D S/D/Rev<115A | 8536490099 | CTR Deca 12A 3P 208V AC Snap-in | CTR DECA 12A 3P 208V AC SNAP-IN | Contacteur TeSys Deca 12A 440V 3P AC3 bobine 208Vca snap-in | Contactor TeSys Deca 12A 440V 3P AC3 Spoel 208V AC snap-in | 52.6 | 5 | 11.5 | 407 | 10.5 | 1 | 1 |  |  |  | FR
|  | LC1D12AM7 | 52.6 | 11 |  | 3606487539209 | K0 | T6 D S/D/Rev<115A | T6 D S/D/Rev<115A | 8536490099 | CTR Deca 12A 3P 220V AC Snap-in | CTR DECA 12A 3P 220V AC SNAP-IN | Contacteur TeSys Deca 12A 440V 3P AC3 bobine 220Vca snap-in | Contactor TeSys Deca 12A 440V 3P AC3 Spoel 220V AC snap-in | 52.6 | 5 | 11.5 | 407 | 10.5 | 1 | 1 |  |  |  | FR
|  | LC1D12AMD | 90.72 | 11 |  | 3606487539216 | K0 | T6 D S/D/Rev<115A | T6 D S/D/Rev<115A | 8536490099 | CTR Deca 12A 3P 220V DC Snap-in | CTR DECA 12A 3P 220V DC SNAP-IN | Contacteur TeSys Deca 12A 440V 3P AC3 bobine 220Vcc snap-in | Contactor TeSys Deca 12A 440V 3P AC3 Spoel 220V DC snap-in | 90.72 | 5 | 11.5 | 582 | 10.5 | 1 | 1 |  |  |  | FR
|  | LC1D12AML | 107.4 | 11 |  | 3606487539223 | K0 | T6 D S/D/Rev<115A | T6 D S/D/Rev<115A | 8536490099 | CTR Deca 12A 3P 220V L DC Snap-in | CTR DECA 12A 3P 220V L DC SNAP-IN | Contacteur TeSys Deca 12A 440V 3P AC3 bobine 220Vcc basse consommation snap-in | Contactor TeSys Deca 12A 440V 3P AC3 Spoel 220V DC met laag verbruik snap-in | 107.4 | 5 | 11.5 | 582 | 10.5 | 1 | 1 |  |  |  | FR
|  | LC1D12AN7 | 52.6 | 11 |  | 3606487539230 | K0 | T6 D S/D/Rev<115A | T6 D S/D/Rev<115A | 8536490099 | CTR Deca 12A 3P 415V AC Snap-in | CTR DECA 12A 3P 415V AC SNAP-IN | Contacteur TeSys Deca 12A 440V 3P AC3 bobine 415Vca snap-in | Contactor TeSys Deca 12A 440V 3P AC3 Spoel 415V AC snap-in | 52.6 | 5 | 11.5 | 407 | 10.5 | 1 | 1 |  |  |  | FR
|  | LC1D12AND | 90.72 | 11 |  | 3606487539247 | K0 | T6 D S/D/Rev<115A | T6 D S/D/Rev<115A | 8536419089 | CTR Deca 12A 3P 60V DC Snap-in | CTR DECA 12A 3P 60V DC SNAP-IN | Contacteur TeSys Deca 12A 440V 3P AC3 bobine 60Vcc snap-in | Contactor TeSys Deca 12A 440V 3P AC3 Spoel 60V DC snap-in | 90.72 | 5 | 11.5 | 582 | 10.5 | 1 | 1 |  |  |  | FR
|  | LC1D12AP7 | 52.6 | 2 |  | 3606487539254 | K0 | T6 D S/D/Rev<115A | T6 D S/D/Rev<115A | 8536490099 | CTR Deca 12A 3P 230V AC Snap-in | CTR DECA 12A 3P 230V AC SNAP-IN | Contacteur TeSys Deca 12A 440V 3P AC3 bobine 230Vca snap-in | Contactor TeSys Deca 12A 440V 3P AC3 Spoel 230V AC snap-in | 52.6 | 5 | 11.5 | 407 | 10.5 | 1 | 1 |  |  |  | FR
|  | LC1D12AQ7 | 52.6 | 11 |  | 3606487539261 | K0 | T6 D S/D/Rev<115A | T6 D S/D/Rev<115A | 8536490099 | CTR Deca 12A 3P 380V AC Snap-in | CTR DECA 12A 3P 380V AC SNAP-IN | Contacteur TeSys Deca 12A 440V 3P AC3 bobine 380Vca snap-in | Contactor TeSys Deca 12A 440V 3P AC3 Spoel 380V AC snap-in | 52.6 | 5 | 11.5 | 407 | 10.5 | 1 | 1 |  |  |  | FR
|  | LC1D12AR7 | 52.6 | 11 |  | 3606487539278 | K0 | T6 D S/D/Rev<115A | T6 D S/D/Rev<115A | 8536490099 | CTR Deca 12A 3P 440V AC Snap-in | CTR DECA 12A 3P 440V AC SNAP-IN | Contacteur TeSys Deca 12A 440V 3P AC3 bobine 440Vca snap-in | Contactor TeSys Deca 12A 440V 3P AC3 Spoel 440V AC snap-in | 52.6 | 5 | 11.5 | 407 | 10.5 | 1 | 1 |  |  |  | FR
|  | LC1D12ARD | 90.72 | 11 |  | 3606487539285 | K0 | T6 D S/D/Rev<115A | T6 D S/D/Rev<115A | 8536490099 | CTR Deca 12A 3P 440V DC Snap-in | CTR DECA 12A 3P 440V DC SNAP-IN | Contacteur TeSys Deca 12A 440V 3P AC3 bobine 440Vcc snap-in | Contactor TeSys Deca 12A 440V 3P AC3 Spoel 440V DC snap-in | 90.72 | 5 | 11.5 | 582 | 10.5 | 1 | 1 |  |  |  | FR
|  | LC1D12AS7 | 52.6 | 11 |  | 3606487539292 | K0 | T6 D S/D/Rev<115A | T6 D S/D/Rev<115A | 8536419089 | CTR Deca 12A 3P 500V AC Snap-in | CTR DECA 12A 3P 500V AC SNAP-IN | Contacteur TeSys Deca 12A 440V 3P AC3 bobine 500Vca snap-in | Contactor TeSys Deca 12A 440V 3P AC3 Spoel 500V AC snap-in | 52.6 | 5 | 11.5 | 407 | 10.5 | 1 | 1 |  |  |  | FR
|  | LC1D12ASD | 90.72 | 11 |  | 3606487539308 | K0 | T6 D S/D/Rev<115A | T6 D S/D/Rev<115A | 8536490099 | CTR Deca 12A 3P 72V DC Snap-in | CTR DECA 12A 3P 72V DC SNAP-IN | Contacteur TeSys Deca 12A 440V 3P AC3 bobine 72Vcc snap-in | Contactor TeSys Deca 12A 440V 3P AC3 Spoel 72V DC snap-in | 90.72 | 5 | 11.5 | 582 | 10.5 | 1 | 1 |  |  |  | FR
|  | LC1D12ASL | 107.4 | 11 |  | 3606487539315 | K0 | T6 D S/D/Rev<115A | T6 D S/D/Rev<115A | 8536490099 | CTR Deca 12A 3P 72V L DC Snap-in | CTR DECA 12A 3P 72V L DC SNAP-IN | Contacteur TeSys Deca 12A 440V 3P AC3 bobine 72Vcc basse consommation snap-in | Contactor TeSys Deca 12A 440V 3P AC3 Spoel 72V DC met laag verbruik snap-in | 107.4 | 5 | 11.5 | 582 | 10.5 | 1 | 1 |  |  |  | FR
|  | LC1D12AT7 | 52.6 | 11 |  | 3606487539322 | K0 | T6 D S/D/Rev<115A | T6 D S/D/Rev<115A | 8536490099 | CTR Deca 12A 3P 480V AC Snap-in | CTR DECA 12A 3P 480V AC SNAP-IN | Contacteur TeSys Deca 12A 440V 3P AC3 bobine 480Vca snap-in | Contactor TeSys Deca 12A 440V 3P AC3 Spoel 480V AC snap-in | 52.6 | 5 | 11.5 | 407 | 10.5 | 1 | 1 |  |  |  | FR
|  | LC1D12AU7 | 52.6 | 11 |  | 3606487539339 | K0 | T6 D S/D/Rev<115A | T6 D S/D/Rev<115A | 8536490099 | CTR Deca 12A 3P 240V AC Snap-in | CTR DECA 12A 3P 240V AC SNAP-IN | Contacteur TeSys Deca 12A 440V 3P AC3 bobine 240Vca snap-in | Contactor TeSys Deca 12A 440V 3P AC3 Spoel 240V AC snap-in | 52.6 | 5 | 11.5 | 407 | 10.5 | 1 | 1 |  |  |  | FR
|  | LC1D12AUD | 90.72 | 11 |  | 3606487539346 | K0 | T6 D S/D/Rev<115A | T6 D S/D/Rev<115A | 8536490099 | CTR Deca 12A 3P 250V DC Snap-in | CTR DECA 12A 3P 250V DC SNAP-IN | Contacteur TeSys Deca 12A 440V 3P AC3 bobine 250Vcc snap-in | Contactor TeSys Deca 12A 440V 3P AC3 Spoel 250V DC snap-in | 90.72 | 5 | 11.5 | 582 | 10.5 | 1 | 1 |  |  |  | FR
|  | LC1D12AUL | 107.4 | 11 |  | 3606487539407 | K0 | T6 D S/D/Rev<115A | T6 D S/D/Rev<115A | 8536490099 | CTR Deca 12A 3P 250V L DC Snap-in | CTR DECA 12A 3P 250V L DC SNAP-IN | Contacteur TeSys Deca 12A 440V 3P AC3 bobine 250Vcc basse consommation snap-in | Contactor TeSys Deca 12A 440V 3P AC3 Spoel 250V DC met laag verbruik snap-in | 107.4 | 5 | 11.5 | 582 | 10.5 | 1 | 1 |  |  |  | FR
|  | LC1D12AV7 | 52.6 | 11 |  | 3606487539353 | K0 | T6 D S/D/Rev<115A | T6 D S/D/Rev<115A | 8536490099 | CTR Deca 12A 3P 400V AC Snap-in | CTR DECA 12A 3P 400V AC SNAP-IN | Contacteur TeSys Deca 12A 440V 3P AC3 bobine 400Vca snap-in | Contactor TeSys Deca 12A 440V 3P AC3 Spoel 400V AC snap-in | 52.6 | 5 | 11.5 | 407 | 10.5 | 1 | 1 |  |  |  | FR
|  | LC1D12AW7 | 52.6 | 11 |  | 3606487539360 | K0 | T6 D S/D/Rev<115A | T6 D S/D/Rev<115A | 8536490099 | CTR Deca 12A 3P 277V AC Snap-in | CTR DECA 12A 3P 277V AC SNAP-IN | Contacteur TeSys Deca 12A 440V 3P AC3 bobine 277Vca snap-in | Contactor TeSys Deca 12A 440V 3P AC3 Spoel 277V AC snap-in | 52.6 | 5 | 11.5 | 407 | 10.5 | 1 | 1 |  |  |  | FR
|  | LC1D12AX7 | 52.6 | 11 |  | 3606487539377 | K0 | T6 D S/D/Rev<115A | T6 D S/D/Rev<115A | 8536490099 | CTR Deca 12A 3P 600V AC Snap-in | CTR DECA 12A 3P 600V AC SNAP-IN | Contacteur TeSys Deca 12A 440V 3P AC3 bobine 600Vca snap-in | Contactor TeSys Deca 12A 440V 3P AC3 Spoel 600V AC snap-in | 52.6 | 5 | 11.5 | 407 | 10.5 | 1 | 1 |  |  |  | FR
|  | LC1D12AY7 | 52.6 | 11 |  | 3606487539384 | K0 | T6 D S/D/Rev<115A | T6 D S/D/Rev<115A | 8536490099 | CTR Deca 12A 3P 690V AC Snap-in | CTR DECA 12A 3P 690V AC SNAP-IN | Contacteur TeSys Deca 12A 440V 3P AC3 bobine 690Vca snap-in | Contactor TeSys Deca 12A 440V 3P AC3 Spoel 690V AC snap-in | 52.6 | 5 | 11.5 | 407 | 10.5 | 1 | 1 |  |  |  | FR
|  | LC1D12AZL | 107.4 | 11 |  | 3606487539391 | K0 | T6 D S/D/Rev<115A | T6 D S/D/Rev<115A | 8536419089 | CTR Deca 12A 3P 20V L DC Snap-in | CTR DECA 12A 3P 20V L DC SNAP-IN | Contacteur TeSys Deca 12A 440V 3P AC3 bobine 20Vcc basse consommation snap-in | Contactor TeSys Deca 12A 440V 3P AC3 Spoel 20V DC met laag verbruik snap-in | 107.4 | 5 | 11.5 | 582 | 10.5 | 1 | 1 |  |  |  | FR
|  | LC1D12B7 | 52.6 | 2 |  | 3389110349160 | K0 | T6 D S/D/Rev<115A | T6 D S/D/Rev<115A | 8536419089 | CONT 12A 1NO+1NC 24V 50/60HZ | CONT 12A 1S+1O 24V 50/60HZ | Contacteur 12A AC3 3 pôles 1 NO + 1 NC 24 VAC 50/60Hz TeSys modèle D | Contactor 12A AC3 3 polen 1 NO + 1 NC 24 VAC 50/60Hz TeSys model D | 52.6 | 5 | 11.2 | 359 | 9.2 | 1 | 1 |  |  |  | FR
|  | LC1D12B7TQ | 52.6 | 11 |  | 3389110349177 | K0 | T6 D S/D/Rev<115A | T6 D S/D/Rev<115A | 8536490099 | CONT D12 TESYS 24VAC | CONT 12A 1S+1O 24V 50/60HZ | Contacteur 12A AC3 3 pôles 1 NO + 1 NC 24 VAC 50/60Hz TeSys modèle D emb coll | Contactor 12A AC3 3 polen 1 NO + 1 NC 24 VAC 50/60Hz TeSys model D grootverpak | 52.6 | 8.5 | 4.5 | 333 | 7.2 | 24 | 24 |  |  |  | FR
|  | LC1D12BD | 90.72 | 2 |  | 3389110353716 | K0 | T6 D S/D/Rev<115A | T6 D S/D/Rev<115A | 8536419089 | CONT 12A 1NO+1NC 24VDC L PLAGE | CONT 12A 1S+1O 24VDC BR.B | Contacteur 12A AC3 3 pôles 1 NO + 1 NC 24 VDC TeSys modèle D | Contactor 12A AC3 3 polen 1 NO + 1 NC 24 VDC TeSys model D | 90.72 | 5 | 11 | 520.3 | 9 | 1 | 1 |  |  |  | FR
|  | LC1D12BL | 107.4 | 2 |  | 3389110361469 | K0 | T6 D S/D/Rev<115A | T6 D S/D/Rev<115A | 8536419089 | CONT 12A 1NO+1NC 24VDC B CONSO | CONT 12A 1S+1O 24V LVDC | Contacteur 12A AC3 3 pôles 1 NO + 1 NC 24 VDC basse consommation TeSys modèle D | Contactor 12A AC3 3 polen 1 NO + 1 NC 24 VDC laag verbruik TeSys model D | 107.4 | 5 | 11.3 | 527 | 9.2 | 1 | 1 |  |  |  | FR
|  | LC1D12BNE | 98.38 | 24 |  | 3606480987663 | K0 | T6 D S/D/Rev<115A | T6 D S/D/Rev<115A | 8536419089 | TESYS D CONTACTEUR-3P-AC3- <= 440V 12A - | CTR Deca 3P 12A AC3 24-60V ACDC Screw | Contacteur 12A 440V AC3, 3 pôles, aux. 1NO/1NF, bobine 24-60 V ca/cc,TeSys D | Contactor 12A 440V AC3, 3-polig, hulpc.1NO/1NC, spoel 24-60 V AC/DC,TeSys D | 98.38 | 5.7 | 12 | 396 | 9.5 | 1 | 1 |  |  |  | FR
|  | LC1D12CD | 90.72 | 10 |  | 3389110353747 | K0 | T6 D S/D/Rev<115A | T6 D S/D/Rev<115A | 8536490099 | CONTACTEUR 12A AC3 3P 1NO+1NC 36VDC | CONTACTOR 36VDC | Contacteur 12A AC3 3 pôles 1 NO + 1 NC 36 VDC TeSys modèle D | Contactor 12A AC3 3 polen 1 NO + 1 NC 36 VDC TeSys model D | 90.72 | 4.9 | 8.9 | 330 | 11.1 | 1 | 1 |  |  |  | FR
|  | LC1D12D7 | 54.63 | 2 |  | 3389110349184 | K0 | T6 D S/D/Rev<115A | T6 D S/D/Rev<115A | 8536419089 | CONT 12A 1NO+1NC 42V 50/60HZ | CONT 12A 1S+1O 42V 50/60HZ | Contacteur 12A AC3 3 pôles 1 NO + 1 NC 42 VAC 50/60Hz TeSys modèle D | Contactor 12A AC3 3 polen 1 NO + 1 NC 42 VAC 50/60Hz TeSys model D | 54.63 | 5.1 | 11.1 | 355 | 9.1 | 1 | 1 |  |  |  | FR
|  | LC1D12E7 | 54.63 | 2 |  | 3389110349191 | K0 | T6 D S/D/Rev<115A | T6 D S/D/Rev<115A | 8536419089 | CONT 12A 1NO+1NC 48V 50/60HZ | CONT 12A 1S+1O 48V 50/60HZ | Contacteur 12A AC3 3 pôles 1 NO + 1 NC 48 VAC 50/60Hz TeSys modèle D | Contactor 12A AC3 3 polen 1 NO + 1 NC 48 VAC 50/60Hz TeSys model D | 54.63 | 5 | 11.2 | 358 | 9.2 | 1 | 1 |  |  |  | FR
|  | LC1D12ED | 90.72 | 6 |  | 3389110353891 | K0 | T6 D S/D/Rev<115A | T6 D S/D/Rev<115A | 8536419089 | CONT 12A 1NO+1NC 48VDC L PLAGE | CONT 12A 1S+1O 48VDC BR.B | Contacteur 12A AC3 3 pôles 1 NO + 1 NC 48 VDC TeSys modèle D | Contactor 12A AC3 3 polen 1 NO + 1 NC 48 VDC TeSys model D | 90.72 | 5 | 11.2 | 519 | 9.2 | 1 | 1 |  |  |  | FR
|  | LC1D12EHE | 98.38 | 24 |  | 3606480987670 | K0 | T6 D S/D/Rev<115A | T6 D S/D/Rev<115A | 8536490099 | TESYS D CONTACTEUR-3P-AC3- <= 440V 12A - | CTR Deca 3P 12A AC3 48-130V ACDC Screw | Contacteur 12A 440V AC3, 3 pôles, aux. 1NO/1NF, bobine 48-130 V ca/cc,TeSys D | Contactor 12A 440V AC3, 3-polig, hulpc.1NO/1NC, spoel 48-130 V AC/DC,TeSys D | 98.38 | 5.4 | 11.4 | 394 | 9.5 | 1 | 1 |  |  |  | FR
|  | LC1D12EL | 107.4 | 6 |  | 3389110361490 | K0 | T6 D S/D/Rev<115A | T6 D S/D/Rev<115A | 8536419089 | CONT 12A 1NO+1NC 48VDC B CONSO | CONT 12A 1S+1O 48V LVDC | Contacteur 12A AC3 3 pôles 1 NO + 1 NC 48 VDC basse consommation TeSys modèle D | Contactor 12A AC3 3 polen 1 NO + 1 NC 48 VDC laag verbruik TeSys model D | 107.4 | 10.6 | 5.1 | 524 | 8.6 | 1 | 1 |  |  |  | FR
|  | LC1D12F7 | 52.6 | 2 |  | 3389110349221 | K0 | T6 D S/D/Rev<115A | T6 D S/D/Rev<115A | 8536490099 | CONT 12A 1NO+1NC 110V 50/60HZ | CONT 12A 1S+1O 110V 50/60HZ | Contacteur 12A AC3 3 pôles 1 NO + 1 NC 110 VAC 50/60Hz TeSys modèle D | Contactor 12A AC3 3 polen 1 NO + 1 NC 110 VAC 50/60Hz TeSys model D | 52.6 | 5 | 11.2 | 354 | 9.2 | 1 | 1 |  |  |  | FR
|  | LC1D12FD | 90.72 | 6 |  | 3389110353914 | K0 | T6 D S/D/Rev<115A | T6 D S/D/Rev<115A | 8536490099 | CONT 12A 1NO+1NC 110VDC L PLAG | CONT 12A 1S+1O 110VDC BR.B | Contacteur 12A AC3 3 pôles 1 NO + 1 NC 110 VDC TeSys modèle D | Contactor 12A AC3 3 polen 1 NO + 1 NC 110 VDC TeSys model D | 90.72 | 5 | 11.2 | 522 | 9.2 | 1 | 1 |  |  |  | FR
|  | LC1D12FE7 | 52.6 | 6 |  | 3389110349214 | K0 | T6 D S/D/Rev<115A | T6 D S/D/Rev<115A | 8536490099 | CONT 12A 1NO+1NC 115V 50/60HZ | CONT 12A 1S+1O 115V50/60HZ | contacteur TeSys LC1-D - 3P - AC-3 440V 12 A - bobine 115 V CA | TeSys D contactor - 3 polen (3 NO) - AC-3 - <= 440 V 12 A - 115 V AC spoel | 52.6 | 5.5 | 9.5 | 355 | 8 | 1 | 1 |  |  |  | FR
|  | LC1D12G7 | 54.63 | 6 |  | 3389110349245 | K0 | T6 D S/D/Rev<115A | T6 D S/D/Rev<115A | 8536490099 | CONTACTEUR 3P 12A AC3 1NO+1NC 120VAC 50/ | CONTACTOR 3P 12A AC3 1NO+1NC 120VAC 50/6 | Contacteur TeSys D - 3P(3 NO) - AC-3 <= bobine 440 V 12 A - 120 V CA | TeSys D contactor - 3P(3 NO) - AC-3 - <= 440 V 12 A - 120 V AC spoel | 54.63 | 5.5 | 11.8 | 361 | 9.5 | 1 | 1 |  |  |  | ID
|  | LC1D12GD | 90.72 | 6 |  | 3389110353938 | K0 | T6 D S/D/Rev<115A | T6 D S/D/Rev<115A | 8536490099 | CONTACTEUR 12A 3P TESYS 125VDC | CONT 12A 1S+1O 125VDC BR.B | contacteur TeSys LC1-D - 3P - AC-3 440V 12 A - bobine 125 V CC | contactor 12 A AC-3 - 3 polen 1 NO 1 NC - 125 V DC | 90.72 | 5.6 | 11.6 | 496 | 9.8 | 1 | 1 |  |  |  | FR
|  | LC1D12JD | 90.72 | 6 |  | 3389110353952 | K0 | T6 D S/D/Rev<115A | T6 D S/D/Rev<115A | 8536419089 | CONT 12A 1NO+1NC 12VDC L PLAGE | CONT 12A 1S+1O 12VDC BR.B | contacteur TeSys LC1-D - 3P - AC-3 440V 12 A - bobine 12 V CC | contactor 12 A AC-3 - 3 polen 1 NO 1 NC - 12 V DC | 90.72 | 5.3 | 11.8 | 535 | 9.5 | 1 | 1 |  |  |  | FR
|  | LC1D12JL | 107.4 | 11 |  | 3389110361520 | K0 | T6 D S/D/Rev<115A | T6 D S/D/Rev<115A | 8536419089 | CONT 12A 1NO+1NC 12VDC B CONSO | CONT 12A 1S+1O 12V LVDC | contacteur TeSys LC1-D - 3P - AC-3 440V 12 A - bobine 12 V CC | contactor 12 A AC-3 - 3 polen 1 NO 1 NC - 12 V DC | 107.4 | 5 | 11 | 538 | 9.2 | 1 | 1 |  |  |  | FR
|  | LC1D12KUE | 98.38 | 24 |  | 3606480987687 | K0 | T6 D S/D/Rev<115A | T6 D S/D/Rev<115A | 8536490099 | TESYS D CONTACTEUR-3P-AC3- <= 440V 12A - | CTR Deca 3P 12A AC3 100-250V ACDC Screw | Contacteur 12A 440V AC3, 3 pôles, aux. 1NO/1NF, bobine 100-250 V ca/cc,TeSys D | Contactor 12A 440V AC3, 3-polig, hulpc.1NO/1NC, spoel 100-250 V AC/DC,TeSys D | 98.38 | 5.2 | 11.2 | 392 | 9.2 | 1 | 1 |  |  |  | FR
|  | LC1D12L7 | 54.63 | 10 |  | 3389110349269 | K0 | T6 D S/D/Rev<115A | T6 D S/D/Rev<115A | 8536490099 | CONTACTEUR D 12A 3P 1NO+1NC 200VAC 50/60 | CONTACTOR D 12A 3P 1NO+1NC 200VAC 50/60H | Contacteur 12A AC3 3 pôles 1 NO + 1 NC 200 VAC 50/60Hz TeSys modèle D | Contactor 12A AC3 3 polen 1 NO + 1 NC 200 VAC 50/60Hz TeSys model D | 54.63 | 5.6 | 11.8 | 325 | 9.6 | 1 | 1 |  |  |  | FR
|  | LC1D12LE7 | 54.63 | 10 |  | 3389110290042 | K0 | T6 D S/D/Rev<115A | T6 D S/D/Rev<115A | 8536490099 | CONT 12A 1S+1O 208V 50/60HZ | CONT 12A 1F+1O 208V 50/60 | contacteur TeSys LC1-D - 3P - AC-3 440V 12 A - bobine 208 V CA |  | 54.63 | 5.8 | 11.9 | 356 | 9.7 | 1 | 1 |  |  |  | FR
|  | LC1D12M7 | 54.63 | 6 |  | 3389110349276 | K0 | T6 D S/D/Rev<115A | T6 D S/D/Rev<115A | 8536490099 | CONTACTEUR 12A AC3 3P 1NO+1NC 220VAC 50/ | CONT 12A 1S+1O 220V 50/60HZ | contacteur TeSys LC1-D - 3P - AC-3 440V 12 A - bobine 220 V CA | contactor 12 A AC-3 - 3 polen 1 NO 1 NC - 220 V AC 50...60 Hz | 54.63 | 5 | 11.1 | 352 | 9.2 | 1 | 1 |  |  |  | FR
|  | LC1D12MD | 90.72 | 6 |  | 3389110354096 | K0 | T6 D S/D/Rev<115A | T6 D S/D/Rev<115A | 8536490099 | CONTACTEUR 12A 1NO+1NC 220VDC | CONT 12A 1S+1O 220VDC BR.B | Contacteur 12A AC3 3 pôles 1 NO + 1 NC 220 VDC TeSys modèle D | Contactor 12A AC3 3 polen 1 NO + 1 NC 220 VDC TeSys model D | 90.72 | 5 | 11.2 | 494 | 9.2 | 1 | 1 |  |  |  | FR
|  | LC1D12ND | 90.72 | 11 |  | 3389110354317 | K0 | T6 D S/D/Rev<115A | T6 D S/D/Rev<115A | 8536419089 | CONTACTEUR TESYS 12A AC3 60VDC | CONT 12A 1S+1O 60VDC BR.B | contacteur TeSys LC1-D - 3P - AC-3 440V 12 A - bobine 60 V CC | contactor 12 A AC-3 - 3 polen 1 NO 1 NC - 60 V DC | 90.72 | 5 | 11.1 | 524 | 9.3 | 1 | 1 |  |  |  | FR
|  | LC1D12P7 | 52.6 | 2 |  | 3389110349306 | K0 | T6 D S/D/Rev<115A | T6 D S/D/Rev<115A | 8536490099 | CONT 12A 1NO+1NC 230V 50/60HZ | CONT 12A 1S+1O 230V 50/60HZ | Contacteur 12A AC3 3 pôles 1 NO + 1 NC 230 VAC 50/60Hz TeSys modèle D | Contactor 12A AC3 3 polen 1 NO + 1 NC 230 VAC 50/60Hz TeSys model D | 52.6 | 5 | 11.2 | 353 | 9.2 | 1 | 1 |  |  |  | FR
|  | LC1D12P7TQ | 52.6 | 11 |  | 3389110349313 | K0 | T6 D S/D/Rev<115A | T6 D S/D/Rev<115A | 8536490099 | CONT D12 TESYS 230VAC | CONT 12A 1S+1O 230V 50/60HZ | Contacteur 12A AC3 3 pôles 1 NO + 1 NC 230 VAC 50/60Hz TeSys modèle D emb. coll. | Contactor 12A AC3 3 polen 1 NO + 1 NC 230 VAC 50/60Hz TeSys model D grootverpak | 52.6 | 4.5 | 8.5 | 332.5 | 7.5 | 24 | 24 |  |  |  | FR
|  | LC1D12Q7 | 54.63 | 6 |  | 3389110349320 | K0 | T6 D S/D/Rev<115A | T6 D S/D/Rev<115A | 8536490099 | CONT 12A 1NO+1NC 380V 50/60HZ | CONT 12A 1S+1O 380V 50/60HZ | contacteur TeSys LC1-D - 3P - AC-3 440V 12 A - bobine 380 V CA | contactor 12 A AC-3 - 3 polen 1 NO 1 NC - 380 V AC 50...60 Hz | 54.63 | 5 | 11.2 | 352 | 9.2 | 1 | 1 |  |  |  | FR
|  | LC1D12R7 | 54.63 | 6 |  | 3389110349337 | K0 | T6 D S/D/Rev<115A | T6 D S/D/Rev<115A | 8536490099 | CONT 12A 1NO+1NC 440VAC 50/60HZ | CONT 12A 1S+1O 440V 50/60HZ | contacteur TeSys LC1-D - 3P - AC-3 440V 12 A - bobine 440 V CA | contactor 12 A AC-3 - 3 polen 1 NO 1 NC - 440 V AC 50...60 Hz | 54.63 | 10.5 | 5 | 355 | 8.6 | 1 | 1 |  |  |  | FR
|  | LC1D12SD | 90.72 | 6 |  | 3389110354546 | K0 | T6 D S/D/Rev<115A | T6 D S/D/Rev<115A | 8536490099 | CONTACTEUR TESYS 12A AC3 72VDC | CONT 12A 1S+1O 72VDC BR.B | contacteur TeSys LC1-D - 3P - AC-3 440V 12 A - bobine 72 V CC | TeSys D contactor - 3 polen (3 NO) - AC-3 - <= 440 V 12 A - 72 V DC spoel | 90.72 | 5.5 | 11.5 | 494 | 9.4 | 1 | 1 |  |  |  | FR
|  | LC1D12U7 | 54.63 | 6 |  | 3389110349344 | K0 | T6 D S/D/Rev<115A | T6 D S/D/Rev<115A | 8536490099 | CONT 12A 1NO+1NC 240V 50/60HZ | CONT 12A 1S+1O 240V 50/60HZ | contacteur TeSys LC1-D - 3P - AC-3 440V 12 A - bobine 240 V CA | contactor 12 A AC-3 - 3 polen 1 NO 1 NC - 240 V AC 50...60 Hz | 54.63 | 5 | 11.5 | 356 | 9.4 | 1 | 1 |  |  |  | FR
|  | LC1D12V7 | 52.6 | 2 |  | 3389110349351 | K0 | T6 D S/D/Rev<115A | T6 D S/D/Rev<115A | 8536490099 | CONT 12A 1NO+1NC 400V 50/60HZ | CONT 12A 1S+1O 400V 50/60HZ | Contacteur 12A AC3 3 pôles 1 NO + 1 NC 400 VAC 50/60Hz TeSys modèle D | Contactor 12A AC3 3 polen 1 NO + 1 NC 400 VAC 50/60Hz TeSys model D | 52.6 | 5.3 | 11.5 | 352 | 9.4 | 1 | 1 |  |  |  | FR
|  | LC1D1506B7 | 649.34 | 12 |  | 3389110487008 | K5 | T6 D>115A H G preass | T6 D>115A H G preass | 8536419089 | CONT 150A 1F+1O 24V 50/60 | CONT 150A 1S+1O 24V 50/60HZ | contacteur TeSys LC1-D - 3P - AC-3 440V 150 A - bobine 24 V CA | contactor 150 A AC-3 - 3 polen 1 NO 1 NC - 24 V AC 50...60 Hz kabelschoenen | 649.34 | 16.8 | 18.5 | 2130 | 20.8 | 1 | 1 |  |  |  | CZ
|  | LC1D1506BD | 679.51 | 12 |  | 3389110483017 | K5 | T6 D>115A H G preass | T6 D>115A H G preass | 8536419089 | CONT 150A 1F+1O 24V DC | CONT 150A 1S+1O 24VDC | contacteur TeSys LC1-D - 3P - AC-3 440V 150 A - bobine 24 V CC | contactor 150 A AC-3 - 3 polen 1 NO 1 NC - 24 V DC kabelschoenen | 679.51 | 19 | 21.5 | 2207 | 17.5 | 1 | 1 |  |  |  | CZ
|  | LC1D1506E7 | 674.68 | 12 |  | 3389110495171 | K5 | T6 D>115A H G preass | T6 D>115A H G preass | 8536419089 | CONT 150A 1F+1O 48V 50/60 | CONT 150A 1S+1O 48V 50/60HZ | contacteur TeSys LC1-D - 3P - AC-3 440V 150 A - bobine 48 V CA | contactor 150 A AC-3 - 3 polen 1 NO 1 NC - 48 V AC 50...60 Hz kabelschoenen | 674.68 | 16.8 | 18.5 | 2130 | 20.8 | 1 | 1 |  |  |  | CZ
|  | LC1D1506F7 | 649.34 | 12 |  | 3389110499162 | K5 | T6 D>115A H G preass | T6 D>115A H G preass | 8536490099 | CONT 150A 1F+1O 110V50/60 | CONT 150A 1S+1O 110V 50/60HZ | contacteur TeSys LC1-D - 3P - AC-3 440V 150 A - bobine 110 V CA | contactor 150 A AC-3 - 3 polen 1 NO 1 NC - 110 V AC 50...60 Hz kabelschoenen | 649.34 | 19 | 21.5 | 2214 | 17.5 | 1 | 1 |  |  |  | CZ
|  | LC1D1506FD | 679.51 | 12 |  | 3389110499155 | K5 | T6 D>115A H G preass | T6 D>115A H G preass | 8536490099 | CONT 150A 1F+1O 110V DC | CONT 150A 1S+1O 110VDC | contacteur TeSys LC1-D - 3P - AC-3 440V 150 A - bobine110 V CC | contactor 150 A AC-3 - 3 polen 1 NO 1 NC - 110 V DC kabelschoenen | 679.51 | 16.8 | 18.5 | 2110 | 20.8 | 1 | 1 |  |  |  | CZ
|  | LC1D1506G7 | 674.68 | 12 |  | 3389110527889 | K5 | T6 D>115A H G preass | T6 D>115A H G preass | 8536490099 | CONT 150A AC3 3P 1NO+1NC 120 VAC C FERM | CONT 150A 1S+1O 120V 50/60HZ | Contacteur TeSys D - 3P(3 NO) - AC-3 - <= bobine 440 V 150 A - 120 V CA 50/60 Hz | TeSys D contactor - 3P(3 NO) - AC-3 - <= 440 V 150 A - 120 V AC 50/60 Hz spoel | 674.68 | 16.8 | 18.5 | 2130 | 20.8 | 1 | 1 |  |  |  | CZ
|  | LC1D1506P7 | 649.34 | 12 |  | 3389110528756 | K5 | T6 D>115A H G preass | T6 D>115A H G preass | 8536490099 | CONT 150A 1F+1O 230V50/60 | CONT 150A 1S+1O 230V 50/60HZ | contacteur TeSys LC1-D - 3P - AC-3 440V 150 A - bobine 230 V CA | contactor 150 A AC-3 - 3 polen 1 NO 1 NC - 230 V AC 50...60 Hz kabelschoenen | 649.34 | 17.5 | 20.8 | 2212 | 19.5 | 1 | 1 |  |  |  | CZ
|  | LC1D150A6BNE | 642.91 | 6 |  | 3606487155881 | K5 | T6 D>115A H G preass | T6 D>115A H G preass | 8536419089 | CTR Deca 150A 3P 24-60V ACDC Cosse | CTR Deca 3P 150A AC3 24-60V ACDC Lug |  |  | 642.91 | 18.9 | 18.2 | 2390 | 13.2 | 1 | 1 |  |  |  | CN
|  | LC1D150A6EHE | 642.91 | 20 |  | 3606487155898 | K5 | T6 D>115A H G preass | T6 D>115A H G preass | 8536490099 | CTR Deca 150A 3P 48-130V ACDC Cosse | CTR Deca 3P 150A AC3 48-130V ACDC Lug |  |  | 642.91 | 18.9 | 18.2 | 2380 | 13.2 | 1 | 1 |  |  |  | CN
|  | LC1D150A6KUE | 642.91 | 6 |  | 3606487155904 | K5 | T6 D>115A H G preass | T6 D>115A H G preass | 8536909500 | CTR Deca 150A 3P 100-250V ACDC Cosse | CTR Deca 3P 150A AC3 100-250V ACDC Lug |  |  | 642.91 | 18.9 | 18.2 | 2390 | 13.2 | 1 | 1 |  |  |  | CN
|  | LC1D150A6LSE | 642.91 | 61 |  | 3606487155911 | K5 | T6 D>115A H G preass | T6 D>115A H G preass | 8536490099 | CTR Deca 150A 3P 200-500V ACDC Cosse | CTR Deca 3P 150A AC3 200-500V ACDC Lug |  |  | 642.91 | 18.9 | 18.2 | 2400 | 13.2 | 1 | 1 |  |  |  | CN
|  | LC1D150ABNE | 611.84 | 6 |  | 3606486977033 | K5 | T6 D>115A H G preass | T6 D>115A H G preass | 8536419089 | CTR Deca 150A 3P 24-60V ACDC EvLk | CTR Deca 3P 150A AC3 24-60V ACDC EvLk |  |  | 611.84 | 18.9 | 18.2 | 2620 | 13.2 | 1 | 1 |  |  |  | CN
|  | LC1D150AEHE | 611.84 | 6 |  | 3606486977040 | K5 | T6 D>115A H G preass | T6 D>115A H G preass | 8536490099 | CTR Deca 150A 3P 48-130V ACDC EvLk | CTR Deca 3P 150A AC3 48-130V ACDC EvLk |  |  | 611.84 | 18.9 | 18.2 | 2610 | 13.2 | 1 | 1 |  |  |  | CN
|  | LC1D150AKUE | 611.84 | 6 |  | 3606486977057 | K5 | T6 D>115A H G preass | T6 D>115A H G preass | 8536490099 | CTR Deca 150A 3P 100-250V ACDC EvLk | CTR Deca 3P 150A AC3 100-250V ACDC EvLk |  |  | 611.84 | 18.9 | 18.2 | 2630 | 13.2 | 1 | 1 |  |  |  | CN
|  | LC1D150ALSE | 611.84 | 6 |  | 3606486977064 | K5 | T6 D>115A H G preass | T6 D>115A H G preass | 8536490099 | CTR Deca 150A 3P 200-500V ACDC EvLk | CTR Deca 3P 150A AC3 200-500V ACDC EvLk |  |  | 611.84 | 18.9 | 18.2 | 2640 | 13.2 | 1 | 1 |  |  |  | CN
|  | LC1D150B7 | 617.96 | 12 |  | 3389110475999 | K5 | T6 D>115A H G preass | T6 D>115A H G preass | 8536419089 | CONT 150A 1NO+1NC 24V 50/60HZ | CONT 150A 1S+1O 24V 50/60HZ | Contacteur 150A AC3 3 pôles 1 NO + 1 NC 24 VAC 50/60Hz TeSys modèle D | Contactor 150A AC3 3 polen 1 NO + 1 NC 24 VAC 50/60Hz TeSys model D | 617.96 | 19 | 20.7 | 2485 | 16.8 | 1 | 1 |  |  |  | CZ
|  | LC1D150BD | 648.14 | 2 |  | 3389110475982 | K5 | T6 D>115A H G preass | T6 D>115A H G preass | 8536419089 | CONT 150A 1NO+1NC 24VDC L PLAG | CONT 150A 1S+1O 24VDC | Contacteur 150A AC3 3 pôles 1 NO + 1 NC 24 VDC TeSys modèle D | Contactor 150A AC3 3 polen 1 NO + 1 NC 24 VDC TeSys model D | 648.14 | 17.5 | 21.5 | 2474 | 19 | 1 | 1 |  |  |  | CZ
|  | LC1D150D7 | 644.51 | 12 |  | 3389110540024 | K5 | T6 D>115A H G preass | T6 D>115A H G preass | 8536490099 | CONT 150A 1NO+1NC 42V 50/60HZ | CONT 150A 1S+1O 42V 50/60HZ | Contacteur 150A AC3 3 pôles 1 NO + 1 NC 42 VAC 50/60Hz TeSys modèle D | Contactor 150A AC3 3 polen 1 NO + 1 NC 42 VAC 50/60Hz TeSys model D | 644.51 | 16.8 | 18.5 | 2440 | 20.8 | 1 | 1 |  |  |  | CZ
|  | LC1D150E7 | 644.51 | 6 |  | 3389110526806 | K5 | T6 D>115A H G preass | T6 D>115A H G preass | 8536419089 | CONT 150A 1NO+1NC 48V 50/60HZ | CONT 150A 1S+1O 48V 50/60HZ | Contacteur 150A AC3 3 pôles 1 NO + 1 NC 48 VAC 50/60Hz TeSys modèle D | Contactor 150A AC3 3 polen 1 NO + 1 NC 48 VAC 50/60Hz TeSys model D | 644.51 | 16.5 | 20.5 | 2492 | 19 | 1 | 1 |  |  |  | CZ
|  | LC1D150ED | 648.14 | 12 |  | 3389110476002 | K5 | T6 D>115A H G preass | T6 D>115A H G preass | 8536419089 | CONT 150A 1NO+1NC 48VDC L PLAG | CONT 150A 1S+1O 48VDC | Contacteur 150A AC3 3 pôles 1 NO + 1 NC 48 VDC TeSys modèle D | Contactor 150A AC3 3 polen 1 NO + 1 NC 48 VDC TeSys model D | 648.14 | 16.8 | 18.5 | 2420 | 20.8 | 1 | 1 |  |  |  | CZ
|  | LC1D150F7 | 617.96 | 2 |  | 3389110527247 | K5 | T6 D>115A H G preass | T6 D>115A H G preass | 8536490099 | CONT 150A 1NO+1NC 110V 50/60HZ | CONT 150A 1S+1O 110V 50/60HZ | Contacteur 150A AC3 3 pôles 1 NO + 1 NC 110 VAC 50/60Hz TeSys modèle D | Contactor 150A AC3 3 polen 1 NO + 1 NC 110 VAC 50/60Hz TeSys model D | 617.96 | 20 | 25 | 2490 | 20 | 1 | 1 |  |  |  | CZ
|  | LC1D150FD | 648.14 | 12 |  | 3389110476019 | K5 | T6 D>115A H G preass | T6 D>115A H G preass | 8536490099 | CONT 150A 1NO+1NC 110VDC L PL | CONT 150A 1S+1O 110VDC | Contacteur 150A AC3 3 pôles 1 NO + 1 NC 110 VDC TeSys modèle D | Contactor 150A AC3 3 polen 1 NO + 1 NC 110 VDC TeSys model D | 648.14 | 16.8 | 18.5 | 2420 | 20.8 | 1 | 1 |  |  |  | CZ
|  | LC1D150FE7 | 644.51 | 12 |  | 3389110527452 | K5 | T6 D>115A H G preass | T6 D>115A H G preass | 8536490099 | CONTACTEUR 3P 150A AC3 115VAC 50/60HZ | CONTACTOR 3P 150A AC3 115VAC 50/60HZ | Contacteur 150A AC3 3 pôles 1 NO + 1 NC 115 VAC 50/60Hz TeSys modèle D | Contactor 150A AC3 3 polen 1 NO + 1 NC 115 VAC 50/60Hz TeSys model D | 644.51 | 19.5 | 21 | 2475 | 17.5 | 1 | 1 |  |  |  | CZ
|  | LC1D150G7 | 644.51 | 12 |  | 3389110527537 | K5 | T6 D>115A H G preass | T6 D>115A H G preass | 8536490099 | CONTACTEUR 150A AC3 3P 1NO+1NC 120VAC 50 | CONT 150A 1S+1O 120V 50/60HZ | CONTACTEUR 150A AC3 3P 1NO+1NC 120VAC 50/60HZ TESYS MODELE D | CONTACTOR 150A AC3 3P 1NO+1NC 120VAC 50/60HZ TESYS MODEL D | 644.51 | 17 | 20.8 | 2488 | 18.8 | 1 | 1 |  |  |  | CZ
|  | LC1D150GD | 648.14 | 12 |  | 3389110726787 | K5 | T6 D>115A H G preass | T6 D>115A H G preass | 8536490099 | CONTACTEUR 3P 150A AC3 1NO+1NC 125VDC | CONTACTOR 3P 150A AC3 1NO+1NC 125VDC | contacteur TeSys LC1-D - 3P - AC-3 440V 150 A - bobine 125 V CC | TeSys D-magneetschakelaar - 3P(3 NO) - AC-3 - <= 440 V 150 A - 125 V DC spoel | 648.14 | 16.8 | 18.5 | 2420 | 20.8 | 1 | 1 |  |  |  | CZ
|  | LC1D150MD | 648.14 | 12 |  | 3389110132465 | K5 | T6 D>115A H G preass | T6 D>115A H G preass | 8536490099 | CONTACTEUR 150A AC3 3P 1NO+1NC 220VDC | CONT 150A 1S+1O 220VDC | CONTACTEUR 150A AC3 3 POLES 1NO+1NC 220VDC TESYS MODELE D | CONTACTOR 150A AC3 3 POLES 1NO+1NC 220VDC TESYS MODEL D | 648.14 | 17.3 | 20.9 | 2488 | 19.5 | 1 | 1 |  |  |  | CZ
|  | LC1D150P7 | 617.96 | 2 |  | 3389110476071 | K5 | T6 D>115A H G preass | T6 D>115A H G preass | 8536490099 | CONTACTEUR 3P 150A 230V50/60HZ | CONT 150A 1S+1O 230V 50/60HZ | Contacteur 150A AC3 3 pôles 1 NO + 1 NC 230 VAC 50/60Hz TeSys modèle D | Contactor 150A AC3 3 polen 1 NO + 1 NC 230 VAC 50/60Hz TeSys model D | 617.96 | 19.5 | 21 | 2480 | 17.5 | 1 | 1 |  |  |  | CZ
|  | LC1D150Q7 | 644.51 | 12 |  | 3389110477658 | K5 | T6 D>115A H G preass | T6 D>115A H G preass | 8536490099 | CONT 150A 1F+1O 380V50 60 3P+1F+1O | CONT 150A 1S+1O 380V 50/60HZ | Contacteur - 3P (3NO) - 150A 440V AC3 - bobine 380Vca 50/60Hz - vis -TeSys D | Contactor - 3P (3NO) - 150A 440V AC3 - spoel 380Vac 50/60Hz - schroef -TeSys D | 644.51 | 19.5 | 20.5 | 2456 | 17 | 1 | 1 |  |  |  | CZ
|  | LC1D150R7 | 644.51 | 12 |  | 3389110477672 | K5 | T6 D>115A H G preass | T6 D>115A H G preass | 8536490099 | CONTACTEUR 3P 150A AC3 1NO+1NC 440VAC 50 | CONTACTOR 3P 150A AC3 1NO+1NC 440VAC 50/ | Contacteur 150A AC3 3 pôles 1 NO + 1 NC 440 VAC 50/60Hz TeSys modèle D | Contactor 150A AC3 3 polen 1 NO + 1 NC 440 VAC 50/60Hz TeSys model D | 644.51 | 17 | 20.5 | 2474 | 19 | 1 | 1 |  |  |  | CZ
|  | LC1D150SD | 648.14 | 12 |  | 3389110477696 | K5 | T6 D>115A H G preass | T6 D>115A H G preass | 8536490099 | CONTACTEUR 150A AC3 3P 1NO+1NC 72VDC | CONTACTOR 150A AC3 3P 1NO+1NC 72VDC | Contacteur 150A AC3 3 pôles 1 NO + 1 NC 72 VDC TeSys modèle D | Contactor 150A AC3 3 polen 1 NO + 1 NC 72 VDC TeSys model D | 648.14 | 20.8 | 16.8 | 2420 | 18.5 | 1 | 1 |  |  |  | CZ
|  | LC1D150V7 | 617.96 | 12 |  | 3389110480214 | K5 | T6 D>115A H G preass | T6 D>115A H G preass | 8536490099 | CONT 150A 1NO+1NC 400V 50/60HZ | CONT 150A 1S+1O 400V 50/60HZ | Contacteur 150A AC3 3 pôles 1 NO + 1 NC 400 VAC 50/60Hz TeSys modèle D | Contactor 150A AC3 3 polen 1 NO + 1 NC 400 VAC 50/60Hz TeSys model D | 617.96 | 16.8 | 20.8 | 2400 | 19 | 1 | 1 |  |  |  | CZ
|  | LC1D183B7 | 78.24 | 6 |  | 3389110803617 | K0 | T6 D S/D/Rev<115A | T6 D S/D/Rev<115A | 8536419089 | CONT 18A 1NO+1NC 24V BIF RES | CONT 18A 1S+1O 24V VKLEM | Contacteur 18A AC3 3 pôles 1 NO + 1 NC 24 VAC 50/60Hz bornes à ressorts TeSys D | Contactor 18A AC3 3 polen 1 NO + 1 NC 24 VAC 50/60Hz veerklemmen TeSys model D | 78.24 | 5.6 | 12.4 | 440 | 11 | 1 | 1 |  |  |  | ID
|  | LC1D183BD | 127.24 | 2 |  | 3389110806953 | K0 | T6 D S/D/Rev<115A | T6 D S/D/Rev<115A | 8536419089 | CONT 18A 1NO+1NC 24VDC LP RES | CONT 18A 1S+1O 24VDC VKLEM | Contacteur 18A AC3 3 pôles 1 NO + 1 NC 24 VDC bornes à ressorts TeSys modèle D | Contactor 18A AC3 3 polen 1 NO + 1 NC 24 VDC veerklemmen TeSys model D | 127.24 | 5.8 | 12.3 | 609 | 11 | 1 | 1 |  |  |  | ID
|  | LC1D183BL | 131.85 | 2 |  | 3389110808919 | K0 | T6 D S/D/Rev<115A | T6 D S/D/Rev<115A | 8536419089 | CONT 18A 1NO+1NC 24V RES B C | CONT 18A 1S+1O 24V LVDC VKLEM | Contacteur 18A AC3 3 pôles 1 NO + 1 NC 24 VDC basse conso bornes à ressorts | Contactor 18A AC3 3 polen 1 NO + 1 NC 24 VDC basse conso veerklemmen | 131.85 | 5.5 | 12.3 | 608 | 11 | 1 | 1 |  |  |  | ID
|  | LC1D183E7 | 81.23 | 6 |  | 3389110803679 | K0 | T6 D S/D/Rev<115A | T6 D S/D/Rev<115A | 8536419089 | CONT 18A 1NO+1NC BIF 48V RES | CONT 18A 1S+1O 48V VKLEM | contacteur TeSys LC1-D - 3P - AC-3 440V 18 A - bobine 48 V CA | contactor 18 A AC-3 - 3 polen 1 NO 1 NC - 48 V AC 50...60 Hz veerklemmen | 81.23 | 5.5 | 12.3 | 439 | 11 | 1 | 1 |  |  |  | ID
|  | LC1D183ED | 127.24 | 10 |  | 3389110806984 | K0 | T6 D S/D/Rev<115A | T6 D S/D/Rev<115A | 8536419089 | CONT 18A 1NO+1NC 48VDC LP RES | CONT 18A 1S+1O 48VDC VKLEM | Contacteur 18A AC3 3 pôles 1 NO + 1 NC 48 VDC bornes à ressorts TeSys modèle D | Contactor 18A AC3 3 polen 1 NO + 1 NC 48 VDC veerklemmen TeSys model D | 127.24 | 5.8 | 12.2 | 592 | 11.1 | 1 | 1 |  |  |  | FR
|  | LC1D183F7 | 78.24 | 6 |  | 3389110803693 | K0 | T6 D S/D/Rev<115A | T6 D S/D/Rev<115A | 8536490099 | CONT 18A 1NO+1NC 110V BIF RES | CONT 18A 1S+1O 110V VKLEM | Contacteur 18A AC3 3 pôles 1 NO + 1 NC 110 VAC 50/60Hz bornes à ressorts TeSys D | Contactor 18A AC3 3 polen 1 NO + 1 NC 110 VAC 50/60Hz veerklemmen TeSys model D | 78.24 | 5.5 | 12 | 434 | 10.7 | 1 | 1 |  |  |  | ID
|  | LC1D183FE7 | 79.33 | 6 |  | 3389110803686 | K0 | T6 D S/D/Rev<115A | T6 D S/D/Rev<115A | 8536490099 | CONT 18A 1F+1O 115V RESS. | CONT 18A 1S+1O 115V VKLEM | Contacteur 18A AC3 3 pôles 1 NO + 1 NC 115 VAC 50/60Hz bornes à ressortsTeSys D | Contactor 18A AC3 3 polen 1 NO + 1 NC 115 VAC 50/60Hz veerklemmen TeSysD | 79.33 | 11 | 5.4 | 430 | 10.5 | 1 | 1 |  |  |  | FR
|  | LC1D183FL | 131.85 | 11 |  | 3389110449679 | K0 | T6 D S/D/Rev<115A | T6 D S/D/Rev<115A | 8536490099 | CONTACTEUR 18A 3P 1NO+1NC RES 110VDC B C | CONTACTOR 18A 3P 1NO+1NC VEER 110VDC L V | Contacteur 18A AC3 3 pôles 1 NO + 1 NC 110 VDC basse conso bornes à ressorts | Contactor 18A AC3 3 polen 1 NO + 1 NC 110 VDC basse conso veerklemmen | 131.85 | 11.4 | 5.4 | 505 | 10.5 | 1 | 1 |  |  |  | FR
|  | LC1D183P7 | 78.24 | 2 |  | 3389110803785 | K0 | T6 D S/D/Rev<115A | T6 D S/D/Rev<115A | 8536490099 | CONT 18A 1NO+1NC 230V BIF RES | CONT 18A 1S+1O 230V VKLEM | Contacteur 18A AC3 3 pôles 1 NO + 1 NC 230 VAC 50/60Hz bornes à ressorts TeSys D | Contactor 18A AC3 3 polen 1 NO + 1 NC 230 VAC 50/60Hz veerklemmen TeSys model D | 78.24 | 5.5 | 12 | 439 | 10.5 | 1 | 1 |  |  |  | ID
|  | LC1D186B7 | 78.24 | 10 |  | 3389110803860 | K0 | T6 D S/D/Rev<115A | T6 D S/D/Rev<115A | 8536419089 | CONT 18A 1F+1O 24V C.FER. | CONT 18A 1S+1O 24V RING | contacteur TeSys LC1-D - 3P - AC-3 440V 18 A - bobine 24 V CA | contactor 18 A AC-3 - 3 polen 1 NO 1 NC - 24 V AC 50...60 Hz kabelschoenen | 78.24 | 5.7 | 11.9 | 330 | 9.6 | 1 | 1 |  |  |  | FR
|  | LC1D186BD | 127.24 | 11 |  | 3389110807127 | K0 | T6 D S/D/Rev<115A | T6 D S/D/Rev<115A | 8536419089 | CONT 18A 1F+1O 24V CC CF | CONT 18A 1S+1O 24VDC RING | contacteur TeSys LC1-D - 3P - AC-3 440V 18 A - bobine 24 V CC | TeSys D contactor - 3 polen (3 NO) - AC-3 - <= 440 V 18 A - 24 V DC spoel | 127.24 | 5 | 11.5 | 490 | 9.5 | 1 | 1 |  |  |  | FR
|  | LC1D186BL | 131.85 | 6 |  | 3389110808988 | K0 | T6 D S/D/Rev<115A | T6 D S/D/Rev<115A | 8536419089 | CONT 18A 1F+1O 24V BC CF | CONT 18A 1S+1O 24V LVDC RING | contacteur TeSys LC1-D - 3P - AC-3 440V 18 A - bobine 24 V CC | contactor 18 A AC-3 - 3 polen 1 NO 1 NC - 24 V DC | 131.85 | 5.5 | 12 | 541 | 9.5 | 1 | 1 |  |  |  | ID
|  | LC1D186BLS207 | 134.43 | 11 |  | 3389118234383 | K0 | T6 D S/D/Rev<115A | T6 D S/D/Rev<115A | 8536490099 | CONTACTEUR 18A AC3 3P 1NO+1NC 24VDC FERR | TeSys D contactor S207 3P 24VDC RAILWAY | 3P CONT 18 A AC3 9KW 24 V CC LC RAIL DE COSSES | 3P CONT 18A AC3 9KW 24VDC LC KABELSCH RAIL | 134.43 | 5.6 | 12 | 330 | 9.6 | 1 | 1 |  |  |  | FR
|  | LC1D186E7 | 81.23 | 10 |  | 3389110804096 | K0 | T6 D S/D/Rev<115A | T6 D S/D/Rev<115A | 8536419089 | CONT 18A 1F+1O 48V C.FER. | CONT 18A 1S+1O 48V RING | contacteur TeSys LC1-D - 3P - AC-3 440V 18 A - bobine 48 V CA | contactor 18 A AC-3 - 3 polen 1 NO 1 NC - 48 V AC 50...60 Hz kabelschoenen | 81.23 | 5.6 | 11.9 | 330 | 9.6 | 1 | 1 |  |  |  | FR
|  | LC1D186F7 | 78.24 | 6 |  | 3389110804126 | K0 | T6 D S/D/Rev<115A | T6 D S/D/Rev<115A | 8536490099 | CONT 18A 1F+1O 110V C.F. | CONT 18A 1S+1O 110V RING | contacteur TeSys LC1-D - 3P - AC-3 440V 18 A - bobine 110 V CA | contactor 18 A AC-3 - 3 polen 1 NO 1 NC - 110 V AC 50...60 Hz kabelschoenen | 78.24 | 5.3 | 12 | 330 | 9.5 | 1 | 1 |  |  |  | ID
|  | LC1D186FD | 127.24 | 10 |  | 3389110807165 | K0 | T6 D S/D/Rev<115A | T6 D S/D/Rev<115A | 8536490099 | CONT 18A 1F+1O 110V CC CF | CONT 18A 1S+1O 110VDC RING | contacteur TeSys LC1-D - 3P - AC-3 440V 18 A - bobine 110 V CC | contactor 18 A AC-3 - 3 polen 1 NO 1 NC - 110 V DC kabelschoenen | 127.24 | 11.4 | 5.4 | 490 | 10.5 | 1 | 1 |  |  |  | FR
|  | LC1D186FLS207 | 134.43 | 10 |  | 3389118234406 | K0 | T6 D S/D/Rev<115A | T6 D S/D/Rev<115A | 8536490099 | CONTACTEUR 18A AC3 3P 1NO+1NC 110VDC FER | CONTACTOR 18A AC3 3P 1NO+1NC 110VDC SPOO | CONTACTEUR TESYS LC1D 3P AC3 440 V 18 A BOB |  | 134.43 | 5.8 | 11.8 | 330 | 9.2 | 1 | 1 |  |  |  | FR
|  | LC1D186P7 | 78.24 | 6 |  | 3389110804195 | K0 | T6 D S/D/Rev<115A | T6 D S/D/Rev<115A | 8536490099 | CONT 18A 1F+1O 230V C.F. | CONT 18A 1S+1O 230V RING | contacteur TeSys LC1-D - 3P - AC-3 440V 18 A - bobine 230 V CA | contactor 18 A AC-3 - 3 polen 1 NO 1 NC - 230 V AC 50...60 Hz kabelschoenen | 78.24 | 5.5 | 12 | 375 | 9.5 | 1 | 1 |  |  |  | ID
|  | LC1D186SD | 127.24 | 10 |  | 3389110807264 | K0 | T6 D S/D/Rev<115A | T6 D S/D/Rev<115A | 8536490099 | CONTACTEUR 18A AC3 3 POLES 1NO+1NC C FER | CONTACTOR 18A AC3 3 POLEN 1NO+1NC G CLIP | CONTACTEUR 18A AC3 3 POLES 1NO+1NC COSSES FERMEES 72VDC | CONTACTOR 18A AC3 3 POLEN 1NO+1NC GESLOTEN CLIPS 72VDC | 127.24 | 11.4 | 5.4 | 510 | 10.5 | 1 | 1 |  |  |  | FR
|  | LC1D186SDS207 | 134.43 | 10 |  | 3389118234420 | K0 | T6 D S/D/Rev<115A | T6 D S/D/Rev<115A | 8536490099 | CONTACTEUR TESYS LC1D 3P AC3 440V 18 A B | CONTACTOR TESYS LC1D 3P AC3 440V 18 A CO | CONTACTEUR TESYS LC1D 3P AC3 440 V 18 A BOB |  | 134.43 | 11.4 | 5.4 | 508 | 10.5 | 1 | 1 |  |  |  | FR
|  | LC1D186SLS207 | 134.43 | 11 |  | 3389118234437 | K0 | T6 D S/D/Rev<115A | T6 D S/D/Rev<115A | 8536490099 | CONTACTEUR 18A AC3 3P 1NO+1NC 72VDC FERR | CONTACTOR 18A AC3 3P 1NO+1NC 72VDC SPOOR | CONTACTEUR TESYS LC1D 3P AC3 440 V 18 A BOB |  | 134.43 | 5.8 | 11.8 | 534 | 9.2 | 1 | 1 |  |  |  | FR
|  | LC1D188B7 | 77.16 | 6 |  | 3389110334173 | K0 | T6 D S/D/Rev<115A | T6 D S/D/Rev<115A | 8536419089 | CONTACTEUR 18A 2P/2R 24VAC | CONT 2P+2B 18A 1S+1O 24V 50/60HZ | Contacteur 18A AC3 2P / 2R 1 NO + 1 NC 24 VAC 50/60Hz TeSys modèle D | Contactor 18A AC3 2P / 2R 1 NO + 1 NC 24 VAC 50/60Hz TeSys model D | 77.16 | 5.3 | 12 | 467 | 9.5 | 1 | 1 |  |  |  | ID
|  | LC1D188BD | 142.1 | 6 |  | 3389110334128 | K0 | T6 D S/D/Rev<115A | T6 D S/D/Rev<115A | 8536419089 | CONTACTEUR 18A 2P/2R 24VDC | CONT 2P+2B 18A 1S+1O 24V DC | Contacteur 18A AC3 2P / 2R 1 NO + 1 NC 24 VDC TeSys modèle D | Contactor 18A AC3 2P / 2R 1 NO + 1 NC 24 VDC TeSys model D | 142.1 | 5.8 | 12 | 627 | 9.5 | 1 | 1 |  |  |  | ID
|  | LC1D188D7 | 80.27 | 6 |  | 3389110291322 | K0 | T6 D S/D/Rev<115A | T6 D S/D/Rev<115A | 8536419089 | CONTACTEUR 18A 2P/2R AC3 42VAC 50/60HZ | CONT 2P+2B 18A 1S+1O 42V 50/60HZ | Contacteur 18A AC3 2P / 2R 1 NO + 1 NC 42 VAC 50/60Hz TeSys modèle D | Contactor 18A AC3 2P / 2R 1 NO + 1 NC 42 VAC 50/60Hz TeSys model D | 80.27 | 5.5 | 12 | 466 | 9.5 | 1 | 1 |  |  |  | ID
|  | LC1D188E7 | 77.88 | 2 |  | 3389110250107 | K0 | T6 D S/D/Rev<115A | T6 D S/D/Rev<115A | 8536419089 | CONTACTEUR 18A 2P/2R 48VAC | CONT 2P+2B 18A 1S+1O 48V 50/60HZ | Contacteur 18A AC3 2P / 2R 1 NO + 1 NC 48 VAC 50/60Hz TeSys modèle D | Contactor 18A AC3 2P / 2R 1 NO + 1 NC 48 VAC 50/60Hz TeSys model D | 77.88 | 5.5 | 12 | 466 | 9.5 | 1 | 1 |  |  |  | ID
|  | LC1D188F7 | 77.16 | 6 |  | 3389110291339 | K0 | T6 D S/D/Rev<115A | T6 D S/D/Rev<115A | 8536490099 | CONT 18A AC3 2P/2R 1NO+1NC 110VAC 50/60H | CONT 2P+2B 18A 1S+1O 110V 50/60HZ | Contacteur 18A AC3 2P / 2R 1 NO + 1 NC 110 VAC 50/60Hz TeSys modèle D | Contactor 18A AC3 2P / 2R 1 NO + 1 NC 110 VAC 50/60Hz TeSys model D | 77.16 | 5.5 | 12 | 464 | 9.5 | 1 | 1 |  |  |  | ID
|  | LC1D188P7 | 77.16 | 2 |  | 3389110250046 | K0 | T6 D S/D/Rev<115A | T6 D S/D/Rev<115A | 8536490099 | CONTACTEUR 18A AC3 2P/2R 230VAC | CONTACTOR 18A AC3 2P/2R 230VAC | Contacteur 18A AC3 2P / 2R 1 NO + 1 NC 230 VAC 50/60Hz TeSys modèle D | Contactor 18A AC3 2P / 2R 1 NO + 1 NC 230 VAC 50/60Hz TeSys model D | 77.16 | 5.5 | 12 | 469 | 9.5 | 1 | 1 |  |  |  | ID
|  | LC1D18AB7 | 74.4 | 11 |  | 3606487539414 | K0 | T6 D S/D/Rev<115A | T6 D S/D/Rev<115A | 8536419089 | CTR Deca 18A 3P 24V AC Snap-in | CTR DECA 18A 3P 24V AC SNAP-IN | Contacteur TeSys Deca 18A 440V 3P AC3 bobine 24Vca snap-in | Contactor TeSys Deca 18A 440V 3P AC3 Spoel 24V AC snap-in | 74.4 | 5 | 11.5 | 474 | 10.5 | 1 | 1 |  |  |  | FR
|  | LC1D18ABD | 121.25 | 2 |  | 3606487539421 | K0 | T6 D S/D/Rev<115A | T6 D S/D/Rev<115A | 8536419089 | CTR Deca 18A 3P 24V DC Snap-in | CTR DECA 18A 3P 24V DC SNAP-IN | Contacteur TeSys Deca 18A 440V 3P AC3 bobine 24Vcc snap-in | Contactor TeSys Deca 18A 440V 3P AC3 Spoel 24V DC snap-in | 121.25 | 5 | 11.5 | 644 | 10.5 | 1 | 1 |  |  |  | FR
|  | LC1D18ABL | 125.54 | 2 |  | 3606487539438 | K0 | T6 D S/D/Rev<115A | T6 D S/D/Rev<115A | 8536419089 | CTR Deca 18A 3P 24V L DC Snap-in | CTR DECA 18A 3P 24V L DC SNAP-IN | Contacteur TeSys Deca 18A 440V 3P AC3 bobine 24Vcc basse consommation snap-in | Contactor TeSys Deca 18A 440V 3P AC3 Spoel 24V DC met laag verbruik snap-in | 125.54 | 5 | 11.5 | 644 | 10.5 | 1 | 1 |  |  |  | FR
|  | LC1D18ABNE | 131.29 | 21 |  | 3606487539445 | K0 | T6 D S/D/Rev<115A | T6 D S/D/Rev<115A | 8536419089 | CTR Deca 18A 3P 24-60V AC/DC Snap-in | CTR DECA 18A 3P 24-60V AC/DC SNAP-IN | Contacteur TeSys Deca 18A 440V 3P AC3 bobine 24-60Vca/cc snap-in | Contactor TeSys Deca 18A 440V 3P AC3 Spoel 24-60V AC/DC snap-in | 131.29 | 5 | 11.5 | 544 | 10.5 | 1 | 1 |  |  |  | FR
|  | LC1D18AC7 | 74.4 | 11 |  | 3606487539452 | K0 | T6 D S/D/Rev<115A | T6 D S/D/Rev<115A | 8536419089 | CTR Deca 18A 3P 32V AC Snap-in | CTR DECA 18A 3P 32V AC SNAP-IN | Contacteur TeSys Deca 18A 440V 3P AC3 bobine 32Vca snap-in | Contactor TeSys Deca 18A 440V 3P AC3 Spoel 32V AC snap-in | 74.4 | 5 | 11.5 | 474 | 10.5 | 1 | 1 |  |  |  | FR
|  | LC1D18ACD | 121.25 | 10 |  | 3606487539469 | K0 | T6 D S/D/Rev<115A | T6 D S/D/Rev<115A | 8536419089 | CTR Deca 18A 3P 36V DC Snap-in | CTR DECA 18A 3P 36V DC SNAP-IN | Contacteur TeSys Deca 18A 440V 3P AC3 bobine 36Vcc snap-in | Contactor TeSys Deca 18A 440V 3P AC3 Spoel 36V DC snap-in | 121.25 | 5 | 11.5 | 644 | 10.5 | 1 | 1 |  |  |  | FR
|  | LC1D18AD7 | 74.4 | 11 |  | 3606487539476 | K0 | T6 D S/D/Rev<115A | T6 D S/D/Rev<115A | 8536419089 | CTR Deca 18A 3P 42V AC Snap-in | CTR DECA 18A 3P 42V AC SNAP-IN | Contacteur TeSys Deca 18A 440V 3P AC3 bobine 42Vca snap-in | Contactor TeSys Deca 18A 440V 3P AC3 Spoel 42V AC snap-in | 74.4 | 5 | 11.5 | 474 | 10.5 | 1 | 1 |  |  |  | FR
|  | LC1D18AE7 | 74.4 | 2 |  | 3606487539483 | K0 | T6 D S/D/Rev<115A | T6 D S/D/Rev<115A | 8536419089 | CTR Deca 18A 3P 48V AC Snap-in | CTR DECA 18A 3P 48V AC SNAP-IN | Contacteur TeSys Deca 18A 440V 3P AC3 bobine 48Vca snap-in | Contactor TeSys Deca 18A 440V 3P AC3 Spoel 48V AC snap-in | 74.4 | 5 | 11.5 | 474 | 10.5 | 1 | 1 |  |  |  | FR
|  | LC1D18AED | 121.25 | 10 |  | 3606487539490 | K0 | T6 D S/D/Rev<115A | T6 D S/D/Rev<115A | 8536419089 | CTR Deca 18A 3P 48V DC Snap-in | CTR DECA 18A 3P 48V DC SNAP-IN | Contacteur TeSys Deca 18A 440V 3P AC3 bobine 48Vcc snap-in | Contactor TeSys Deca 18A 440V 3P AC3 Spoel 48V DC snap-in | 121.25 | 5 | 11.5 | 644 | 10.5 | 1 | 1 |  |  |  | FR
|  | LC1D18AEHE | 131.29 | 21 |  | 3606487539506 | K0 | T6 D S/D/Rev<115A | T6 D S/D/Rev<115A | 8536419089 | CTR Deca 18A 3P 48-130V AC/DC Snap-in | CTR DECA 18A 3P 48-130V AC/DC SNAP-IN | Contacteur TeSys Deca 18A 440V 3P AC3 bobine 48-130Vca/cc snap-in | Contactor TeSys Deca 18A 440V 3P AC3 Spoel 48-130V AC/DC snap-in | 131.29 | 5 | 11.5 | 544 | 10.5 | 1 | 1 |  |  |  | FR
|  | LC1D18AEL | 125.54 | 10 |  | 3606487539513 | K0 | T6 D S/D/Rev<115A | T6 D S/D/Rev<115A | 8536419089 | CTR Deca 18A 3P 48V L DC Snap-in | CTR DECA 18A 3P 48V L DC SNAP-IN | Contacteur TeSys Deca 18A 440V 3P AC3 bobine 48Vcc basse consommation snap-in | Contactor TeSys Deca 18A 440V 3P AC3 Spoel 48V DC met laag verbruik snap-in | 125.54 | 5 | 11.5 | 644 | 10.5 | 1 | 1 |  |  |  | FR
|  | LC1D18AF7 | 74.4 | 11 |  | 3606487539520 | K0 | T6 D S/D/Rev<115A | T6 D S/D/Rev<115A | 8536490099 | CTR Deca 18A 3P 110V AC Snap-in | CTR DECA 18A 3P 110V AC SNAP-IN | Contacteur TeSys Deca 18A 440V 3P AC3 bobine 110Vca snap-in | Contactor TeSys Deca 18A 440V 3P AC3 Spoel 110V AC snap-in | 74.4 | 5 | 11.5 | 474 | 10.5 | 1 | 1 |  |  |  | FR
|  | LC1D18AFC7 | 74.4 | 11 |  | 3606487539544 | K0 | T6 D S/D/Rev<115A | T6 D S/D/Rev<115A | 8536490099 | CTR Deca 18A 3P 110V AC Snap-in | CTR DECA 18A 3P 110V AC SNAP-IN | Contacteur TeSys Deca 18A 440V 3P AC3 bobine 110Vca snap-in | Contactor TeSys Deca 18A 440V 3P AC3 Spoel 110V AC snap-in | 74.4 | 5 | 11.5 | 474 | 10.5 | 1 | 1 |  |  |  | FR
|  | LC1D18AFD | 121.25 | 10 |  | 3606487539537 | K0 | T6 D S/D/Rev<115A | T6 D S/D/Rev<115A | 8536490099 | CTR Deca 18A 3P 110V DC Snap-in | CTR DECA 18A 3P 110V DC SNAP-IN | Contacteur TeSys Deca 18A 440V 3P AC3 bobine 110Vcc snap-in | Contactor TeSys Deca 18A 440V 3P AC3 Spoel 110V DC snap-in | 121.25 | 5 | 11.5 | 644 | 10.5 | 1 | 1 |  |  |  | FR
|  | LC1D18AFE7 | 74.4 | 11 |  | 3606487539551 | K0 | T6 D S/D/Rev<115A | T6 D S/D/Rev<115A | 8536490099 | CTR Deca 18A 3P 115V AC Snap-in | CTR DECA 18A 3P 115V AC SNAP-IN | Contacteur TeSys Deca 18A 440V 3P AC3 bobine 115Vca snap-in | Contactor TeSys Deca 18A 440V 3P AC3 Spoel 115V AC snap-in | 74.4 | 5 | 11.5 | 474 | 10.5 | 1 | 1 |  |  |  | FR
|  | LC1D18AFL | 125.54 | 10 |  | 3606487539568 | K0 | T6 D S/D/Rev<115A | T6 D S/D/Rev<115A | 8536490099 | CTR Deca 18A 3P 110V L DC Snap-in | CTR DECA 18A 3P 110V L DC SNAP-IN | Contacteur TeSys Deca 18A 440V 3P AC3 bobine 110Vcc basse consommation snap-in | Contactor TeSys Deca 18A 440V 3P AC3 Spoel 110V DC met laag verbruik snap-in | 125.54 | 5 | 11.5 | 644 | 10.5 | 1 | 1 |  |  |  | FR
|  | LC1D18AG7 | 74.4 | 11 |  | 3606487539575 | K0 | T6 D S/D/Rev<115A | T6 D S/D/Rev<115A | 8536490099 | CTR Deca 18A 3P 120V AC Snap-in | CTR DECA 18A 3P 120V AC SNAP-IN | Contacteur TeSys Deca 18A 440V 3P AC3 bobine 120Vca snap-in | Contactor TeSys Deca 18A 440V 3P AC3 Spoel 120V AC snap-in | 74.4 | 5 | 11.5 | 474 | 10.5 | 1 | 1 |  |  |  | FR
|  | LC1D18AGD | 121.25 | 10 |  | 3606487539582 | K0 | T6 D S/D/Rev<115A | T6 D S/D/Rev<115A | 8536490099 | CTR Deca 18A 3P 125V DC Snap-in | CTR DECA 18A 3P 125V DC SNAP-IN | Contacteur TeSys Deca 18A 440V 3P AC3 bobine 125Vcc snap-in | Contactor TeSys Deca 18A 440V 3P AC3 Spoel 125V DC snap-in | 121.25 | 5 | 11.5 | 644 | 10.5 | 1 | 1 |  |  |  | FR
|  | LC1D18AJ7 | 74.4 | 11 |  | 3606487539599 | K0 | T6 D S/D/Rev<115A | T6 D S/D/Rev<115A | 8536419089 | CTR Deca 18A 3P 12V AC Snap-in | CTR DECA 18A 3P 12V AC SNAP-IN | Contacteur TeSys Deca 18A 440V 3P AC3 bobine 12Vca snap-in | Contactor TeSys Deca 18A 440V 3P AC3 Spoel 12V AC snap-in | 74.4 | 5 | 11.5 | 474 | 10.5 | 1 | 1 |  |  |  | FR
|  | LC1D18AJD | 121.25 | 10 |  | 3606487539605 | K0 | T6 D S/D/Rev<115A | T6 D S/D/Rev<115A | 8536419089 | CTR Deca 18A 3P 12V DC Snap-in | CTR DECA 18A 3P 12V DC SNAP-IN | Contacteur TeSys Deca 18A 440V 3P AC3 bobine 12Vcc snap-in | Contactor TeSys Deca 18A 440V 3P AC3 Spoel 12V DC snap-in | 121.25 | 5 | 11.5 | 644 | 10.5 | 1 | 1 |  |  |  | FR
|  | LC1D18AJL | 125.54 | 10 |  | 3606487539612 | K0 | T6 D S/D/Rev<115A | T6 D S/D/Rev<115A | 8536419089 | CTR Deca 18A 3P 12V L DC Snap-in | CTR DECA 18A 3P 12V L DC SNAP-IN | Contacteur TeSys Deca 18A 440V 3P AC3 bobine 12Vcc basse consommation snap-in | Contactor TeSys Deca 18A 440V 3P AC3 Spoel 12V DC met laag verbruik snap-in | 125.54 | 5 | 11.5 | 644 | 10.5 | 1 | 1 |  |  |  | FR
|  | LC1D18AK7 | 74.4 | 11 |  | 3606487539629 | K0 | T6 D S/D/Rev<115A | T6 D S/D/Rev<115A | 8536490099 | CTR Deca 18A 3P 100V AC Snap-in | CTR DECA 18A 3P 100V AC SNAP-IN | Contacteur TeSys Deca 18A 440V 3P AC3 bobine 100Vca snap-in | Contactor TeSys Deca 18A 440V 3P AC3 Spoel 100V AC snap-in | 74.4 | 5 | 11.5 | 474 | 10.5 | 1 | 1 |  |  |  | FR
|  | LC1D18AKD | 121.25 | 10 |  | 3606487539636 | K0 | T6 D S/D/Rev<115A | T6 D S/D/Rev<115A | 8536490099 | CTR Deca 18A 3P 100V DC Snap-in | CTR DECA 18A 3P 100V DC SNAP-IN | Contacteur TeSys Deca 18A 440V 3P AC3 bobine 100Vcc snap-in | Contactor TeSys Deca 18A 440V 3P AC3 Spoel 100V DC snap-in | 121.25 | 5 | 11.5 | 644 | 10.5 | 1 | 1 |  |  |  | FR
|  | LC1D18AKUE | 131.29 | 21 |  | 3606487539643 | K0 | T6 D S/D/Rev<115A | T6 D S/D/Rev<115A | 8536490099 | CTR Deca 18A 3P 100-250V AC/DC Snap-in | CTR DECA 18A 3P 100-250V AC/DC SNAP-IN | Contacteur TeSys Deca 18A 440V 3P AC3 bobine 100-250Vca/cc snap-in | Contactor TeSys Deca 18A 440V 3P AC3 Spoel 100-250V AC/DC snap-in | 131.29 | 5 | 11.5 | 544 | 10.5 | 1 | 1 |  |  |  | FR
|  | LC1D18AL7 | 74.4 | 11 |  | 3606487539650 | K0 | T6 D S/D/Rev<115A | T6 D S/D/Rev<115A | 8536490099 | CTR Deca 18A 3P 200V AC Snap-in | CTR DECA 18A 3P 200V AC SNAP-IN | Contacteur TeSys Deca 18A 440V 3P AC3 bobine 200Vca snap-in | Contactor TeSys Deca 18A 440V 3P AC3 Spoel 200V AC snap-in | 74.4 | 5 | 11.5 | 474 | 10.5 | 1 | 1 |  |  |  | FR
|  | LC1D18ALE7 | 74.4 | 11 |  | 3606487539667 | K0 | T6 D S/D/Rev<115A | T6 D S/D/Rev<115A | 8536490099 | CTR Deca 18A 3P 208V AC Snap-in | CTR DECA 18A 3P 208V AC SNAP-IN | Contacteur TeSys Deca 18A 440V 3P AC3 bobine 208Vca snap-in | Contactor TeSys Deca 18A 440V 3P AC3 Spoel 208V AC snap-in | 74.4 | 5 | 11.5 | 474 | 10.5 | 1 | 1 |  |  |  | FR
|  | LC1D18AM7 | 74.4 | 11 |  | 3606487539674 | K0 | T6 D S/D/Rev<115A | T6 D S/D/Rev<115A | 8536490099 | CTR Deca 18A 3P 220V AC Snap-in | CTR DECA 18A 3P 220V AC SNAP-IN | Contacteur TeSys Deca 18A 440V 3P AC3 bobine 220Vca snap-in | Contactor TeSys Deca 18A 440V 3P AC3 Spoel 220V AC snap-in | 74.4 | 5 | 11.5 | 474 | 10.5 | 1 | 1 |  |  |  | FR
|  | LC1D18AMD | 121.25 | 10 |  | 3606487539681 | K0 | T6 D S/D/Rev<115A | T6 D S/D/Rev<115A | 8536490099 | CTR Deca 18A 3P 220V DC Snap-in | CTR DECA 18A 3P 220V DC SNAP-IN | Contacteur TeSys Deca 18A 440V 3P AC3 bobine 220Vcc snap-in | Contactor TeSys Deca 18A 440V 3P AC3 Spoel 220V DC snap-in | 121.25 | 5 | 11.5 | 644 | 10.5 | 1 | 1 |  |  |  | FR
|  | LC1D18AML | 125.54 | 10 |  | 3606487539698 | K0 | T6 D S/D/Rev<115A | T6 D S/D/Rev<115A | 8536490099 | CTR Deca 18A 3P 220V L DC Snap-in | CTR DECA 18A 3P 220V L DC SNAP-IN | Contacteur TeSys Deca 18A 440V 3P AC3 bobine 220Vcc basse consommation snap-in | Contactor TeSys Deca 18A 440V 3P AC3 Spoel 220V DC met laag verbruik snap-in | 125.54 | 5 | 11.5 | 644 | 10.5 | 1 | 1 |  |  |  | FR
|  | LC1D18AN7 | 74.4 | 11 |  | 3606487539704 | K0 | T6 D S/D/Rev<115A | T6 D S/D/Rev<115A | 8536490099 | CTR Deca 18A 3P 415V AC Snap-in | CTR DECA 18A 3P 415V AC SNAP-IN | Contacteur TeSys Deca 18A 440V 3P AC3 bobine 415Vca snap-in | Contactor TeSys Deca 18A 440V 3P AC3 Spoel 415V AC snap-in | 74.4 | 5 | 11.5 | 474 | 10.5 | 1 | 1 |  |  |  | FR
|  | LC1D18AND | 121.25 | 10 |  | 3606487539711 | K0 | T6 D S/D/Rev<115A | T6 D S/D/Rev<115A | 8536419089 | CTR Deca 18A 3P 60V DC Snap-in | CTR DECA 18A 3P 60V DC SNAP-IN | Contacteur TeSys Deca 18A 440V 3P AC3 bobine 60Vcc snap-in | Contactor TeSys Deca 18A 440V 3P AC3 Spoel 60V DC snap-in | 121.25 | 5 | 11.5 | 644 | 10.5 | 1 | 1 |  |  |  | FR
|  | LC1D18AP7 | 74.4 | 2 |  | 3606487539728 | K0 | T6 D S/D/Rev<115A | T6 D S/D/Rev<115A | 8536490099 | CTR Deca 18A 3P 230V AC Snap-in | CTR DECA 18A 3P 230V AC SNAP-IN | Contacteur TeSys Deca 18A 440V 3P AC3 bobine 230Vca snap-in | Contactor TeSys Deca 18A 440V 3P AC3 Spoel 230V AC snap-in | 74.4 | 5 | 11.5 | 474 | 10.5 | 1 | 1 |  |  |  | FR
|  | LC1D18AQ7 | 74.4 | 11 |  | 3606487539735 | K0 | T6 D S/D/Rev<115A | T6 D S/D/Rev<115A | 8536490099 | CTR Deca 18A 3P 380V AC Snap-in | CTR DECA 18A 3P 380V AC SNAP-IN | Contacteur TeSys Deca 18A 440V 3P AC3 bobine 380Vca snap-in | Contactor TeSys Deca 18A 440V 3P AC3 Spoel 380V AC snap-in | 74.4 | 5 | 11.5 | 474 | 10.5 | 1 | 1 |  |  |  | FR
|  | LC1D18AR7 | 74.4 | 11 |  | 3606487539742 | K0 | T6 D S/D/Rev<115A | T6 D S/D/Rev<115A | 8536490099 | CTR Deca 18A 3P 440V AC Snap-in | CTR DECA 18A 3P 440V AC SNAP-IN | Contacteur TeSys Deca 18A 440V 3P AC3 bobine 440Vca snap-in | Contactor TeSys Deca 18A 440V 3P AC3 Spoel 440V AC snap-in | 74.4 | 5 | 11.5 | 474 | 10.5 | 1 | 1 |  |  |  | FR
|  | LC1D18ARD | 121.25 | 10 |  | 3606487539759 | K0 | T6 D S/D/Rev<115A | T6 D S/D/Rev<115A | 8536490099 | CTR Deca 18A 3P 440V DC Snap-in | CTR DECA 18A 3P 440V DC SNAP-IN | Contacteur TeSys Deca 18A 440V 3P AC3 bobine 440Vcc snap-in | Contactor TeSys Deca 18A 440V 3P AC3 Spoel 440V DC snap-in | 121.25 | 5 | 11.5 | 644 | 10.5 | 1 | 1 |  |  |  | FR
|  | LC1D18AS7 | 74.4 | 11 |  | 3606487539766 | K0 | T6 D S/D/Rev<115A | T6 D S/D/Rev<115A | 8536419089 | CTR Deca 18A 3P 500V AC Snap-in | CTR DECA 18A 3P 500V AC SNAP-IN | Contacteur TeSys Deca 18A 440V 3P AC3 bobine 500Vca snap-in | Contactor TeSys Deca 18A 440V 3P AC3 Spoel 500V AC snap-in | 74.4 | 5 | 11.5 | 474 | 10.5 | 1 | 1 |  |  |  | FR
|  | LC1D18ASD | 121.25 | 10 |  | 3606487539773 | K0 | T6 D S/D/Rev<115A | T6 D S/D/Rev<115A | 8536490099 | CTR Deca 18A 3P 72V DC Snap-in | CTR DECA 18A 3P 72V DC SNAP-IN | Contacteur TeSys Deca 18A 440V 3P AC3 bobine 72Vcc snap-in | Contactor TeSys Deca 18A 440V 3P AC3 Spoel 72V DC snap-in | 121.25 | 5 | 11.5 | 644 | 10.5 | 1 | 1 |  |  |  | FR
|  | LC1D18ASL | 125.54 | 10 |  | 3606487539780 | K0 | T6 D S/D/Rev<115A | T6 D S/D/Rev<115A | 8536490099 | CTR Deca 18A 3P 72V L DC Snap-in | CTR DECA 18A 3P 72V L DC SNAP-IN | Contacteur TeSys Deca 18A 440V 3P AC3 bobine 72Vcc basse consommation snap-in | Contactor TeSys Deca 18A 440V 3P AC3 Spoel 72V DC met laag verbruik snap-in | 125.54 | 5 | 11.5 | 644 | 10.5 | 1 | 1 |  |  |  | FR
|  | LC1D18AT7 | 74.4 | 11 |  | 3606487539797 | K0 | T6 D S/D/Rev<115A | T6 D S/D/Rev<115A | 8536419089 | CTR Deca 18A 3P 480V AC Snap-in | CTR DECA 18A 3P 480V AC SNAP-IN | Contacteur TeSys Deca 18A 440V 3P AC3 bobine 480Vca snap-in | Contactor TeSys Deca 18A 440V 3P AC3 Spoel 480V AC snap-in | 74.4 | 5 | 11.5 | 474 | 10.5 | 1 | 1 |  |  |  | FR
|  | LC1D18AU7 | 74.4 | 11 |  | 3606487539803 | K0 | T6 D S/D/Rev<115A | T6 D S/D/Rev<115A | 8536419089 | CTR Deca 18A 3P 240V AC Snap-in | CTR DECA 18A 3P 240V AC SNAP-IN | Contacteur TeSys Deca 18A 440V 3P AC3 bobine 240Vca snap-in | Contactor TeSys Deca 18A 440V 3P AC3 Spoel 240V AC snap-in | 74.4 | 5 | 11.5 | 474 | 10.5 | 1 | 1 |  |  |  | FR
|  | LC1D18AUD | 121.25 | 10 |  | 3606487539810 | K0 | T6 D S/D/Rev<115A | T6 D S/D/Rev<115A | 8536490099 | CTR Deca 18A 3P 250V DC Snap-in | CTR DECA 18A 3P 250V DC SNAP-IN | Contacteur TeSys Deca 18A 440V 3P AC3 bobine 250Vcc snap-in | Contactor TeSys Deca 18A 440V 3P AC3 Spoel 250V DC snap-in | 121.25 | 5 | 11.5 | 644 | 10.5 | 1 | 1 |  |  |  | FR
|  | LC1D18AUL | 125.54 | 10 |  | 3606487539872 | K0 | T6 D S/D/Rev<115A | T6 D S/D/Rev<115A | 8536490099 | CTR Deca 18A 3P 250V L DC Snap-in | CTR DECA 18A 3P 250V L DC SNAP-IN | Contacteur TeSys Deca 18A 440V 3P AC3 bobine 250Vcc basse consommation snap-in | Contactor TeSys Deca 18A 440V 3P AC3 Spoel 250V DC met laag verbruik snap-in | 125.54 | 5 | 11.5 | 644 | 10.5 | 1 | 1 |  |  |  | FR
|  | LC1D18AV7 | 74.4 | 11 |  | 3606487539827 | K0 | T6 D S/D/Rev<115A | T6 D S/D/Rev<115A | 8536419089 | CTR Deca 18A 3P 400V AC Snap-in | CTR DECA 18A 3P 400V AC SNAP-IN | Contacteur TeSys Deca 18A 440V 3P AC3 bobine 400Vca snap-in | Contactor TeSys Deca 18A 440V 3P AC3 Spoel 400V AC snap-in | 74.4 | 5 | 11.5 | 474 | 10.5 | 1 | 1 |  |  |  | FR
|  | LC1D18AW7 | 74.4 | 11 |  | 3606487539834 | K0 | T6 D S/D/Rev<115A | T6 D S/D/Rev<115A | 8536419089 | CTR Deca 18A 3P 277V AC Snap-in | CTR DECA 18A 3P 277V AC SNAP-IN | Contacteur TeSys Deca 18A 440V 3P AC3 bobine 277Vca snap-in | Contactor TeSys Deca 18A 440V 3P AC3 Spoel 277V AC snap-in | 74.4 | 5 | 11.5 | 474 | 10.5 | 1 | 1 |  |  |  | FR
|  | LC1D18AX7 | 74.4 | 11 |  | 3606487539841 | K0 | T6 D S/D/Rev<115A | T6 D S/D/Rev<115A | 8536419089 | CTR Deca 18A 3P 600V AC Snap-in | CTR DECA 18A 3P 600V AC SNAP-IN | Contacteur TeSys Deca 18A 440V 3P AC3 bobine 600Vca snap-in | Contactor TeSys Deca 18A 440V 3P AC3 Spoel 600V AC snap-in | 74.4 | 5 | 11.5 | 474 | 10.5 | 1 | 1 |  |  |  | FR
|  | LC1D18AY7 | 74.4 | 11 |  | 3606487539858 | K0 | T6 D S/D/Rev<115A | T6 D S/D/Rev<115A | 8536419089 | CTR Deca 18A 3P 690V AC Snap-in | CTR DECA 18A 3P 690V AC SNAP-IN | Contacteur TeSys Deca 18A 440V 3P AC3 bobine 690Vca snap-in | Contactor TeSys Deca 18A 440V 3P AC3 Spoel 690V AC snap-in | 74.4 | 5 | 11.5 | 474 | 10.5 | 1 | 1 |  |  |  | FR
|  | LC1D18AZL | 125.54 | 10 |  | 3606487539865 | K0 | T6 D S/D/Rev<115A | T6 D S/D/Rev<115A | 8536419089 | CTR Deca 18A 3P 20V L DC Snap-in | CTR DECA 18A 3P 20V L DC SNAP-IN | Contacteur TeSys Deca 18A 440V 3P AC3 bobine 20Vcc basse consommation snap-in | Contactor TeSys Deca 18A 440V 3P AC3 Spoel 20V DC met laag verbruik snap-in | 125.54 | 5 | 11.5 | 644 | 10.5 | 1 | 1 |  |  |  | FR
|  | LC1D18B7 | 74.4 | 2 |  | 3389110349399 | K0 | T6 D S/D/Rev<115A | T6 D S/D/Rev<115A | 8536419089 | CONT 18A 1NO+1NC 24V 50/60HZ | CONT 18A 1S+1O 24V 50/60HZ | Contacteur 18A AC3 3 pôles 1 NO + 1 NC 24 VAC 50/60Hz TeSys modèle D | Contactor 18A AC3 3 polen 1 NO + 1 NC 24 VAC 50/60Hz TeSys model D | 74.4 | 5.2 | 9.5 | 355 | 11.3 | 1 | 1 |  |  |  | FR
|  | LC1D18B7TQ | 74.4 | 6 |  | 3389110349405 | K0 | T6 D S/D/Rev<115A | T6 D S/D/Rev<115A | 8536419089 | CONT D18 TESYS 24VAC | CONT 18A 1S+1O 24V 50/60HZ | Contacteur 18A AC3 3 pôles 1 NO + 1 NC 24 VAC 50/60Hz TeSys modèle D emb. coll. | Contactor 18A AC3 3 polen 1 NO + 1 NC 24 VAC 50/60Hz TeSys model D grootverpak | 74.4 | 4.5 | 8.6 | 340 | 7.5 | 24 | 24 |  |  |  | FR
|  | LC1D18BD | 121.25 | 2 |  | 3389110354775 | K0 | T6 D S/D/Rev<115A | T6 D S/D/Rev<115A | 8536490099 | CONT 18A 1NO+1NC 24VDC L PLAGE | CONT 18A 1S+1O 24VDC BR.B | Contacteur 18A AC3 3 pôles 1 NO + 1 NC 24 VDC TeSys modèle D | Contactor 18A AC3 3 polen 1 NO + 1 NC 24 VDC TeSys model D | 121.25 | 5 | 11 | 522.5 | 9 | 1 | 1 |  |  |  | FR
|  | LC1D18BL | 125.54 | 2 |  | 3389110361711 | K0 | T6 D S/D/Rev<115A | T6 D S/D/Rev<115A | 8536419089 | CONT 18A 1NO+1NC 24VDC B CONSO | CONT 18A 1S+1O 24V LVDC | Contacteur 18A AC3 3 pôles 1 NO + 1 NC 24 VDC basse consommation TeSys modèle D | Contactor 18A AC3 3 polen 1 NO + 1 NC 24 VDC laag verbruik TeSys model D | 125.54 | 5.1 | 10.5 | 530 | 8.7 | 1 | 1 |  |  |  | FR
|  | LC1D18BNE | 131.29 | 24 |  | 3606480987694 | K0 | T6 D S/D/Rev<115A | T6 D S/D/Rev<115A | 8536419089 | TESYS D CONTACTEUR-3P-AC3- <= 440V 18A - | CTR Deca 3P 18A AC3 24-60V ACDC Screw | Contacteur 18A 440V AC3, 3 pôles, aux. 1NO/1NF, bobine 24-60 V ca/cc,TeSys D | Contactor 18A 440V AC3, 3-polig, hulpc.1NO/1NC, spoel 24-60 V AC/DC,TeSys D | 131.29 | 5.2 | 11.2 | 397 | 9.2 | 1 | 1 |  |  |  | FR
|  | LC1D18CD | 121.25 | 10 |  | 3389110354799 | K0 | T6 D S/D/Rev<115A | T6 D S/D/Rev<115A | 8536419089 | CONTACTEUR 18A 1NO+1NC 36VDC | CONT 18A 1S+1O 36VDC BR.B | Contacteur 18A AC3 3 pôles 1 NO + 1 NC 36 VDC TeSys modèle D | Contactor 18A AC3 3 polen 1 NO + 1 NC 36 VDC TeSys model D | 121.25 | 5.8 | 12 | 332 | 9.6 | 1 | 1 |  |  |  | FR
|  | LC1D18D7 | 77.39 | 2 |  | 3389110349412 | K0 | T6 D S/D/Rev<115A | T6 D S/D/Rev<115A | 8536419089 | CONT 18A 1NO+1NC 42V 50/60HZ | CONT 18A 1S+1O 42V 50/60HZ | Contacteur 18A AC3 3 pôles 1 NO + 1 NC 42 VAC 50/60Hz TeSys modèle D | Contactor 18A AC3 3 polen 1 NO + 1 NC 42 VAC 50/60Hz TeSys model D | 77.39 | 5 | 11.2 | 356 | 9.2 | 1 | 1 |  |  |  | FR
|  | LC1D18E7 | 78.12 | 2 |  | 3389110349429 | K0 | T6 D S/D/Rev<115A | T6 D S/D/Rev<115A | 8536419089 | CONT 18A 1NO+1NC 48V 50/60HZ | CONT 18A 1S+1O 48V 50/60HZ | Contacteur 18A AC3 3 pôles 1 NO + 1 NC 48 VAC 50/60Hz TeSys modèle D | Contactor 18A AC3 3 polen 1 NO + 1 NC 48 VAC 50/60Hz TeSys model D | 78.12 | 4.9 | 8.9 | 364 | 11.1 | 1 | 1 |  |  |  | FR
|  | LC1D18E7TQ | 77.39 | 2 |  | 3389110349436 | K0 | T6 D S/D/Rev<115A | T6 D S/D/Rev<115A | 8536419089 | CONTACTEUR 18A AC3 3P 1NO+1NC 48VAC 20 P | CONTACTOR 18A AC3 3P 1NO+1NC 48VAC 20 ST | Contacteur 18A AC3 3 pôles 1 NO + 1 NC 48 VAC 50/60Hz TeSys modèle D emb. coll. | Contactor 18A AC3 3 polen 1 NO + 1 NC 48 VAC 50/60Hz TeSys model D grootverpak | 77.39 | 4.5 | 8.4 | 338 | 7.6 | 24 | 24 |  |  |  | FR
|  | LC1D18ED | 121.25 | 6 |  | 3389110354812 | K0 | T6 D S/D/Rev<115A | T6 D S/D/Rev<115A | 8536419089 | CONT 18A 1NO+1NC 48VDC L PLAGE | CONT 18A 1S+1O 48VDC BR.B | Contacteur 18A AC3 3 pôles 1 NO + 1 NC 48 VDC TeSys modèle D | Contactor 18A AC3 3 polen 1 NO + 1 NC 48 VDC TeSys model D | 121.25 | 5 | 11.2 | 519 | 9.2 | 1 | 1 |  |  |  | FR
|  | LC1D18EHE | 131.29 | 24 |  | 3606480987700 | K0 | T6 D S/D/Rev<115A | T6 D S/D/Rev<115A | 8536490099 | TESYS D CONTACTEUR-3P-AC3- <= 440V 18A - | CTR Deca 3P 18A AC3 48-130V ACDC Screw | Contacteur 18A 440V AC3, 3 pôles, aux. 1NO/1NF, bobine 48-130 V ca/cc,TeSys D | Contactor 18A 440V AC3, 3-polig, hulpc.1NO/1NC, spoel 48-130 V AC/DC,TeSys D | 131.29 | 5 | 11.2 | 395 | 9.2 | 1 | 1 |  |  |  | FR
|  | LC1D18EL | 125.54 | 6 |  | 3389110361728 | K0 | T6 D S/D/Rev<115A | T6 D S/D/Rev<115A | 8536419089 | CONT 18A 1NO+1NC 48VDC B CONSO | CONT 18A 1S+1O 48V LVDC | Contacteur 18A AC3 3 pôles 1 NO + 1 NC 48 VDC basse consommation TeSys modèle D | Contactor 18A AC3 3 polen 1 NO + 1 NC 48 VDC laag verbruik TeSys model D | 125.54 | 5 | 11.2 | 528 | 9.2 | 1 | 1 |  |  |  | FR
|  | LC1D18F7 | 74.4 | 2 |  | 3389110349450 | K0 | T6 D S/D/Rev<115A | T6 D S/D/Rev<115A | 8536490099 | CONT 18A 1NO+1NC 110V 50/60HZ | CONT 18A 1S+1O 110V 50/60HZ | Contacteur 18A AC3 3 pôles 1 NO + 1 NC 110 VAC 50/60Hz TeSys modèle D | Contactor 18A AC3 3 polen 1 NO + 1 NC 110 VAC 50/60Hz TeSys model D | 74.4 | 5.2 | 11.2 | 356 | 9.2 | 1 | 1 |  |  |  | FR
|  | LC1D18FC7 | 77.39 | 11 |  | 3389110291810 | K0 | T6 D S/D/Rev<115A | T6 D S/D/Rev<115A | 8536490099 | CONTACTEUR 18A AC3 3P 1NO+1NC 127VAC 50/ | CONTACTOR 18A AC3 3P 1NO+1NC 127VAC 50/6 | contacteur TeSys LC1-D - 3P - AC-3 440V 18 A - bobine 127 V CA | TeSys D contactor - 3P(3 NO) - AC-3 - <= 440 V 18 A - 127 V AC spoel | 77.39 | 5.5 | 9.5 | 356 | 8.1 | 1 | 1 |  |  |  | FR
|  | LC1D18FD | 121.25 | 6 |  | 3389110354829 | K0 | T6 D S/D/Rev<115A | T6 D S/D/Rev<115A | 8536490099 | CONT 18A 1NO+1NC 110VDC L PLAG | CONT 18A 1S+1O 110VDC BR.B | Contacteur 18A AC3 3 pôles 1 NO + 1 NC 110 VDC TeSys modèle D | Contactor 18A AC3 3 polen 1 NO + 1 NC 110 VDC TeSys model D | 121.25 | 5 | 11.2 | 526 | 9.2 | 1 | 1 |  |  |  | FR
|  | LC1D18FE7 | 75.49 | 11 |  | 3389110349443 | K0 | T6 D S/D/Rev<115A | T6 D S/D/Rev<115A | 8536490099 | CONT 18A 1NO+1NC 115V 50/60HZ | CONT 18A 1S+1O 115V 50/60HZ | contacteur TeSys LC1-D - 3P - AC-3 440V 18 A - bobine 115 V CA | contactor 18 A AC-3 - 3 polen 1 NO 1 NC - 115 V AC 50...60 Hz | 75.49 | 5.5 | 9.5 | 357 | 8.1 | 1 | 1 |  |  |  | FR
|  | LC1D18FL | 125.54 | 6 |  | 3389110451566 | K0 | T6 D S/D/Rev<115A | T6 D S/D/Rev<115A | 8536490099 | CONT 18A 1F+1O 110V BC | CONTACTOR 3P 18A 110VDC LAAG VERBRUIK | Contacteur - 3P (3NO) - 18A 440V AC3 - bobine 110 Vcc basse consomm. -TeSys D | Contactor - 3P (3NO) - 18A 440V AC3 - spoel 110 Vdc laag verbruik -TeSys D | 125.54 | 5 | 11.2 | 506 | 9.2 | 1 | 1 |  |  |  | FR
|  | LC1D18G7 | 77.39 | 6 |  | 3389110349474 | K0 | T6 D S/D/Rev<115A | T6 D S/D/Rev<115A | 8536490099 | CONTACTEUR 18A 3P 1NO + 1NC 120VAC 50/60 | CONT 18A 1S+1O 120V 50/60HZ | Contacteur 18A AC3 3 pôles 1 NO + 1 NC 125VAC 50/60Hz TeSys modèle D | Contactor 18A AC3 3 polen 1 NO + 1 NC 125VAC 50/60Hz TeSys model D | 77.39 | 5.5 | 12 | 330 | 9.5 | 1 | 1 |  |  |  | ID
|  | LC1D18GD | 121.25 | 6 |  | 3389110354836 | K0 | T6 D S/D/Rev<115A | T6 D S/D/Rev<115A | 8536490099 | CONT 3P 18A TESYS 125VDC | CONT 18A 1S+1O 125VDC BR.B | contacteur TeSys LC1-D - 3P - AC-3 440V 18 A - bobine 125 V CC | contactor 18 A AC-3 - 3 polen 1 NO 1 NC - 125 V DC | 121.25 | 11 | 5 | 498 | 9 | 1 | 1 |  |  |  | FR
|  | LC1D18J7 | 77.39 | 10 |  | 3389110973730 | K0 | T6 D S/D/Rev<115A | T6 D S/D/Rev<115A | 8536419089 | CONT 18A 1F+1O 12V 50 60 | CONTACTOR TESYS D 18 A 1NO 1NC 12V 50 60 | CONT 18A 1F+1O 12V 50 60 | CONTACTOR TESYS D 18 A 1NO 1NC 12V 50 60 | 77.39 | 5.5 | 9.5 | 350 | 8.2 | 1 | 1 |  |  |  | FR
|  | LC1D18JD | 121.25 | 6 |  | 3389110354898 | K0 | T6 D S/D/Rev<115A | T6 D S/D/Rev<115A | 8536419089 | CONT 18A 1NO+1NC 12VDC L PLAGE | CONT 18A 1S+1O 12VDC BR.B | contacteur TeSys LC1-D - 3P - AC-3 440V 18 A - bobine 12 V CC | TeSys D contactor - 3 polen (3 NO) - AC-3 - <= 440 V 18 A - 12 V DC spoel | 121.25 | 5.5 | 11.8 | 528 | 9.5 | 1 | 1 |  |  |  | FR
|  | LC1D18JL | 125.54 | 10 |  | 3389110361735 | K0 | T6 D S/D/Rev<115A | T6 D S/D/Rev<115A | 8536419089 | CONT 18A 1NO+1NC 12VDC B CONSO | CONT 18A 1S+1O 12V LVDC | contacteur TeSys LC1-D - 3P - AC-3 440V 18 A - bobine 12 V CC | contactor 18 A AC-3 - 3 polen 1 NO 1 NC - 12 V DC | 125.54 | 5.7 | 11.9 | 332 | 9.7 | 1 | 1 |  |  |  | FR
|  | LC1D18KUE | 131.29 | 24 |  | 3606480987717 | K0 | T6 D S/D/Rev<115A | T6 D S/D/Rev<115A | 8536490099 | TESYS D CONTACTEUR-3P-AC3- <= 440V 18A - | CTR Deca 3P 18A AC3 100-250V ACDC Screw | Contacteur 18A 440V AC3, 3 pôles, aux. 1NO/1NF, bobine 100-250 V ca/cc,TeSys D | Contactor 18A 440V AC3, 3-polig, hulpc.1NO/1NC, spoel 100-250 V AC/DC,TeSys D | 131.29 | 5.2 | 11.2 | 394 | 9.2 | 1 | 1 |  |  |  | FR
|  | LC1D18L7 | 77.39 | 10 |  | 3389110349498 | K0 | T6 D S/D/Rev<115A | T6 D S/D/Rev<115A | 8536490099 | CONTACTEUR 3P 18A AC3 1NO+1NC 200V 50/60 | CONT 18A 1S+1O 200V 50/60HZ | Contacteur 18A AC3 3 pôles 1 NO + 1 NC 200 VAC 50/60Hz TeSys modèle D | Contactor 18A AC3 3 polen 1 NO + 1 NC 200 VAC 50/60Hz TeSys model D | 77.39 | 9.4 | 5.4 | 326 | 8.1 | 1 | 1 |  |  |  | FR
|  | LC1D18M7 | 77.39 | 2 |  | 3389110349504 | K0 | T6 D S/D/Rev<115A | T6 D S/D/Rev<115A | 8536490099 | CONT 18A 1NO+1NC 220V 50/60HZ | CONT 18A 1S+1O 220V 50/60HZ | contacteur TeSys LC1-D - 3P - AC-3 440V 18 A - bobine 220 V CA | contactor 18 A AC-3 - 3 polen 1 NO 1 NC - 220 V AC 50...60 Hz | 77.39 | 5 | 11.2 | 352 | 9.2 | 1 | 1 |  |  |  | FR
|  | LC1D18MD | 121.25 | 6 |  | 3389110355086 | K0 | T6 D S/D/Rev<115A | T6 D S/D/Rev<115A | 8536490099 | CONTACTEUR 3P 18A AC3 1NO+1NC 220VDC | CONT 18A 1S+1O 220VDC BR.B | Contacteur 18A AC3 3 pôles 1 NO + 1 NC 220 VDC TeSys modèle D | Contactor 18A AC3 3 polen 1 NO + 1 NC 220 VDC TeSys model D | 121.25 | 5.1 | 11.2 | 500 | 9.2 | 1 | 1 |  |  |  | FR
|  | LC1D18N7 | 77.39 | 6 |  | 3389110349528 | K0 | T6 D S/D/Rev<115A | T6 D S/D/Rev<115A | 8536490099 | CONTACTEUR 18A AC3 1NO+1NC 415VAC 50/60H | CONTACTOR 18A AC3 1NO+1NC 415VAC 50/60HZ | Contacteur 18A AC3 3 pôles 1 NO + 1 NC 60 VAC 50/60Hz TeSys modèle D | Contactor 18A AC3 3 polen 1 NO + 1 NC 60 VAC 50/60Hz TeSys model D | 77.39 | 5 | 11.2 | 359 | 9.2 | 1 | 1 |  |  |  | FR
|  | LC1D18ND | 121.25 | 6 |  | 3389110355338 | K0 | T6 D S/D/Rev<115A | T6 D S/D/Rev<115A | 8536419089 | CONTACTEUR 18A 3P 1NO + 1NC 60VDC | CONT 18A 1S+1O 60VDC BR.B | Contacteur 18A AC3 3 pôles 1 NO + 1 NC 60 VDC TeSys modèle D | Contactor 18A AC3 3 polen 1 NO + 1 NC 60 VDC TeSys model D | 121.25 | 5.4 | 11.4 | 519 | 9.5 | 1 | 1 |  |  |  | FR
|  | LC1D18P7 | 74.4 | 2 |  | 3389110349535 | K0 | T6 D S/D/Rev<115A | T6 D S/D/Rev<115A | 8536490099 | CONT 18A 1NO+1NC 230V 50/60HZ | CONT 18A 1S+1O 230V 50/60HZ | Contacteur 18A AC3 3 pôles 1 NO + 1 NC 230 VAC 50/60Hz TeSys modèle D | Contactor 18A AC3 3 polen 1 NO + 1 NC 230 VAC 50/60Hz TeSys model D | 74.4 | 5.2 | 11.4 | 353 | 9.5 | 1 | 1 |  |  |  | FR
|  | LC1D18P7TQ | 74.4 | 2 |  | 3389110349559 | K0 | T6 D S/D/Rev<115A | T6 D S/D/Rev<115A | 8536490099 | CONT D18 TESYS 230VAC | CONT 18A 1S+1O 230V 50/60HZ | Contacteur 18A AC3 3 pôles 1 NO + 1 NC 230 VAC 50/60Hz TeSys D emb. coll. | Contactor 18A AC3 3 polen 1 NO + 1 NC 230 VAC 50/60Hz TeSys model D grootverpak | 74.4 | 4.6 | 8.7 | 332 | 7.2 | 24 | 24 |  |  |  | FR
|  | LC1D18Q7 | 77.39 | 6 |  | 3389110349566 | K0 | T6 D S/D/Rev<115A | T6 D S/D/Rev<115A | 8536490099 | CONT 18A 1F+1O 380V 50/60 | CONT 18A 1S+1O 380V 50/60HZ | Contacteur - 3P (3NO) - 18A 440V AC3 - bobine 380Vca 50/60Hz - vis -TeSys D | Contactor - 3P (3NO) - 18A 440V AC3 - spoel 380Vac 50/60Hz - schroef -TeSys D | 77.39 | 5.5 | 11.4 | 349 | 9.4 | 1 | 1 |  |  |  | FR
|  | LC1D18R7 | 77.39 | 6 |  | 3389110349573 | K0 | T6 D S/D/Rev<115A | T6 D S/D/Rev<115A | 8536490099 | CONTACTEUR 18A 3P 1NO+1NC 440V 50/60HZ | CONTACTOR 18A 3P 1NO+1NC 440V 50/60HZ | Contacteur 18A AC3 3 pôles 1 NO + 1 NC 440 VAC 50/60Hz TeSys modèle D | Contactor 18A AC3 3 polen 1 NO + 1 NC 440 VAC 50/60Hz TeSys model D | 77.39 | 10.6 | 5.1 | 354 | 8.7 | 1 | 1 |  |  |  | FR
|  | LC1D18SD | 121.25 | 6 |  | 3389110355628 | K0 | T6 D S/D/Rev<115A | T6 D S/D/Rev<115A | 8536490099 | CONT 18A 1NO+1NC 72VDC L PLAGE | CONT 18A 1S+1O 72VDC BR.B | contacteur TeSys LC1-D - 3P - AC-3 440V 18 A - bobine 72 V CC | contactor 18 A AC-3 - 3 polen 1 NO 1 NC - 72 V DC | 121.25 | 5 | 11.2 | 499 | 9.2 | 1 | 1 |  |  |  | FR
|  | LC1D18U7 | 77.39 | 6 |  | 3389110349597 | K0 | T6 D S/D/Rev<115A | T6 D S/D/Rev<115A | 8536490099 | CONT 18A 1NO+1NC 240V 50/60HZ | CONT 18A 1S+1O 240V 50/60HZ | contacteur TeSys LC1-D - 3P - AC-3 440V 18 A - bobine 240 V CA | contactor 18 A AC-3 - 3 polen 1 NO 1 NC - 240 V AC 50...60 Hz | 77.39 | 5.5 | 11.5 | 356 | 9.3 | 1 | 1 |  |  |  | FR
|  | LC1D18V7 | 74.4 | 2 |  | 3389110349603 | K0 | T6 D S/D/Rev<115A | T6 D S/D/Rev<115A | 8536490099 | CONT 18A 1NO+1NC 400V 50/60HZ | CONT 18A 1S+1O 400V 50/60HZ | Contacteur 18A AC3 3 pôles 1 NO + 1 NC 400 VAC 50/60Hz TeSys modèle D | Contactor 18A AC3 3 polen 1 NO + 1 NC 400 VAC 50/60Hz TeSys model D | 74.4 | 5 | 11.3 | 354 | 9.2 | 1 | 1 |  |  |  | FR
|  | LC1D253B7 | 105.08 | 6 |  | 3389110804263 | K0 | T6 D S/D/Rev<115A | T6 D S/D/Rev<115A | 8536419089 | CONT 25A 1NO+1NC 24V BIF RES | CONT 25A 1S+1O 24V VKLEM | Contacteur 25A AC3 3 pôles 1 NO + 1 NC 24 VAC 50/60Hz bornes à ressorts TeSys D | Contactor 25A AC3 3 polen 1 NO + 1 NC 24 VAC 50/60Hz veerklemmen TeSys model D | 105.08 | 5.5 | 12 | 436 | 10.5 | 1 | 1 |  |  |  | ID
|  | LC1D253BD | 152.25 | 2 |  | 3389110807295 | K0 | T6 D S/D/Rev<115A | T6 D S/D/Rev<115A | 8536419089 | CONT 25A 1NO+1NC 24VDC LP RES | CONT 25A 1S+1O 24VDC VKLEM | Contacteur 25A AC3 3 pôles 1 NO + 1 NC 24 VDC bornes à ressorts TeSys modèle D | Contactor 25A AC3 3 polen 1 NO + 1 NC 24 VDC veerklemmen TeSys model D | 152.25 | 5.4 | 12.2 | 596 | 10.8 | 1 | 1 |  |  |  | FR
|  | LC1D253BL | 155.98 | 2 |  | 3389110809022 | K0 | T6 D S/D/Rev<115A | T6 D S/D/Rev<115A | 8536419089 | CONT 25A 1NO+1NC 24V BC RES | CONT 25A 1S+1O 24V LVDC VKLEM | Contacteur 25A AC3 3 pôles 1 NO + 1 NC 24 VDC basse conso bornes à ressorts | Contactor 25A AC3 3 polen 1 NO + 1 NC 24 VDC laag verbruik veerklemmen | 155.98 | 5.4 | 12 | 604 | 10.8 | 1 | 1 |  |  |  | ID
|  | LC1D253E7 | 109.52 | 10 |  | 3389110804287 | K0 | T6 D S/D/Rev<115A | T6 D S/D/Rev<115A | 8536419089 | CONT 25A 1NO+1NC 48V BIF RES | CONT 25A 1S+1O 48V VKLEM | contacteur TeSys LC1-D - 3P - AC-3 440V 25 A - bobine 48 V CA | contactor 25 A AC-3 - 3 polen 1 NO 1 NC - 48 V AC 50...60 Hz veerklemmen | 109.52 | 5.7 | 12.2 | 430 | 11 | 1 | 1 |  |  |  | FR
|  | LC1D253F7 | 105.08 | 10 |  | 3389110804300 | K0 | T6 D S/D/Rev<115A | T6 D S/D/Rev<115A | 8536490099 | CONT 25A 1NO+1NC 110V BIF RES | CONT 25A 1S+1O 110V VKLEM | Contacteur 25A AC3 3 pôles 1 NO + 1 NC 110 VAC 50/60Hz bornes à ressorts TeSys D | Contactor 25A AC3 3 polen 1 NO + 1 NC 110 VAC 50/60Hz veerklemmen TeSys model D | 105.08 | 5.5 | 12 | 370 | 10.7 | 1 | 1 |  |  |  | FR
|  | LC1D253FD | 152.25 | 10 |  | 3389110807349 | K0 | T6 D S/D/Rev<115A | T6 D S/D/Rev<115A | 8536490099 | CONT 25A 1NO+1NC 110VDC LP RES | CONT 25A 1S+1O 110VDC VKLEM | Contacteur 25A AC3 3 pôles 1 NO + 1 NC 110 VDC bornes à ressorts TeSys modèle D | Contactor 25A AC3 3 polen 1 NO + 1 NC 110 VDC veerklemmen TeSys model D | 152.25 | 5.9 | 12.4 | 582 | 11.2 | 1 | 1 |  |  |  | FR
|  | LC1D253FE7 | 109.52 | 6 |  | 3389110804294 | K0 | T6 D S/D/Rev<115A | T6 D S/D/Rev<115A | 8536490099 | CONTACTEUR 25A AC3 3 P 115VAC FASTON | CONT 25A 1S+1O 115V VKLEM | CONTACTEUR 25A AC3 3 POLES 1 NO + 1 NC 115VAC 50/60HZ AVEC FASTON TESYSMODELE D | CONTACTOR 25A AC3 3 POLEN 1 NO + 1 NC 115VAC 50/60HZ MET FASTON TESYSMODEL D | 109.52 | 5.3 | 12 | 429 | 11 | 1 | 1 |  |  |  | FR
|  | LC1D253MD | 152.25 | 10 |  | 3389110807417 | K0 | T6 D S/D/Rev<115A | T6 D S/D/Rev<115A | 8536490099 | CONT 25A 1F+1O 220V CC R. | CONT 25A 1S+1O 220VDC VKLEM | contacteur TeSys LC1-D - 3P - AC-3 440V 25 A - bobine 220 V CC | TeSys D contactor - 3P(3 NO) - AC-3 - <= 440 V 25 A - 220 V DC spoel | 152.25 | 5.8 | 12.4 | 564 | 11.1 | 1 | 1 |  |  |  | FR
|  | LC1D253P7 | 105.08 | 2 |  | 3389110804386 | K0 | T6 D S/D/Rev<115A | T6 D S/D/Rev<115A | 8536490099 | CONT 25A 1NO+1NC 230V BIF RES | CONT 25A 1S+1O 230V VKLEM | Contacteur 25A AC3 3 pôles 1 NO + 1 NC 230 VAC 50/60Hz bornes à ressorts TeSys D | Contactor 25A AC3 3 polen 1 NO + 1 NC 230 VAC 50/60Hz veerklemmen TeSys model D | 105.08 | 5.5 | 12.3 | 370 | 11 | 1 | 1 |  |  |  | ID
|  | LC1D253V7 | 105.08 | 10 |  | 3389110804423 | K0 | T6 D S/D/Rev<115A | T6 D S/D/Rev<115A | 8536490099 | CONT 25A 1NO+1NC 4OOV BIF RES | CONT 25A 1S+1O 400V VKLEM | Contacteur 25A AC3 3 pôles 1 NO + 1 NC 400 VAC 50/60Hz bornes à ressorts TeSys D | Contactor 25A AC3 3 polen 1 NO + 1 NC 400 VAC 50/60Hz veerklemmen TeSys model D | 105.08 | 5.4 | 11.4 | 427 | 10.5 | 1 | 1 |  |  |  | FR
|  | LC1D256BD | 152.25 | 6 |  | 3389110807592 | K0 | T6 D S/D/Rev<115A | T6 D S/D/Rev<115A | 8536419089 | CONTACTEUR 25A AC3 1NO+1NC 24VDC COSSES | CONT 25A 1S+1O 24VDC RING | Contacteur 25A AC3 3 pôles 1 NO + 1 NC 24 VDC cosses fermees TeSys modèle D | Contactor 25A AC3 3 polen 1 NO + 1 NC 24 VDC cosses fermees TeSys model D | 152.25 | 5.5 | 12 | 596 | 9.5 | 1 | 1 |  |  |  | FR
|  | LC1D256BDS207 | 152.48 | 10 |  | 3389118234482 | K0 | T6 D S/D/Rev<115A | T6 D S/D/Rev<115A | 8536490099 | CONTACTEUR 25A AC3 3P 1NO+1NC 24VDC FERR | CONTACTOR 25A 24VDC SPOORWEG SPECIFICATI | CONTACTEUR TESYS LC1D 3P AC3 440 V 25 A BOB |  | 152.48 | 11.2 | 5.4 | 370 | 9.3 | 1 | 1 |  |  |  | FR
|  | LC1D256BLS207 | 152.48 | 10 |  | 3389118234499 | K0 | T6 D S/D/Rev<115A | T6 D S/D/Rev<115A | 8536490099 | CONTACTEUR 25A AC3 3P 1NO+1NC 24VDC FERR | 3P CONT 25A AC3 11KW 24VDC LC LUGS RAIL | RAIL DE COSSES 3P CONT 25 A AC3 11KW 24 V CC LC | 3P CONT 25A AC3 11KW 24VDC LC KABELSCH RAIL | 152.48 | 12.19 | 5.59 | 590 | 9.65 | 1 | 1 |  |  |  | FR
|  | LC1D256FLS207 | 152.48 | 10 |  | 3389118234512 | K0 | T6 D S/D/Rev<115A | T6 D S/D/Rev<115A | 8536490099 | CONTACTEUR 25A AC3 3P 1NO+1NC 110VDC FER | CONTACTOR 3P 25 A AC3 440V RAILW. | CONTACTEUR TESYS LC1D 3P AC3 440 V 25 A BOB |  | 152.48 | 12 | 5.4 | 370 | 9.5 | 1 | 1 |  |  |  | FR
|  | LC1D256P7 | 105.08 | 6 |  | 3389110804881 | K0 | T6 D S/D/Rev<115A | T6 D S/D/Rev<115A | 8536490099 | CONTACTEUR 3P 25A AC3 1NO+1NC 230VAC C F | CONTACTOR 3P 25A AC3 1NO+1NC 230VAC GESL | contacteur TeSys LC1-D - 3P - AC-3 440V 25 A - bobine 230 V CA | contactor 25 A AC-3 - 3 polen 1 NO 1 NC - 230 V AC 50...60 Hz kabelschoenen | 105.08 | 5.5 | 12 | 432 | 9.5 | 1 | 1 |  |  |  | ID
|  | LC1D256SLS207 | 152.48 | 10 |  | 3389118234543 | K0 | T6 D S/D/Rev<115A | T6 D S/D/Rev<115A | 8536490099 | CONTACTEUR 25A AC3 3P 1NO+1NC 72VDC FERR | CONTACTOR 25A AC3 3P 1NO+1NC 72VDC SPOOR | CONTACTEUR TESYS LC1D 3P AC3 440 V 25 A BOB |  | 152.48 | 12 | 5.5 | 589.1 | 9.5 | 1 | 1 |  |  |  | FR
|  | LC1D2586BDS207 | 218.67 | 11 |  | 3389118314283 | K0 | T6 D S/D/Rev<115A | T6 D S/D/Rev<115A | 8536419089 | CONT 25A AC3 2P+2R 1NO+1NC 24VDC FERRO | CONT 25A AC3 2P+2R 1NO+1NC 24VDC RAIL |  |  | 218.67 | 5.3 | 9.9 | 627 | 11.8 | 1 | 1 |  |  |  | FR
|  | LC1D2586BLS207 | 218.67 | 11 |  | 3389118234550 | K0 | T6 D S/D/Rev<115A | T6 D S/D/Rev<115A | 8536419089 | CONTACTEUR TESYS LC1D 4P 2F PLUS 2O AC | 4P CONT 40A AC1 4P (2NO 2NC) 24VDC RAIL |  |  | 218.67 | 9.08 | 9.95 | 435 | 4.5 | 1 | 1 |  |  |  | FR
|  | LC1D258B7 | 123.64 | 6 |  | 3389110334180 | K0 | T6 D S/D/Rev<115A | T6 D S/D/Rev<115A | 8536419089 | CONTACTEUR 25A 2P/2R 24VAC | CONT 2P+2B 25A 1S+1O 24V 50/60HZ | Contacteur 25A AC3 2P / 2R 1 NO + 1 NC 24 VAC 50/60Hz TeSys modèle D | Contactor 25A AC3 2P / 2R 1 NO + 1 NC 24 VAC 50/60Hz TeSys model D | 123.64 | 5.8 | 12 | 475 | 9.5 | 1 | 1 |  |  |  | ID
|  | LC1D258BD | 233.04 | 2 |  | 3389110334135 | K0 | T6 D S/D/Rev<115A | T6 D S/D/Rev<115A | 8536419089 | CONTACTEUR 25A 2P/2R 24VDC | CONT 2P+2B 25A 1S+1O 24V DC | Contacteur 25A AC3 2P / 2R 1 NO + 1 NC 24 VDC TeSys modèle D | Contactor 25A AC3 2P / 2R 1 NO + 1 NC 24 VDC TeSys model D | 233.04 | 5.8 | 12 | 642 | 9.5 | 1 | 1 |  |  |  | ID
|  | LC1D258BL | 233.04 | 6 |  | 3389110453522 | K0 | T6 D S/D/Rev<115A | T6 D S/D/Rev<115A | 8536419089 | CONT 25A 2P/2R AC3 24V BC | CONT 2P+2B 25A 1S+1O 24V LVDC | contacteur TeSys LC1-D - 4P (2F + 2O) - AC-1 440V 40 A - bobine 24 V CC | TeSys D contactor - 4P(2 NO + 2 NC) - AC-1 - <= 440 V 40 A - 24 V DC spoel | 233.04 | 5.5 | 12 | 637 | 9.5 | 1 | 1 |  |  |  | ID
|  | LC1D258D7 | 128.56 | 2 |  | 3389110673708 | K0 | T6 D S/D/Rev<115A | T6 D S/D/Rev<115A | 8536419089 | CONTACTEUR 2P2R 25A AC3 42VAC 50/60HZ | CONT 2P+2B 25A 1S+1O 42V 50/60HZ | Contacteur 25A AC3 2P / 2R 1 NO + 1 NC 42 VAC 50/60Hz TeSys modèle D | Contactor 25A AC3 2P / 2R 1 NO + 1 NC 42 VAC 50/60Hz TeSys model D | 128.56 | 5.7 | 11.9 | 468 | 9.6 | 1 | 1 |  |  |  | ID
|  | LC1D258E7 | 123.64 | 2 |  | 3389110250374 | K0 | T6 D S/D/Rev<115A | T6 D S/D/Rev<115A | 8536419089 | CONTACTEUR 25A 2P/2R 48VAC | CONT 2P+2B 25A 1S+1O 48V 50/60HZ | Contacteur 25A AC3 2P / 2R 1 NO + 1 NC 48 VAC 50/60Hz TeSys modèle D | Contactor 25A AC3 2P / 2R 1 NO + 1 NC 48 VAC 50/60Hz TeSys model D | 123.64 | 5.8 | 12 | 473 | 9.5 | 1 | 1 |  |  |  | ID
|  | LC1D258ED | 229.44 | 6 |  | 3389110432534 | K0 | T6 D S/D/Rev<115A | T6 D S/D/Rev<115A | 8536419089 | CONTACTEUR 25A AC3 2P/2R 1NO+1NC 48VDC | CONTACTOR 25A AC3 2P/2R 1NO+1NC 48VDC | contacteur TeSys LC1-D - 4P (2F + 2O) - AC-1 440V 40 A - bobine 48 V CC | contactor 40 A AC-1 - 4 polen (2NO + 2NC) 1 NO 1 NC - 48 V DC | 229.44 | 5.5 | 12 | 626 | 9.5 | 1 | 1 |  |  |  | ID
|  | LC1D258F7 | 123.64 | 6 |  | 3389110577495 | K0 | T6 D S/D/Rev<115A | T6 D S/D/Rev<115A | 8536490099 | CONTACTEUR 25A AC3 2P/2R 1NO+1NC 110VAC | CONTACTOR 25A AC3 2P/2R 1NO+1NC 110VAC 5 | Contacteur 25A AC3 2P / 2R 1 NO + 1 NC 110 VAC 50/60Hz TeSys modèle D | Contactor 25A AC3 2P / 2R 1 NO + 1 NC 110 VAC 50/60Hz TeSys model D | 123.64 | 5.8 | 12 | 468 | 9.5 | 1 | 1 |  |  |  | ID
|  | LC1D258FD | 233.04 | 6 |  | 3389110432664 | K0 | T6 D S/D/Rev<115A | T6 D S/D/Rev<115A | 8536490099 | CONTACTEUR 25A AC3 2P/2R 1NO+1NC 110VDC | CONT 2P+2B 25A 1S+1O 110V DC | Contacteur 25A AC3 2P / 2R 1 NO + 1 NC 110 VDC TeSys modèle D | Contactor 25A AC3 2P / 2R 1 NO + 1 NC 110 VDC TeSys model D | 233.04 | 5.5 | 12 | 630 | 9.5 | 1 | 1 |  |  |  | ID
|  | LC1D258FE7 | 128.56 | 6 |  | 3389110250268 | K0 | T6 D S/D/Rev<115A | T6 D S/D/Rev<115A | 8536490099 | CONTACTOR 25A 115V AC | CONT 2P+2B 25A 1S+1O 115V 50/60HZ | contacteur TeSys LC1-D - 4P (2F + 2O) - AC-1 440V 40 A - bobine 115 V CA | TeSys D-magneetsch. - 4P(2 NO + 2 NC) - AC-1 - <= 440 V 40 A - 115 V AC spoel | 128.56 | 5.5 | 11.7 | 472 | 9.5 | 1 | 1 |  |  |  | ID
|  | LC1D258GD | 233.04 | 10 |  | 3389110432671 | K0 | T6 D S/D/Rev<115A | T6 D S/D/Rev<115A | 8536490099 | CONTACTEUR 4P 25A AC3 2P-2R 125 VDC | CONT 2P+2B 25A 1S+1O 125V DC | contacteur TeSys LC1-D - 4P (2F + 2O) - AC-1 440V 40 A - bobine 125 V CC | TeSys D contactor - 4P(2 NO + 2 NC) - AC-1 - <= 440 V 40 A - 125 V DC spoel | 233.04 | 9.08 | 9.95 | 435 | 4.5 | 1 | 1 |  |  |  | FR
|  | LC1D258MD | 233.04 | 6 |  | 3389110432749 | K0 | T6 D S/D/Rev<115A | T6 D S/D/Rev<115A | 8536490099 | CONTACTEUR 25A AC3 2P/2R 1NO+1NC 220VDC | CONTACTOR 25A AC3 2P/2R 1NO+1NC 220VDC | Contacteur 25A AC3 2P / 2R 1 NO + 1 NC 220 VDC TeSys modèle D | Contactor 25A AC3 2P / 2R 1 NO + 1 NC 220 VDC TeSys model D | 233.04 | 5.5 | 12 | 617 | 9.5 | 1 | 1 |  |  |  | ID
|  | LC1D258P7 | 123.64 | 2 |  | 3389110250275 | K0 | T6 D S/D/Rev<115A | T6 D S/D/Rev<115A | 8536490099 | CONTACTEUR 25A AC3 2P/2R 230VAC | CONTACTOR 25A AC3 2P/2R 230VAC | Contacteur 25A AC3 2P / 2R 1 NO + 1 NC 230 VAC 50/60Hz TeSys modèle D | Contactor 25A AC3 2P / 2R 1 NO + 1 NC 230 VAC 50/60Hz TeSys model D | 123.64 | 5.5 | 11.7 | 468 | 9.5 | 1 | 1 |  |  |  | ID
|  | LC1D258SD | 233.04 | 10 |  | 3389110434842 | K0 | T6 D S/D/Rev<115A | T6 D S/D/Rev<115A | 8536490099 | CONTACTOR | CONT 2P+2B 25A 1S+1O 72V DC | CONTACTEUR 25A AC3 2P+2R 1NO+1NC 72VDC TESYS D | CONTACTOR 25A AC3 2P+2R 1NO+1NC 72VDC TESYS D | 233.04 | 9.08 | 9.95 | 435 | 4.5 | 1 | 1 |  |  |  | FR
|  | LC1D258U7 | 124.49 | 6 |  | 3389110294439 | K0 | T6 D S/D/Rev<115A | T6 D S/D/Rev<115A | 8536490099 | CONTACTEUR 25A AC3 2P+2R 240VAC 50/60HZ | CONTACTOR 25A AC3 2P+2R 240VAC 50/60HZ | contacteur TeSys LC1-D - 4P (2F + 2O) - AC-1 440V 40 A - bobine 240 V CA |  | 124.49 | 5.8 | 12 | 205 | 9.5 | 1 | 1 |  |  |  | ID
|  | LC1D258V7 | 123.64 | 10 |  | 3389110250367 | K0 | T6 D S/D/Rev<115A | T6 D S/D/Rev<115A | 8536490099 | CONTACTEUR 25A 2P/2R 400VAC | CONT 2P+2B 25A 1S+1O 400V 50/60HZ | Contacteur 25A AC3 2P / 2R 1 NO + 1 NC 400 VAC 50/60Hz TeSys modèle D | Contactor 25A AC3 2P / 2R 1 NO + 1 NC 400 VAC 50/60Hz TeSys model D | 123.64 | 5.7 | 12.4 | 462 | 11.1 | 1 | 1 |  |  |  | FR
|  | LC1D25AB7 | 100.15 | 11 |  | 3606487539889 | K0 | T6 D S/D/Rev<115A | T6 D S/D/Rev<115A | 8536419089 | CTR Deca 25A 3P 24V AC Snap-in | CTR DECA 25A 3P 24V AC SNAP-IN |  |  | 100.15 | 5.6 | 10.1 | 472 | 11.7 | 1 | 1 |  |  |  | FR
|  | LC1D25ABD | 144.93 | 2 |  | 3606487539896 | K0 | T6 D S/D/Rev<115A | T6 D S/D/Rev<115A | 8536419089 | CTR Deca 25A 3P 24V DC Snap-in | CTR DECA 25A 3P 24V DC SNAP-IN | Contacteur TeSys Deca 25A 440V 3P AC3 bobine 24Vcc snap-in | Contactor TeSys Deca 25A 440V 3P AC3 Spoel 24V DC snap-in | 144.93 | 5 | 11.5 | 644 | 10.5 | 1 | 1 |  |  |  | FR
|  | LC1D25ABL | 148.65 | 2 |  | 3606487539902 | K0 | T6 D S/D/Rev<115A | T6 D S/D/Rev<115A | 8536419089 | CTR Deca 25A 3P 24V L DC Snap-in | CTR DECA 25A 3P 24V L DC SNAP-IN | Contacteur TeSys Deca 25A 440V 3P AC3 bobine 24Vcc basse consommation snap-in | Contactor TeSys Deca 25A 440V 3P AC3 Spoel 24V DC met laag verbruik snap-in | 148.65 | 5 | 11.5 | 644 | 10.5 | 1 | 1 |  |  |  | FR
|  | LC1D25ABNE | 157.1 | 21 |  | 3606487539919 | K0 | T6 D S/D/Rev<115A | T6 D S/D/Rev<115A | 8536419089 | CTR Deca 25A 3P 24-60V AC/DC Snap-in | CTR DECA 25A 3P 24-60V AC/DC SNAP-IN | Contacteur TeSys Deca 25A 440V 3P AC3 bobine 24-60Vca/cc snap-in | Contactor TeSys Deca 25A 440V 3P AC3 Spoel 24-60V AC/DC snap-in | 157.1 | 5 | 11.5 | 544 | 10.5 | 1 | 1 |  |  |  | FR
|  | LC1D25AC7 | 100.15 | 11 |  | 3606487539926 | K0 | T6 D S/D/Rev<115A | T6 D S/D/Rev<115A | 8536419089 | CTR Deca 25A 3P 32V AC Snap-in | CTR DECA 25A 3P 32V AC SNAP-IN | Contacteur TeSys Deca 25A 440V 3P AC3 bobine 32Vca snap-in | Contactor TeSys Deca 25A 440V 3P AC3 Spoel 32V AC snap-in | 100.15 | 5 | 11.5 | 474 | 10.5 | 1 | 1 |  |  |  | FR
|  | LC1D25ACD | 144.93 | 10 |  | 3606487539933 | K0 | T6 D S/D/Rev<115A | T6 D S/D/Rev<115A | 8536419089 | CTR Deca 25A 3P 36V DC Snap-in | CTR DECA 25A 3P 36V DC SNAP-IN | Contacteur TeSys Deca 25A 440V 3P AC3 bobine 36Vcc snap-in | Contactor TeSys Deca 25A 440V 3P AC3 Spoel 36V DC snap-in | 144.93 | 5 | 11.5 | 644 | 10.5 | 1 | 1 |  |  |  | FR
|  | LC1D25AD7 | 100.15 | 11 |  | 3606487539940 | K0 | T6 D S/D/Rev<115A | T6 D S/D/Rev<115A | 8536419089 | CTR Deca 25A 3P 42V AC Snap-in | CTR DECA 25A 3P 42V AC SNAP-IN | Contacteur TeSys Deca 25A 440V 3P AC3 bobine 42Vca snap-in | Contactor TeSys Deca 25A 440V 3P AC3 Spoel 42V AC snap-in | 100.15 | 5 | 11.5 | 474 | 10.5 | 1 | 1 |  |  |  | FR
|  | LC1D25AE7 | 100.15 | 11 |  | 3606487539957 | K0 | T6 D S/D/Rev<115A | T6 D S/D/Rev<115A | 8536419089 | CTR Deca 25A 3P 48V AC Snap-in | CTR DECA 25A 3P 48V AC SNAP-IN | Contacteur TeSys Deca 25A 440V 3P AC3 bobine 48Vca snap-in | Contactor TeSys Deca 25A 440V 3P AC3 Spoel 48V AC snap-in | 100.15 | 5 | 11.5 | 474 | 10.5 | 1 | 1 |  |  |  | FR
|  | LC1D25AED | 144.93 | 10 |  | 3606487539964 | K0 | T6 D S/D/Rev<115A | T6 D S/D/Rev<115A | 8536419089 | CTR Deca 25A 3P 48V DC Snap-in | CTR DECA 25A 3P 48V DC SNAP-IN | Contacteur TeSys Deca 25A 440V 3P AC3 bobine 48Vcc snap-in | Contactor TeSys Deca 25A 440V 3P AC3 Spoel 48V DC snap-in | 144.93 | 5 | 11.5 | 644 | 10.5 | 1 | 1 |  |  |  | FR
|  | LC1D25AEHE | 157.1 | 21 |  | 3606487539971 | K0 | T6 D S/D/Rev<115A | T6 D S/D/Rev<115A | 8536419089 | CTR Deca 25A 3P 48-130V AC/DC Snap-in | CTR DECA 25A 3P 48-130V AC/DC SNAP-IN | Contacteur TeSys Deca 25A 440V 3P AC3 bobine 48-130Vca/cc snap-in | Contactor TeSys Deca 25A 440V 3P AC3 Spoel 48-130V AC/DC snap-in | 157.1 | 5 | 11.5 | 544 | 10.5 | 1 | 1 |  |  |  | FR
|  | LC1D25AEL | 148.65 | 10 |  | 3606487539988 | K0 | T6 D S/D/Rev<115A | T6 D S/D/Rev<115A | 8536419089 | CTR Deca 25A 3P 48V L DC Snap-in | CTR DECA 25A 3P 48V L DC SNAP-IN | Contacteur TeSys Deca 25A 440V 3P AC3 bobine 48Vcc basse consommation snap-in | Contactor TeSys Deca 25A 440V 3P AC3 Spoel 48V DC met laag verbruik snap-in | 148.65 | 5 | 11.5 | 644 | 10.5 | 1 | 1 |  |  |  | FR
|  | LC1D25AF7 | 100.15 | 11 |  | 3606487539995 | K0 | T6 D S/D/Rev<115A | T6 D S/D/Rev<115A | 8536490099 | CTR Deca 25A 3P 110V AC Snap-in | CTR DECA 25A 3P 110V AC SNAP-IN | Contacteur TeSys Deca 25A 440V 3P AC3 bobine 110Vca snap-in | Contactor TeSys Deca 25A 440V 3P AC3 Spoel 110V AC snap-in | 100.15 | 5 | 11.5 | 474 | 10.5 | 1 | 1 |  |  |  | FR
|  | LC1D25AFC7 | 100.15 | 11 |  | 3606487540014 | K0 | T6 D S/D/Rev<115A | T6 D S/D/Rev<115A | 8536490099 | CTR Deca 25A 3P 110V AC Snap-in | CTR DECA 25A 3P 110V AC SNAP-IN | Contacteur TeSys Deca 25A 440V 3P AC3 bobine 110Vca snap-in | Contactor TeSys Deca 25A 440V 3P AC3 Spoel 110V AC snap-in | 100.15 | 5 | 11.5 | 474 | 10.5 | 1 | 1 |  |  |  | FR
|  | LC1D25AFD | 144.93 | 10 |  | 3606487540007 | K0 | T6 D S/D/Rev<115A | T6 D S/D/Rev<115A | 8536490099 | CTR Deca 25A 3P 110V DC Snap-in | CTR DECA 25A 3P 110V DC SNAP-IN | Contacteur TeSys Deca 25A 440V 3P AC3 bobine 110Vcc snap-in | Contactor TeSys Deca 25A 440V 3P AC3 Spoel 110V DC snap-in | 144.93 | 5 | 11.5 | 644 | 10.5 | 1 | 1 |  |  |  | FR
|  | LC1D25AFE7 | 100.15 | 11 |  | 3606487540021 | K0 | T6 D S/D/Rev<115A | T6 D S/D/Rev<115A | 8536490099 | CTR Deca 25A 3P 115V AC Snap-in | CTR DECA 25A 3P 115V AC SNAP-IN | Contacteur TeSys Deca 25A 440V 3P AC3 bobine 115Vca snap-in | Contactor TeSys Deca 25A 440V 3P AC3 Spoel 115V AC snap-in | 100.15 | 5 | 11.5 | 474 | 10.5 | 1 | 1 |  |  |  | FR
|  | LC1D25AFL | 148.65 | 10 |  | 3606487540038 | K0 | T6 D S/D/Rev<115A | T6 D S/D/Rev<115A | 8536490099 | CTR Deca 25A 3P 110V L DC Snap-in | CTR DECA 25A 3P 110V L DC SNAP-IN | Contacteur TeSys Deca 25A 440V 3P AC3 bobine 110Vcc basse consommation snap-in | Contactor TeSys Deca 25A 440V 3P AC3 Spoel 110V DC met laag verbruik snap-in | 148.65 | 5 | 11.5 | 644 | 10.5 | 1 | 1 |  |  |  | FR
|  | LC1D25AG7 | 100.15 | 11 |  | 3606487540045 | K0 | T6 D S/D/Rev<115A | T6 D S/D/Rev<115A | 8536490099 | CTR Deca 25A 3P 120V AC Snap-in | CTR DECA 25A 3P 120V AC SNAP-IN | Contacteur TeSys Deca 25A 440V 3P AC3 bobine 120Vca snap-in | Contactor TeSys Deca 25A 440V 3P AC3 Spoel 120V AC snap-in | 100.15 | 5 | 11.5 | 474 | 10.5 | 1 | 1 |  |  |  | FR
|  | LC1D25AGD | 144.93 | 10 |  | 3606487540052 | K0 | T6 D S/D/Rev<115A | T6 D S/D/Rev<115A | 8536490099 | CTR Deca 25A 3P 125V DC Snap-in | CTR DECA 25A 3P 125V DC SNAP-IN | Contacteur TeSys Deca 25A 440V 3P AC3 bobine 125Vcc snap-in | Contactor TeSys Deca 25A 440V 3P AC3 Spoel 125V DC snap-in | 144.93 | 5 | 11.5 | 644 | 10.5 | 1 | 1 |  |  |  | FR
|  | LC1D25AJ7 | 100.15 | 11 |  | 3606487540069 | K0 | T6 D S/D/Rev<115A | T6 D S/D/Rev<115A | 8536419089 | CTR Deca 25A 3P 12V AC Snap-in | CTR DECA 25A 3P 12V AC SNAP-IN | Contacteur TeSys Deca 25A 440V 3P AC3 bobine 12Vca snap-in | Contactor TeSys Deca 25A 440V 3P AC3 Spoel 12V AC snap-in | 100.15 | 5 | 11.5 | 474 | 10.5 | 1 | 1 |  |  |  | FR
|  | LC1D25AJD | 144.93 | 10 |  | 3606487540076 | K0 | T6 D S/D/Rev<115A | T6 D S/D/Rev<115A | 8536419089 | CTR Deca 25A 3P 12V DC Snap-in | CTR DECA 25A 3P 12V DC SNAP-IN | Contacteur TeSys Deca 25A 440V 3P AC3 bobine 12Vcc snap-in | Contactor TeSys Deca 25A 440V 3P AC3 Spoel 12V DC snap-in | 144.93 | 5 | 11.5 | 644 | 10.5 | 1 | 1 |  |  |  | FR
|  | LC1D25AJL | 148.65 | 10 |  | 3606487540083 | K0 | T6 D S/D/Rev<115A | T6 D S/D/Rev<115A | 8536419089 | CTR Deca 25A 3P 12V L DC Snap-in | CTR DECA 25A 3P 12V L DC SNAP-IN | Contacteur TeSys Deca 25A 440V 3P AC3 bobine 12Vcc basse consommation snap-in | Contactor TeSys Deca 25A 440V 3P AC3 Spoel 12V DC met laag verbruik snap-in | 148.65 | 5 | 11.5 | 644 | 10.5 | 1 | 1 |  |  |  | FR
|  | LC1D25AK7 | 100.15 | 11 |  | 3606487540090 | K0 | T6 D S/D/Rev<115A | T6 D S/D/Rev<115A | 8536490099 | CTR Deca 25A 3P 100V AC Snap-in | CTR DECA 25A 3P 100V AC SNAP-IN | Contacteur TeSys Deca 25A 440V 3P AC3 bobine 100Vca snap-in | Contactor TeSys Deca 25A 440V 3P AC3 Spoel 100V AC snap-in | 100.15 | 5 | 11.5 | 474 | 10.5 | 1 | 1 |  |  |  | FR
|  | LC1D25AKD | 144.93 | 10 |  | 3606487540106 | K0 | T6 D S/D/Rev<115A | T6 D S/D/Rev<115A | 8536490099 | CTR Deca 25A 3P 100V DC Snap-in | CTR DECA 25A 3P 100V DC SNAP-IN | Contacteur TeSys Deca 25A 440V 3P AC3 bobine 100Vcc snap-in | Contactor TeSys Deca 25A 440V 3P AC3 Spoel 100V DC snap-in | 144.93 | 5 | 11.5 | 644 | 10.5 | 1 | 1 |  |  |  | FR
|  | LC1D25AKUE | 157.1 | 21 |  | 3606487540113 | K0 | T6 D S/D/Rev<115A | T6 D S/D/Rev<115A | 8536490099 | CTR Deca 25A 3P 100-250V AC/DC Snap-in | CTR DECA 25A 3P 100-250V AC/DC SNAP-IN | Contacteur TeSys Deca 25A 440V 3P AC3 bobine 100-250Vca/cc snap-in | Contactor TeSys Deca 25A 440V 3P AC3 Spoel 100-250V AC/DC snap-in | 157.1 | 5 | 11.5 | 544 | 10.5 | 1 | 1 |  |  |  | FR
|  | LC1D25AL7 | 100.15 | 11 |  | 3606487540120 | K0 | T6 D S/D/Rev<115A | T6 D S/D/Rev<115A | 8536490099 | CTR Deca 25A 3P 200V AC Snap-in | CTR DECA 25A 3P 200V AC SNAP-IN | Contacteur TeSys Deca 25A 440V 3P AC3 bobine 200Vca snap-in | Contactor TeSys Deca 25A 440V 3P AC3 Spoel 200V AC snap-in | 100.15 | 5 | 11.5 | 474 | 10.5 | 1 | 1 |  |  |  | FR
|  | LC1D25ALE7 | 100.15 | 11 |  | 3606487540137 | K0 | T6 D S/D/Rev<115A | T6 D S/D/Rev<115A | 8536490099 | CTR Deca 25A 3P 208V AC Snap-in | CTR DECA 25A 3P 208V AC SNAP-IN | Contacteur TeSys Deca 25A 440V 3P AC3 bobine 208Vca snap-in | Contactor TeSys Deca 25A 440V 3P AC3 Spoel 208V AC snap-in | 100.15 | 5 | 11.5 | 474 | 10.5 | 1 | 1 |  |  |  | FR
|  | LC1D25AM7 | 100.15 | 11 |  | 3606487540144 | K0 | T6 D S/D/Rev<115A | T6 D S/D/Rev<115A | 8536490099 | CTR Deca 25A 3P 220V AC Snap-in | CTR DECA 25A 3P 220V AC SNAP-IN | Contacteur TeSys Deca 25A 440V 3P AC3 bobine 220Vca snap-in | Contactor TeSys Deca 25A 440V 3P AC3 Spoel 220V AC snap-in | 100.15 | 5 | 11.5 | 474 | 10.5 | 1 | 1 |  |  |  | FR
|  | LC1D25AMD | 144.93 | 10 |  | 3606487540151 | K0 | T6 D S/D/Rev<115A | T6 D S/D/Rev<115A | 8536490099 | CTR Deca 25A 3P 220V DC Snap-in | CTR DECA 25A 3P 220V DC SNAP-IN | Contacteur TeSys Deca 25A 440V 3P AC3 bobine 220Vcc snap-in | Contactor TeSys Deca 25A 440V 3P AC3 Spoel 220V DC snap-in | 144.93 | 5 | 11.5 | 644 | 10.5 | 1 | 1 |  |  |  | FR
|  | LC1D25AML | 148.65 | 10 |  | 3606487540168 | K0 | T6 D S/D/Rev<115A | T6 D S/D/Rev<115A | 8536490099 | CTR Deca 25A 3P 220V L DC Snap-in | CTR DECA 25A 3P 220V L DC SNAP-IN | Contacteur TeSys Deca 25A 440V 3P AC3 bobine 220Vcc basse consommation snap-in | Contactor TeSys Deca 25A 440V 3P AC3 Spoel 220V DC met laag verbruik snap-in | 148.65 | 5 | 11.5 | 644 | 10.5 | 1 | 1 |  |  |  | FR
|  | LC1D25AN7 | 100.15 | 11 |  | 3606487540175 | K0 | T6 D S/D/Rev<115A | T6 D S/D/Rev<115A | 8536490099 | CTR Deca 25A 3P 415V AC Snap-in | CTR DECA 25A 3P 415V AC SNAP-IN | Contacteur TeSys Deca 25A 440V 3P AC3 bobine 415Vca snap-in | Contactor TeSys Deca 25A 440V 3P AC3 Spoel 415V AC snap-in | 100.15 | 5 | 11.5 | 474 | 10.5 | 1 | 1 |  |  |  | FR
|  | LC1D25AND | 144.93 | 10 |  | 3606487540182 | K0 | T6 D S/D/Rev<115A | T6 D S/D/Rev<115A | 8536419089 | CTR Deca 25A 3P 60V DC Snap-in | CTR DECA 25A 3P 60V DC SNAP-IN | Contacteur TeSys Deca 25A 440V 3P AC3 bobine 60Vcc snap-in | Contactor TeSys Deca 25A 440V 3P AC3 Spoel 60V DC snap-in | 144.93 | 5 | 11.5 | 644 | 10.5 | 1 | 1 |  |  |  | FR
|  | LC1D25AP7 | 100.15 | 2 |  | 3606487540199 | K0 | T6 D S/D/Rev<115A | T6 D S/D/Rev<115A | 8536490099 | CTR Deca 25A 3P 230V AC Snap-in | CTR DECA 25A 3P 230V AC SNAP-IN | Contacteur TeSys Deca 25A 440V 3P AC3 bobine 230Vca snap-in | Contactor TeSys Deca 25A 440V 3P AC3 Spoel 230V AC snap-in | 100.15 | 5 | 11.5 | 474 | 10.5 | 1 | 1 |  |  |  | FR
|  | LC1D25AQ7 | 100.15 | 11 |  | 3606487540205 | K0 | T6 D S/D/Rev<115A | T6 D S/D/Rev<115A | 8536490099 | CTR Deca 25A 3P 380V AC Snap-in | CTR DECA 25A 3P 380V AC SNAP-IN | Contacteur TeSys Deca 25A 440V 3P AC3 bobine 380Vca snap-in | Contactor TeSys Deca 25A 440V 3P AC3 Spoel 380V AC snap-in | 100.15 | 5 | 11.5 | 474 | 10.5 | 1 | 1 |  |  |  | FR
|  | LC1D25AR7 | 100.15 | 11 |  | 3606487540212 | K0 | T6 D S/D/Rev<115A | T6 D S/D/Rev<115A | 8536419089 | CTR Deca 25A 3P 440V AC Snap-in | CTR DECA 25A 3P 440V AC SNAP-IN | Contacteur TeSys Deca 25A 440V 3P AC3 bobine 440Vca snap-in | Contactor TeSys Deca 25A 440V 3P AC3 Spoel 440V AC snap-in | 100.15 | 5 | 11.5 | 474 | 10.5 | 1 | 1 |  |  |  | FR
|  | LC1D25ARD | 144.93 | 10 |  | 3606487540229 | K0 | T6 D S/D/Rev<115A | T6 D S/D/Rev<115A | 8536490099 | CTR Deca 25A 3P 440V DC Snap-in | CTR DECA 25A 3P 440V DC SNAP-IN | Contacteur TeSys Deca 25A 440V 3P AC3 bobine 440Vcc snap-in | Contactor TeSys Deca 25A 440V 3P AC3 Spoel 440V DC snap-in | 144.93 | 5 | 11.5 | 644 | 10.5 | 1 | 1 |  |  |  | FR
|  | LC1D25AS7 | 100.15 | 11 |  | 3606487540236 | K0 | T6 D S/D/Rev<115A | T6 D S/D/Rev<115A | 8536419089 | CTR Deca 25A 3P 500V AC Snap-in | CTR DECA 25A 3P 500V AC SNAP-IN | Contacteur TeSys Deca 25A 440V 3P AC3 bobine 500Vca snap-in | Contactor TeSys Deca 25A 440V 3P AC3 Spoel 500V AC snap-in | 100.15 | 5 | 11.5 | 474 | 10.5 | 1 | 1 |  |  |  | FR
|  | LC1D25ASD | 144.93 | 10 |  | 3606487540243 | K0 | T6 D S/D/Rev<115A | T6 D S/D/Rev<115A | 8536490099 | CTR Deca 25A 3P 72V DC Snap-in | CTR DECA 25A 3P 72V DC SNAP-IN | Contacteur TeSys Deca 25A 440V 3P AC3 bobine 72Vcc snap-in | Contactor TeSys Deca 25A 440V 3P AC3 Spoel 72V DC snap-in | 144.93 | 5 | 11.5 | 644 | 10.5 | 1 | 1 |  |  |  | FR
|  | LC1D25ASL | 148.65 | 10 |  | 3606487540250 | K0 | T6 D S/D/Rev<115A | T6 D S/D/Rev<115A | 8536490099 | CTR Deca 25A 3P 72V L DC Snap-in | CTR DECA 25A 3P 72V L DC SNAP-IN | Contacteur TeSys Deca 25A 440V 3P AC3 bobine 72Vcc basse consommation snap-in | Contactor TeSys Deca 25A 440V 3P AC3 Spoel 72V DC met laag verbruik snap-in | 148.65 | 5 | 11.5 | 644 | 10.5 | 1 | 1 |  |  |  | FR
|  | LC1D25AT7 | 100.15 | 11 |  | 3606487540267 | K0 | T6 D S/D/Rev<115A | T6 D S/D/Rev<115A | 8536419089 | CTR Deca 25A 3P 480V AC Snap-in | CTR DECA 25A 3P 480V AC SNAP-IN | Contacteur TeSys Deca 25A 440V 3P AC3 bobine 480Vca snap-in | Contactor TeSys Deca 25A 440V 3P AC3 Spoel 480V AC snap-in | 100.15 | 5 | 11.5 | 474 | 10.5 | 1 | 1 |  |  |  | FR
|  | LC1D25AU7 | 100.15 | 11 |  | 3606487540274 | K0 | T6 D S/D/Rev<115A | T6 D S/D/Rev<115A | 8536419089 | CTR Deca 25A 3P 240V AC Snap-in | CTR DECA 25A 3P 240V AC SNAP-IN | Contacteur TeSys Deca 25A 440V 3P AC3 bobine 240Vca snap-in | Contactor TeSys Deca 25A 440V 3P AC3 Spoel 240V AC snap-in | 100.15 | 5 | 11.5 | 474 | 10.5 | 1 | 1 |  |  |  | FR
|  | LC1D25AUD | 144.93 | 10 |  | 3606487540281 | K0 | T6 D S/D/Rev<115A | T6 D S/D/Rev<115A | 8536490099 | CTR Deca 25A 3P 250V DC Snap-in | CTR DECA 25A 3P 250V DC SNAP-IN | Contacteur TeSys Deca 25A 440V 3P AC3 bobine 250Vcc snap-in | Contactor TeSys Deca 25A 440V 3P AC3 Spoel 250V DC snap-in | 144.93 | 5 | 11.5 | 644 | 10.5 | 1 | 1 |  |  |  | FR
|  | LC1D25AUL | 148.65 | 10 |  | 3606487540342 | K0 | T6 D S/D/Rev<115A | T6 D S/D/Rev<115A | 8536490099 | CTR Deca 25A 3P 250V L DC Snap-in | CTR DECA 25A 3P 250V L DC SNAP-IN | Contacteur TeSys Deca 25A 440V 3P AC3 bobine 250Vcc basse consommation snap-in | Contactor TeSys Deca 25A 440V 3P AC3 Spoel 250V DC met laag verbruik snap-in | 148.65 | 5 | 11.5 | 644 | 10.5 | 1 | 1 |  |  |  | FR
|  | LC1D25AV7 | 100.15 | 11 |  | 3606487540298 | K0 | T6 D S/D/Rev<115A | T6 D S/D/Rev<115A | 8536419089 | CTR Deca 25A 3P 400V AC Snap-in | CTR DECA 25A 3P 400V AC SNAP-IN | Contacteur TeSys Deca 25A 440V 3P AC3 bobine 400Vca snap-in | Contactor TeSys Deca 25A 440V 3P AC3 Spoel 400V AC snap-in | 100.15 | 5 | 11.5 | 474 | 10.5 | 1 | 1 |  |  |  | FR
|  | LC1D25AW7 | 100.15 | 11 |  | 3606487540304 | K0 | T6 D S/D/Rev<115A | T6 D S/D/Rev<115A | 8536419089 | CTR Deca 25A 3P 277V AC Snap-in | CTR DECA 25A 3P 277V AC SNAP-IN | Contacteur TeSys Deca 25A 440V 3P AC3 bobine 277Vca snap-in | Contactor TeSys Deca 25A 440V 3P AC3 Spoel 277V AC snap-in | 100.15 | 5 | 11.5 | 474 | 10.5 | 1 | 1 |  |  |  | FR
|  | LC1D25AX7 | 100.15 | 11 |  | 3606487540311 | K0 | T6 D S/D/Rev<115A | T6 D S/D/Rev<115A | 8536419089 | CTR Deca 25A 3P 600V AC Snap-in | CTR DECA 25A 3P 600V AC SNAP-IN | Contacteur TeSys Deca 25A 440V 3P AC3 bobine 600Vca snap-in | Contactor TeSys Deca 25A 440V 3P AC3 Spoel 600V AC snap-in | 100.15 | 5 | 11.5 | 474 | 10.5 | 1 | 1 |  |  |  | FR
|  | LC1D25AY7 | 100.15 | 11 |  | 3606487540328 | K0 | T6 D S/D/Rev<115A | T6 D S/D/Rev<115A | 8536419089 | CTR Deca 25A 3P 690V AC Snap-in | CTR DECA 25A 3P 690V AC SNAP-IN | Contacteur TeSys Deca 25A 440V 3P AC3 bobine 690Vca snap-in | Contactor TeSys Deca 25A 440V 3P AC3 Spoel 690V AC snap-in | 100.15 | 5 | 11.5 | 474 | 10.5 | 1 | 1 |  |  |  | FR
|  | LC1D25AZL | 148.65 | 11 |  | 3606487540335 | K0 | T6 D S/D/Rev<115A | T6 D S/D/Rev<115A | 8536419089 | CTR Deca 25A 3P 20V L DC Snap-in | CTR DECA 25A 3P 20V L DC SNAP-IN | Contacteur TeSys Deca 25A 440V 3P AC3 bobine 20Vcc basse consommation snap-in | Contactor TeSys Deca 25A 440V 3P AC3 Spoel 20V DC met laag verbruik snap-in | 148.65 | 5 | 11.5 | 644 | 10.5 | 1 | 1 |  |  |  | FR
|  | LC1D25B7 | 100.15 | 2 |  | 3389110349658 | K0 | T6 D S/D/Rev<115A | T6 D S/D/Rev<115A | 8536419089 | CONT 25A 1NO+1NC 24V 50/60HZ | CONT 25A 1S+1O 24V 50/60HZ | Contacteur 25A AC3 3 pôles 1 NO + 1 NC 24 VAC 50/60Hz TeSys modèle D | Contactor 25A AC3 3 polen 1 NO + 1 NC 24 VAC 50/60Hz TeSys model D | 100.15 | 5 | 11 | 421 | 9 | 1 | 1 |  |  |  | FR
|  | LC1D25B7TQ | 100.15 | 6 |  | 3389110349665 | K0 | T6 D S/D/Rev<115A | T6 D S/D/Rev<115A | 8536419089 | CONT D25 TESYS 24VAC | CONT 25A 1S+1O 24V 50/60HZ | Contacteur 25A AC3 3 pôles 1 NO + 1 NC 24 VAC 50/60Hz TeSys D emballage coll. | Contactor 25A AC3 3 polen 1 NO + 1 NC 24 VAC 50/60Hz TeSys model D grootverpak | 100.15 | 4.5 | 9.2 | 395 | 8.5 | 24 | 24 |  |  |  | FR
|  | LC1D25BD | 144.93 | 2 |  | 3389110355994 | K0 | T6 D S/D/Rev<115A | T6 D S/D/Rev<115A | 8536419089 | CONT 25A 1NO+1NC 24VDC L PLAGE | CONT 25A 1S+1O 24VDC BR.B | Contacteur 25A AC3 3 pôles 1 NO + 1 NC 24 VDC TeSys modèle D | Contactor 25A AC3 3 polen 1 NO + 1 NC 24 VDC TeSys model D | 144.93 | 5 | 11.3 | 586 | 9.3 | 1 | 1 |  |  |  | FR
|  | LC1D25BL | 148.65 | 2 |  | 3389110361773 | K0 | T6 D S/D/Rev<115A | T6 D S/D/Rev<115A | 8536419089 | CONT 25A 1NO+1NC 24VDC B CONSO | CONT 25A 1S+1O 24V LVDC | Contacteur 25A AC3 3 pôles 1 NO + 1 NC 24 VDC basse consommation TeSys modèle D | Contactor 25A AC3 3 polen 1 NO + 1 NC 24 VDC laag verbruik TeSys model D | 148.65 | 5.5 | 11.5 | 589 | 9.4 | 1 | 1 |  |  |  | FR
|  | LC1D25BNE | 157.1 | 24 |  | 3606480987724 | K0 | T6 D S/D/Rev<115A | T6 D S/D/Rev<115A | 8536419089 | TESYS D CONTACTEUR-3P-AC3- <= 440V 25A - | CTR Deca 3P 25A AC3 24-60V ACDC Screw | Contacteur 25A 440V AC3, 3 pôles, aux. 1NO/1NF, bobine 24-60 V ca/cc,TeSys D | Contactor 25A 440V AC3, 3-polig, hulpc.1NO/1NC, spoel 24-60 V AC/DC,TeSys D | 157.1 | 5.5 | 12 | 458 | 9.5 | 1 | 1 |  |  |  | FR
|  | LC1D25CD | 144.93 | 10 |  | 3389110356014 | K0 | T6 D S/D/Rev<115A | T6 D S/D/Rev<115A | 8536419089 | CONTACTEUR 25A 3P TESYS 36VDC | CONTACTOR 36VDC | contacteur TeSys LC1-D - 3P - AC-3 440V 25 A - bobine 36 V CC | contactor 25 A AC-3 - 3 polen 1 NO 1 NC - 36 V DC | 144.93 | 5.4 | 11.1 | 388 | 9.3 | 1 | 1 |  |  |  | FR
|  | LC1D25D7 | 104.12 | 2 |  | 3389110349672 | K0 | T6 D S/D/Rev<115A | T6 D S/D/Rev<115A | 8536419089 | CONT 25A 1NO+1NC 42V 50/60HZ | CONT 25A 1S+1O 42V 50/60HZ | Contacteur 25A AC3 3 pôles 1 NO + 1 NC 42 VAC 50/60Hz TeSys modèle D | Contactor 25A AC3 3 polen 1 NO + 1 NC 42 VAC 50/60Hz TeSys model D | 104.12 | 5 | 11.2 | 417 | 9.2 | 1 | 1 |  |  |  | FR
|  | LC1D25E7 | 104.12 | 2 |  | 3389110349689 | K0 | T6 D S/D/Rev<115A | T6 D S/D/Rev<115A | 8536419089 | CONT 25A 1NO+1NC 48V 50/60HZ | CONT 25A 1S+1O 48V 50/60HZ | Contacteur 25A AC3 3 pôles 1 NO + 1 NC 48 VAC 50/60Hz TeSys modèle D | Contactor 25A AC3 3 polen 1 NO + 1 NC 48 VAC 50/60Hz TeSys model D | 104.12 | 5 | 11.2 | 418 | 9.2 | 1 | 1 |  |  |  | FR
|  | LC1D25ED | 144.93 | 6 |  | 3389110356298 | K0 | T6 D S/D/Rev<115A | T6 D S/D/Rev<115A | 8536419089 | CONT 25A 1NO+1NC 48VDC L PLAGE | CONT 25A 1S+1O 48VDC BR.B | Contacteur 25A AC3 3 pôles 1 NO + 1 NC 48 VDC TeSys modèle D | Contactor 25A AC3 3 polen 1 NO + 1 NC 48 VDC TeSys model D | 144.93 | 5 | 11.2 | 586 | 9.2 | 1 | 1 |  |  |  | FR
|  | LC1D25EHE | 157.1 | 24 |  | 3606480987731 | K0 | T6 D S/D/Rev<115A | T6 D S/D/Rev<115A | 8536490099 | TESYS D CONTACTEUR-3P-AC3- <= 440V 25A - | CTR Deca 3P 25A AC3 48-130V ACDC Screw | Contacteur 25A 440V AC3, 3 pôles, aux. 1NO/1NF, bobine 48-130 V ca/cc,TeSys D | Contactor 25A 440V AC3, 3-polig, hulpc.1NO/1NC, spoel 48-130 V AC/DC,TeSys D | 157.1 | 5.5 | 11.8 | 456 | 9.5 | 1 | 1 |  |  |  | FR
|  | LC1D25EL | 148.65 | 6 |  | 3389110361780 | K0 | T6 D S/D/Rev<115A | T6 D S/D/Rev<115A | 8536419089 | CONT 25A 1NO+1NC 48VDC B CONSO | CONT 25A 1S+1O 48V LVDC | Contacteur 25A AC3 3 pôles 1 NO + 1 NC 48 VDC basse consommation TeSys modèle D | Contactor 25A AC3 3 polen 1 NO + 1 NC 48 VDC laag verbruik TeSys model D | 148.65 | 5 | 11.2 | 582 | 9.2 | 1 | 1 |  |  |  | FR
|  | LC1D25F7 | 100.15 | 2 |  | 3389110349719 | K0 | T6 D S/D/Rev<115A | T6 D S/D/Rev<115A | 8536490099 | CONT 25A 1NO+1NC 110V 50/60HZ | CONT 25A 1S+1O 110V 50/60HZ | Contacteur 25A AC3 3 pôles 1 NO + 1 NC 110 VAC 50/60Hz TeSys modèle D | Contactor 25A AC3 3 polen 1 NO + 1 NC 110 VAC 50/60Hz TeSys model D | 100.15 | 5.2 | 11 | 415 | 9 | 1 | 1 |  |  |  | FR
|  | LC1D25FC7 | 104.12 | 10 |  | 3389110948554 | K0 | T6 D S/D/Rev<115A | T6 D S/D/Rev<115A | 8536490099 | CONT 25A AC3 3P 1NO+1NC 125VAC 50/60HZ | CONT 25A AC3 3P 1NO+1NC 125VAC 50/60HZ | CONTACTEUR 25A AC3 3 POLES 1 NO + 1 NC 127 VAC 50/60HZ TESYS MODELE D | CONTACTOR 25A AC3 3 POLES 1 NO + 1 NC 127 VAC 50/60HZ TESYS MODEL D | 104.12 | 5.6 | 11.8 | 418 | 9.6 | 1 | 1 |  |  |  | FR
|  | LC1D25FD | 144.93 | 6 |  | 3389110356519 | K0 | T6 D S/D/Rev<115A | T6 D S/D/Rev<115A | 8536490099 | CONT 25A 1NO+1NC 110VDC L PLAG | CONT 25A 1S+1O 110VDC BR.B | Contacteur 25A AC3 3 pôles 1 NO + 1 NC 110 VDC TeSys modèle D | Contactor 25A AC3 3 polen 1 NO + 1 NC 110 VDC TeSys model D | 144.93 | 11.2 | 5.1 | 577 | 9.2 | 1 | 1 |  |  |  | FR
|  | LC1D25FE7 | 104.12 | 6 |  | 3389110349702 | K0 | T6 D S/D/Rev<115A | T6 D S/D/Rev<115A | 8536490099 | CONTACTEUR 25A 3P 115VAC 50/60HZ | CONT 25A 1S+1O 115V 50/60HZ | Contacteur 25A AC3 3 pôles 1 NO + 1 NC 115 VAC 50/60Hz TeSys modèle D | Contactor 25A AC3 3 polen 1 NO + 1 NC 115 VAC 50/60Hz TeSys model D | 104.12 | 11.2 | 5 | 413 | 9.2 | 1 | 1 |  |  |  | FR
|  | LC1D25G7 | 104.12 | 2 |  | 3389110349733 | K0 | T6 D S/D/Rev<115A | T6 D S/D/Rev<115A | 8536490099 | CONTACTEUR 25A AC3 1NO+1NC 120VAC 50/60H | CONT 25A 1S+1O 120V 50/60HZ | Contacteur 25A AC3 3 pôles 1 NO + 1 NC 125 VAC 50/60Hz TeSys modèle D | Contactor 25A AC3 3 polen 1 NO + 1 NC 125 VAC 50/60Hz TeSys model D | 104.12 | 5 | 11.5 | 413 | 9.5 | 1 | 1 |  |  |  | FR
|  | LC1D25GD | 144.93 | 6 |  | 3389110356557 | K0 | T6 D S/D/Rev<115A | T6 D S/D/Rev<115A | 8536490099 | CONT 25A 1NO+1NC 125VDC L PLAG | CONT 25A 1S+1O 125VDC BR.B | contacteur TeSys LC1-D - 3P - AC-3 440V 25 A - bobine 125 V CC | contactor 25 A AC-3 - 3 polen 1 NO 1 NC - 125 V DC | 144.93 | 5 | 11.2 | 585 | 9.2 | 1 | 1 |  |  |  | FR
|  | LC1D25JD | 144.93 | 6 |  | 3389110356632 | K0 | T6 D S/D/Rev<115A | T6 D S/D/Rev<115A | 8536419089 | CONT 25A 1NO+1NC 12VDC L PLAGE | CONT 25A 1S+1O 12VDC BR.B | contacteur TeSys LC1-D - 3P - AC-3 440V 25 A - bobine 12 V CC | contactor 25 A AC-3 - 3 polen 1 NO 1 NC - 12 V DC | 144.93 | 5 | 11.2 | 588 | 9.2 | 1 | 1 |  |  |  | FR
|  | LC1D25JL | 148.65 | 11 |  | 3389110361797 | K0 | T6 D S/D/Rev<115A | T6 D S/D/Rev<115A | 8536419089 | CONT 25A 1NO+1NC 12VDC B CONSO | CONT 25A 1S+1O 12V LVDC | contacteur TeSys LC1-D - 3P - AC-3 440V 25 A - bobine 12 V CC | contactor 25 A AC-3 - 3 polen 1 NO 1 NC - 12 V DC | 148.65 | 5 | 11.2 | 596 | 9.2 | 1 | 1 |  |  |  | FR
|  | LC1D25KUE | 157.1 | 24 |  | 3606480987748 | K0 | T6 D S/D/Rev<115A | T6 D S/D/Rev<115A | 8536490099 | TESYS D CONTACTEUR-3P-AC3- <= 440V 25A - | CTR Deca 3P 25A AC3 100-250V ACDC Screw | Contacteur 25A 440V AC3, 3 pôles, aux. 1NO/1NF, bobine 100-250 V ca/cc,TeSys D | Contactor 25A 440V AC3, 3-polig, hulpc.1NO/1NC, spoel 100-250 V AC/DC,TeSys D | 157.1 | 5.5 | 11.8 | 454 | 9.5 | 1 | 1 |  |  |  | FR
|  | LC1D25L7 | 104.12 | 10 |  | 3389110349757 | K0 | T6 D S/D/Rev<115A | T6 D S/D/Rev<115A | 8536490099 | CONT 25A 1NO+1NC 208V 50/60HZ | CONT 25A 1S+1O 200V 50/60HZ | Contacteur TeSys D - 3P(3 NO) - AC-3 <= bobine 440 V 25 A - 200 V CA | TeSys D contactor - 3P(3 NO) - AC-3 - <= 440 V 25 A - 200 V AC spoel | 104.12 | 10.9 | 5.4 | 370 | 9 | 1 | 1 |  |  |  | FR
|  | LC1D25M7 | 104.12 | 6 |  | 3389110349764 | K0 | T6 D S/D/Rev<115A | T6 D S/D/Rev<115A | 8536490099 | CONTACTEUR 25A 3P 1NO+1NC 220VAC 50/60HZ | CONT 25A 1S+1O 220V 50/60HZ | Contacteur 25A AC3 3 pôles 1 NO + 1 NC 220 VAC 50/60Hz TeSys modèle D | Contactor 25A AC3 3 polen 1 NO + 1 NC 220 VAC 50/60Hz TeSys model D | 104.12 | 5 | 11.4 | 413 | 9.3 | 1 | 1 |  |  |  | FR
|  | LC1D25MD | 144.93 | 6 |  | 3389110356847 | K0 | T6 D S/D/Rev<115A | T6 D S/D/Rev<115A | 8536490099 | CONTACTEUR 25A AC3 3P 1NO+1NC 220VDC | CONT 25A 1S+1O 220VDC BR.B | Contacteur 25A AC3 3 pôles 1 NO + 1 NC 220 VDC TeSys modèle D | Contactor 25A AC3 3 polen 1 NO + 1 NC 220 VDC TeSys model D | 144.93 | 5 | 11.2 | 556 | 9.2 | 1 | 1 |  |  |  | FR
|  | LC1D25N7 | 104.12 | 6 |  | 3389110349931 | K0 | T6 D S/D/Rev<115A | T6 D S/D/Rev<115A | 8536490099 | CONTACTEUR 25A AC3 3P 1NO+1NC 415VAC | CONTACTOR 25A AC3 3P 1NO+1NC 415VAC | contacteur TeSys LC1-D - 3P - AC-3 440V 25 A - bobine 415 V CA | TeSys D-magneetschakelaar - 3P(3 NO) - AC-3 - <= 440 V 25 A - 415 V AC spoel | 104.12 | 5 | 11.2 | 414 | 9.2 | 1 | 1 |  |  |  | FR
|  | LC1D25ND | 144.93 | 6 |  | 3389110356878 | K0 | T6 D S/D/Rev<115A | T6 D S/D/Rev<115A | 8536419089 | CONTACTEUR 25A 3P TESYS 60VDC | CONT 25A 1S+1O 60VDC BR.B | contacteur TeSys LC1-D - 3P - AC-3 440V 25 A - bobine 60 V CC | contactor 25 A AC-3 - 3 polen 1 NO 1 NC - 60 V DC | 144.93 | 5 | 11.2 | 580 | 9.2 | 1 | 1 |  |  |  | FR
|  | LC1D25P7 | 100.15 | 2 |  | 3389110349955 | K0 | T6 D S/D/Rev<115A | T6 D S/D/Rev<115A | 8536490099 | CONT 25A 1NO+1NC 230V 50/60HZ | CONT 25A 1S+1O 230V 50/60HZ | Contacteur 25A AC3 3 pôles 1 NO + 1 NC 230 VAC 50/60Hz TeSys modèle D | Contactor 25A AC3 3 polen 1 NO + 1 NC 230 VAC 50/60Hz TeSys model D | 100.15 | 5 | 11.2 | 414 | 9.2 | 1 | 1 |  |  |  | FR
|  | LC1D25P7TQ | 100.15 | 11 |  | 3389110349993 | K0 | T6 D S/D/Rev<115A | T6 D S/D/Rev<115A | 8536490099 | CONT D25 TESYS 230VAC | CONT 25A 1S+1O 230V 50/60HZ | Contacteur 25A AC3 3 pôles 1 NO + 1 NC 230 VAC 50/60Hz TeSys D emb. coll. | Contactor 25A AC3 3 polen 1 NO + 1 NC 230 VAC 50/60Hz TeSys model D grootverpak | 100.15 | 4.5 | 9.3 | 393 | 8.5 | 24 | 24 |  |  |  | FR
|  | LC1D25Q7 | 104.12 | 6 |  | 3389110350067 | K0 | T6 D S/D/Rev<115A | T6 D S/D/Rev<115A | 8536490099 | CONTACTEUR 25A 3P 1NO+1NC 380VAC 50/60HZ | CONT 25A 1S+1O 380V 50/60HZ | Contacteur 25A AC3 3 pôles 1 NO + 1 NC 380 VAC 50/60Hz TeSys modèle D | Contactor 25A AC3 3 polen 1 NO + 1 NC 380 VAC 50/60Hz TeSys model D | 104.12 | 5 | 11.2 | 411 | 9.3 | 1 | 1 |  |  |  | FR
|  | LC1D25R7 | 104.12 | 6 |  | 3389110350074 | K0 | T6 D S/D/Rev<115A | T6 D S/D/Rev<115A | 8536490099 | CONTACTEUR 25A AC3 3P 1NO + 1NC 440VAC 5 | CONT 25A 1S+1O 440V 50/60HZ | Contacteur 25A AC3 3 pôles 1 NO + 1 NC 440 VAC 50/60Hz TeSys modèle D | Contactor 25A AC3 3 polen 1 NO + 1 NC 440 VAC 50/60Hz TeSys model D | 104.12 | 5.3 | 11.3 | 413 | 9.2 | 1 | 1 |  |  |  | FR
|  | LC1D25S7 | 104.12 | 10 |  | 3389110853865 | K0 | T6 D S/D/Rev<115A | T6 D S/D/Rev<115A | 8536490099 | CONTACTEUR 25A AC3 3 POLES 1NO+1NC 500VA | CONTACTOR 25A AC3 3 POLEN 1NO+1NC 500VAC | contacteur TeSys LC1-D - 3P - AC-3 440V 25 A - bobine 500 V CA | TeSys D contactor - 3P(3 NO) - AC-3 - <= 440 V 25 A - 500 V AC spoel | 104.12 | 5.9 | 11.8 | 420 | 9.8 | 1 | 1 |  |  |  | FR
|  | LC1D25SD | 144.93 | 6 |  | 3389110540673 | K0 | T6 D S/D/Rev<115A | T6 D S/D/Rev<115A | 8536490099 | CONTACTEUR 25A 3P TESYS 72VDC | CONT 25A 1S+1O 72VDC BR.B | Contacteur 25A AC3 3 pôles 1 NO + 1 NC 72 VDC TeSys modèle D | Contactor 25A AC3 3 polen 1 NO + 1 NC 72 VDC TeSys model D | 144.93 | 5 | 11.2 | 554 | 9.2 | 1 | 1 |  |  |  | FR
|  | LC1D25U7 | 101.48 | 6 |  | 3389110350081 | K0 | T6 D S/D/Rev<115A | T6 D S/D/Rev<115A | 8536490099 | CONT 25A 1NO+1NC 240V 50/60HZ | CONT 25A 1S+1O 240V 50/60HZ | contacteur TeSys LC1-D - 3P - AC-3 440V 25 A - bobine 240 V CA | contactor 25 A AC-3 - 3 polen 1 NO 1 NC - 240 V AC 50...60 Hz | 101.48 | 5 | 11.2 | 414 | 9.2 | 1 | 1 |  |  |  | FR
|  | LC1D25UD | 144.93 | 10 |  | 3389110357059 | K0 | T6 D S/D/Rev<115A | T6 D S/D/Rev<115A | 8536490099 | CONTACTEUR 25A AC3 3P 1NO+1NC 240VDC | CONT 25A 1S+1O 250VDC BR.B | contacteur TeSys LC1-D - 3P - AC-3 440V 25 A - bobine 250 V CC | contactor 25 A AC-3 - 3 polen 1 NO 1 NC - 250 V DC | 144.93 | 5.7 | 11.9 | 388 | 9.4 | 1 | 1 |  |  |  | FR
|  | LC1D25V7 | 100.15 | 2 |  | 3389110350098 | K0 | T6 D S/D/Rev<115A | T6 D S/D/Rev<115A | 8536490099 | CONT 25A 1NO+1NC 400V 50/60HZ | CONT 25A 1S+1O 400V 50/60HZ | Contacteur 25A AC3 3 pôles 1 NO + 1 NC 400 VAC 50/60Hz TeSys modèle D | Contactor 25A AC3 3 polen 1 NO + 1 NC 400 VAC 50/60Hz TeSys model D | 100.15 | 5 | 11.2 | 416 | 9.2 | 1 | 1 |  |  |  | FR
|  | LC1D323B7 | 148.22 | 11 |  | 3389110804959 | K0 | T6 D S/D/Rev<115A | T6 D S/D/Rev<115A | 8536419089 | CONT 32A 1NO+1NC 24V BIF RES | CONT 32A 1S+1O 24V VKLEM | Contacteur 32A AC3 3 pôles 1 NO + 1 NC 24 VAC 50/60Hz bornes à ressorts TeSys D | Contactor 32A AC3 3 polen 1 NO + 1 NC 24 VAC 50/60Hz veerklemmen TeSys model D | 148.22 | 5.7 | 12.3 | 430 | 10.9 | 1 | 1 |  |  |  | FR
|  | LC1D323BD | 200.6 | 2 |  | 3389110807776 | K0 | T6 D S/D/Rev<115A | T6 D S/D/Rev<115A | 8536419089 | CONT 32A 1NO+1NC 24VDC LP RES | CONT 32A 1S+1O 24VDC VKLEM | Contacteur 32A AC3 3 pôles 1 NO + 1 NC 24 VDC bornes à ressorts TeSys modèle D | Contactor 32A AC3 3 polen 1 NO + 1 NC 24 VDC veerklemmen TeSys model D | 200.6 | 12 | 5 | 597 | 10.5 | 1 | 1 |  |  |  | ID
|  | LC1D323BL | 224.83 | 6 |  | 3389110809145 | K0 | T6 D S/D/Rev<115A | T6 D S/D/Rev<115A | 8536419089 | CONT 32A 1NO+1NC 24V RES B C | CONT 32A 1S+1O 24V LVDC VKLEM | Contacteur 32A AC3 3 pôles 1 NO + 1 NC 24 VDC basse conso bornes à ressorts | Contactor 32A AC3 3 polen 1 NO + 1 NC 24 VDC laag verbruik veerklemmen | 224.83 | 5.4 | 12 | 605 | 10.8 | 1 | 1 |  |  |  | ID
|  | LC1D323ED | 200.6 | 10 |  | 3389110807806 | K0 | T6 D S/D/Rev<115A | T6 D S/D/Rev<115A | 8536419089 | CONT 32A 1NO+1NC 48VDC LP RES | CONT 32A 1S+1O 48VDC VKLEM | Contacteur 32A AC3 3 pôles 1 NO + 1 NC 48 VDC bornes à ressorts TeSys modèle D | Contactor 32A AC3 3 polen 1 NO + 1 NC 48 VDC veerklemmen TeSys model D | 200.6 | 11.4 | 5.4 | 550 | 10.5 | 1 | 1 |  |  |  | FR
|  | LC1D323F7 | 148.22 | 6 |  | 3389110804997 | K0 | T6 D S/D/Rev<115A | T6 D S/D/Rev<115A | 8536490099 | CONT 32A 1NO+1NC 110V BIF RES | CONT 32A 1S+1O 110V VKLEM | Contacteur 32A AC3 3 pôles 1 NO + 1 NC 110 VAC 50/60Hz bornes à ressorts TeSys D | Contactor 32A AC3 3 polen 1 NO + 1 NC 110 VAC 50/60Hz veerklemmen TeSys model D | 148.22 | 5.5 | 12 | 436 | 10.8 | 1 | 1 |  |  |  | ID
|  | LC1D323FE7 | 148.46 | 6 |  | 3389110804980 | K0 | T6 D S/D/Rev<115A | T6 D S/D/Rev<115A | 8536490099 | CONT 32A 1F+1O 115V RES. | CONT 32A 1S+1O 115V VKLEM | Contacteur 32A AC3 3 pôles 1 NO + 1 NC 115 VAC 50/60Hz bornes à ressortsTeSys D | Contactor 32A AC3 3 polen 1 NO + 1 NC 115 VAC 50/60Hz veerklemmen TeSysD | 148.46 | 10.5 | 5.4 | 430 | 11 | 1 | 1 |  |  |  | FR
|  | LC1D323FL | 224.83 | 10 |  | 3389110809169 | K0 | T6 D S/D/Rev<115A | T6 D S/D/Rev<115A | 8536490099 | CONT 32A 1NO+1NC 110VDC BC RES | CONT 32A 1S+1O 110V LVDC VKLEM | contacteur TeSys LC1-D - 3P - AC-3 440V 32A - bobine 110 V CC | contactor 32 A AC-3 - 3 polen 1 NO 1 NC - 110 V DC veerklemmen | 224.83 | 11.4 | 5.4 | 560 | 10.5 | 1 | 1 |  |  |  | FR
|  | LC1D323P7 | 148.22 | 2 |  | 3389110805062 | K0 | T6 D S/D/Rev<115A | T6 D S/D/Rev<115A | 8536490099 | CONT 32A 1NO+1NC 230V BIF RES | CONT 32A 1S+1O 230V VKLEM | Contacteur 32A AC3 3 pôles 1 NO + 1 NC 230 VAC 50/60Hz bornes à ressorts TeSys D | Contactor 32A AC3 3 polen 1 NO + 1 NC 230 VAC 50/60Hz veerklemmen TeSys model D | 148.22 | 5.7 | 12.2 | 441 | 11 | 1 | 1 |  |  |  | ID
|  | LC1D326BDS207 | 203.41 | 10 |  | 3389118234598 | K0 | T6 D S/D/Rev<115A | T6 D S/D/Rev<115A | 8536490099 | CONTACTEUR TESYS LC1D 3P AC3 440V 32 A B | CONTACTOR TESYS LC1D 3P AC3 440V 32 A B | CONTACTEUR TESYS LC1D 3P AC3 440V 32 A B | CONTACTOR TESYS 32A AC3 3P 1CO 440V | 203.41 | 10.9 | 5.4 | 375 | 9 | 1 | 1 |  |  |  | FR
|  | LC1D326BLS207 | 203.41 | 11 |  | 3389118234604 | K0 | T6 D S/D/Rev<115A | T6 D S/D/Rev<115A | 8536490099 | CONTACTEUR 32A AC3 3P 1NO+1NC 24VDC FERR | CONTACTOR 32A AC3 3P 1NO+1NC 24VDC SPOOR | 3P CONT 32 A AC3 15KW 24 V CC LC RAIL DE COSSES | 3P CONT 32A AC3 15KW 24VDC LC KABELSCH RAIL | 203.41 | 5.4 | 10.9 | 556 | 9 | 1 | 1 |  |  |  | FR
|  | LC1D326FD | 200.6 | 10 |  | 3389110808001 | K0 | T6 D S/D/Rev<115A | T6 D S/D/Rev<115A | 8536490099 | CONT 32A 1F+1O 110V CC CF | CONT 32A 1S+1O 110VDC RING | contacteur TeSys LC1-D - 3P - AC-3 440V 32 A - bobine 110 V CC | TeSys D contactor - 3 polen (3 NO) - AC-3 - <= 440 V 32 A - 110 V DC spoel | 200.6 | 5.8 | 11.8 | 584 | 9.7 | 1 | 1 |  |  |  | FR
|  | LC1D326FLS207 | 203.41 | 11 |  | 3389118234628 | K0 | T6 D S/D/Rev<115A | T6 D S/D/Rev<115A | 8536490099 | CONTACTEUR 32A AC3 3P 1NO+1NC 110VDC FER | CONTACTOR 32A AC3 3P 1NO+1NC 110VDC SPOO | CONTACTEUR TESYS LC1D 3P AC3 440 V 32 A BOB |  | 203.41 | 10.9 | 5.4 | 556 | 9 | 1 | 1 |  |  |  | FR
|  | LC1D326P7 | 148.22 | 11 |  | 3389110805260 | K0 | T6 D S/D/Rev<115A | T6 D S/D/Rev<115A | 8536490099 | CONT 32A 1F+1O 230V C.F. | CONT 32A 1S+1O 230V RING | contacteur TeSys LC1-D - 3P - AC-3 440V 32 A - bobine 230 V CA | TeSys D contactor - 3P(3 NO) - AC-3 - <= 440 V 32 A - 230 V AC spoel | 148.22 | 5.8 | 11.9 | 426 | 9.6 | 1 | 1 |  |  |  | FR
|  | LC1D326SDS207 | 203.41 | 10 |  | 3389118234642 | K0 | T6 D S/D/Rev<115A | T6 D S/D/Rev<115A | 8536490099 | CONTACTEUR TESYS LC1D 3P AC3 440V 32 A B | CONTACTOR TESYS LC1D 3P AC3 440V 32 A CO | CONTACTEUR TESYS LC1D 3P AC3 440 V 32 A BOB |  | 203.41 | 10.9 | 5.4 | 544 | 9 | 1 | 1 |  |  |  | FR
|  | LC1D32AB7 | 141.03 | 11 |  | 3606487540359 | K0 | T6 D S/D/Rev<115A | T6 D S/D/Rev<115A | 8536419089 | CTR Deca 32A 3P 24V AC Snap-in | CTR DECA 32A 3P 24V AC SNAP-IN | Contacteur TeSys Deca 32A 440V 3P AC3 bobine 24Vca snap-in | Contactor TeSys Deca 32A 440V 3P AC3 Spoel 24V AC snap-in | 141.03 | 5.6 | 9.9 | 472 | 11.5 | 1 | 1 |  |  |  | FR
|  | LC1D32ABD | 191.03 | 2 |  | 3606487540366 | K0 | T6 D S/D/Rev<115A | T6 D S/D/Rev<115A | 8536419089 | CTR Deca 32A 3P 24V DC Snap-in | CTR DECA 32A 3P 24V DC SNAP-IN | Contacteur TeSys Deca 32A 440V 3P AC3 bobine 24Vcc snap-in | Contactor TeSys Deca 32A 440V 3P AC3 Spoel 24V DC snap-in | 191.03 | 5 | 11.5 | 644 | 10.5 | 1 | 1 |  |  |  | FR
|  | LC1D32ABL | 214.69 | 10 |  | 3606487540373 | K0 | T6 D S/D/Rev<115A | T6 D S/D/Rev<115A | 8536419089 | CTR Deca 32A 3P 24V L DC Snap-in | CTR DECA 32A 3P 24V L DC SNAP-IN | Contacteur TeSys Deca 32A 440V 3P AC3 bobine 24Vcc basse consommation snap-in | Contactor TeSys Deca 32A 440V 3P AC3 Spoel 24V DC met laag verbruik snap-in | 214.69 | 5.7 | 11.7 | 646 | 10.6 | 1 | 1 |  |  |  | FR
|  | LC1D32ABNE | 206.81 | 21 |  | 3606487540380 | K0 | T6 D S/D/Rev<115A | T6 D S/D/Rev<115A | 8536419089 | CTR Deca 32A 3P 24-60V AC/DC Snap-in | CTR DECA 32A 3P 24-60V AC/DC SNAP-IN | Contacteur TeSys Deca 32A 440V 3P AC3 bobine 24-60Vca/cc snap-in | Contactor TeSys Deca 32A 440V 3P AC3 Spoel 24-60V AC/DC snap-in | 206.81 | 5 | 11.5 | 544 | 10.5 | 1 | 1 |  |  |  | FR
|  | LC1D32AC7 | 141.03 | 11 |  | 3606487540397 | K0 | T6 D S/D/Rev<115A | T6 D S/D/Rev<115A | 8536419089 | CTR Deca 32A 3P 32V AC Snap-in | CTR DECA 32A 3P 32V AC SNAP-IN | Contacteur TeSys Deca 32A 440V 3P AC3 bobine 32Vca snap-in | Contactor TeSys Deca 32A 440V 3P AC3 Spoel 32V AC snap-in | 141.03 | 5 | 11.5 | 474 | 10.5 | 1 | 1 |  |  |  | FR
|  | LC1D32ACD | 191.03 | 10 |  | 3606487540403 | K0 | T6 D S/D/Rev<115A | T6 D S/D/Rev<115A | 8536419089 | CTR Deca 32A 3P 36V DC Snap-in | CTR DECA 32A 3P 36V DC SNAP-IN | Contacteur TeSys Deca 32A 440V 3P AC3 bobine 36Vcc snap-in | Contactor TeSys Deca 32A 440V 3P AC3 Spoel 36V DC snap-in | 191.03 | 5 | 11.5 | 644 | 10.5 | 1 | 1 |  |  |  | FR
|  | LC1D32AD7 | 141.03 | 11 |  | 3606487540410 | K0 | T6 D S/D/Rev<115A | T6 D S/D/Rev<115A | 8536419089 | CTR Deca 32A 3P 42V AC Snap-in | CTR DECA 32A 3P 42V AC SNAP-IN | Contacteur TeSys Deca 32A 440V 3P AC3 bobine 42Vca snap-in | Contactor TeSys Deca 32A 440V 3P AC3 Spoel 42V AC snap-in | 141.03 | 5 | 11.5 | 474 | 10.5 | 1 | 1 |  |  |  | FR
|  | LC1D32AE7 | 141.03 | 11 |  | 3606487540427 | K0 | T6 D S/D/Rev<115A | T6 D S/D/Rev<115A | 8536419089 | CTR Deca 32A 3P 48V AC Snap-in | CTR DECA 32A 3P 48V AC SNAP-IN | Contacteur TeSys Deca 32A 440V 3P AC3 bobine 48Vca snap-in | Contactor TeSys Deca 32A 440V 3P AC3 Spoel 48V AC snap-in | 141.03 | 5 | 11.5 | 474 | 10.5 | 1 | 1 |  |  |  | FR
|  | LC1D32AED | 191.03 | 10 |  | 3606487540434 | K0 | T6 D S/D/Rev<115A | T6 D S/D/Rev<115A | 8536419089 | CTR Deca 32A 3P 48V DC Snap-in | CTR DECA 32A 3P 48V DC SNAP-IN | Contacteur TeSys Deca 32A 440V 3P AC3 bobine 48Vcc snap-in | Contactor TeSys Deca 32A 440V 3P AC3 Spoel 48V DC snap-in | 191.03 | 5 | 11.5 | 644 | 10.5 | 1 | 1 |  |  |  | FR
|  | LC1D32AEHE | 206.81 | 21 |  | 3606487540441 | K0 | T6 D S/D/Rev<115A | T6 D S/D/Rev<115A | 8536490099 | CTR Deca 32A 3P 48-130V AC/DC Snap-in | CTR DECA 32A 3P 48-130V AC/DC SNAP-IN | Contacteur TeSys Deca 32A 440V 3P AC3 bobine 48-130Vca/cc snap-in | Contactor TeSys Deca 32A 440V 3P AC3 Spoel 48-130V AC/DC snap-in | 206.81 | 5 | 11.5 | 544 | 10.5 | 1 | 1 |  |  |  | FR
|  | LC1D32AEL | 214.69 | 10 |  | 3606487540458 | K0 | T6 D S/D/Rev<115A | T6 D S/D/Rev<115A | 8536419089 | CTR Deca 32A 3P 48V L DC Snap-in | CTR DECA 32A 3P 48V L DC SNAP-IN | Contacteur TeSys Deca 32A 440V 3P AC3 bobine 48Vcc basse consommation snap-in | Contactor TeSys Deca 32A 440V 3P AC3 Spoel 48V DC met laag verbruik snap-in | 214.69 | 5 | 11.5 | 644 | 10.5 | 1 | 1 |  |  |  | FR
|  | LC1D32AF7 | 141.03 | 11 |  | 3606487540465 | K0 | T6 D S/D/Rev<115A | T6 D S/D/Rev<115A | 8536490099 | CTR Deca 32A 3P 110V AC Snap-in | CTR DECA 32A 3P 110V AC SNAP-IN | Contacteur TeSys Deca 32A 440V 3P AC3 bobine 110Vca snap-in | Contactor TeSys Deca 32A 440V 3P AC3 Spoel 110V AC snap-in | 141.03 | 5 | 11.5 | 474 | 10.5 | 1 | 1 |  |  |  | FR
|  | LC1D32AFC7 | 141.03 | 11 |  | 3606487540489 | K0 | T6 D S/D/Rev<115A | T6 D S/D/Rev<115A | 8536490099 | CTR Deca 32A 3P 110V AC Snap-in | CTR DECA 32A 3P 110V AC SNAP-IN | Contacteur TeSys Deca 32A 440V 3P AC3 bobine 110Vca snap-in | Contactor TeSys Deca 32A 440V 3P AC3 Spoel 110V AC snap-in | 141.03 | 5 | 11.5 | 474 | 10.5 | 1 | 1 |  |  |  | FR
|  | LC1D32AFD | 191.03 | 10 |  | 3606487540472 | K0 | T6 D S/D/Rev<115A | T6 D S/D/Rev<115A | 8536490099 | CTR Deca 32A 3P 110V DC Snap-in | CTR DECA 32A 3P 110V DC SNAP-IN | Contacteur TeSys Deca 32A 440V 3P AC3 bobine 110Vcc snap-in | Contactor TeSys Deca 32A 440V 3P AC3 Spoel 110V DC snap-in | 191.03 | 5 | 11.5 | 644 | 10.5 | 1 | 1 |  |  |  | FR
|  | LC1D32AFE7 | 141.03 | 11 |  | 3606487540496 | K0 | T6 D S/D/Rev<115A | T6 D S/D/Rev<115A | 8536490099 | CTR Deca 32A 3P 115V AC Snap-in | CTR DECA 32A 3P 115V AC SNAP-IN | Contacteur TeSys Deca 32A 440V 3P AC3 bobine 115Vca snap-in | Contactor TeSys Deca 32A 440V 3P AC3 Spoel 115V AC snap-in | 141.03 | 5 | 11.5 | 474 | 10.5 | 1 | 1 |  |  |  | FR
|  | LC1D32AFL | 214.69 | 10 |  | 3606487540502 | K0 | T6 D S/D/Rev<115A | T6 D S/D/Rev<115A | 8536490099 | CTR Deca 32A 3P 110V L DC Snap-in | CTR DECA 32A 3P 110V L DC SNAP-IN | Contacteur TeSys Deca 32A 440V 3P AC3 bobine 110Vcc basse consommation snap-in | Contactor TeSys Deca 32A 440V 3P AC3 Spoel 110V DC met laag verbruik snap-in | 214.69 | 5 | 11.5 | 644 | 10.5 | 1 | 1 |  |  |  | FR
|  | LC1D32AG7 | 141.03 | 11 |  | 3606487540519 | K0 | T6 D S/D/Rev<115A | T6 D S/D/Rev<115A | 8536490099 | CTR Deca 32A 3P 120V AC Snap-in | CTR DECA 32A 3P 120V AC SNAP-IN | Contacteur TeSys Deca 32A 440V 3P AC3 bobine 120Vca snap-in | Contactor TeSys Deca 32A 440V 3P AC3 Spoel 120V AC snap-in | 141.03 | 5 | 11.5 | 474 | 10.5 | 1 | 1 |  |  |  | FR
|  | LC1D32AGD | 191.03 | 10 |  | 3606487540526 | K0 | T6 D S/D/Rev<115A | T6 D S/D/Rev<115A | 8536490099 | CTR Deca 32A 3P 125V DC Snap-in | CTR DECA 32A 3P 125V DC SNAP-IN | Contacteur TeSys Deca 32A 440V 3P AC3 bobine 125Vcc snap-in | Contactor TeSys Deca 32A 440V 3P AC3 Spoel 125V DC snap-in | 191.03 | 5 | 11.5 | 644 | 10.5 | 1 | 1 |  |  |  | FR
|  | LC1D32AJ7 | 141.03 | 11 |  | 3606487540533 | K0 | T6 D S/D/Rev<115A | T6 D S/D/Rev<115A | 8536419089 | CTR Deca 32A 3P 12V AC Snap-in | CTR DECA 32A 3P 12V AC SNAP-IN | Contacteur TeSys Deca 32A 440V 3P AC3 bobine 12Vca snap-in | Contactor TeSys Deca 32A 440V 3P AC3 Spoel 12V AC snap-in | 141.03 | 5 | 11.5 | 474 | 10.5 | 1 | 1 |  |  |  | FR
|  | LC1D32AJD | 191.03 | 10 |  | 3606487540540 | K0 | T6 D S/D/Rev<115A | T6 D S/D/Rev<115A | 8536419089 | CTR Deca 32A 3P 12V DC Snap-in | CTR DECA 32A 3P 12V DC SNAP-IN | Contacteur TeSys Deca 32A 440V 3P AC3 bobine 12Vcc snap-in | Contactor TeSys Deca 32A 440V 3P AC3 Spoel 12V DC snap-in | 191.03 | 5 | 11.5 | 644 | 10.5 | 1 | 1 |  |  |  | FR
|  | LC1D32AJL | 214.69 | 10 |  | 3606487540557 | K0 | T6 D S/D/Rev<115A | T6 D S/D/Rev<115A | 8536419089 | CTR Deca 32A 3P 12V L DC Snap-in | CTR DECA 32A 3P 12V L DC SNAP-IN | Contacteur TeSys Deca 32A 440V 3P AC3 bobine 12Vcc basse consommation snap-in | Contactor TeSys Deca 32A 440V 3P AC3 Spoel 12V DC met laag verbruik snap-in | 214.69 | 5.7 | 11.6 | 654 | 10.9 | 1 | 1 |  |  |  | FR
|  | LC1D32AK7 | 141.03 | 11 |  | 3606487540564 | K0 | T6 D S/D/Rev<115A | T6 D S/D/Rev<115A | 8536490099 | CTR Deca 32A 3P 100V AC Snap-in | CTR DECA 32A 3P 100V AC SNAP-IN | Contacteur TeSys Deca 32A 440V 3P AC3 bobine 100Vca snap-in | Contactor TeSys Deca 32A 440V 3P AC3 Spoel 100V AC snap-in | 141.03 | 5 | 11.5 | 474 | 10.5 | 1 | 1 |  |  |  | FR
|  | LC1D32AKD | 191.03 | 10 |  | 3606487540571 | K0 | T6 D S/D/Rev<115A | T6 D S/D/Rev<115A | 8536490099 | CTR Deca 32A 3P 100V DC Snap-in | CTR DECA 32A 3P 100V DC SNAP-IN | Contacteur TeSys Deca 32A 440V 3P AC3 bobine 100Vcc snap-in | Contactor TeSys Deca 32A 440V 3P AC3 Spoel 100V DC snap-in | 191.03 | 5 | 11.5 | 644 | 10.5 | 1 | 1 |  |  |  | FR
|  | LC1D32AKUE | 206.81 | 21 |  | 3606487540588 | K0 | T6 D S/D/Rev<115A | T6 D S/D/Rev<115A | 8536490099 | CTR Deca 32A 3P 100-250V AC/DC Snap-in | CTR DECA 32A 3P 100-250V AC/DC SNAP-IN | Contacteur TeSys Deca 32A 440V 3P AC3 bobine 100-250Vca/cc snap-in | Contactor TeSys Deca 32A 440V 3P AC3 Spoel 100-250V AC/DC snap-in | 206.81 | 5 | 11.5 | 544 | 10.5 | 1 | 1 |  |  |  | FR
|  | LC1D32AL7 | 141.03 | 11 |  | 3606487540595 | K0 | T6 D S/D/Rev<115A | T6 D S/D/Rev<115A | 8536490099 | CTR Deca 32A 3P 200V AC Snap-in | CTR DECA 32A 3P 200V AC SNAP-IN | Contacteur TeSys Deca 32A 440V 3P AC3 bobine 200Vca snap-in | Contactor TeSys Deca 32A 440V 3P AC3 Spoel 200V AC snap-in | 141.03 | 5 | 11.5 | 474 | 10.5 | 1 | 1 |  |  |  | FR
|  | LC1D32ALE7 | 141.03 | 11 |  | 3606487540601 | K0 | T6 D S/D/Rev<115A | T6 D S/D/Rev<115A | 8536490099 | CTR Deca 32A 3P 208V AC Snap-in | CTR DECA 32A 3P 208V AC SNAP-IN | Contacteur TeSys Deca 32A 440V 3P AC3 bobine 208Vca snap-in | Contactor TeSys Deca 32A 440V 3P AC3 Spoel 208V AC snap-in | 141.03 | 5 | 11.5 | 474 | 10.5 | 1 | 1 |  |  |  | FR
|  | LC1D32AM7 | 141.03 | 11 |  | 3606487540618 | K0 | T6 D S/D/Rev<115A | T6 D S/D/Rev<115A | 8536490099 | CTR Deca 32A 3P 220V AC Snap-in | CTR DECA 32A 3P 220V AC SNAP-IN | Contacteur TeSys Deca 32A 440V 3P AC3 bobine 220Vca snap-in | Contactor TeSys Deca 32A 440V 3P AC3 Spoel 220V AC snap-in | 141.03 | 5 | 11.5 | 474 | 10.5 | 1 | 1 |  |  |  | FR
|  | LC1D32AMD | 191.03 | 10 |  | 3606487540625 | K0 | T6 D S/D/Rev<115A | T6 D S/D/Rev<115A | 8536490099 | CTR Deca 32A 3P 220V DC Snap-in | CTR DECA 32A 3P 220V DC SNAP-IN | Contacteur TeSys Deca 32A 440V 3P AC3 bobine 220Vcc snap-in | Contactor TeSys Deca 32A 440V 3P AC3 Spoel 220V DC snap-in | 191.03 | 5 | 11.5 | 644 | 10.5 | 1 | 1 |  |  |  | FR
|  | LC1D32AML | 214.69 | 10 |  | 3606487540632 | K0 | T6 D S/D/Rev<115A | T6 D S/D/Rev<115A | 8536490099 | CTR Deca 32A 3P 220V L DC Snap-in | CTR DECA 32A 3P 220V L DC SNAP-IN | Contacteur TeSys Deca 32A 440V 3P AC3 bobine 220Vcc basse consommation snap-in | Contactor TeSys Deca 32A 440V 3P AC3 Spoel 220V DC met laag verbruik snap-in | 214.69 | 5 | 11.5 | 644 | 10.5 | 1 | 1 |  |  |  | FR
|  | LC1D32AN7 | 141.03 | 11 |  | 3606487540649 | K0 | T6 D S/D/Rev<115A | T6 D S/D/Rev<115A | 8536490099 | CTR Deca 32A 3P 415V AC Snap-in | CTR DECA 32A 3P 415V AC SNAP-IN | Contacteur TeSys Deca 32A 440V 3P AC3 bobine 415Vca snap-in | Contactor TeSys Deca 32A 440V 3P AC3 Spoel 415V AC snap-in | 141.03 | 5 | 11.5 | 474 | 10.5 | 1 | 1 |  |  |  | FR
|  | LC1D32AND | 191.03 | 10 |  | 3606487540656 | K0 | T6 D S/D/Rev<115A | T6 D S/D/Rev<115A | 8536419089 | CTR Deca 32A 3P 60V DC Snap-in | CTR DECA 32A 3P 60V DC SNAP-IN | Contacteur TeSys Deca 32A 440V 3P AC3 bobine 60Vcc snap-in | Contactor TeSys Deca 32A 440V 3P AC3 Spoel 60V DC snap-in | 191.03 | 5 | 11.5 | 644 | 10.5 | 1 | 1 |  |  |  | FR
|  | LC1D32AP7 | 141.03 | 2 |  | 3606487540663 | K0 | T6 D S/D/Rev<115A | T6 D S/D/Rev<115A | 8536490099 | CTR Deca 32A 3P 230V AC Snap-in | CTR DECA 32A 3P 230V AC SNAP-IN | Contacteur TeSys Deca 32A 440V 3P AC3 bobine 230Vca snap-in | Contactor TeSys Deca 32A 440V 3P AC3 Spoel 230V AC snap-in | 141.03 | 5 | 11.5 | 474 | 10.5 | 1 | 1 |  |  |  | FR
|  | LC1D32AQ7 | 141.03 | 11 |  | 3606487540670 | K0 | T6 D S/D/Rev<115A | T6 D S/D/Rev<115A | 8536490099 | CTR Deca 32A 3P 380V AC Snap-in | CTR DECA 32A 3P 380V AC SNAP-IN | Contacteur TeSys Deca 32A 440V 3P AC3 bobine 380Vca snap-in | Contactor TeSys Deca 32A 440V 3P AC3 Spoel 380V AC snap-in | 141.03 | 5 | 11.5 | 474 | 10.5 | 1 | 1 |  |  |  | FR
|  | LC1D32AR7 | 141.03 | 11 |  | 3606487540687 | K0 | T6 D S/D/Rev<115A | T6 D S/D/Rev<115A | 8536419089 | CTR Deca 32A 3P 440V AC Snap-in | CTR DECA 32A 3P 440V AC SNAP-IN | Contacteur TeSys Deca 32A 440V 3P AC3 bobine 440Vca snap-in | Contactor TeSys Deca 32A 440V 3P AC3 Spoel 440V AC snap-in | 141.03 | 5 | 11.5 | 474 | 10.5 | 1 | 1 |  |  |  | FR
|  | LC1D32ARD | 191.03 | 10 |  | 3606487540694 | K0 | T6 D S/D/Rev<115A | T6 D S/D/Rev<115A | 8536490099 | CTR Deca 32A 3P 440V DC Snap-in | CTR DECA 32A 3P 440V DC SNAP-IN | Contacteur TeSys Deca 32A 440V 3P AC3 bobine 440Vcc snap-in | Contactor TeSys Deca 32A 440V 3P AC3 Spoel 440V DC snap-in | 191.03 | 5 | 11.5 | 644 | 10.5 | 1 | 1 |  |  |  | FR
|  | LC1D32AS7 | 141.03 | 11 |  | 3606487540700 | K0 | T6 D S/D/Rev<115A | T6 D S/D/Rev<115A | 8536419089 | CTR Deca 32A 3P 500V AC Snap-in | CTR DECA 32A 3P 500V AC SNAP-IN | Contacteur TeSys Deca 32A 440V 3P AC3 bobine 500Vca snap-in | Contactor TeSys Deca 32A 440V 3P AC3 Spoel 500V AC snap-in | 141.03 | 5 | 11.5 | 474 | 10.5 | 1 | 1 |  |  |  | FR
|  | LC1D32ASD | 191.03 | 10 |  | 3606487540717 | K0 | T6 D S/D/Rev<115A | T6 D S/D/Rev<115A | 8536490099 | CTR Deca 32A 3P 72V DC Snap-in | CTR DECA 32A 3P 72V DC SNAP-IN | Contacteur TeSys Deca 32A 440V 3P AC3 bobine 72Vcc snap-in | Contactor TeSys Deca 32A 440V 3P AC3 Spoel 72V DC snap-in | 191.03 | 5 | 11.5 | 644 | 10.5 | 1 | 1 |  |  |  | FR
|  | LC1D32ASL | 214.69 | 10 |  | 3606487540724 | K0 | T6 D S/D/Rev<115A | T6 D S/D/Rev<115A | 8536490099 | CTR Deca 32A 3P 72V L DC Snap-in | CTR DECA 32A 3P 72V L DC SNAP-IN | Contacteur TeSys Deca 32A 440V 3P AC3 bobine 72Vcc basse consommation snap-in | Contactor TeSys Deca 32A 440V 3P AC3 Spoel 72V DC met laag verbruik snap-in | 214.69 | 5 | 11.5 | 644 | 10.5 | 1 | 1 |  |  |  | FR
|  | LC1D32AT7 | 141.03 | 11 |  | 3606487540731 | K0 | T6 D S/D/Rev<115A | T6 D S/D/Rev<115A | 8536419089 | CTR Deca 32A 3P 480V AC Snap-in | CTR DECA 32A 3P 480V AC SNAP-IN | Contacteur TeSys Deca 32A 440V 3P AC3 bobine 480Vca snap-in | Contactor TeSys Deca 32A 440V 3P AC3 Spoel 480V AC snap-in | 141.03 | 5 | 11.5 | 474 | 10.5 | 1 | 1 |  |  |  | FR
|  | LC1D32AU7 | 141.03 | 11 |  | 3606487540748 | K0 | T6 D S/D/Rev<115A | T6 D S/D/Rev<115A | 8536419089 | CTR Deca 32A 3P 240V AC Snap-in | CTR DECA 32A 3P 240V AC SNAP-IN | Contacteur TeSys Deca 32A 440V 3P AC3 bobine 240Vca snap-in | Contactor TeSys Deca 32A 440V 3P AC3 Spoel 240V AC snap-in | 141.03 | 5 | 11.5 | 474 | 10.5 | 1 | 1 |  |  |  | FR
|  | LC1D32AUD | 191.03 | 10 |  | 3606487540755 | K0 | T6 D S/D/Rev<115A | T6 D S/D/Rev<115A | 8536490099 | CTR Deca 32A 3P 250V DC Snap-in | CTR DECA 32A 3P 250V DC SNAP-IN | Contacteur TeSys Deca 32A 440V 3P AC3 bobine 250Vcc snap-in | Contactor TeSys Deca 32A 440V 3P AC3 Spoel 250V DC snap-in | 191.03 | 5 | 11.5 | 644 | 10.5 | 1 | 1 |  |  |  | FR
|  | LC1D32AUL | 214.69 | 11 |  | 3606487540816 | K0 | T6 D S/D/Rev<115A | T6 D S/D/Rev<115A | 8536490099 | CTR Deca 32A 3P 250V L DC Snap-in | CTR DECA 32A 3P 250V L DC SNAP-IN | Contacteur TeSys Deca 32A 440V 3P AC3 bobine 250Vcc basse consommation snap-in | Contactor TeSys Deca 32A 440V 3P AC3 Spoel 250V DC met laag verbruik snap-in | 214.69 | 5 | 11.5 | 644 | 10.5 | 1 | 1 |  |  |  | FR
|  | LC1D32AV7 | 141.03 | 11 |  | 3606487540762 | K0 | T6 D S/D/Rev<115A | T6 D S/D/Rev<115A | 8536419089 | CTR Deca 32A 3P 400V AC Snap-in | CTR DECA 32A 3P 400V AC SNAP-IN | Contacteur TeSys Deca 32A 440V 3P AC3 bobine 400Vca snap-in | Contactor TeSys Deca 32A 440V 3P AC3 Spoel 400V AC snap-in | 141.03 | 5 | 11.5 | 474 | 10.5 | 1 | 1 |  |  |  | FR
|  | LC1D32AW7 | 141.03 | 11 |  | 3606487540779 | K0 | T6 D S/D/Rev<115A | T6 D S/D/Rev<115A | 8536419089 | CTR Deca 32A 3P 277V AC Snap-in | CTR DECA 32A 3P 277V AC SNAP-IN | Contacteur TeSys Deca 32A 440V 3P AC3 bobine 277Vca snap-in | Contactor TeSys Deca 32A 440V 3P AC3 Spoel 277V AC snap-in | 141.03 | 5 | 11.5 | 474 | 10.5 | 1 | 1 |  |  |  | FR
|  | LC1D32AX7 | 141.03 | 11 |  | 3606487540786 | K0 | T6 D S/D/Rev<115A | T6 D S/D/Rev<115A | 8536419089 | CTR Deca 32A 3P 600V AC Snap-in | CTR DECA 32A 3P 600V AC SNAP-IN | Contacteur TeSys Deca 32A 440V 3P AC3 bobine 600Vca snap-in | Contactor TeSys Deca 32A 440V 3P AC3 Spoel 600V AC snap-in | 141.03 | 5 | 11.5 | 474 | 10.5 | 1 | 1 |  |  |  | FR
|  | LC1D32AY7 | 141.03 | 11 |  | 3606487540793 | K0 | T6 D S/D/Rev<115A | T6 D S/D/Rev<115A | 8536419089 | CTR Deca 32A 3P 690V AC Snap-in | CTR DECA 32A 3P 690V AC SNAP-IN | Contacteur TeSys Deca 32A 440V 3P AC3 bobine 690Vca snap-in | Contactor TeSys Deca 32A 440V 3P AC3 Spoel 690V AC snap-in | 141.03 | 5 | 11.5 | 474 | 10.5 | 1 | 1 |  |  |  | FR
|  | LC1D32AZL | 214.69 | 11 |  | 3606487540809 | K0 | T6 D S/D/Rev<115A | T6 D S/D/Rev<115A | 8536419089 | CTR Deca 32A 3P 20V L DC Snap-in | CTR DECA 32A 3P 20V L DC SNAP-IN | Contacteur TeSys Deca 32A 440V 3P AC3 bobine 20Vcc basse consommation snap-in | Contactor TeSys Deca 32A 440V 3P AC3 Spoel 20V DC met laag verbruik snap-in | 214.69 | 5 | 11.5 | 644 | 10.5 | 1 | 1 |  |  |  | FR
|  | LC1D32B7 | 141.03 | 2 |  | 3389110350135 | K0 | T6 D S/D/Rev<115A | T6 D S/D/Rev<115A | 8536419089 | CONT 32A 1NO+1NC 24V 50/60HZ | CONT 32A 1S+1O 24V 50/60HZ | Contacteur 32A AC3 3 pôles 1 NO + 1 NC 24 VAC 50/60Hz TeSys modèle D | Contactor 32A AC3 3 polen 1 NO + 1 NC 24 VAC 50/60Hz TeSys model D | 141.03 | 5 | 11.2 | 419 | 9.2 | 1 | 1 |  |  |  | FR
|  | LC1D32BD | 191.03 | 2 |  | 3389110357257 | K0 | T6 D S/D/Rev<115A | T6 D S/D/Rev<115A | 8536419089 | CONT 32A 1NO+1NC 24VDC L PLAGE | CONT 32A 1S+1O 24VDC BR.B | Contacteur 32A AC3 3 pôles 1 NO + 1 NC 24 VDC TeSys modèle D | Contactor 32A AC3 3 polen 1 NO + 1 NC 24 VDC TeSys model D | 191.03 | 5 | 11.2 | 585 | 9.2 | 1 | 1 |  |  |  | FR
|  | LC1D32BL | 214.69 | 2 |  | 3389110361834 | K0 | T6 D S/D/Rev<115A | T6 D S/D/Rev<115A | 8536419089 | CONT 32A 1NO+1NC 24VDC BC LP | CONT 32A 1S+1O 24V LVDC | Contacteur 32A AC3 3 pôles 1 NO + 1 NC 24 VDC basse consommation TeSys modèle D | Contactor 32A AC3 3 polen 1 NO + 1 NC 24 VDC laag verbruik TeSys model D | 214.69 | 5 | 11.3 | 590 | 9.3 | 1 | 1 |  |  |  | FR
|  | LC1D32BNE | 206.81 | 24 |  | 3606480987755 | K0 | T6 D S/D/Rev<115A | T6 D S/D/Rev<115A | 8536419089 | TESYS D CONTACTEUR-3P-AC3- <= 440V 32A - | CTR Deca 3P 32A AC3 24-60V ACDC Screw | Contacteur 32A 440V AC3, 3 pôles, aux. 1NO/1NF, bobine 24-60 V ca/cc,TeSys D | Contactor 32A 440V AC3, 3-polig, hulpc.1NO/1NC, spoel 24-60 V AC/DC,TeSys D | 206.81 | 5.5 | 12 | 458 | 9.5 | 1 | 1 |  |  |  | FR
|  | LC1D32D7 | 146.77 | 2 |  | 3389110350159 | K0 | T6 D S/D/Rev<115A | T6 D S/D/Rev<115A | 8536419089 | CONT 32A 1NO+1NC 42V 50/60HZ | CONT 32A 1S+1O 42V 50/60HZ | Contacteur 32A AC3 3 pôles 1 NO + 1 NC 42 VAC 50/60Hz TeSys modèle D | Contactor 32A AC3 3 polen 1 NO + 1 NC 42 VAC 50/60Hz TeSys model D | 146.77 | 5 | 11.2 | 419 | 9.2 | 1 | 1 |  |  |  | FR
|  | LC1D32E7 | 146.77 | 2 |  | 3389110350166 | K0 | T6 D S/D/Rev<115A | T6 D S/D/Rev<115A | 8536419089 | CONT 32A 1NO+1NC 48V 50/60HZ | CONT 32A 1S+1O 48V 50/60HZ | Contacteur 32A AC3 3 pôles 1 NO + 1 NC 48 VAC 50/60Hz TeSys modèle D | Contactor 32A AC3 3 polen 1 NO + 1 NC 48 VAC 50/60Hz TeSys model D | 146.77 | 5 | 11.2 | 420 | 9.2 | 1 | 1 |  |  |  | FR
|  | LC1D32ED | 191.03 | 6 |  | 3389110357363 | K0 | T6 D S/D/Rev<115A | T6 D S/D/Rev<115A | 8536419089 | CONT 32A 1NO+1NC 48VDC L PLAGE | CONT 32A 1S+1O 48VDC BR.B | Contacteur 32A AC3 3 pôles 1 NO + 1 NC 48 VDC TeSys modèle D | Contactor 32A AC3 3 polen 1 NO + 1 NC 48 VDC TeSys model D | 191.03 | 4.9 | 8.9 | 583 | 11.1 | 1 | 1 |  |  |  | FR
|  | LC1D32EHE | 206.81 | 24 |  | 3606480987762 | K0 | T6 D S/D/Rev<115A | T6 D S/D/Rev<115A | 8536490099 | TESYS D CONTACTEUR-3P-AC3- <= 440V 32A - | CTR Deca 3P 32A AC3 48-130V ACDC Screw | Contacteur 32A 440V AC3, 3 pôles, aux. 1NO/1NF, bobine 48-130 V ca/cc,TeSys D | Contactor 32A 440V AC3, 3-polig, hulpc.1NO/1NC, spoel 48-130 V AC/DC,TeSys D | 206.81 | 5.3 | 12 | 458 | 9.4 | 1 | 1 |  |  |  | FR
|  | LC1D32F7 | 141.03 | 2 |  | 3389110350197 | K0 | T6 D S/D/Rev<115A | T6 D S/D/Rev<115A | 8536490099 | CONT 32A 1NO+1NC 110V 50/60HZ | CONT 32A 1S+1O 110V 50/60HZ | Contacteur 32A AC3 3 pôles 1 NO + 1 NC 110 VAC 50/60Hz TeSys modèle D | Contactor 32A AC3 3 polen 1 NO + 1 NC 110 VAC 50/60Hz TeSys model D | 141.03 | 5.2 | 11.3 | 416 | 9.3 | 1 | 1 |  |  |  | FR
|  | LC1D32FD | 191.03 | 6 |  | 3389110357387 | K0 | T6 D S/D/Rev<115A | T6 D S/D/Rev<115A | 8536490099 | CONT 32A 1NO+1NC 110VDC L PLAG | CONT 32A 1S+1O 110VDC BR.B | Contacteur 32A AC3 3 pôles 1 NO + 1 NC 110 VDC TeSys modèle D | Contactor 32A AC3 3 polen 1 NO + 1 NC 110 VDC TeSys model D | 191.03 | 5 | 11.2 | 576 | 9.2 | 1 | 1 |  |  |  | FR
|  | LC1D32FE7 | 146.77 | 6 |  | 3389110350180 | K0 | T6 D S/D/Rev<115A | T6 D S/D/Rev<115A | 8536490099 | CONTACTEUR D 32A 3P 1NO+1NC 115VAC 50/60 | CONT 32A 1S+1O 115V 50/60HZ | Contacteur 32A AC3 3 pôles 1 NO + 1 NC 115 VAC 50/60Hz TeSys modèle D | Contactor 32A AC3 3 polen 1 NO + 1 NC 115 VAC 50/60Hz TeSys model D | 146.77 | 11.2 | 5 | 415 | 9 | 1 | 1 |  |  |  | FR
|  | LC1D32G7 | 146.77 | 11 |  | 3389110350814 | K0 | T6 D S/D/Rev<115A | T6 D S/D/Rev<115A | 8536490099 | CONTACTEUR 32A 3P 1NO + 1NC 120VAC 50/60 | CONT 32A 1S+1O 120 V 50/60 Hz | Contacteur 32A AC3 3 pôles 1 NO + 1 NC 155 VAC 50/60Hz TeSys modèle D | Contactor 32A AC3 3 polen 1 NO + 1 NC 155 VAC 50/60Hz TeSys model D | 146.77 | 11.2 | 9 | 413 | 5.1 | 1 | 1 |  |  |  | FR
|  | LC1D32GD | 191.03 | 10 |  | 3389110357615 | K0 | T6 D S/D/Rev<115A | T6 D S/D/Rev<115A | 8536490099 | CONT 32A 1NO + 1 NC 125VDC | CONT 32A 1S+1O 125VDC BR.B | contacteur TeSys LC1-D - 3P - AC-3 440V 32 A - bobine 125 V CC | contactor 32 A AC-3 - 3 polen 1 NO 1 NC - 125 V DC | 191.03 | 4.9 | 8.9 | 392 | 11.1 | 1 | 1 |  |  |  | FR
|  | LC1D32JD | 191.03 | 6 |  | 3389110357677 | K0 | T6 D S/D/Rev<115A | T6 D S/D/Rev<115A | 8536419089 | CONT 32A 1NO+1NC 12VDC L PLAGE | CONT 32A 1S+1O 12VDC BR.B | contacteur TeSys LC1-D - 3P - AC-3 440V 32 A - bobine 12 V CC | contactor 32 A AC-3 - 3 polen 1 NO 1 NC - 12 V DC | 191.03 | 5.6 | 12 | 592 | 9.4 | 1 | 1 |  |  |  | FR
|  | LC1D32JL | 214.69 | 10 |  | 3389110361858 | K0 | T6 D S/D/Rev<115A | T6 D S/D/Rev<115A | 8536419089 | CONT 32A 1F+1O 12V BC LPL | CONT 32A 1S+1O 12V LVDC | contacteur TeSys LC1-D - 3P - AC-3 440V 32 A - bobine 12 V CC | TeSys D contactor - 3P(3 NO) - AC-3 - <= 440 V 32 A - 12 V DC spoel | 214.69 | 4.9 | 8.9 | 392 | 11.1 | 1 | 1 |  |  |  | FR
|  | LC1D32KUE | 206.81 | 24 |  | 3606480987779 | K0 | T6 D S/D/Rev<115A | T6 D S/D/Rev<115A | 8536490099 | TESYS D CONTACTEUR-3P-AC3- <= 440V 32A - | CTR Deca 3P 32A AC3 100-250V ACDC Screw | Contacteur 32A 440V AC3, 3 pôles, aux. 1NO/1NF, bobine 100-250 V ca/cc,TeSys D | Contactor 32A 440V AC3, 3-polig, hulpc.1NO/1NC, spoel 100-250 V AC/DC,TeSys D | 206.81 | 5.5 | 12 | 456 | 9.5 | 1 | 1 |  |  |  | FR
|  | LC1D32L7 | 146.77 | 10 |  | 3389110350838 | K0 | T6 D S/D/Rev<115A | T6 D S/D/Rev<115A | 8536490099 | CONTACTEUR 3P 32A AC3 1NO+1NC 200VAC | CONT 32A 1S+1O 200V 50/60HZ | Contacteur 32A AC3 3 pôles 1 NO + 1 NC 200 VAC 50/60Hz TeSys modèle D | Contactor 32A AC3 3 polen 1 NO + 1 NC 200 VAC 50/60Hz TeSys model D | 146.77 | 5.8 | 11.8 | 414 | 9.6 | 1 | 1 |  |  |  | FR
|  | LC1D32M7 | 146.77 | 6 |  | 3389110351088 | K0 | T6 D S/D/Rev<115A | T6 D S/D/Rev<115A | 8536490099 | CONTACTEUR 3P 32A 1NO+1NC 220VAC 50/60HZ | CONT 32A 1S+1O 220V 50/60 Hz | contacteur TeSys LC1-D - 3P - AC-3 440V 32 A - bobine 220 V CA | contactor 32 A AC-3 - 3 polen 1 NO 1 NC - 220 V AC 50...60 Hz | 146.77 | 5 | 11.2 | 412 | 9.2 | 1 | 1 |  |  |  | FR
|  | LC1D32MD | 191.03 | 6 |  | 3389110358889 | K0 | T6 D S/D/Rev<115A | T6 D S/D/Rev<115A | 8536490099 | CONTACTEUR 3P 32A AC3 1NO+1NC 220VDC | CONT 32A 1S+1O 220VDC | Contacteur 32A AC3 3 pôles 1 NO + 1 NC 220 VDC TeSys modèle D | Contactor 32A AC3 3 polen 1 NO + 1 NC 220 VDC TeSys model D | 191.03 | 5 | 11.2 | 558 | 9.2 | 1 | 1 |  |  |  | FR
|  | LC1D32ND | 191.03 | 6 |  | 3389110358933 | K0 | T6 D S/D/Rev<115A | T6 D S/D/Rev<115A | 8536419089 | CONTACTEUR 32A AC3 3P 1NO+1NC 60VDC | CONTACTOR 32A AC3 3P 1NO+1NC 60VDC | CONTACTEUR 32A AC3 3 POLES 1 NO + 1 NC 60VDC TESYS MODELE D | CONTACTOR 32A AC3 3 POLES 1 NO + 1 NC 60VDC TESYS MODEL D | 191.03 | 5.4 | 12 | 586 | 9.6 | 1 | 1 |  |  |  | FR
|  | LC1D32P7 | 141.03 | 2 |  | 3389110351125 | K0 | T6 D S/D/Rev<115A | T6 D S/D/Rev<115A | 8536490099 | CONT 32A 1NO+1NC 230V 50/60HZ | CONT 32A 1S+1O 230V 50/60HZ | Contacteur 32A AC3 3 pôles 1 NO + 1 NC 230 VAC 50/60Hz TeSys modèle D | Contactor 32A AC3 3 polen 1 NO + 1 NC 230 VAC 50/60Hz TeSys model D | 141.03 | 5 | 11.2 | 415 | 9.2 | 1 | 1 |  |  |  | FR
|  | LC1D32P7TQ | 141.03 | 2 |  | 3389110351132 | K0 | T6 D S/D/Rev<115A | T6 D S/D/Rev<115A | 8536490099 | CONT D32 TESYS 230VAC | CONT 32A 1S+1O 230V 50/60HZ | Contacteur 32A AC3 3 pôles 1 NO + 1 NC 230 VAC 50/60Hz TeSys D emb. coll. | Contactor 32A AC3 3 polen 1 NO + 1 NC 230 VAC 50/60Hz TeSys model D grootverpak | 141.03 | 4.5 | 9.2 | 396 | 8.5 | 24 | 24 |  |  |  | FR
|  | LC1D32Q7 | 146.77 | 6 |  | 3389110351705 | K0 | T6 D S/D/Rev<115A | T6 D S/D/Rev<115A | 8536490099 | CONT 32A 1F+1O 380V 50/60 | CONT 32A 1S+1O 380V 50/60HZ | Contacteur - 3P (3NO) - 32A 440V AC3 - bobine 380Vca 50/60Hz - vis -TeSys D | Contactor - 3P (3NO) - 32A 440V AC3 - spoel 380Vac 50/60Hz - schroef -TeSys D | 146.77 | 5 | 11.3 | 411 | 9.3 | 1 | 1 |  |  |  | FR
|  | LC1D32R7 | 146.77 | 6 |  | 3389110351712 | K0 | T6 D S/D/Rev<115A | T6 D S/D/Rev<115A | 8536490099 | CONTACTEUR 3P 32A AC3 1NO+1NC 440VAC | CONTACTOR 3P 32A AC3 1NO+1NC 440VAC | contacteur TeSys LC1-D - 3P - AC-3 440V 32 A - bobine 440 V CA | contactor 32 A AC-3 - 3 polen 1 NO 1 NC - 440 V AC 50...60 Hz | 146.77 | 5 | 11.3 | 416 | 9.2 | 1 | 1 |  |  |  | FR
|  | LC1D32SD | 191.03 | 6 |  | 3389110359473 | K0 | T6 D S/D/Rev<115A | T6 D S/D/Rev<115A | 8536490099 | CONT 32A 1NO + 1NC 72VDC LARGE PLAGE | CONT 32A 1S+1O 72VDC BR.B | contacteur TeSys LC1-D - 3P - AC-3 440V 32 A - bobine 72 V CC | contactor 32 A AC-3 - 3 polen 1 NO 1 NC - 72 V DC | 191.03 | 5 | 11.2 | 561 | 9.2 | 1 | 1 |  |  |  | FR
|  | LC1D32U7 | 146.77 | 6 |  | 3389110351729 | K0 | T6 D S/D/Rev<115A | T6 D S/D/Rev<115A | 8536490099 | CONTACTEUR 32A AC3 3P 1NO+1NC 240VAC 50/ | CONT 32A 1S+1O 240V 50/60HZ | Contacteur 32A AC3 3 pôles 1 NO + 1 NC 240 VAC 50/60Hz TeSys modèle D | Contactor 32A AC3 3 polen 1 NO + 1 NC 240 VAC 50/60Hz TeSys model D | 146.77 | 4.9 | 8.9 | 414 | 11.1 | 1 | 1 |  |  |  | FR
|  | LC1D32V7 | 141.03 | 2 |  | 3389110351835 | K0 | T6 D S/D/Rev<115A | T6 D S/D/Rev<115A | 8536490099 | CONT 32A 1NO+1NC 400V 50/60HZ | CONT 32A 1S+1O 400V 50/60HZ | Contacteur 32A AC3 3 pôles 1 NO + 1 NC 400 VAC 50/60Hz TeSys modèle D | Contactor 32A AC3 3 polen 1 NO + 1 NC 400 VAC 50/60Hz TeSys model D | 141.03 | 5 | 11.2 | 416 | 9.2 | 1 | 1 |  |  |  | FR
|  | LC1D383BL | 233.85 | 6 |  | 3389110809268 | K0 | T6 D S/D/Rev<115A | T6 D S/D/Rev<115A | 8536490099 | CONT 38A 1NO+1NC 24V RES B C | CONT 38A 1S+1O 24V LVDC VKLEM | Contacteur 38A AC3 3 pôles 1 NO + 1 NC 24 VDC basse conso bornes à ressorts | Contactor 38A AC3 3 polen 1 NO + 1 NC 24 VDC laag verbruik veerklemmen | 233.85 | 11.4 | 5.5 | 604 | 11 | 1 | 1 |  |  |  | FR
|  | LC1D383E7 | 174.09 | 10 |  | 3389110805352 | K0 | T6 D S/D/Rev<115A | T6 D S/D/Rev<115A | 8536419089 | CONT 38A 1NO+1NC 48V BIF RES | CONT 38A 1S+1O 48V VKLEM | contacteur TeSys LC1-D - 3P - AC-3 440V 38 A - bobine 48 V CA | contactor 38 A AC-3 - 3 polen 1NO 1 NC - 48 V AC 50...60 Hz veerklemmen | 174.09 | 11 | 5.4 | 439 | 10.5 | 1 | 1 |  |  |  | FR
|  | LC1D383P7 | 189.31 | 10 |  | 3389110805444 | K0 | T6 D S/D/Rev<115A | T6 D S/D/Rev<115A | 8536490099 | CONT 38A 1NO+1NC 230V BIF RES | CONT 38A 1S+1O 230V VKLEM | Contacteur 38A AC3 3 pôles 1 NO + 1 NC 230 VAC 50/60Hz bornes à ressorts TeSys D | Contactor 38A AC3 3 polen 1 NO + 1 NC 230 VAC 50/60Hz veerklemmen TeSys model D | 189.31 | 11.4 | 5.4 | 375 | 10.5 | 1 | 1 |  |  |  | FR
|  | LC1D386BD | 211.87 | 10 |  | 3389110808308 | K0 | T6 D S/D/Rev<115A | T6 D S/D/Rev<115A | 8536419089 | CONT 38A 1F+1O 24V CC CF | CONT 38A 1S+1O 24VDC RING | contacteur TeSys LC1-D - 3P - AC-3 440V 38 A - bobine 24 V CC | TeSys D contactor - 3P(3 NO) - AC-3 - <= 440 V 38 A - 24 V DC spoel | 211.87 | 5.8 | 11.8 | 540 | 9.5 | 1 | 1 |  |  |  | FR
|  | LC1D386BDS207 | 210.19 | 10 |  | 3389118234666 | K0 | T6 D S/D/Rev<115A | T6 D S/D/Rev<115A | 8536490099 | CONTACTEUR 38A AC3 3P 1NO+1NC 24VDC FERR | CONTACTOR 38A AC3 3P 1NO+1NC 24VDC RAIL | CONTACTEUR TESYS LC1D 3P AC3 440 V 38 A BOB |  | 210.19 | 10.9 | 5.4 | 544 | 9 | 1 | 1 |  |  |  | FR
|  | LC1D386BL | 233.85 | 10 |  | 3389110809329 | K0 | T6 D S/D/Rev<115A | T6 D S/D/Rev<115A | 8536419089 | CONT 38A 1F+1O 24V BC CF | CONT 38A 1S+1O 24V LVDC RING | contacteur TeSys LC1-D - 3P - AC-3 440V 38 A - bobine 24 V CC | TeSys D contactor - 3P(3 NO) - AC-3 - <= 440 V 38 A - 24 V DC spoel | 233.85 | 10.9 | 9 | 540 | 5.4 | 1 | 1 |  |  |  | FR
|  | LC1D386BLS207 | 210.19 | 11 |  | 3389118234673 | K0 | T6 D S/D/Rev<115A | T6 D S/D/Rev<115A | 8536419089 | CONTACTEUR 38A AC3 3P 1NO+1NC 24VDC FERR | CONTACTOR 38A AC3 3P 1NO+1NC 24VDC SPOOR | RAIL DE COSSES 3P CON 38 A AC3 18.5KW 24 V CC LC | 3P CON 38A AC3 18.5KW 24VDC LC KABELSCH RAIL | 210.19 | 5.4 | 10.9 | 556 | 9 | 1 | 1 |  |  |  | FR
|  | LC1D386FLS207 | 210.19 | 11 |  | 3389118234697 | K0 | T6 D S/D/Rev<115A | T6 D S/D/Rev<115A | 8536490099 | CONTACTEUR 38A AC3 3P 1NO+1NC 110VDC FER | CONTACTOR 38A AC3 3P 1NO+1NC 110VDC SPOO | CONTACTEUR TESYS LC1D 3P AC3 440 V 38 A BOB |  | 210.19 | 10.9 | 5.4 | 380 | 9 | 1 | 1 |  |  |  | FR
|  | LC1D386SDS207 | 210.19 | 10 |  | 3389118234710 | K0 | T6 D S/D/Rev<115A | T6 D S/D/Rev<115A | 8536490099 | CONTACTEUR 38A AC3 3P 1NO+1NC 72VDC FERR | CONTACTOR 38A AC3 3P 1NO+1NC 72VDC SPOOR | Contacteur 38A 440V AC3, 3 pôles, aux. 1NO/1NF, bobine 72 V cc, cosses,ferrov. | Contactor 38A 440V AC3, 3-polig, hulpc.1NO/1NC, spoel 72 VDC, ringoog,spoortoep | 210.19 | 11.3 | 5.2 | 604 | 9.3 | 1 | 1 |  |  |  | FR
|  | LC1D386SLS207 | 210.19 | 10 |  | 3389118234727 | K0 | T6 D S/D/Rev<115A | T6 D S/D/Rev<115A | 8536490099 | CONTACTEUR 38A AC3 3P 1NO+1NC 72VDC FERR | CONTACTOR 38A AC3 3P 1NO+1NC 72VDC SPOOR | CONTACTEUR TESYS LC1D 3P AC3 440 V 38 A BOB |  | 210.19 | 10.9 | 5.4 | 556 | 9 | 1 | 1 |  |  |  | FR
|  | LC1D38B7 | 185.11 | 2 |  | 3389110352092 | K0 | T6 D S/D/Rev<115A | T6 D S/D/Rev<115A | 8536490099 | CONT 38A 1NO+1NC 24V 50/60HZ | CONT 38A 1S+1O 24V 50/60HZ | Contacteur 38A AC3 3 pôles 1 NO + 1 NC 24 VAC 50/60Hz TeSys modèle D | Contactor 38A AC3 3 polen 1 NO + 1 NC 24 VAC 50/60Hz TeSys model D | 185.11 | 5 | 11.2 | 421 | 9.2 | 1 | 1 |  |  |  | FR
|  | LC1D38BD | 210.19 | 2 |  | 3389110359671 | K0 | T6 D S/D/Rev<115A | T6 D S/D/Rev<115A | 8536419089 | CONT 38A 1NO+1NC 24VDC L PLAGE | CONT 38A 1S+1O 24VDC BR.B | Contacteur 38A AC3 3 pôles 1 NO + 1 NC 24 VDC TeSys modèle D | Contactor 38A AC3 3 polen 1 NO + 1 NC 24 VDC TeSys model D | 210.19 | 5 | 11 | 590 | 9 | 1 | 1 |  |  |  | FR
|  | LC1D38BL | 221.45 | 2 |  | 3389110361896 | K0 | T6 D S/D/Rev<115A | T6 D S/D/Rev<115A | 8536419089 | CONT 38A 1NO+1NC 24VDC BC LP | CONT 38A 1S+1O 24V LVDC | Contacteur 38A AC3 3 pôles 1 NO + 1 NC 24 VDC basse consommation TeSys modèle D | Contactor 38A AC3 3 polen 1 NO + 1 NC 24 VDC laag verbruik TeSys model D | 221.45 | 5 | 11.2 | 594 | 9.2 | 1 | 1 |  |  |  | FR
|  | LC1D38BNE | 216.94 | 24 |  | 3606480987786 | K0 | T6 D S/D/Rev<115A | T6 D S/D/Rev<115A | 8536419089 | TESYS D CONTACTEUR-3P-AC3- <= 440V 38A - | CTR Deca 3P 38A AC3 24-60V ACDC Screw | Contacteur 38A 440V AC3, 3 pôles, aux. 1NO/1NF, bobine 24-60 V ca/cc,TeSys D | Contactor 38A 440V AC3, 3-polig, hulpc.1NO/1NC, spoel 24-60 V AC/DC,TeSys D | 216.94 | 5.2 | 11.2 | 458 | 9.2 | 1 | 1 |  |  |  | FR
|  | LC1D38D7 | 165.83 | 6 |  | 3389110352115 | K0 | T6 D S/D/Rev<115A | T6 D S/D/Rev<115A | 8536419089 | CONT 38A 1NO+1NC 42V 50/60HZ | CONT 38A 1S+1O 42V 50/60HZ | contacteur TeSys LC1-D - 3P - AC-3 440V 38 A - bobine 42 V CA | contactor 38 A AC-3 - 3 polen 1 NO 1 NC - 42 V AC 50...60 Hz | 165.83 | 5.6 | 11.8 | 422 | 9.4 | 1 | 1 |  |  |  | FR
|  | LC1D38E7 | 165.83 | 2 |  | 3389110352122 | K0 | T6 D S/D/Rev<115A | T6 D S/D/Rev<115A | 8536419089 | CONT 38A 1NO+1NC 48V 50/60HZ | CONT 38A 1S+1O 48V 50/60HZ | contacteur TeSys LC1-D - 3P - AC-3 440V 38 A - bobine 48 V CA | contactor 38 A AC-3 - 3 polen 1 NO 1 NC - 48 V AC 50...60 Hz | 165.83 | 5 | 11.2 | 420 | 9.2 | 1 | 1 |  |  |  | FR
|  | LC1D38ED | 210.19 | 6 |  | 3389110541007 | K0 | T6 D S/D/Rev<115A | T6 D S/D/Rev<115A | 8536419089 | CONT 38A 1NO+1NC 48VDC L PLAGE | CONT 38A 1S+1O 48VDC BR.B | Contacteur 38A AC3 3 pôles 1 NO + 1 NC 48 VDC TeSys modèle D | Contactor 38A AC3 3 polen 1 NO + 1 NC 48 VDC TeSys model D | 210.19 | 5 | 11.2 | 583 | 9.3 | 1 | 1 |  |  |  | FR
|  | LC1D38EHE | 216.94 | 32 |  | 3606480987793 | K0 | T6 D S/D/Rev<115A | T6 D S/D/Rev<115A | 8536490099 | TESYS D CONTACTEUR-3P-AC3- <= 440V 38A - | CTR Deca 3P 38A AC3 48-130VACDC Screw | Contacteur 38A 440V AC3, 3 pôles, aux. 1NO/1NF, bobine 48-130 V ca/cc,TeSys D | Contactor 38A 440V AC3, 3-polig, hulpc.1NO/1NC, spoel 48-130 V AC/DC,TeSys D | 216.94 | 5.5 | 11.8 | 442 | 9.5 | 1 | 1 |  |  |  | FR
|  | LC1D38EL | 221.45 | 6 |  | 3389110361902 | K0 | T6 D S/D/Rev<115A | T6 D S/D/Rev<115A | 8536419089 | CONT 38A 1NO+1NC 48VDC B CONSO | CONT 38A 1S+1O 48V LVDC | contacteur TeSys LC1-D - 3P - AC-3 440V 38 A - bobine 48 V CC | contactor 38 A AC-3 - 3 polen 1 NO 1 NC - 48 V DC | 221.45 | 5 | 11.2 | 587 | 9.2 | 1 | 1 |  |  |  | FR
|  | LC1D38F7 | 185.11 | 2 |  | 3389110352207 | K0 | T6 D S/D/Rev<115A | T6 D S/D/Rev<115A | 8536490099 | CONT 38A 1F+1O 110V 50/60 | CONT 38A 1S+1O 110V 50/60HZ | Contacteur 38A AC3 3 pôles 1 NO + 1 NC 110 VAC 50/60Hz TeSys modèle D | Contactor 38A AC3 3 polen 1 NO + 1 NC 110 VAC 50/60Hz TeSys model D | 185.11 | 5 | 11.2 | 413 | 9.2 | 1 | 1 |  |  |  | FR
|  | LC1D38FD | 210.19 | 10 |  | 3389110359923 | K0 | T6 D S/D/Rev<115A | T6 D S/D/Rev<115A | 8536490099 | CONT 38A 1NO+1NC 110VDC L PLAG | CONT 38A 1S+1O 110VDC BR.B | Contacteur 38A AC3 3 pôles 1 NO + 1 NC 110 VDC TeSys modèle D | Contactor 38A AC3 3 polen 1 NO + 1 NC 110 VDC TeSys model D | 210.19 | 5.7 | 11.9 | 392 | 9.7 | 1 | 1 |  |  |  | FR