|  | R9H13383 | 17.57 | 7 |  | 3606480928819 | LH | Resi Panels Acc | Resi Panels Acc | 3926909790 | Resi9 Fond pour coffret 13M 2R | RESI9 CX montageplaat BASIC 2 X 13M |  |  | 17.57 | 1 | 36.8 | 250 | 24.5 | 1 | 1 |  |  |  | IT
|  | R9H13384 | 23.76 | 16 |  | 3606480928826 | LH | Resi Panels Acc | Resi Panels Acc | 3926909790 | Resi9 Fond pour coffret 13M 3R | RESI9 CX montageplaat BASIC 3 X 13M |  |  | 23.76 | 1.2 | 49.9 | 363 | 24.4 | 1 | 1 |  |  |  | IT
|  | R9H13385 | 16.68 | 15 |  | 3606480928833 | LH | Resi Panels Acc | Resi Panels Acc | 3926909790 | Resi9 Fond pour coffret 13M 4R | RESI9 CX montageplaat BASIC 4 X 13M |  |  | 16.68 | 1.8 | 61.8 | 442 | 24.5 | 20 | 1 |  |  |  | IT
|  | R9H13387 | 4.13 | 2 |  | 3606480928697 | LH | Resi Panels Acc | Resi Panels Acc | 3926909790 | Resi9 Obturateurs fractionnables (10p) | Afdekplaatjes 5 X 18MM (1ST=10) |  |  | 4.13 | 3 | 25.5 | 111 | 9 | 1 | 1 |  |  |  | IT
|  | R9H13388 | 12.83 | 7 |  | 3606480928703 | LH | Resi Panels Acc | Resi Panels Acc | 8301409000 | Resi9 Serrure | Resi9 slot |  |  | 12.83 | 3 | 16 | 28.7 | 12.5 | 1 | 1 |  |  |  | IT
|  | R9H13399 | 6.92 | 19 |  | 3606480928727 | LH | Resi Panels Acc | Resi Panels Acc | 3926909790 | Resi9 Protège-étiquette pour 13M | Resi9 beschermlabel voor 13M |  |  | 6.92 | 1.6 | 29.8 | 299 | 21.1 | 1 | 1 |  |  |  | IT
|  | R9H13405P | 8.86 | 7 |  | 3606489527860 | LH | Resi Panels Acc | Resi Panels Acc | 8536901000 | Bornier isolé rouge 4 connections | Geisoleerde klem rood 4 aansluitingen |  |  | 8.86 | 2.2 | 15 | 71 | 10.5 | 1 | 1 |  |  |  | IT
|  | R9H13411P | 11.82 | 2 |  | 3606489527846 | LH | Resi Panels Acc | Resi Panels Acc | 8536901000 | Bornier isolé rouge 7 connections | Geisoleerde klem rood 7 aansluitingen |  |  | 11.82 | 2 | 15 | 110 | 10.5 | 1 | 1 |  |  |  | IT
|  | R9H13420 | 11.42 | 7 |  | 3606480928741 | LH | Resi Panels Acc | Resi Panels Acc | 3925908000 | Resi9 Porte-documents pour 13M/18M | Resi9 documentenhouder voor 13M/18M |  |  | 11.42 | 0.8 | 10 | 23.9 | 9.8 | 1 | 1 |  |  |  | IT
|  | R9H13421 | 13.9 | 2 |  | 3606480928468 | LH | Resi Panels Acc | Resi Panels Acc | 3926909790 | Porte Pleine 13 modules 1 rangée | Volle deur 13 modules 1 rij |  |  | 13.9 | 3 | 25.6 | 346 | 25.3 | 1 | 1 |  |  |  | IT
|  | R9H13422 | 15.07 | 2 |  | 3606480928475 | LH | Resi Panels Acc | Resi Panels Acc | 3926909790 | Porte Pleine 13 modules 2 rangées | Volle deur 13 modules 2 rijen |  |  | 15.07 | 3 | 37 | 478 | 26 | 1 | 1 |  |  |  | IT
|  | R9H13423 | 16.21 | 2 |  | 3606480928482 | LH | Resi Panels Acc | Resi Panels Acc | 3926909790 | Porte Pleine 13 modules 3 rangées | Volle deur 13 modules 3 rijen |  |  | 16.21 | 3 | 50.5 | 716 | 25.9 | 1 | 1 |  |  |  | IT
|  | R9H13424 | 18.54 | 2 |  | 3606480928499 | LH | Resi Panels Acc | Resi Panels Acc | 3926909790 | Porte Pleine 13 modules 4 rangées | Volle deur 13 modules 4 rijen |  |  | 18.54 | 2.7 | 62 | 862 | 24.8 | 1 | 1 |  |  |  | IT
|  | R9H13425 | 13.9 | 7 |  | 3606480928505 | LH | Resi Panels Acc | Resi Panels Acc | 3926909790 | Porte Transparente 13 modules 1 rangée | Doorzichtige deur 13 modules 1 rij |  |  | 13.9 | 3 | 25.9 | 349.4 | 25.7 | 1 | 1 |  |  |  | IT
|  | R9H13426 | 15.07 | 7 |  | 3606480928512 | LH | Resi Panels Acc | Resi Panels Acc | 3926909790 | Porte Transparente 13 modules 2 rangées | Doorzichtige deur 13 modules 2 rijen |  |  | 15.07 | 3 | 38 | 469.8 | 25.6 | 1 | 1 |  |  |  | IT
|  | R9H13427 | 16.21 | 15 |  | 3606480928529 | LH | Resi Panels Acc | Resi Panels Acc | 3926909790 | Porte Transparente 13 modules 3 rangées | Doorzichtige deur 13 modules 3 rijen |  |  | 16.21 | 3 | 50.1 | 763 | 25.9 | 1 | 1 |  |  |  | IT
|  | R9H13428 | 18.54 | 15 |  | 3606480928536 | LH | Resi Panels Acc | Resi Panels Acc | 3926909790 | Porte Transparente 13 modules 4 rangées | Doorzichtige deur 13 modules 4 rijen |  |  | 18.54 | 2.7 | 62 | 862 | 24.8 | 1 | 1 |  |  |  | IT
|  | R9H13525 | 66.45 | 7 |  | 3606480940170 | LG | Resi Panels | Resi Panels | 3926909790 | Resi9 Goulotte 13M 2,6m | Resi9 kabelgoot 13M 2,6m |  |  | 66.45 | 6.8 | 262 | 5360 | 26.2 | 1 | 1 |  |  |  | GB
|  | R9H13526 | 25.38 | 7 |  | 3606480940194 | LG | Resi Panels | Resi Panels | 3926909790 | Resi9 couvercle goulotte 13M | Resi9 deksel kabelgoot 13M | Couvercle goulotte Resi9 13 modules L=2600 |  | 25.38 | 2 | 262 | 1999 | 25.5 | 2 | 1 |  |  |  | GB
|  | R9H13528 | 11.42 | 7 |  | 3606480940293 | LG | Resi Panels | Resi Panels | 8538100000 | Resi9 Cloisson de séparation | Resi9 tussenschot voor kabelgoot | Cloisson de séparation de câbles Resi9 L=1200 |  | 11.42 | 7 | 120 | 1038 | 7 | 1 | 1 |  |  |  | GB
|  | R9H13535 | 38.18 | 7 |  | 3606480940309 | LG | Resi Panels | Resi Panels | 3926909790 | Resi9 Pièces de réglage pour 13M | Resi9 regelbaar afsluiter voor 13M | Resi9 - Pièce de réglage entrée câble - 13 modules |  | 38.18 | 9 | 41 | 712 | 35 | 1 | 1 |  |  |  | FR
|  | R9H13537 | 23.39 | 7 |  | 3606480940262 | LG | Resi Panels | Resi Panels | 8536901000 | Resi9 Supports de coffret universel 13M | Resi9 steunen voor universele kasten 13M |  |  | 23.39 | 5.2 | 24 | 436 | 8 | 25 | 1 |  |  |  | FR
|  | R9H13538 | 13.24 | 7 |  | 3606480940217 | LG | Resi Panels | Resi Panels | 8504312990 | Resi9 Agrafes de câble pour 13M (10p) | Resi9 kabelbandjes voor 13M (10p) | Agrafes de câbles pour goulotte Resi9 13 modules |  | 13.24 | 2.3 | 26 | 512 | 21.5 | 1 | 1 |  |  |  | GB
|  | R9H13539 | 9.85 | 7 |  | 3606480940248 | LG | Resi Panels | Resi Panels | 3925902000 | Resi9 Embout goulotte 13M | Resi9 Kabelgoot afsluiter 13M |  |  | 9.85 | 3.5 | 26 | 112 | 6.7 | 1 | 1 |  |  |  | FR
|  | R9H13540 | 36.99 | 7 |  | 3606480940231 | LG | Resi Panels | Resi Panels | 3926909790 | Resi9 Jonction goulotte/plafond pour 13M | Resi9 verbindingsstuk kabelgoot/plafond | Resi9 - jonction goulotte/plafond avec écarteur - 13 modules | Resi9 - verbinding kabelgoot/plafond - 13 modules | 36.99 | 16.6 | 37.3 | 628 | 22.6 | 1 | 1 |  |  |  | FR
|  | R9H13541 | 27.82 | 7 |  | 3606480940279 | LG | Resi Panels | Resi Panels | 8536901000 | Resi9 Supports de coffret universel 18M | Resi9 steunen voor universele kasten 18M | Support coffret universel Resi9 18 modules |  | 27.82 | 5.2 | 34 | 588 | 7.5 | 18 | 1 |  |  |  | FR
|  | R9H13542 | 12.32 | 7 |  | 3606480940323 | LG | Resi Panels | Resi Panels | 3925902000 | Resi9 Kit d'association pour goulotte 13 | Resi9 associatiekit voor kabelgoten 13M/ | Kit jonction de goulotte Resi9 13/18 modules | Resi9 kit verbinding kabelgoot 13/18 modules | 12.32 | 2.5 | 26 | 82 | 23 | 1 | 1 |  |  |  | GB
|  | R9H13601 | 26.64 | 2 |  | 3606481185525 | LG | Resi Panels | Resi Panels | 3926909790 | Coffret Resi9 13 modules 1 rangée | Resi9 CX kast 1X13M |  |  | 26.64 | 12.5 | 26.7 | 1007 | 25.9 | 1 | 1 |  |  |  | IT
|  | R9H13602 | 37.07 | 2 |  | 3606481185532 | LG | Resi Panels | Resi Panels | 3926909790 | Coffret Resi9 13 modules 2 rangées | Resi9 CX kast 2x13M 26M |  |  | 37.07 | 12.4 | 39.2 | 1386 | 25.4 | 1 | 1 |  |  |  | IT
|  | R9H13603 | 52.12 | 2 |  | 3606481185549 | LG | Resi Panels | Resi Panels | 8538100000 | Coffret Resi9 13 modules 3 rangées | Resi9 CX kast 3x13M 39M |  |  | 52.12 | 12.3 | 52.1 | 1900 | 26 | 1 | 1 |  |  |  | IT
|  | R9H13604 | 66.02 | 2 |  | 3606481185556 | LG | Resi Panels | Resi Panels | 3926909790 | Coffret Resi9 13 modules 4 rangées | Resi9 CX kast 4x13 M 52M |  |  | 66.02 | 12.3 | 64.2 | 2354 | 26 | 1 | 1 |  |  |  | IT
|  | R9H13991 | 8.35 | 7 |  | 3606481188571 | LH | Resi Panels Acc | Resi Panels Acc | 8547200000 | Fond "PLUS" 13 modules 1 rangée | RESI9 CX montageplaat PLUS 1 X 13M |  |  | 8.35 | 2 | 25.2 | 243 | 25.2 | 1 | 1 |  |  |  | IT
|  | R9H13992 | 11.93 | 15 |  | 3606481188588 | LH | Resi Panels Acc | Resi Panels Acc | 8547200000 | Fond "PLUS" 13 modules 2 rangées | RESI9 CX montageplaat PLUS 2x13M |  |  | 11.93 | 1.2 | 37.5 | 317 | 25.2 | 1 | 1 |  |  |  | IT
|  | R9H13993 | 14.31 | 18 |  | 3606481188595 | LH | Resi Panels Acc | Resi Panels Acc | 8547200000 | Fond "PLUS" 13 modules 3 rangées | RESI9 CX montageplaat PLUS 3x13M |  |  | 14.31 | 1.3 | 50.1 | 457 | 25.2 | 1 | 1 |  |  |  | IT
|  | R9H18385 | 35.78 | 7 |  | 3606480928871 | LH | Resi Panels Acc | Resi Panels Acc | 3926909790 | Fond 18 modules 4 rangées | RESI9 CX montageplaat BASIC 4 X 18M |  |  | 35.78 | 0.3 | 62.5 | 698 | 35.7 | 1 | 1 |  |  |  | IT
|  | R9H18399 | 20.15 | 19 |  | 3606480928758 | LH | Resi Panels Acc | Resi Panels Acc | 4821101000 | Resi9 Protège-étiquette pour 18M | Resi9 beschermlabel voor 18M |  |  | 20.15 | 1 | 42 | 464 | 32 | 1 | 1 |  |  |  | IT
|  | R9H18403U | 121.64 | 7 |  | 3606481350978 | LG | Resi Panels | Resi Panels | 8538100000 | Resi9 Multimedia kast 18 modules | Coffret Multimédia Resi9 18 modules |  |  | 121.64 | 12.5 | 52 | 2259 | 36.5 | 1 | 1 |  |  |  | IT
|  | R9H18421 | 13.9 | 7 |  | 3606480928543 | LH | Resi Panels Acc | Resi Panels Acc | 3926909790 | Porte Pleine 18 modules 1 rangée | Volle deur 18 modules 1 rij |  |  | 13.9 | 3 | 36.3 | 473 | 25.8 | 1 | 1 |  |  |  | IT
|  | R9H18422 | 17.38 | 2 |  | 3606480928550 | LH | Resi Panels Acc | Resi Panels Acc | 3926909790 | Porte Pleine 18 modules 2 rangées | Volle deur 18 modules 2 rijen |  |  | 17.38 | 3 | 38 | 746 | 36 | 1 | 1 |  |  |  | IT
|  | R9H18423 | 19.69 | 2 |  | 3606480928567 | LH | Resi Panels Acc | Resi Panels Acc | 3926909790 | Porte Pleine 18 modules 3 rangées | Volle deur 18 modules 3 rijen |  |  | 19.69 | 3 | 50.2 | 930 | 36 | 1 | 1 |  |  |  | IT
|  | R9H18424 | 23.17 | 7 |  | 3606480928574 | LH | Resi Panels Acc | Resi Panels Acc | 3926909790 | Porte Pleine 18 modules 4 rangées | Volle deur 18 modules 4 rijen |  |  | 23.17 | 3 | 62.3 | 1235 | 36.2 | 1 | 1 |  |  |  | IT
|  | R9H18425 | 13.9 | 15 |  | 3606480928581 | LH | Resi Panels Acc | Resi Panels Acc | 3926909790 | Porte Transparente 18 modules 1 rangée | Doorzichtige deur 18 modules 1 rij |  |  | 13.9 | 3 | 36.4 | 530 | 25.3 | 1 | 1 |  |  |  | IT
|  | R9H18426 | 17.38 | 16 |  | 3606480928598 | LH | Resi Panels Acc | Resi Panels Acc | 3926909790 | Porte Transparente 18 modules 2 rangées | Doorzichtige deur 18 modules 2 rijen |  |  | 17.38 | 3.1 | 37.8 | 738 | 36 | 1 | 1 |  |  |  | IT
|  | R9H18427 | 19.69 | 2 |  | 3606480928604 | LH | Resi Panels Acc | Resi Panels Acc | 3926909790 | Porte Transparente 18 modules 3 rangées | Doorzichtige deur 18 modules 3 rijen |  |  | 19.69 | 3 | 50.5 | 1038 | 36 | 1 | 1 |  |  |  | IT
|  | R9H18428 | 23.17 | 7 |  | 3606480928611 | LH | Resi Panels Acc | Resi Panels Acc | 3926909790 | Porte Transparente 18 modules 4 rangées | Doorzichtige deur 18 modules 4 rijen |  |  | 23.17 | 3 | 62.8 | 1217 | 36 | 1 | 1 |  |  |  | IT
|  | R9H18525 | 76.13 | 7 |  | 3606480940187 | LG | Resi Panels | Resi Panels | 8538100000 | Resi9 Goulotte 18M 2,6m | Resi9 kabelgoot 18M 2,6m |  |  | 76.13 | 7 | 262 | 7411 | 36.5 | 1 | 1 |  |  |  | GB
|  | R9H18538 | 75.29 | 7 |  | 3606480940224 | LG | Resi Panels | Resi Panels | 8504312990 | Resi9 Agrafes de câble pour 18M (5p) | Resi9 kabelbandjes voor 18M (5p) | Agrafes de câble pour goulotte Resi9 18 modules |  | 75.29 | 2.4 | 32 | 789 | 26.3 | 1 | 1 |  |  |  | GB
|  | R9H18539 | 12.3 | 7 |  | 3606480940255 | LG | Resi Panels | Resi Panels | 8536901000 | Resi9 Embout goulotte 18M | Resi9 Kabelgoot afsluiter 18M |  |  | 12.3 | 3.5 | 36.3 | 136 | 6.6 | 1 | 1 |  |  |  | FR
|  | R9H18540 | 59.5 | 7 |  | 3606489574055 | LG | Resi Panels | Resi Panels | 3926909790 | Resi 9 CX Top entrée câbles 18M | Resi9 CX Top kabelingang 18M |  |  | 59.5 | 16 | 48.5 | 787.9 | 23 | 1 | 1 |  |  |  | FR
|  | R9H18601 | 28.94 | 2 |  | 3606481185808 | LG | Resi Panels | Resi Panels | 3926909790 | Coffret Resi9 18 modules 1 rangée | Resi9 CX kast 1x18M |  |  | 28.94 | 12.5 | 36.5 | 1310 | 26.5 | 1 | 1 |  |  |  | IT
|  | R9H18602 | 45.18 | 2 |  | 3606481185815 | LG | Resi Panels | Resi Panels | 8538100000 | Coffret Resi9 18 modules 2 rangées | Resi9 CX kast 2x18M 36M |  |  | 45.18 | 12.5 | 38 | 1800 | 37 | 1 | 1 |  |  |  | IT
|  | R9H18603 | 61.4 | 2 |  | 3606481185822 | LG | Resi Panels | Resi Panels | 3926909790 | Coffret Resi9 18 modules 3 rangées | Resi9 CX kast 3X18M 54M |  |  | 61.4 | 13 | 52 | 2520 | 37 | 1 | 1 |  |  |  | IT
|  | R9H18604 | 83.41 | 2 |  | 3606481185839 | LG | Resi Panels | Resi Panels | 8538100000 | Coffret Resi9 18 modules 4 rangées | Resi9 CX kast 4X18M 72M |  |  | 83.41 | 13 | 65 | 3071 | 37 | 1 | 1 |  |  |  | IT
|  | R9H18636 | 36.99 | 7 |  | 3606480981180 | LG | Resi Panels | Resi Panels | 8538100000 | Resi9 couvercle goulotte 18M | Resi9 deksel kabelgoot 18M | Resi9 couvercle pour goulotte de 18 modules L=2m60 | Resi9 deksel voor kabelgoot van 18 modules L=2m60 | 36.99 | 2 | 261 | 3390 | 36 | 1 | 1 |  |  |  | GB
|  | R9H18750 | 14.18 | 13 |  | 3606480928888 | LH | Resi Panels Acc | Resi Panels Acc | 3926909790 | Resi9 Rehausse pour 18M 1R | Resi9 tussenkader voor 18M 1R |  |  | 14.18 | 4 | 35.7 | 331 | 21 | 1 | 1 |  |  |  | IT
|  | R9H18759 | 14.52 | 13 |  | 3606480928895 | LH | Resi Panels Acc | Resi Panels Acc | 3926909790 | Resi9 Rehausse pour 18M 2R | Resi9 tussenkader voor 18M 2R |  |  | 14.52 | 4 | 35.6 | 405 | 21 | 1 | 1 |  |  |  | IT
|  | R9H18760 | 15.74 | 13 |  | 3606480928901 | LH | Resi Panels Acc | Resi Panels Acc | 3926909790 | Resi9 Rehausse pour 18M 3R | Resi9 tussenkader voor 18M 3R |  |  | 15.74 | 4 | 48.8 | 463 | 21 | 1 | 1 |  |  |  | IT
|  | R9H18761 | 15.74 | 13 |  | 3606480928918 | LH | Resi Panels Acc | Resi Panels Acc | 3926909790 | Resi9 Rehausse pour 18M 4R | Resi9 tussenkader voor 18M 4R |  |  | 15.74 | 4 | 61.4 | 515 | 22.5 | 1 | 1 |  |  |  | IT
|  | R9H99001 | 3.6 | 7 |  | 3606480928925 | LH | Resi Panels Acc | Resi Panels Acc | 3926909790 | Resi9 Kit coffret : vis fixation+face av | Resi9 Kit voor kast : schroeven voor fix |  |  | 3.6 | 1.6 | 11 | 43 | 12 | 1 | 1 |  |  |  | IT
|  | R9H99002 | 10.51 | 14 |  | 3606480928932 | LH | Resi Panels Acc | Resi Panels Acc | 3926909790 | Resi9 Kit porte : 2 charnières+aimants | Resi9 Kit voor deur : 2 scharnieren+magn |  |  | 10.51 | 2.3 | 21 | 42 | 15 | 1 | 1 |  |  |  | IT
|  | R9HKT13 | 110.94 | 2 |  | 3606480981142 | LG | Resi Panels | Resi Panels | 3926909790 | Resi9 Goulotte kit GTL 13M | Resi9 CX Kabelgoot kit 13 modules |  |  | 110.94 | 18 | 120 | 8379 | 30 | 1 | 1 |  |  |  | GB
|  | R9HKT18 | 138.04 | 2 |  | 3606480981159 | LG | Resi Panels | Resi Panels | 3926909790 | Resi9 Goulotte kit GTL 18M | GTL kit 18 modules |  |  | 138.04 | 17.5 | 120 | 11126 | 40 | 1 | 1 |  |  |  | GB
|  | R9L16610 | 237.37 | 2 |  | 3606480500671 | LC | R9- Devices XB | R9- Devices XB | 8536301000 | RESI9 QUICK PF 10KA1P- N | R9 QPF 10KA 1P+ N | Resi9 parafoudre Quick PF 1P+ N avec pouvoir d'écoulement=10kA | Resi9 Overspanningsbegrenzer Quick PF 1P+ N met afleidvermogen=10kA | 237.37 | 8.2 | 15.5 | 407 | 12.5 | 1 | 1 | 5.14 |  |  | BE
|  | R9L16710 | 441.38 | 2 |  | 3606480500688 | LC | R9- Devices XB | R9- Devices XB | 8536301000 | RESI9 QUICK PF | R9 QPF 10KA 3P+ N | Resi9 parafoudre Quick PF 3P+ N avec pouvoir d'écoulement=10kA | Resi9 Overspanningsbegrenzer Quick PF 3P+ N met afleidvermogen=10kA | 441.38 | 8.2 | 15.5 | 673 | 12 | 1 | 1 | 5.14 |  |  | BE
|  | R9L2C600 | 47.75 | 2 |  | 3606486808474 | LC | R9- Devices XB | R9- Devices XB | 8536303000 | Resi9 iPRD C40r Plug Compact 3PN L-N | Resi9 iPRD C40r Plug Compact 3PN L-N |  |  | 47.75 | 7.6 | 2.8 | 88 | 5.4 | 1 | 1 |  |  |  | CN
|  | R9L2C602 | 63.7 | 2 |  | 3606486808481 | LC | R9- Devices XB | R9- Devices XB | 8536303000 | Resi9 iPRD C40r Plug Compact 3PN N-PE | Resi9 iPRD C40r Plug Compact 3PN N-PE |  |  | 63.7 | 7.6 | 2.8 | 80 | 5.4 | 1 | 1 |  |  |  | CN
|  | R9L2C640 | 205.33 | 2 |  | 3606486808467 | LC | R9- Devices XB | R9- Devices XB | 8536303000 | RESI9 IPRD C40R SPD COMPACT 3PN W/REMOTE | RESI9 IPRD C40R SPD COMPACT 3PN W/REMOTE |  |  | 205.33 | 4.3 | 11.7 | 286 | 8.2 | 1 | 1 |  |  |  | CN
|  | R9M21 | 97.86 | 6 |  | 3606489524777 | MC | PowerTag + BCPM | PowerTag + BCPM | 9030337000 | PowerTag R9 M63 1P+N amont | PowerTag R9 M63 1P+N boven |  |  | 97.86 | 5 | 8.5 | 41 | 6 | 1 | 1 | 5.14 |  |  | LV
|  | R9M22 | 97.86 | 2 |  | 3606489524753 | MC | PowerTag + BCPM | PowerTag + BCPM | 9030337000 | PowerTag R9 M63 1P+N aval | RESI9 POWERTAG M63 1PN BOTTOM |  |  | 97.86 | 5 | 8.5 | 42 | 6 | 1 | 1 | 5.14 |  |  | LV
|  | R9M40 | 160.49 | 2 |  | 3606489524784 | MC | PowerTag + BCPM | PowerTag + BCPM | 9030337000 | Powertag R9 M63 3P 400V | Powertag R9 M63 3P 400V |  |  | 160.49 | 5 | 8.5 | 49 | 6 | 1 | 1 | 5.14 |  |  | LV
|  | R9M41 | 160.49 | 2 |  | 3606489524791 | MC | PowerTag + BCPM | PowerTag + BCPM | 9030337000 | PowerTag R9 M63 3P+N amont | PowerTag R9 M63 3P+N boven |  |  | 160.49 | 5 | 8.5 | 58 | 6 | 1 | 1 | 5.14 |  |  | LV
|  | R9M42 | 160.49 | 6 |  | 3606489524807 | MC | PowerTag + BCPM | PowerTag + BCPM | 9030337000 | PowerTag R9 M63 3P+N aval | RESI9 POWERTAG M63 3PN BOTTOM |  |  | 160.49 | 5 | 8.5 | 59 | 6 | 1 | 1 | 5.14 |  |  | LV
|  | R9M60 | 86.36 | 2 |  | 3606489524838 | MC | PowerTag + BCPM | PowerTag + BCPM | 9030337000 | Powertag R9 F63 1P+N | RESI9 POWERTAG F63 1PN |  |  | 86.36 | 6.5 | 8 | 38 | 7.5 | 1 | 1 | 5.14 |  |  | LV
|  | R9M70 | 135.08 | 2 |  | 3606489524821 | MC | PowerTag + BCPM | PowerTag + BCPM | 9030337000 | Powertag R9 F63 3P+N | RESI9 POWERTAG F63 3PN |  |  | 135.08 | 6.5 | 8 | 62 | 7.5 | 1 | 1 | 5.14 |  |  | LV
|  | R9R01240 | 112.02 | 2 |  | 3606480482632 | LC | R9- Devices XB | R9- Devices XB | 8536201090 | RESI9 ID 2P 40A 30 MA A | RESI9 ID 2P 40A 30 MA A | Resi9 Interrupteur différentiel 2P 40A Sensibilité=30 mA Instantané Type A | Resi9 Differentieelschakelaar 2P 40A Gevoeligheid=30 mA Ogenblikkelijk Type A | 112.02 | 6.4 | 9 | 208.2 | 8.5 | 1 | 1 | 5.14 |  |  | ES
|  | R9R01263 | 141.49 | 2 |  | 3606480482649 | LC | R9- Devices XB | R9- Devices XB | 8536201090 | RESI9 ID 2P 63A 30 MA A | RESI9 ID 2P 63A 30 MA A | Resi9 Interrupteur différentiel 2P 63A Sensibilité=30 mA Instantané Type A | Resi9 Differentieelschakelaar 2P 63A Gevoeligheid=30 mA Ogenblikkelijk Type A | 141.49 | 6.3 | 10.3 | 213.25 | 9.1 | 1 | 1 | 5.14 |  |  | ES
|  | R9R01440 | 117.9 | 2 |  | 3606480482694 | LC | R9- Devices XB | R9- Devices XB | 8536201090 | RESI9 ID 4P 40A 30 MA A | RESI9 ID 4P 40A 30 MA A | Resi9 Interrupteur différentiel 4P 40A Sensibilité=30 mA Instantané Type A | Resi9 Differentieelschakelaar 4P 40A Gevoeligheid=30 mA Ogenblikkelijk Type A | 117.9 | 8 | 11.5 | 374.2 | 10.5 | 1 | 1 | 5.14 |  |  | ES
|  | R9R01463 | 176.86 | 2 |  | 3606480482700 | LC | R9- Devices XB | R9- Devices XB | 8536201090 | RESI9 ID 4P 63A 30 MA A | RESI9 ID 4P 63A 30 MA A | Resi9 Interrupteur différentiel 4P 63A Sensibilité=30 mA Instantané Type A | Resi9 Differentieelschakelaar 4P 63A Gevoeligheid=30 mA Ogenblikkelijk Type A | 176.86 | 8.3 | 11.7 | 404 | 10.8 | 1 | 1 | 5.14 |  |  | ES
|  | R9R04240 | 108.48 | 2 |  | 3606480482656 | LC | R9- Devices XB | R9- Devices XB | 8536201090 | RESI9 ID 2P 40A 300 MA A | RESI9 ID 2P 40A 300 MA A | Resi9 Interrupteur différentiel 2P 40A Sensibilité=300 mA Instantané Type A | Resi9 Differentieelschakelaar 2P 40A Gevoeligheid=300 mA Ogenblikkelijk Type A | 108.48 | 6.3 | 10.4 | 201 | 9.2 | 1 | 1 | 5.14 |  |  | ES
|  | R9R04263 | 129.71 | 2 |  | 3606480482663 | LC | R9- Devices XB | R9- Devices XB | 8536201090 | RESI9 ID 2P 63A 300 MA A | RESI9 ID 2P 63A 300 MA A | Resi9 Interrupteur différentiel 2P 63A Sensibilité=300 mA Instantané Type A | Resi9 Differentieelschakelaar 2P 63A Gevoeligheid=300 mA Ogenblikkelijk Type A | 129.71 | 6.5 | 10.4 | 189 | 9.1 | 1 | 1 | 5.14 |  |  | ES
|  | R9R04440 | 112.02 | 2 |  | 3606480482717 | LC | R9- Devices XB | R9- Devices XB | 8536201090 | RESI9 ID 4P 40A 300 MA A | RESI9 ID 4P 40A 300 MA A | Resi9 Interrupteur différentiel 4P 40A Sensibilité=300 mA Instantané Type A | Resi9 Differentieelschakelaar 4P 40A Gevoeligheid=300 mA Ogenblikkelijk Type A | 112.02 | 8.2 | 11.6 | 355 | 10.6 | 1 | 1 | 5.14 |  |  | ES
|  | R9R04463 | 159.18 | 2 |  | 3606480482724 | LC | R9- Devices XB | R9- Devices XB | 8536201090 | RESI9 ID 4P 63A 300 MA A | RESI9 ID 4P 63A 300 MA A | Resi9 Interrupteur différentiel 4P 63A Sensibilité=300 mA Instantané Type A | Resi9 Differentieelschakelaar 4P 63A Gevoeligheid=300 mA Ogenblikkelijk Type A | 159.18 | 8.3 | 11.6 | 355 | 10.6 | 1 | 1 | 5.14 |  |  | ES
|  | R9R05240 | 169.69 | 12 |  | 3606480482670 | LC | R9- Devices XB | R9- Devices XB | 8536201090 | RESI9 ID 2P 40A 300 MA S A | RESI9 ID 2P 40A 300 MA S A | Resi9 Interrupteur différentiel 2P 40A Sensibilité=300 mA Sélectif Type A | Resi9 Differentieelschakelaar 2P 40A Gevoeligheid=300 mA Selectief Type A | 169.69 | 6.5 | 10.4 | 201 | 9.2 | 1 | 1 | 5.14 |  |  | ES
|  | R9R05440 | 179.13 | 2 |  | 3606480482731 | LC | R9- Devices XB | R9- Devices XB | 8536201090 | RESI9 ID 4P 40A 300 MA S A | RESI9 ID 4P 40A 300 MA S A | Resi9 Interrupteur différentiel 4P 40A Sensibilité=300 mA Sélectif Type A | Resi9 Differentieelschakelaar 4P 40A Gevoeligheid=300 mA Selectief Type A | 179.13 | 8.5 | 11.6 | 355 | 10.4 | 1 | 1 | 5.14 |  |  | ES
|  | R9R05463 | 239.14 | 9 |  | 3606480482748 | LC | R9- Devices XB | R9- Devices XB | 8536201090 | RESI9 ID 4P 63A 300 MA S A | RESI9 ID 4P 63A 300 MA S A | Resi9 Interrupteur différentiel 4P 63A Sensibilité=300 mA Sélectif Type A | Resi9 Differentieelschakelaar 4P 63A Gevoeligheid=300 mA Selectief Type A | 239.14 | 8.2 | 10 | 355 | 7.5 | 1 | 1 | 5.14 |  |  | ES
|  | R9R10225 | 164.07 | 2 |  | 3606480482625 | LC | R9- Devices XB | R9- Devices XB | 8536201090 | RESI9 ID 2P 25A 10 MA A | RESI9 ID 2P 25A 10MA A | Resi9 Interrupteur différentiel 2P 25A Sensibilité=10 mA Instantané Type A | Resi9 Differentieelschakelaar 2P 25A Gevoeligheid=10 mA Ogenblikkelijk Type A | 164.07 | 6 | 10 | 215 | 9 | 4 | 1 | 5.14 |  |  | ES
|  | R9RA1240 | 106.42 | 2 |  | 3606481075970 | LD | R9- Devices XE | R9- Devices XE | 8536201090 | Resi9 XE - ID - 2P - 40A -30mA - type A | Resi9 XE - ID - 2P - 40A -30mA - type A |  |  | 106.42 | 4.3 | 10.1 | 188 | 8.9 | 1 | 1 | 5.14 |  |  | ES
|  | R9RA1263 | 127.82 | 2 |  | 3606481075987 | LD | R9- Devices XE | R9- Devices XE | 8536201090 | Resi9 XE - ID - 2P - 63A -30mA - type A | Resi9 XE - ID - 2P - 63A -30mA - type A |  |  | 127.82 | 4.2 | 10.3 | 204 | 8.9 | 1 | 1 | 5.14 |  |  | ES
|  | R9RA1340 | 112.01 | 2 |  | 3606482215313 | LD | R9- Devices XE | R9- Devices XE | 8536201090 | Resi9 XE - ID - 3P - 40A -30mA - type A | Resi9 XE - ID - 3P - 40A -30mA - type A |  |  | 112.01 | 6 | 10 | 202 | 8.8 | 1 | 1 | 5.14 |  |  | ES
|  | R9RA1363 | 140.4 | 2 |  | 3606482215320 | LD | R9- Devices XE | R9- Devices XE | 8536201090 | Resi9 XE - ID - 3P - 63A -30mA - type A | Resi9 XE - ID - 3P - 63A -30mA - type A |  |  | 140.4 | 6.1 | 10 | 207 | 8.9 | 1 | 1 | 5.14 |  |  | ES
|  | R9RA1440 | 112.01 | 2 |  | 3606482215351 | LD | R9- Devices XE | R9- Devices XE | 8536201090 | Resi9 XE - ID - 3PN - 40A -30mA - type A | Resi9 XE - ID - 3PN - 40A -30mA - type A |  |  | 112.01 | 5.9 | 10 | 218 | 8.8 | 1 | 1 | 5.14 |  |  | ES
|  | R9RA1463 | 140.4 | 2 |  | 3606482215368 | LD | R9- Devices XE | R9- Devices XE | 8536201090 | Resi9 XE - ID - 3PN - 63A -30mA - type A | Resi9 XE - ID - 3PN - 63A -30mA - type A |  |  | 140.4 | 5.9 | 9.9 | 226 | 9 | 1 | 1 | 5.14 |  |  | ES
|  | R9RA4240 | 103.06 | 2 |  | 3606481075994 | LD | R9- Devices XE | R9- Devices XE | 8536201090 | Resi9 XE - ID - 2P - 40A -300mA - type A | Resi9 XE - ID - 2P - 40A -300mA - type A |  |  | 103.06 | 4.3 | 10.2 | 200 | 8.9 | 1 | 1 | 5.14 |  |  | ES
|  | R9RA4263 | 123.22 | 2 |  | 3606481076007 | LD | R9- Devices XE | R9- Devices XE | 8536201090 | Resi9 XE - ID - 2P - 63A -300mA - type A | Resi9 XE - ID - 2P - 63A -300mA - type A |  |  | 123.22 | 4.2 | 10.1 | 196 | 8.9 | 1 | 1 |  |  |  | ES
|  | R9RA4340 | 106.42 | 2 |  | 3606482215337 | LD | R9- Devices XE | R9- Devices XE | 8536201090 | Resi9 XE - ID - 3P - 40A -300mA - type A | Resi9 XE - ID - 3P - 40A -300mA - type A |  |  | 106.42 | 6.1 | 10 | 202 | 8.9 | 1 | 1 | 5.14 |  |  | ES
|  | R9RA4363 | 151.21 | 2 |  | 3606482215344 | LD | R9- Devices XE | R9- Devices XE | 8536201090 | Resi9 XE - ID - 3P - 63A -300mA - type A | Resi9 XE - ID - 3P - 63A -300mA - type A |  |  | 151.21 | 6 | 10 | 207 | 8.8 | 1 | 1 | 5.14 |  |  | ES
|  | R9RA4440 | 106.42 | 2 |  | 3606482215375 | LD | R9- Devices XE | R9- Devices XE | 8536201090 | Resi9 XE - ID - 3PN - 40A -300mA- type A | Resi9 XE - ID - 3PN - 40A -300mA- type A |  |  | 106.42 | 5.9 | 10 | 218 | 8.9 | 1 | 1 | 5.14 |  |  | ES
|  | R9RA4463 | 151.21 | 2 |  | 3606482215382 | LD | R9- Devices XE | R9- Devices XE | 8536201090 | Resi9 XE - ID - 3PN - 63A -300mA- type A | Resi9 XE - ID - 3PN - 63A -300mA- type A |  |  | 151.21 | 6.3 | 9.9 | 226 | 8.9 | 1 | 1 | 5.14 |  |  | ES
|  | R9S64240 | 40.25 | 6 |  | 3606480517891 | LC | R9- Devices XB | R9- Devices XB | 8536508000 | RESI9 INTERRUPTEUR 2P 40A | R9 SCHEIDER-SCHAKELAAR 2P 40A | Resi9 Interrupteur-sectionneur modulaire 2P 40A | Resi9 Modulaire scheider-schakelaar 2P 40A | 40.25 | 7.7 | 8.5 | 150 | 3.6 | 6 | 1 | 5.14 |  |  | BE
|  | R9S64263 | 70.38 | 11 |  | 3606480517938 | LC | R9- Devices XB | R9- Devices XB | 8536508000 | RESI9 INTERRUPTEUR 2P 63A | R9 SCHEIDER-SCHAKELAAR 2P 63A | Resi9 Interrupteur-sectionneur modulaire 2P 63A | Resi9 Modulaire scheider-schakelaar 2P 63A | 70.38 | 7.9 | 8.5 | 157 | 3.6 | 6 | 1 | 5.14 |  |  | BE
|  | R9S64440 | 73.34 | 6 |  | 3606480517914 | LC | R9- Devices XB | R9- Devices XB | 8536508000 | RESI9 INTERRUPTEUR 4P 40A | R9 SCHEIDER-SCHAKELAAR 4P 40A | Resi9 Interrupteur-sectionneur modulaire 4P 40A | Resi9 Modulaire scheider-schakelaar 4P 40A | 73.34 | 8 | 8.5 | 300 | 7.2 | 3 | 1 | 5.14 |  |  | BE
|  | R9S64463 | 134.48 | 2 |  | 3606480517952 | LC | R9- Devices XB | R9- Devices XB | 8536508000 | RESI9 INTERRUPTEUR 4P 63A | R9 SCHEIDER-SCHAKELAAR 4P 63A | Resi9 Interrupteur-sectionneur modulaire 4P 63A | Resi9 Modulaire scheider-schakelaar 4P 63A | 134.48 | 8 | 8.5 | 316 | 7.2 | 3 | 1 | 5.14 |  |  | BE
|  | R9XE210 | 3.97 | 2 |  | 3606480516047 | LH | Resi Panels Acc | Resi Panels Acc | 3926909790 | EMBOUTS POUR PEIGNE 2P (SACHET DE 10 Pcs | EINDKAPJES VOOR RAIL 2P (ZAKJE VAN 10 ST |  |  | 3.97 | 1.5 | 5 | 5 | 4 | 1 | 1 |  |  |  | DE
|  | R9XE310 | 3.97 | 2 |  | 3606480516054 | LH | Resi Panels Acc | Resi Panels Acc | 3926909790 | EMBOUTS POUR PEIGNE 3P (SACHET DE 10 Pcs | EINDKAPJES VOOR RAIL 3P (ZAKJE VAN 10 ST |  |  | 3.97 | 1.8 | 8.5 | 7 | 2 | 1 | 1 |  |  |  | DE
|  | R9XE410 | 3.97 | 2 |  | 3606480516061 | LH | Resi Panels Acc | Resi Panels Acc | 3926909790 | EMBOUTS POUR PEIGNE 4P (SACHET DE 10 Pcs | EINDKAPJES VOOR RAIL 4P (ZAKJE VAN 10 ST |  |  | 3.97 | 1.8 | 8.5 | 8 | 3 | 1 | 1 |  |  |  | DE
|  | R9XEC318 | 33.67 | 2 |  | 3606482468238 | LH | Resi Panels Acc | Resi Panels Acc | 8536909500 | RESI9 XE 3P HORIZONTAL DISTRIB. 18mod | RESI9 XE 3P HORIZONTAL DISTRIB. 18mod |  |  | 33.67 | 2 | 32.4 | 332 | 7.4 | 4 | 4 |  |  |  | IN
|  | R9XEC324 | 44.89 | 2 |  | 3606482468245 | LH | Resi Panels Acc | Resi Panels Acc | 8536909500 | RESI9 XE 3P HORIZONTAL DISTRIB. 24mod | RESI9 XE 3P HORIZONTAL DISTRIB. 24mod |  |  | 44.89 | 2.1 | 43.1 | 442 | 7.4 | 4 | 4 |  |  |  | IN
|  | R9XEC608 | 13.27 | 2 |  | 3606482043602 | LH | Resi Panels Acc | Resi Panels Acc | 8536901000 | Resi9 XE - Rép. 2P avec connecteur - 8M | Resi9 XE - 2P Verdeler met conn - 8M |  |  | 13.27 | 3.2 | 14.3 | 120 | 6.6 | 5 | 5 |  |  |  | IN
|  | R9XEC613 | 18.29 | 19 |  | 3606482043619 | LH | Resi Panels Acc | Resi Panels Acc | 8536901000 | Resi9 XE - Rép. 2P avec connecteur - 13M | Resi9 XE - 2P Verdeler met conn - 13M |  |  | 18.29 | 2.9 | 23.1 | 166 | 6.6 | 5 | 5 |  |  |  | IN
|  | R9XEC618 | 23.7 | 2 |  | 3606482043626 | LH | Resi Panels Acc | Resi Panels Acc | 8536901000 | Resi9 XE - Rép. 2P avec connecteur - 18M | Resi9 XE - 2P Verdeler met conn - 18M |  |  | 23.7 | 3.1 | 32.4 | 212 | 6.5 | 2 | 2 |  |  |  | IN
|  | R9XEC712 | 26.27 | 2 |  | 3606482468252 | LH | Resi Panels Acc | Resi Panels Acc | 8536909500 | RESI9 XE 3PN HORIZONTAL DISTRIB. 12mod | RESI9 XE 3PN HORIZONTAL DISTRIB. 12mod |  |  | 26.27 | 1.9 | 21.5 | 256 | 7.3 | 4 | 4 |  |  |  | IN
|  | R9XEC718 | 33.5 | 2 |  | 3606482468269 | LH | Resi Panels Acc | Resi Panels Acc | 8536909500 | Resi9 XE - RÃ©partiteur 3PN - 18M | Resi9 XE - Verdeelmodule 3PN - 18M |  |  | 33.5 | 2.2 | 32.3 | 374 | 7.4 | 4 | 4 |  |  |  | IN
|  | R9XEC724 | 44.67 | 2 |  | 3606482468276 | LH | Resi Panels Acc | Resi Panels Acc | 8536909500 | RESI9 XE 3PN HORIZONTAL DISTRIB. 24mod | RESI9 XE 3PN HORIZONTAL DISTRIB. 24mod |  |  | 44.67 | 2.2 | 43.2 | 498 | 7.5 | 4 | 4 |  |  |  | IN
|  | R9XES608 | 8.96 | 18 |  | 3606482043572 | LH | Resi Panels Acc | Resi Panels Acc | 8536901000 | Resi9 XE - Rép. 2P sans connecteur - 8M | Resi9 XE - 2P Verdeler zonder conn - 8M |  |  | 8.96 | 1.2 | 14.4 | 72 | 3.8 | 10 | 1 |  |  |  | IN
|  | R9XES610 | 10.44 | 18 |  | 3606482043589 | LH | Resi Panels Acc | Resi Panels Acc | 8536901000 | Resi9 XE - Rép. 2P sans connecteur - 10M | Resi9 XE - 2P Verdeler zonder conn - 10M |  |  | 10.44 | 1.2 | 18 | 90 | 3.8 | 10 | 10 |  |  |  | IN
|  | R9XES613 | 11.61 | 18 |  | 3606482043596 | LH | Resi Panels Acc | Resi Panels Acc | 8536901000 | Resi9 XE - Rép. 2P sans connecteur - 13M | Resi9 XE - 2P Verdeler zonder conn - 13M |  |  | 11.61 | 1.2 | 23.3 | 118 | 3.8 | 10 | 10 |  |  |  | IN
|  | R9XEV3CB | 16.94 | 2 |  | 3606485849591 | LH | Resi Panels Acc | Resi Panels Acc | 8536909500 | R9 XE 3P VERTICAL DISTR. CONN-CABLE | R9 XE 3P VERTICAL DISTR. CONN-CABLE |  |  | 16.94 | 2.7 | 40.4 | 162 | 4.3 | 2 | 2 |  |  |  | IN
|  | R9XEV3CN | 24.47 | 2 |  | 3606485849584 | LH | Resi Panels Acc | Resi Panels Acc | 8536909500 | R9 XE 3P VERTICAL DISTR. CONN TOP-BOTTOM | R9 XE 3P VERTICAL DISTR. CONN TOP-BOTTOM |  |  | 24.47 | 18 | 2.45 | 89.6 | 4.25 | 2 | 2 |  |  |  | IN
|  | R9XEV7CB | 18.08 | 2 |  | 3606485849669 | LH | Resi Panels Acc | Resi Panels Acc | 8536909500 | R9 XE 3PN VERTICAL DISTR CONN-CABLE | R9 XE 3PN VERTICAL DISTR CONN-CABLE |  |  | 18.08 | 2.7 | 40.4 | 206 | 4.6 | 2 | 2 |  |  |  | IN
|  | R9XEV7CN | 24.59 | 2 |  | 3606485849607 | LH | Resi Panels Acc | Resi Panels Acc | 8536909500 | R9 XE 3PN VERTICAL DISTR CONN TOP-BOTTOM | R9 XE 3PN VERTICAL DISTR CONN TOP-BOTTOM |  |  | 24.59 | 2.6 | 17.7 | 110 | 4.2 | 2 | 2 |  |  |  | IN
|  | R9XFH212 | 7.25 | 2 |  | 3606480515880 | LH | Resi Panels Acc | Resi Panels Acc | 8536901000 | PEIGNE À FOURCHE 2P 12 MODULES | VORK AANSLUITRAILS 2P 12 MODULES |  |  | 7.25 | 2.8 | 21.7 | 67 | 1.2 | 5 | 1 |  |  |  | DE
|  | R9XFH218 | 10.41 | 2 |  | 3606480515897 | LH | Resi Panels Acc | Resi Panels Acc | 8536901000 | PEIGNE À FOURCHE 2P 18 MODULES | VORK AANSLUITRAILS 2P 18 MODULES |  |  | 10.41 | 2.5 | 32.5 | 99 | 1 | 5 | 1 |  |  |  | DE
|  | R9XFH257 | 24.16 | 2 |  | 3606480515903 | LH | Resi Panels Acc | Resi Panels Acc | 8536901000 | PEIGNE À FOURCHE 2P 57 MODULES | VORK AANSLUITRAILS 2P 57 MODULES |  |  | 24.16 | 2.6 | 101.7 | 326 | 1.6 | 5 | 1 |  |  |  | DE
|  | R9XFH312 | 8.02 | 2 |  | 3606480515910 | LH | Resi Panels Acc | Resi Panels Acc | 8536901000 | PEIGNE À FOURCHE 3P 12 MODULES | VORK AANSLUITRAILS 3P 12 MODULES |  |  | 8.02 | 2.5 | 21.2 | 83 | 1.5 | 5 | 1 |  |  |  | DE
|  | R9XFH318 | 13.22 | 2 |  | 3606480515927 | LH | Resi Panels Acc | Resi Panels Acc | 8536901000 | PEIGNE À FOURCHE 3P 18 MODULES | VORK AANSLUITRAILS 3P 18 MODULES |  |  | 13.22 | 2.8 | 32.5 | 128 | 1.8 | 5 | 1 |  |  |  | DE
|  | R9XFH357 | 30.77 | 2 |  | 3606480515934 | LH | Resi Panels Acc | Resi Panels Acc | 8536901000 | PEIGNE À FOURCHE 3P 57 MODULES | VORK AANSLUITRAILS 3P 57 MODULES |  |  | 30.77 | 2.6 | 101.7 | 429 | 1.6 | 5 | 1 |  |  |  | DE
|  | R9XFH412 | 16.52 | 2 |  | 3606480515941 | LH | Resi Panels Acc | Resi Panels Acc | 8536901000 | PEIGNE À FOURCHE 4P 12 MODULES | VORK AANSLUITRAILS 4P 12 MODULES |  |  | 16.52 | 2.8 | 21.8 | 98 | 2.2 | 5 | 1 |  |  |  | DE
|  | R9XFH418 | 21.25 | 6 |  | 3606480515958 | LH | Resi Panels Acc | Resi Panels Acc | 8536901000 | PEIGNE À FOURCHE 4P 18 MODULES | VORK AANSLUITRAILS 4P 18 MODULES |  |  | 21.25 | 2.8 | 32.5 | 156 | 2.5 | 5 | 1 |  |  |  | DE
|  | R9XFH457 | 64.86 | 2 |  | 3606480515965 | LH | Resi Panels Acc | Resi Panels Acc | 8536901000 | PEIGNE À FOURCHE 4P 57 MODULES | VORK AANSLUITRAILS 4P 57 MODULES |  |  | 64.86 | 2 | 100 | 518 | 2 | 5 | 1 |  |  |  | DE
|  | R9XFH518 | 34.33 | 2 |  | 3606480515989 | LH | Resi Panels Acc | Resi Panels Acc | 8536901000 | PEIGNE À FOURCHE 4P 18 MODULES | VORK AANSLUITRAILS 4P 18 MODULES |  |  | 34.33 | 2.8 | 32.5 | 150 | 2.5 | 5 | 1 |  |  |  | DE
|  | R9XFH518G | 53.41 | 2 |  | 3606480515972 | LH | Resi Panels Acc | Resi Panels Acc | 8536901000 | PEIGNE À FOURCHE 4P/2P 18 MODULES | VORK AANSLUITRAILS 4P/2P 18 MODULES |  |  | 53.41 | 2.7 | 32.5 | 158 | 2.2 | 5 | 1 |  |  |  | DE
|  | R9XFH557 | 85.21 | 2 |  | 3606480515996 | LH | Resi Panels Acc | Resi Panels Acc | 8536901000 | PEIGNE À FOURCHE 4P 57 MODULES | VORK AANSLUITRAILS 4P 57 MODULES |  |  | 85.21 | 2 | 100 | 516 | 2 | 5 | 1 |  |  |  | DE
|  | R9XT20 | 11.76 | 2 |  | 3606480516078 | LH | Resi Panels Acc | Resi Panels Acc | 3926909790 | CACHE DENTS (SACHET DE 20 PIÈCES) | BESCHERMINGSKAP (ZAKJE VAN 20 STUKS) |  |  | 11.76 | 2 | 9.5 | 14.8 | 5.5 | 1 | 1 |  |  |  | DE
0.057 | 1 | RBC11 | 1023.07 | 86 |  | 731304003335 | WP | SE-IT Other | SE-IT Other | 8507208090 | APC Replacement Battery Cartridge #11 | APC REPLACEMENT BATTERY CARTRIDGE #11 | cartouche de batterie de remplacement #11 |  | 1023.07 | 27.7 | 53.8 | 26680 | 29.5 | 1 | 1 | 2.50 |  |  | CN
0.057 | 1 | RBC12 | 1003.72 | 86 |  | 731304003342 | WP | SE-IT Other | SE-IT Other | 8507208090 | APC Replacement Battery Cartridge #12 | APC REPLACEMENT BATTERY CARTRIDGE #12 | cartouche de batterie de remplacement #12 |  | 1003.72 | 22.9 | 57.2 | 22860 | 39.4 | 1 | 1 | 2.50 |  |  | PH
0.057 | 1 | RBC13 | 3337.67 | 29 |  | 731304003359 | WP | SE-IT Other | SE-IT Other | 8507208090 | APC Replacement Battery Cartridge #13 | APC REPLACEMENT BATTERY CARTRIDGE #13 | cartouche de batterie de remplacement #13 |  | 3337.67 | 50.8 | 69.3 | 112494 | 39.4 | 1 | 1 | 2.50 |  |  | CN
0.057 | 1 | RBC14 | 3047.44 | 29 |  | 731304003366 | WP | SE-IT Other | SE-IT Other | 8507208090 | APC Replacement Battery Cartridge #14 | APC REPLACEMENT BATTERY CARTRIDGE #14 | cartouche de batterie de remplacement #14 |  | 3047.44 | 50.8 | 69.3 | 112730 | 39.4 | 1 | 1 | 2.50 |  |  | CN
0.057 | 1 | RBC17 | 123.35 | 2 |  | 731304206811 | WP | SE-IT Other | SE-IT Other | 8507208090 | APC REPL BATT CART 1X12V9AH BP | APC REPLACEMENT BATTERY CARTRIDGE #17 | cartouche de batterie de remplacement #17 |  | 123.35 | 8.9 | 21.3 | 2860 | 17.5 | 1 | 1 | 2.50 |  |  | CN
0.057 | 1 | RBC18 | 326.51 | 86 |  | 731304014003 | WP | SE-IT Other | SE-IT Other | 8507208090 | APC Replacement Battery Cartridge #18 | APC REPLACEMENT BATTERY CARTRIDGE #18 | cartouche de batterie de remplacement #18 |  | 326.51 | 5.1 | 21.1 | 2994 | 39.4 | 1 | 1 | 2.50 |  |  | PH
0.057 | 1 | RBC2 | 125.77 | 11 |  | 731304003243 | WP | SE-IT Other | SE-IT Other | 8507208090 | APC REPLACEMENT BATTERY CARTRI | APC REPLACEMENT BATTERY CARTRIDGE #2 |  |  | 125.77 | 8.9 | 21.3 | 2769 | 17.5 | 1 | 1 | 2.50 |  |  | CN
0.057 | 1 | RBC22 | 503.07 | 11 |  | 731304015796 | WP | SE-IT Other | SE-IT Other | 8507208090 | APC Replacement Battery Cartridge #22 | APC REPLACEMENT BATTERY CARTRIDGE #22 | cartouche de batterie de remplacement #22 |  | 503.07 | 15.2 | 49.5 | 5680 | 36.8 | 1 | 1 | 2.50 |  |  | PH
0.057 | 1 | RBC23 | 810.23 | 2 |  | 731304015789 | WP | SE-IT Other | SE-IT Other | 8507208090 | APC Replacement Battery Cartridge #23 | APC REPLACEMENT BATTERY CARTRIDGE #23 | cartouche de batterie de remplacement #23 |  | 810.23 | 15.2 | 49.5 | 10910 | 36.8 | 1 | 1 | 2.50 |  |  | PH
0.057 | 1 | RBC24 | 1010.98 | 68 |  | 731304015772 | WP | SE-IT Other | SE-IT Other | 8507208090 | APC Replacement Battery Cartridge #24 | APC REPLACEMENT BATTERY CARTRIDGE #24 | cartouche de batterie de remplacement #24 |  | 1010.98 | 15.2 | 49.5 | 12600 | 36.8 | 1 | 1 | 2.50 |  |  | CN
0.057 | 1 | RBC25 | 1177.86 | 29 |  | 731304015857 | WP | SE-IT Other | SE-IT Other | 8507208090 | APC Replacement Battery Cartridge #25 | APC REPLACEMENT BATTERY CARTRIDGE #25 | cartouche de batterie de remplacement #25 |  | 1177.86 | 19.4 | 26.7 | 11820 | 37.5 | 1 | 1 | 2.50 |  |  | CN
|  | RBC26 | 696.56 | 66 |  | 731304220794 | WP | SE-IT Other | SE-IT Other | 8507208090 | APC REPLACEMENT BATTERY CARTRI | APC REPLACEMENT BATTERY CARTRI |  |  | 696.56 | 24.8 | 53.3 | 21774 | 47.8 | 1 | 1 |  |  |  | CN
0.057 | 1 | RBC27 | 1117.4 | 11 |  | 731304099840 | WP | SE-IT Other | SE-IT Other | 8507208090 | APC Replacement Battery Cartridge #27 | APC REPLACEMENT BATTERY CARTRIDGE #27 | cartouche de batterie de remplacement #27 |  | 1117.4 | 27.9 | 73.7 | 26360 | 31.1 | 1 | 1 | 2.50 |  |  | CN
0.057 | 1 | RBC29 | 111.26 | 29 |  | 731304099857 | WP | SE-IT Other | SE-IT Other | 8507208090 | APC Replacement Battery Cartridge #29 | APC REPLACEMENT BATTERY CARTRIDGE #29 | cartouche de batterie de remplacement #29 |  | 111.26 | 15.9 | 18.4 | 1956 | 17.8 | 1 | 1 | 2.50 |  |  | CN
0.057 | 1 | RBC3 | 217.67 | 11 |  | 731304003250 | WP | SE-IT Other | SE-IT Other | 8507208090 | APC Replacement Battery Cartridge #3 | APC REPLACEMENT BATTERY CARTRIDGE #3 |  |  | 217.67 | 12.4 | 17.5 | 4320 | 21.3 | 1 | 1 | 2.50 |  |  | CN
0.057 | 1 | RBC30 | 111.26 | 11 |  | 731304099864 | WP | SE-IT Other | SE-IT Other | 8507208090 | APC Replacement Battery Cartridge #30 | APC REPLACEMENT BATTERY CARTRIDGE #30 | cartouche de batterie de remplacement #30 |  | 111.26 | 15.9 | 17.8 | 2280 | 18.4 | 1 | 1 | 2.50 |  |  | CN
0.057 | 1 | RBC31 | 590.14 | 11 |  | 731304111788 | WP | SE-IT Other | SE-IT Other | 8507208090 | APC Replacement Battery Cartri | APC REPLACEMENT BATTERY CARTRIDGE #31 | cartouche de batterie de remplacement #31 |  | 590.14 | 19.1 | 54.6 | 12730 | 29.2 | 1 | 1 | 2.50 |  |  | CN
0.057 | 1 | RBC32 | 203.16 | 86 |  | 731304219088 | WP | SE-IT Other | SE-IT Other | 8507208090 | APC Replacement Battery Cartridge #32 | APC REPLACEMENT BATTERY CARTRIDGE #32 | cartouche de batterie de remplacement #32 |  | 203.16 | 30.5 | 22.9 | 5910 | 10.2 | 1 | 1 | 2.50 |  |  | PH
0.057 | 1 | RBC33 | 258.79 | 11 |  | 731304219095 | WP | SE-IT Other | SE-IT Other | 8507208090 | APC Replacement Battery Cartridge #33 | APC REPLACEMENT BATTERY CARTRIDGE #33 | cartouche de batterie de remplacement #33 |  | 258.79 | 30.5 | 22.9 | 5910 | 10.2 | 1 | 1 | 2.50 |  |  | CN
0.057 | 1 | RBC34 | 660.28 | 11 |  | 731304220664 | WP | SE-IT Other | SE-IT Other | 8507208090 | APC Replacement Battery Cartri | APC REPLACEMENT BATTERY CARTRIDGE #34 | cartouche de batterie de remplacement #34 |  | 660.28 | 14.2 | 56.7 | 7050 | 29.4 | 1 | 1 | 2.50 |  |  | PH
0.057 | 1 | RBC35 | 91.91 | 11 |  | 731304206828 | WP | SE-IT Other | SE-IT Other | 8507208090 | APC Replacement Battery Cartridge #35 | APC REPLACEMENT BATTERY CARTRIDGE #35 | cartouche de batterie de remplacement #35 |  | 91.91 | 9.4 | 18.7 | 1676 | 14.6 | 1 | 1 | 2.50 |  |  | PH
0.057 | 1 | RBC4 | 203.16 | 11 |  | 731304003267 | WP | SE-IT Other | SE-IT Other | 8507208090 | APC REPLACEMENT BATTERY CARTRI | APC REPLACEMENT BATTERY CARTRIDGE #4 |  |  | 203.16 | 12.4 | 21.3 | 4000 | 17.5 | 1 | 1 | 2.50 |  |  | CN
0.057 | 1 | RBC40 | 149.95 | 125 |  | 731304225324 | WP | SE-IT Other | SE-IT Other | 8507208090 | APC Replacement Battery 12V-7AH | APC REPLACEMENT BATTERY 12V-7AH |  |  | 149.95 | 8.9 | 21.3 | 2770 | 17.5 | 1 | 1 | 2.50 |  |  | CN
0.057 | 1 | RBC43 | 1025.49 | 29 |  | 731304218463 | WP | SE-IT Other | SE-IT Other | 8507208090 | APC Replacement Battery Cartri | APC REPLACEMENT BATTERY CARTRIDGE #43 | cartouche de batterie de remplacement #43 |  | 1025.49 | 22.9 | 39.4 | 20450 | 76.8 | 1 | 1 | 2.50 |  |  | CN
|  | RBC44EB | 2466.98 | 7 |  | 731304319085 | WP | SE-IT Other | SE-IT Other | 8507208090 | APC BATTERY# 44 EB | REPLACEMENT BATTERY CARTRIDGE #44 FOR EU |  |  | 2466.98 | 22.6 | 78.1 | 37280 | 40.9 | 1 | 1 |  |  |  | PH
0.057 | 1 | RBC46 | 91.91 | 11 |  | 731304220688 | WP | SE-IT Other | SE-IT Other | 8507208090 | APC Replacement Battery Cartridge #46 | APC REPLACEMENT BATTERY CARTRIDGE #46 | cartouche de batterie de remplacement #46 |  | 91.91 | 15.9 | 18.4 | 1956 | 17.8 | 1 | 1 | 2.50 |  |  | CN
0.057 | 1 | RBC47 | 77.4 | 29 |  | 731304220930 | WP | SE-IT Other | SE-IT Other | 8507208090 | APC Replacement Battery Cartri | APC REPLACEMENT BATTERY CARTRIDGE #47 | cartouche de batterie de remplacement #47 |  | 77.4 | 9.4 | 18.7 | 1666 | 14.6 | 1 | 1 | 2.50 |  |  | PH
0.057 | 1 | RBC48 | 299.91 | 68 |  | 731304221586 | WP | SE-IT Other | SE-IT Other | 8507208090 | APC Replacement Battery Cartri | APC REPLACEMENT BATTERY CARTRIDGE #48 | cartouche de batterie de remplacement #48 |  | 299.91 | 16.8 | 16.8 | 5910 | 22.4 | 1 | 1 | 2.50 |  |  | PH
0.057 | 1 | RBC5 | 268.47 | 86 |  | 731304003274 | WP | SE-IT Other | SE-IT Other | 8507208090 | APC Replacement Battery Cartridge #5 | APC REPLACEMENT BATTERY CARTRIDGE #5 |  |  | 268.47 | 17.8 | 22.8 | 4662 | 20.4 | 1 | 1 | 2.50 |  |  | PH
0.057 | 1 | RBC55 | 1025.49 | 2 |  | 731304233510 | WP | SE-IT Other | SE-IT Other | 8507208090 | APC RBC #55 | APC REPLACEMENT BATTERY CARTRIDGE #55 | cartouche de batterie de remplacement #55 |  | 1025.49 | 27.7 | 53.8 | 26680 | 29.5 | 1 | 1 | 2.50 |  |  | PH
|  | RBC57 | 648.19 | 66 |  | 731304228479 | WP | SE-IT Other | SE-IT Other | 8507208090 | APC RPLCMNT BATT CARTR | APC RPLCMNT BATT CARTR |  |  | 648.19 | 19.1 | 54.6 | 12730 | 29.2 | 1 | 1 |  |  |  | CN
0.057 | 1 | RBC59 | 357.95 | 11 |  | 731304235590 | WP | SE-IT Other | SE-IT Other | 8507208090 | APC Replacement Battery Cartridge #59 | APC REPLACEMENT BATTERY CARTRIDGE #59 | cartouche de batterie de remplacement #59 |  | 357.95 | 30.5 | 10.2 | 5908 | 22.9 | 1 | 1 | 2.50 |  |  | PH
0.057 | 1 | RBC6 | 503.07 | 68 |  | 731304003281 | WP | SE-IT Other | SE-IT Other | 8507208090 | APC REPLACEMENT BATTERY CARTRI | APC REPLACEMENT BATTERY CARTRIDGE #6 |  |  | 503.07 | 29.7 | 59.5 | 8162 | 19.8 | 1 | 1 | 2.50 |  |  | CN
0.057 | 1 | RBC7 | 590.14 | 68 |  | 731304003298 | WP | SE-IT Other | SE-IT Other | 8507208090 | APC REPLACEMENT BATTERY CARTRI | APC REPLACEMENT BATTERY CARTRIDGE #7 |  |  | 590.14 | 29.7 | 39.7 | 11880 | 29.7 | 1 | 1 | 2.50 |  |  | CN
0.057 | 1 | RBC8 | 527.26 | 29 |  | 731304003304 | WP | SE-IT Other | SE-IT Other | 8507208090 | APC Replacement Battery Cartridge #8 | APC REPLACEMENT BATTERY CARTRIDGE #8 |  |  | 527.26 | 19.8 | 37.1 | 10860 | 27.2 | 1 | 1 | 2.50 |  |  | CN
0.057 | 1 | RBC9 | 270.88 | 29 |  | 731304003311 | WP | SE-IT Other | SE-IT Other | 8507208090 | APC Replacement Battery Cartridge #9 | APC REPLACEMENT BATTERY CARTRIDGE #9 |  |  | 270.88 | 16.8 | 22.4 | 5450 | 16.8 | 1 | 1 | 2.50 |  |  | CN
|  | RE17LAMW | 62.75 | 2 |  | 3606480552625 | PC | Contr.&Monit. Relais | Contr.&Monit. Relais | 8536490099 | RELAIS STATIQUE 1 FONCT. 24...240VAC/DC | ON DELAY TIMER 24 240 VAC | relai de tempor. - Marche - 1 s-100 h -24-240 V CA/CC- sortie à semi-conducteurs | on-delay vertragingsrelais - 1 s..100 h - 24-240 V AC/DC - solid state output | 62.75 | 2.6 | 9.5 | 70 | 7.8 | 1 | 1 | 5.14 |  |  | ID
|  | RE17LCBM | 57.49 | 6 |  | 3606480552632 | PC | Contr.&Monit. Relais | Contr.&Monit. Relais | 8536490099 | RELAIS STATIQUE 1 FONCT. 24...240VAC | OFF DELAY TIMER 24 240VAC | relai de tempor. - Arrêt - cont. -1 s-100 h -24-240 V- sortie à semi-conducteurs | off-delay vertragingsrelais-sturing-1 s..100 h-24-240 VAC/DC-solid state output | 57.49 | 2.7 | 9.5 | 71 | 7.8 | 1 | 1 | 5.14 |  |  | ID
|  | RE17LHBM | 57.49 | 6 |  | 3606480552649 | PC | Contr.&Monit. Relais | Contr.&Monit. Relais | 8536490099 | RELAIS STATIQUE 1 FONCT. 24...240VAC | TIMER FUNC H SOLID STATE OUTPT 24 240VAC | relai de tempor. - Marche - 1 s-100 h -24-240 V CA/CC- sortie à semi-conducteurs | on-delay vertragingsrelais - 1 s..100 h - 24-240 V AC/DC - solid state output | 57.49 | 2.7 | 9.5 | 69 | 8 | 1 | 1 | 5.14 |  |  | ID
|  | RE17LLBM | 61.42 | 6 |  | 3606480552656 | PC | Contr.&Monit. Relais | Contr.&Monit. Relais | 8536490099 | RELAIS STATIQUE 2 FONCT. 24...240VAC | FLASHING TIMER | relai clignotant asymétrique - 0,1-1 s - 24-240 V CA - sortie à semi-conducteurs | asymmetrisch knipperend relais - 0,1..1 s - 24-240 V AC/DC - solid state output | 61.42 | 2.7 | 9.5 | 73 | 8 | 1 | 1 | 5.14 |  |  | ID
|  | RE17LMBM | 77.8 | 6 |  | 3606480552663 | PC | Contr.&Monit. Relais | Contr.&Monit. Relais | 8536490099 | RELAIS STATIQUE 10 FONCT. 24...240VAC | MULTI FUNCTION TIMER 24 240 VAC | relai de tempor. 10 fonctions - 1 s-100 h - 24-240 V - sortie à semi-conducteurs | vertragingstijdrelais 10 functies - 1 s..100 h - 24-240V - solid state output | 77.8 | 2.8 | 9.4 | 72 | 7.8 | 1 | 1 | 5.14 |  |  | ID
|  | RE17RAMU | 53.46 | 2 |  | 3606480552670 | PC | Contr.&Monit. Relais | Contr.&Monit. Relais | 8536490099 | RELAIS TEMPO. 2 FONCT. 1OF 24...240VAC/ | TIMER FUNC A At 1C O 24VAC DC 240VAC | relai de temporisation - Marche - 1 s-100 h - 24-240 V CA - 1 OC | on-delay vertragingsrelais - 1 s..100 h - 24-240 V AC - 1 OC | 53.46 | 2.4 | 9.9 | 70 | 7.8 | 1 | 1 | 5.14 |  |  | ID
|  | RE17RBMU | 49.51 | 6 |  | 3606480552687 | PC | Contr.&Monit. Relais | Contr.&Monit. Relais | 8536490099 | RELAIS TEMPO. 1 FONCT. 1OF 24...240VAC/ | TIMER FUNC B 1C O 24VAC DC 240VAC | tempor. à impulsion, relai de tempor. ponctuel - 1 s-100 h - 24-240 V CA - 1 OC | vertraging na impuls, one shot vertragingsrelais - 1 s..100 h-24-240 V AC - 1 OC | 49.51 | 8 | 9.5 | 80 | 2.7 | 1 | 1 | 5.14 |  |  | ID
|  | RE17RCMU | 49.51 | 2 |  | 3606480552694 | PC | Contr.&Monit. Relais | Contr.&Monit. Relais | 8536490099 | RELAIS TEMPO. 1 FONCT. 1OF 24...240VAC/ | TIMER FUNC C 1C O 24VAC DC 240VAC | relai de temporisation - Marche - 1 s-100 h - 24-240 V CA - 1 OC | on-delay vertragingsrelais - 1 s..100 h - 24-240 V AC - 1 OC | 49.51 | 2.8 | 9.4 | 80 | 7.4 | 1 | 1 | 5.14 |  |  | ID
|  | RE17RHMU | 53.46 | 6 |  | 3606480552700 | PC | Contr.&Monit. Relais | Contr.&Monit. Relais | 8536490099 | RELAIS TEMPO. 2 FONCT. 1OF 24...240VAC/ | TIMER FUNC H Ht 1C O 24VAC DC 240VAC | relai de temporisation - Marche - 1 s-100 h - 24-240 V CA - 1 OC | on-delay vertragingsrelais - 1 s..100 h - 24-240 V AC - 1 OC | 53.46 | 2.4 | 13.4 | 78 | 10.8 | 1 | 1 | 5.14 |  |  | ID
|  | RE17RLJU | 44.2 | 6 |  | 3606480552717 | PC | Contr.&Monit. Relais | Contr.&Monit. Relais | 8536419089 | RELAIS TEMPO. 2 FONCT. 1OF 12VAC/DC | FLASHING TIMER | relai clignotant asymétrique - 1 s-100 h - 12 V CA/DC - 1 OC | asymmetrisch knipperend relais - 1 s..100 h - 12 V AC/DC - 1 OC | 44.2 | 2.7 | 9.6 | 70 | 7.8 | 1 | 1 | 5.14 |  |  | ID
|  | RE17RLMU | 53.46 | 2 |  | 3606480552724 | PC | Contr.&Monit. Relais | Contr.&Monit. Relais | 8536490099 | RELAIS TEMPO. 2 FONCT. 1OF 24...240VAC/ | TIMER FUNC L Li 1C O 24VAC DC 240VAC | relai clignotant asymétrique - 1 s-100 h - 24-240 V CA - 1 OC | asymmetrisch knipperend relais - 1 s..100 h - 24..240 V AC - 1 OC | 53.46 | 2.8 | 9.6 | 81 | 7.8 | 1 | 1 | 5.14 |  |  | ID
|  | RE17RMEMU | 62.75 | 2 |  | 3606480552731 | PC | Contr.&Monit. Relais | Contr.&Monit. Relais | 8536490099 | RELAIS TEMPO. 8 FONCT. 1OF 24...240VAC/ | MULTIFUNC TIMER 1C O 24VAC DC 240VAC | relai de temporisation 8 fonctions - 1 s-100 h - 24-240 V CA/CC - 1 OC | vertragingstijdrelais 8 functies - 1 s..100 h - 24-240V AC/DC - 1 OC | 62.75 | 2.8 | 9.6 | 70 | 7.8 | 1 | 1 | 5.14 |  |  | ID
|  | RE17RMJU | 60.13 | 6 |  | 3606480552748 | PC | Contr.&Monit. Relais | Contr.&Monit. Relais | 8536419089 | RELAIS TEMPO. 10 FONCT. 1OF 12VAC/DC | 10 X MULTIFUNC TIMER 1C O 12VAC DC | relai de temporisation 8 fonctions - 1 s-100 h - 12 V CA/CC - 1 OC | vertragingstijdrelais 10 functies - 1 s..100 h - 12 V AC/DC - 1 OC | 60.13 | 2.8 | 9.8 | 80 | 8 | 1 | 1 | 5.14 |  |  | ID
|  | RE17RMMU | 69.85 | 2 |  | 3606480552755 | PC | Contr.&Monit. Relais | Contr.&Monit. Relais | 8536490099 | RELAIS TEMPO. 10 FONCT. 1OF 24...240VAC | MULTIFUNC TIMER 1C O 24VAC DC 240VAC | relai de temporisation 8 fonctions - 1 s-100 h - 24-240 V CA - 1 OC | vertragingstijdrelais 10 functies - 1 s..100 h - 24-240 V AC - 1 OC | 69.85 | 2.6 | 9.5 | 70 | 7.8 | 1 | 1 | 5.14 |  |  | ID
|  | RE17RMMW | 73.82 | 2 |  | 3606480552762 | PC | Contr.&Monit. Relais | Contr.&Monit. Relais | 8536490099 | RELAIS TEMPO. 10 FONCT. 1OF 12...240VAC | MULTIFUNC TIMER 1C O 12 240VAC DC | relai de temporisation 8 fonctions - 1 s-100 h - 12-240 V CA/CC - 1 OC | vertragingstijdrelais 10 functies - 1 s..100 h - 12-240V AC/DC - 1 OC | 73.82 | 2.7 | 9.5 | 70 | 8 | 1 | 1 | 5.14 |  |  | ID
|  | RE17RMMWS | 76.93 | 6 |  | 3606480552779 | PC | Contr.&Monit. Relais | Contr.&Monit. Relais | 8536490099 | RELAIS TEMPO. 10 FONCT. 1OF 12...240VAC | MULTIFUNC TIMER 1C O 12 240VAC DC | relai de temporisation 8 fonctions - 1 s-100 h - 12-240 V CA/CC - 1 OC | vertragingstijdrelais 10 functies - 1 s..100 h - 12-240V AC/DC - 1 OC | 76.93 | 2.7 | 9.5 | 75 | 7.8 | 1 | 1 | 5.14 |  |  | ID
|  | RE17RMXMU | 67.2 | 2 |  | 3606480552786 | PC | Contr.&Monit. Relais | Contr.&Monit. Relais | 8536490099 | RELAIS TEMPO. 9 FONCT. 1OF 24...240VAC/ | MULTIFUNC TIMER 1C O 24VAC DC 240VAC | relai de temporisation 9 fonctions - 1 s-100 h - 24-240 V CA - 1 OC | vertragingstijdrelais 9 functies - 1 s..100 h - 24-240V AC - 1 OC | 67.2 | 3 | 9.6 | 80 | 8.3 | 1 | 1 | 5.14 |  |  | ID
|  | RE22R1ACMR | 72.65 | 6 |  | 3606480792403 | PC | Contr.&Monit. Relais | Contr.&Monit. Relais | 8536490099 | RELAIS TEMPO. 2 FONCT. 1OF 24...240VAC/ | ON DELAY TIMER | Relais de temporisation Marche et Arrêt - 0,05s 300h - 24 240V CA/CC - 1C/O | Aan- en uit-vertragingsrelais 0,05sec...300h - 24...240V AC/DC - 1C/O | 72.65 | 2.6 | 9.5 | 90 | 8.2 | 1 | 1 | 5.14 |  |  | ID
|  | RE22R1AKMR | 125.59 | 6 |  | 3606480792410 | PC | Contr.&Monit. Relais | Contr.&Monit. Relais | 8536490099 | RELAIS TEMPO. 2 FONCT. 1OF 24...240VAC/ | ON DELAY TIMER | Relais de temporisation Marche et Arrêt - 0,05s 300h - 24 240V CA/CC - 1C/O | Asymm. Aan- en uit-vertragingsrelais 0,05sec...300h - 24...240V AC/DC - 1C/O | 125.59 | 8.64 | 2.79 | 100 | 9.91 | 1 | 1 | 5.14 |  |  | ID
|  | RE22R1AMR | 72.65 | 2 |  | 3606480792366 | PC | Contr.&Monit. Relais | Contr.&Monit. Relais | 8536490099 | RELAIS TEMPO. 2 FONCT. 1OF 24...240VAC/ | ON DELAY TIMER | Relais de temporisation Marche et Arrêt - 0,05s 300h - 24 240V CA/CC - 1C/O | Aan-vertragingsrelais - 0,05sec...300h - 24 240V AC/DC - 1C/O | 72.65 | 2.6 | 9.5 | 92 | 8.2 | 1 | 1 | 5.14 |  |  | ID
|  | RE22R1CMR | 72.65 | 2 |  | 3606480792397 | PC | Contr.&Monit. Relais | Contr.&Monit. Relais | 8536490099 | RELAIS TEMPO. 2 FONCT. 1OF 24...240VAC/ | OFF DELAY TIMER | Relais de temporisation Marche et Arrêt - 0,05s 300h - 24 240V CA/CC - 1C/O | Uit-vertragingsrelais - 0,05sec...300h - 24 240V AC/DC - 1C/O | 72.65 | 2.6 | 9.5 | 99 | 8.2 | 1 | 1 | 5.14 |  |  | ID
|  | RE22R1DMR | 72.65 | 2 |  | 3606480792380 | PC | Contr.&Monit. Relais | Contr.&Monit. Relais | 8536490099 | RELAIS CLIGNOTEMENT 2 FONCT. 1OF 24...2 | FLASHING TIMER RELAY | Relais de temporisation de clignotement symétrique-0,05s 300h-24 240V CA/CC-1C/O | Symmetrisch knipperend tijdrelais 0,05sec...300h - 24...240V AC/DC - 1C/O | 72.65 | 2.6 | 9.5 | 80 | 8.2 | 1 | 1 | 5.14 |  |  | ID
|  | RE22R1HMR | 72.65 | 2 |  | 3606480792373 | PC | Contr.&Monit. Relais | Contr.&Monit. Relais | 8536490099 | RELAIS D'INTERVALLE 2 FONCT. 1OF 24...2 | PULSE-ON ENERGISATION TIMER RELAY | Relais de temporisation d'intervalle - 0,05s 300h - 24 240V CA/CC - 1C/O | Interval-tijdrelais - 0,05sec...300h - 24 240V AC/DC - 1C/O | 72.65 | 3 | 10 | 92 | 8.7 | 1 | 1 | 5.14 |  |  | ID
|  | RE22R1KMR | 92.49 | 2 |  | 3606480792458 | PC | Contr.&Monit. Relais | Contr.&Monit. Relais | 8536490099 | RELAIS TEMPO. 1 FONCT. 1OF 24...240VAC/ | OFF DELAY TIMER RELAY | Relais de temporisation Marche et Arrêt - 0,05s 10min - 24 240V CA/CC - 1C/O | Uit-vertragingsrelais - 0,05sec...10min - 24 240V AC/DC - 1C/O | 92.49 | 2.5 | 9.5 | 92 | 8.2 | 1 | 1 | 5.14 |  |  | ID
|  | RE22R1MAMR | 92.49 | 2 |  | 3606480792427 | PC | Contr.&Monit. Relais | Contr.&Monit. Relais | 8536490099 | RELAIS TEMPO. 3 FONCT. 1OF 24...240VAC/ | ON DELAY TIMER | Relais de temporisation Marche et Arrêt - 0,05s 300h - 24 240V CA/CC - 1C/O | Aan-vertragingsrelais - 0,05sec...300h - 24 240V AC/DC - 1C/O | 92.49 | 2.6 | 9.5 | 99 | 8.2 | 1 | 1 | 5.14 |  |  | ID
|  | RE22R1MKMR | 72.65 | 6 |  | 3606480792571 | PC | Contr.&Monit. Relais | Contr.&Monit. Relais | 8536490099 | RELAIS TEMPO. 2 FONCT. 1OF 24...240VAC/ | OFF DELAY TIMER RELAY | Relais de temporisation Arrêt multifonctions - 0.05s 300s - 24 240V CA/CC - 1C/O | Multifunctioneel uit-vertragingsrelais 0,05sec...300sec - 24...240V AC/DC - 1C/O | 72.65 | 2.5 | 9.5 | 91 | 8.3 | 1 | 1 | 5.14 |  |  | ID
|  | RE22R1MLMR | 92.49 | 2 |  | 3606480792441 | PC | Contr.&Monit. Relais | Contr.&Monit. Relais | 8536490099 | RELAIS CLIGNOTEMENT 4 FONCT. 1OF 24...2 | ASYMMETRICAL RECYCLER | Relais de tempor. de clignotement asymétrique - 0,05s 300h - 24 240V CA/CC -1C/O | Asymm. knipperend tijdrelais 0,05sec...300h - 24...240V AC/DC - 1C/O | 92.49 | 8.2 | 2.6 | 90 | 9.5 | 1 | 1 | 5.14 |  |  | ID
|  | RE22R1MYMR | 92.49 | 2 |  | 3606480792434 | PC | Contr.&Monit. Relais | Contr.&Monit. Relais | 8536490099 | RELAIS TEMPO. 18 FONCT. 1OF 24...240VAC | MULTIFUNCTION TIMER RELAY | Relais de temporisation multifonction - 0,05s 300h - 24 240V CA/CC - 1C/O | Multifunctioneel tijdrelais - 0,05sec...300h - 24 240V AC/DC - 1C/O | 92.49 | 2.9 | 10 | 101 | 8.6 | 1 | 1 | 5.14 |  |  | ID
|  | RE22R1QCMU | 59.46 | 6 |  | 3606480792564 | PC | Contr.&Monit. Relais | Contr.&Monit. Relais | 8536490099 | RELAIS ETOILE-TRI. 1OF 24...240VAC/DC | STAR-DELTA TIMER RELAY | Relais de temporisation Star-Delta - 0,05s 300s - 24V CC / 24 240V CA - 1C/O | Star-Delta tijdrelais - 0,05sec...300sec - 24V DC / 24 240V AC - 1C/O | 59.46 | 2.5 | 9.5 | 80 | 8.4 | 1 | 1 | 5.14 |  |  | ID
|  | RE22R1QMQ | 48.9 | 6 |  | 3606480676550 | PC | Contr.&Monit. Relais | Contr.&Monit. Relais | 8536490099 | RELAIS ETOILE-TRI. 1OF 230..440VAC | STAR DELTA TIMER 1C O 230 380VAC | TEMPORISATION ETOILE TRIANGLE | Tijdrelais 1 relais uitgang, ster-driehoek, 230...440 VAC | 48.9 | 3 | 10 | 93 | 8.8 | 1 | 1 | 5.14 |  |  | ID
|  | RE22R1QMU | 54.18 | 6 |  | 3606480676543 | PC | Contr.&Monit. Relais | Contr.&Monit. Relais | 8536490099 | RELAIS ETOILE-TRI. 1OF 24VDC/24..240VAC | STAR DELTA TIMER 1C O 24VAC DC 240VAC | TEMPORISATION ETOILE TRIANGLE | Tijdrelais 1 relais uitgang, ster-driehoek, 24...240 VAC / 24 VDC | 54.18 | 2.6 | 9.6 | 86 | 8.2 | 1 | 1 | 5.14 |  |  | ID
|  | RE22R2ACMR | 92.49 | 2 |  | 3606480792519 | PC | Contr.&Monit. Relais | Contr.&Monit. Relais | 8536490099 | RELAIS TEMPO. 1 FONCT. 2OF 24...240VAC/ | ON DELAY TIMER | Relais de temporisation Marche et Arrêt - 0,05s 300h - 24 240V CA/CC - 2C/O | Aan- en uit-vertragingsrelais - 0,05sec...300h - 24...240V AC/DC - 2C/O | 92.49 | 3 | 10 | 90 | 8.8 | 1 | 1 | 5.14 |  |  | ID
|  | RE22R2AMR | 92.49 | 2 |  | 3606480792472 | PC | Contr.&Monit. Relais | Contr.&Monit. Relais | 8536490099 | RELAIS TEMPO. 2 FONCT. 2OF 24...240VAC/ | ON DELAY TIMER | Relais de temporisation Marche et Arrêt - 0,05s 300h - 24 240V CA/CC - 2C/O | Aan-vertragingsrelais - 0,05sec...300h - 24 240V AC/DC - 2C/O | 92.49 | 2.6 | 9.5 | 105 | 8.2 | 1 | 1 | 5.14 |  |  | ID
|  | RE22R2AMU | 64.74 | 2 |  | 3606480676567 | PC | Contr.&Monit. Relais | Contr.&Monit. Relais | 8536490099 | RELAIS TEMPO. 2 FONCT. 2OF 24...240VAC/ | TIMER FUNC A AT 2C O 24VAC DC 240VAC | TEMPORISATEUR A RETARD D ACTIVATION | Tijdrelais 2 relais uitgangen, vertraagd opkomend, 24...240 VAC / 24 VDC | 64.74 | 2.6 | 9.5 | 103 | 8.2 | 1 | 1 | 5.14 |  |  | ID
|  | RE22R2CMR | 92.49 | 2 |  | 3606480792502 | PC | Contr.&Monit. Relais | Contr.&Monit. Relais | 8536490099 | RELAIS TEMPO. 2 FONCT. 2OF 24...240VAC/ | OFF DELAY TIMER | Relais de temporisation Marche et Arrêt - 0,05s 300h - 24 240V CA/CC - 2C/O | Uit-vertragingsrelais - 0,05sec...300h - 24 240V AC/DC - 2C/O | 92.49 | 8.2 | 2.6 | 105 | 9.5 | 1 | 1 | 5.14 |  |  | ID
|  | RE22R2DMR | 92.49 | 6 |  | 3606480792496 | PC | Contr.&Monit. Relais | Contr.&Monit. Relais | 8536490099 | RELAIS CLIGNOTEMENT 2 FONCT. 1OF 24...2 | FLASHING TIMER RELAY | Relais de temporisation de clignotement symétrique-0,05s 300h-24 240V CA/CC-2C/O | Symmetrisch knipperend tijdrelais - 0,05sec...300h - 24...240V AC/DC - 2C/O | 92.49 | 2.6 | 9.5 | 105 | 8.2 | 1 | 1 | 5.14 |  |  | ID
|  | RE22R2HMR | 92.49 | 2 |  | 3606480792489 | PC | Contr.&Monit. Relais | Contr.&Monit. Relais | 8536490099 | RELAIS D'INTERVALLE 2 FONCT. 2OF 24...24 | PULSE-ON ENERGISATION TIMER RELAY | Relais de temporisation d'intervalle - 0,05s 300h - 24 240V CA/CC - 2C/O | Interval-tijdrelais - 0,05sec...300h - 24 240V AC/DC - 2C/O | 92.49 | 3 | 10 | 105 | 8.8 | 1 | 1 | 5.14 |  |  | ID
|  | RE22R2KMR | 112.3 | 6 |  | 3606480792465 | PC | Contr.&Monit. Relais | Contr.&Monit. Relais | 8536490099 | RELAIS TEMPO. 1 FONCT. 2OF 24...240VAC/ | OFF DELAY TIMER RELAY | Relais de temporisation Marche et Arrêt - 0,05s 10min - 24 240V CA/CC - 2C/O | Uit-vertragingsrelais - 0,05sec...10min - 24 240V AC/DC - 2C/O | 112.3 | 2.6 | 9.5 | 100 | 8.2 | 1 | 1 | 5.14 |  |  | ID
|  | RE22R2MJU | 73.99 | 6 |  | 3606480676598 | PC | Contr.&Monit. Relais | Contr.&Monit. Relais | 8536419089 | RELAIS TEMPO. 10 FONCT. 2OF 12VAC/DC | MULTIFUNC TIMER 2C O 12VAC DC | RELAIS DE TEMPORISATEUR MULTIFONCTION | Tijdrelais 2 relais uitgangen, multifunctioneel (A-At-B-C-H-Ht-Di-D-Ac-Bw), 12 V | 73.99 | 2.7 | 9.7 | 90 | 8.4 | 1 | 1 | 5.14 |  |  | ID
|  | RE22R2MMU | 77.96 | 6 |  | 3606480676581 | PC | Contr.&Monit. Relais | Contr.&Monit. Relais | 8536490099 | RELAIS TEMPO. 10 FONCT. 2OF 24...240VAC/ | MULTIFUNC TIMER 2C O 24VAC DC 240VAC | RELAIS DE TEMPORISATEUR MULTIFONCTION | Tijdrelais 2 relais uitgangen, multifunctioneel (A-At-B-C-H-Ht-Di-D-Ac-Bw), 24.. | 77.96 | 2.5 | 9.5 | 105 | 8.2 | 1 | 1 | 5.14 |  |  | ID
|  | RE22R2MMW | 88.55 | 2 |  | 3606480676574 | PC | Contr.&Monit. Relais | Contr.&Monit. Relais | 8536490099 | RELAIS TEMPO. 10 FONCT. 2OF 12...240VAC/ | MULTIFUNC TIMER 2C O 12 240VAC DC | RELAIS DE TEMPORISATEUR MULTIFONCTION | Tijdrelais 2 relais uitgangen, multifunctioneel (A-At-B-C-H-Ht-Di-D-Ac-Bw), 12.. | 88.55 | 3 | 9.9 | 93 | 8.6 | 1 | 1 | 5.14 |  |  | ID
|  | RE22R2MWMR | 112.3 | 6 |  | 3606480792526 | PC | Contr.&Monit. Relais | Contr.&Monit. Relais | 8536490099 | RELAIS D'INTERVALLE 2 FONCT. 2OF 24...24 | PULSE-ON ENERGISATION TIMER RELAY | Relais de temporisation d'intervalle - 0,05s 300h - 24 240V CA/CC - 2C/O | Interval-tijdrelais - 0,05sec...300h - 24 240V AC/DC - 2C/O | 112.3 | 2.6 | 9.5 | 100 | 8.2 | 1 | 1 | 5.14 |  |  | ID
|  | RE22R2MXMU | 76.62 | 6 |  | 3606480676604 | PC | Contr.&Monit. Relais | Contr.&Monit. Relais | 8536490099 | RELAIS TEMPO. 9 FONCT. 2OF 24...240VAC/D | MULTIFUNC TIMER 2C O 24VAC DC 240VAC | RELAIS DE TEMPORISATEUR MULTIFONCTION | Tijdrelais 2 relais uitgangen, multifunctioneel (Ad-Ah-N-O-P-Pt-T-Tt-W), 24...24 | 76.62 | 3.1 | 10 | 90 | 8.9 | 1 | 1 | 5.14 |  |  | ID
|  | RE22R2MYMR | 112.3 | 2 |  | 3606480792533 | PC | Contr.&Monit. Relais | Contr.&Monit. Relais | 8536490099 | RELAIS TEMPO. 18 FONCT. 2OF 24...240VAC/ | MULTIFUNCTION TIMER RELAY | Relais de temporisation multifonction - 0,05s 300h - 24 240V CA/CC - 2C/O | Multifunctioneel tijdrelais - 0,05sec...300h - 24 240V AC/DC - 2C/O | 112.3 | 2.6 | 9.5 | 100 | 8.2 | 1 | 1 | 5.14 |  |  | ID
|  | RE22R2QEMR | 59.46 | 6 |  | 3606480792588 | PC | Contr.&Monit. Relais | Contr.&Monit. Relais | 8536490099 | RELAIS ETOILE-TRI. 1S 1F 24...240VAC/DC | STAR-DELTA TIMER RELAY | Relais de temporisation Star-Delta - 0.3s 30s - 24 240V CA/CC - 2C/O | Star-Delta tijdrelais - 0,3sec...30sec - 24 240V AC/DC - 2C/O | 59.46 | 2.5 | 9.6 | 90 | 8.3 | 1 | 1 | 5.14 |  |  | ID
|  | RE22R2QEMT | 101.75 | 6 |  | 3606480792595 | PC | Contr.&Monit. Relais | Contr.&Monit. Relais | 8536490099 | RELAIS ETOILE-TRI. 1S 1F 380...415VAC | STAR-DELTA TIMER RELAY | Relais de temporisation Star-Delta - 0,3s 30s - 380 415V CA - 2C/O | Star-Delta tijdrelais - 0,3sec...30sec - 380 415V AC - 2C/O | 101.75 | 2.5 | 9.5 | 90 | 8.3 | 1 | 1 | 5.14 |  |  | ID
|  | RE22R2QGMR | 92.49 | 2 |  | 3606480792557 | PC | Contr.&Monit. Relais | Contr.&Monit. Relais | 8536490099 | RELAIS ETOILE-TRI. 2OF 24...240VAC/DC | STAR-DELTA TIMER RELAY | Relais de temporisation Star-Delta - 0,05s 300h - 24 240V CA/CC - 2C/O | Star-Delta tijdrelais - 0,05sec...300h - 24 240V AC/DC - 2C/O | 92.49 | 3.1 | 10 | 90 | 8.9 | 1 | 1 | 5.14 |  |  | ID
|  | RE22R2QTMR | 92.49 | 2 |  | 3606480792540 | PC | Contr.&Monit. Relais | Contr.&Monit. Relais | 8536490099 | RELAIS ETOILE-TRI. 2OF 24...240VAC/DC | STAR-DELTA TIMER RELAY | Relais de temporisation Star-Delta - 0,05s 300h - 24 240V CA/CC - 2C/O | Star-Delta tijdrelais - 0,05sec...300h - 24 240V AC/DC - 2C/O | 92.49 | 8.2 | 2.6 | 90 | 9.5 | 1 | 1 | 5.14 |  |  | ID
|  | RE48ACV12MW | 124.75 | 6 |  | 3389110649741 | PC | Contr.&Monit. Relais | Contr.&Monit. Relais | 8536490099 | CLIGNOTEUR 24..240VACDC | TIJDRELAIS ASSYMMETRISCH | relais clignoteur asymétrique - 0,02 s..300 h - 24..240 V CA - 2 OF | asymmetrisch knipperrelais- 0,02 s..300 h - 24..240 V AC - 2 NO+NC | 124.75 | 5.7 | 6.2 | 131 | 10.3 | 1 | 1 | 5.14 |  |  | ID
|  | RE48AMH13MW | 95.14 | 6 |  | 3389110649734 | PC | Contr.&Monit. Relais | Contr.&Monit. Relais | 8536490099 | TEMPO MULTI 24..240VACDC | MULTIFUNCTIONEEL TIJDRELAIS | relais temporisé 2 OFnctions - 0,02 s..300 h - 24..240 V CA - 2 OF | tijdsrelais 2 functies - 0,02 s..300 h - 24..240 V AC - 2 NO+NC | 95.14 | 5.7 | 6.2 | 127 | 10.5 | 1 | 1 | 5.14 |  |  | ID
|  | RE48AML12MW | 96.84 | 6 |  | 3389110649598 | PC | Contr.&Monit. Relais | Contr.&Monit. Relais | 8536490099 | TEMPO MULTI 24..240VACDC | MULTIFUNCTIONEEL TIJDRELAIS | relais temporisé 2 OFnctions - 0,02 s..300 h - 24..240 V CA - 2 OF | tijdsrelais 2 functies - 0,02 s..300 h - 24..240 V AC - 2 NO+NC | 96.84 | 5.7 | 10.5 | 130 | 6.2 | 1 | 1 | 5.14 |  |  | ID
|  | RE48ASOC11AR | 16.88 | 6 |  | 3389110740851 | PC | Contr.&Monit. Relais | Contr.&Monit. Relais | 8536699099 | SOCLE PRISE ARRIERE 11P | RELAISVOET ZELIO TIME 11 PINS SCHROEF | embase IP20 à raccordement à vis sur face arrière | IP20-contact met schroefklemaansluiting op achterzijde | 16.88 | 2.2 | 4.7 | 47 | 4.7 | 1 | 1 | 5.14 |  |  | FR
|  | RE48ATM12MW | 91.76 | 6 |  | 3389110649727 | PC | Contr.&Monit. Relais | Contr.&Monit. Relais | 8536490099 | TEMPO TRAVAIL 24..240VACDC | TIJDRELAIS OPKOM VERTRAAGD | relais temporisé travail - 0,02 s..300 h - 24..240 V CA - 2 OF | inschakeltijdsrelais - 0,02 s..300 h - 24..240 V AC - 2 NO+NC | 91.76 | 5.7 | 6.2 | 126 | 10.5 | 1 | 1 | 5.14 |  |  | ID
|  | RENF22R2MMW | 105.32 | 2 |  | 3606480936203 | PC | Contr.&Monit. Relais | Contr.&Monit. Relais | 8536490099 | MULTIFUNCTIONEEL NFC TIMER RELAY | MULTIFUNCTION NFC TIMER RELAY |  |  | 105.32 | 2.4 | 9.45 | 89.93 | 8.05 | 1 | 1 |  |  |  | ID
|  | REXL2TMB7 | 55.79 | 6 |  | 3389119400022 | PC | Contr.&Monit. Relais | Contr.&Monit. Relais | 8536419089 | TIMER MINI EMBR 2CO 24VAC 0,1S TOT 100H | TIJDRELAIS MODULE | TIMER MINI EMBR. 2 CO 24VAC 0,1S TOT 100H | MINI TIJDRELAIS 2 CO 24VAC 0,1S TOT 100H | 55.79 | 3.1 | 7.5 | 50 | 3.1 | 1 | 1 |  |  |  | ID
|  | REXL2TMBD | 55.79 | 6 |  | 3389119400015 | PC | Contr.&Monit. Relais | Contr.&Monit. Relais | 8536419089 | TIMER MINI EMBR 2CO 24VDC 0,1S TOT 100H | MULTIFUNCTIONELE TIMER 24-240VAC/DC | TIMER MINI EMBR. 2 CO 24VDC 0,1S TOT 100H | TIMER MINI EMBR. 2 CO 24VDC 0,1S TOT 100H | 55.79 | 3 | 7.5 | 50 | 3 | 1 | 1 |  |  |  | ID
|  | REXL2TMF7 | 55.79 | 6 |  | 3389119400046 | PC | Contr.&Monit. Relais | Contr.&Monit. Relais | 8536490099 | TIMER MINIATURE EMBROCHABLE | INSTEEK MINIATUUR TIJDRELAIS 110 VAC | relais temporisé travail - 0,1 s..100 h - 120 V CA - 2 FO | inschakeltijdsrelais - 0,1 s..100 h - 120 V AC - 2 NO+NC | 55.79 | 3.1 | 7.5 | 45 | 3.1 | 1 | 1 |  |  |  | ID
|  | REXL2TMJD | 55.79 | 6 |  | 3389119400008 | PC | Contr.&Monit. Relais | Contr.&Monit. Relais | 8536419089 | TIMER MINIATURE EMBROCHABLE | MINIATURE PLUG-IN TIJDRELAIS 2C/O 12VDC | relais temporisé travail - 0,1 s..100 h - 12 V CC - 2 FO | inschakeltijdsrelais - 0,1 s..100 h - 12 V DC - 2 NO+NC | 55.79 | 3.1 | 7.4 | 50 | 3.1 | 1 | 1 |  |  |  | ID
|  | REXL2TMP7 | 55.79 | 6 |  | 3389119400053 | PC | Contr.&Monit. Relais | Contr.&Monit. Relais | 8536490099 | TIMER MINIATURE EMBROCHABLE | INSTEEK MINIATUUR TIJDRELAIS 230 VAC | relais temporisé travail - 0,1 s..100 h - 230 V CA - 2 FO | inschakeltijdsrelais - 0,1 s..100 h - 230 V AC - 2 NO+NC | 55.79 | 3 | 7.5 | 50 | 3 | 1 | 1 |  |  |  | ID
|  | REXL4TMB7 | 63.75 | 6 |  | 3389119400084 | PC | Contr.&Monit. Relais | Contr.&Monit. Relais | 8536419089 | TIMER MINIATURE EMBROCHABLE 24 VAC | INSTEEK MINIATUUR TIJDRELAIS 24VAC | TIMER MINIATURE EMBROCHABLE 24VAC | INSTEEK MINIATUUR TIJDRELAIS 24VAC | 63.75 | 7.5 | 3 | 49 | 3 | 1 | 1 |  |  |  | ID
|  | REXL4TMBD | 63.75 | 6 |  | 3389119400077 | PC | Contr.&Monit. Relais | Contr.&Monit. Relais | 8536419089 | TIMER MINIATURE EMBROCHABLE 24 VDC | INSTEEK MINIATUUR TIJDRELAIS 24VDC | TIMER MINIATURE EMBROCHABLE 24 VDC | INSTEEK MINIATUUR TIJDRELAIS 24 VDC | 63.75 | 3 | 3 | 53 | 7.3 | 1 | 1 |  |  |  | ID
|  | REXL4TMF7 | 63.75 | 6 |  | 3389119400091 | PC | Contr.&Monit. Relais | Contr.&Monit. Relais | 8536490099 | TIMER MINIATURE EMBROCHABLE 120 VAC | TIMER INSTEEK 120VAC | TIMER MINIATURE EMBROCHABLE 120 VAC | INSTEEK MINIATUUR INSTEEKRELAIS 120 VAC | 63.75 | 3.1 | 7.5 | 45 | 3.1 | 1 | 1 |  |  |  | ID
|  | REXL4TMP7 | 63.75 | 6 |  | 3389119400107 | PC | Contr.&Monit. Relais | Contr.&Monit. Relais | 8536490099 | TIMER MINIATURE EMBROCHABLE 230 VAC | INSTEEK MINIATUUR TIJDRELAIS 230 VAC | TIMER MINIATURE EMBROCHABLE 230 VAC | INSTEEK MINIATUURRELAIS 230 VAC | 63.75 | 3.1 | 7.5 | 50 | 3.1 | 1 | 1 |  |  |  | ID
|  | RGZE05P | 6.03 | 2 |  | 3606481465702 | PD | Industrial Relais | Industrial Relais | 8536909500 | Soccle push-in pour relais RXG1 | RGZ insteekrelais voet voor RXG1 relais |  |  | 6.03 | 1.6 | 9.9 | 36 | 6.6 | 10 | 10 |  |  |  | CN
|  | RGZE08P | 6.62 | 2 |  | 3606481465726 | PD | Industrial Relais | Industrial Relais | 8536909500 | Soccle push-in pour relais RXG2 | RGZ insteekrelais voet voor RXG2 relais |  |  | 6.62 | 1.6 | 9.8 | 41 | 6.7 | 10 | 10 |  |  |  | CN
|  | RGZE1S35M | 5.6 | 2 |  | 3606480689437 | PD | Industrial Relais | Industrial Relais | 8536909500 | Embase pour RXG1 | RELAISVOET ZELIO RXG 1-POLIG SCHROEF | Embase pour RXG1 | Voet voor RXG1 | 5.6 | 1.6 | 7.9 | 36 | 7 | 10 | 1 |  |  |  | CN
|  | RGZE1S48M | 5.6 | 2 |  | 3606480689444 | PD | Industrial Relais | Industrial Relais | 8536909500 | Embase pour RXG2 | RELAISVOET ZELIO RXG 2-POLIG SCHROEF | Embase pour RXG2 | Voet voor RXG2 | 5.6 | 1.6 | 7.9 | 40 | 6.8 | 10 | 1 |  |  |  | CN
|  | RGZS08 | 4.76 | 6 |  | 3606481285126 | PD | Industrial Relais | Industrial Relais | 8536909500 | Peigne de raccordement RXG 8 pôles | BUSJUMPER VOOR RSZE/RGZE SOKKEL |  |  | 4.76 | 0.7 | 11.5 | 6 | 1.7 | 10 | 10 |  |  |  | CN
|  | RHK412B | 152.79 | 6 |  | 3389110163209 | PD | Industrial Relais | Industrial Relais | 8536419089 | RELAI BISTABLE 24VCONTINU | INST.C.REL. 24V= |  |  | 152.79 | 5 | 11.5 | 140 | 5.5 | 1 | 1 |  |  |  | FR
|  | RHZ21 | 42.31 | 7 |  | 3389110164039 | PD | Industrial Relais | Industrial Relais | 8536699099 | EMBASE AVANT VIS | RELAISVOET ZELIO RH SCHROEF | embase pour relais dinterface - Zelio RHK | Voet voor relais RHK | 42.31 | 4.2 | 10.5 | 100 | 5 | 1 | 1 |  |  |  | CZ
|  | RM17JC00MW | 120.93 | 2 |  | 3389119405034 | PC | Contr.&Monit. Relais | Contr.&Monit. Relais | 8536490099 | REL.SUR INTENSITE 2..20A TRANSFO INTEGRE | STROOMBEWAKING OVERSTROOM 2-10A |  | stroomcontrolerelais RM17-J - bereik: 2..20 A | 120.93 | 2.8 | 10.4 | 117 | 9.7 | 1 | 1 |  |  |  | ID
|  | RM17TA00 | 170.4 | 2 |  | 3389119405041 | PC | Contr.&Monit. Relais | Contr.&Monit. Relais | 8536490099 | REL. PHASE ORDRE ABSENCE ASYMETRIE 208.. | FASEBEWAKING 208-480V ASYM AFW SEQ | REL. PHASE ORDRE ABSENCE ASYMETRIE 208..480VAC | multifunctioneel controlerelais RM17-TA - bereik 183..528 V AC | 170.4 | 2.8 | 9.6 | 92 | 7.8 | 1 | 1 |  |  |  | ID
|  | RM17TE00 | 204.13 | 6 |  | 3389119405058 | PC | Contr.&Monit. Relais | Contr.&Monit. Relais | 8536490099 | REL. PHASE ORDRE ABSENCE ASYMETRIE TENSI | FASEBEWAKING 208-480V ASYM AFW SEQ ONDER | REL. PHASE ORDRE ABSENCE ASYMETRIE TENSION 208..480VAC | multifunctioneel controlerelais RM17-TE - bereik 183..528 V AC | 204.13 | 2.7 | 9.6 | 92 | 7.7 | 1 | 1 |  |  |  | ID
|  | RM17TG00 | 99.37 | 2 |  | 3389119405065 | PC | Contr.&Monit. Relais | Contr.&Monit. Relais | 8536490099 | REL. PHASE ORDRE ET ABSENCE 208..480VAC | FASEBEWAKING 208-480V AFW SEQ |  | fasecontrolerelais RM17-T - bereik 183..528 V AC | 99.37 | 2.7 | 9.5 | 82 | 7.8 | 1 | 1 |  |  |  | ID
|  | RM17TG20 | 107.71 | 2 |  | 3389119405072 | PC | Contr.&Monit. Relais | Contr.&Monit. Relais | 8536490099 | REL. PHASE ORDRE ET ABSENCE 208..440VAC | FASEBEWAKING 208-480V ASYM SEQ |  | fasecontrolerelais RM17-T - bereik 183..484 V AC | 107.71 | 2.3 | 9.7 | 90 | 7.8 | 1 | 1 |  |  |  | ID
|  | RM17TT00 | 129.58 | 2 |  | 3389119405089 | PC | Contr.&Monit. Relais | Contr.&Monit. Relais | 8536490099 | REL. PHASE ORDRE ET ABSENCE 208..480VAC | FASEBEWAKING 208-480V AFW SEQ RESET |  | multifunctioneel controlerelais RM17-TT - bereik 183..528 V AC | 129.58 | 2.8 | 9.6 | 90 | 7.8 | 1 | 1 |  |  |  | ID
|  | RM17TU00 | 124.27 | 2 |  | 3389119405096 | PC | Contr.&Monit. Relais | Contr.&Monit. Relais | 8536490099 | REL. PHASE ORDRE ABSENCE SOUSTENSION 208 | FASEBEWAKING 183-528V AFW SEQ ONDER | REL. PHASE ORDRE ABSENCE SOUSTENSION 208..480VAC | multifunctioneel controlerelais RM17-TU - bereik 183..528 V AC | 124.27 | 2.8 | 9.6 | 86 | 8 | 1 | 1 |  |  |  | ID
|  | RM17UAS14 | 129.58 | 6 |  | 3389119405102 | PC | Contr.&Monit. Relais | Contr.&Monit. Relais | 8536419089 | REL. SUR OU SOUS TENSION 9..15VDC | SPANNINGSBEWAKING OVER ONDER 9-15V DC |  | spanningscontrolerelais RM17-U - bereik 9..15 V DC | 129.58 | 2.6 | 9.6 | 85.9 | 8 | 1 | 1 |  |  |  | ID
|  | RM17UAS15 | 120.93 | 6 |  | 3389119405126 | PC | Contr.&Monit. Relais | Contr.&Monit. Relais | 8536490099 | REL. SUR OU SOUS TENSION 65. .260V AC DC | SPANNINGSBEWAKING OVER OF ONDERSPANNING |  | spanningscontrolerelais RM17-U - bereik 65..260 V AC | 120.93 | 2.5 | 10 | 81 | 7.8 | 1 | 1 |  |  |  | ID
|  | RM17UAS16 | 129.58 | 6 |  | 3389119405119 | PC | Contr.&Monit. Relais | Contr.&Monit. Relais | 8536490099 | REL. SUR OU SOUS TENSION 20..80V AC DC | SPANNINGSBEWAKING OV/OND 20-80V DC 5-20% |  | spanningscontrolerelais RM17-U - bereik 20..80 V AC | 129.58 | 2.8 | 9.6 | 80 | 7.9 | 1 | 1 |  |  |  | ID
|  | RM17UB310 | 165.65 | 2 |  | 3389119405133 | PC | Contr.&Monit. Relais | Contr.&Monit. Relais | 8536490099 | REL. SUR ET SOUS TENSION TRI PHASE PHASE | SPANNINGSBEWAKING MULTIF. 183-528V AC | REL. SUR ET SOUS TENSION TRI PHASE PHASE 208..480VAC | spanningscontrolerelais RM17-U - bereik 183..528 V AC | 165.65 | 2.4 | 9.9 | 87 | 7.8 | 1 | 1 |  |  |  | ID
|  | RM17UBE15 | 127.55 | 6 |  | 3389119405140 | PC | Contr.&Monit. Relais | Contr.&Monit. Relais | 8536490099 | REL. SUR ET SOUS TENSION 65..260V AC DC | SPANNINGSBEWAKING OVER OND 65-260V AC/DC |  | spanningscontrolerelais RM17-U - bereik 65..260 V AC/DC | 127.55 | 2.8 | 9.7 | 81 | 7.8 | 1 | 1 |  |  |  | ID
|  | RM17UBE16 | 136.67 | 6 |  | 3389119405157 | PC | Contr.&Monit. Relais | Contr.&Monit. Relais | 8536490099 | REL. SUR ET SOUS TENSION 20..80V AC DC | SPANNINGSBEWAKING OVER OND 20-80V DC 3% |  | spanningscontrolerelais RM17-U - bereik 20..80 V AC | 136.67 | 2.7 | 9.6 | 83 | 7.8 | 1 | 1 |  |  |  | ID
|  | RM22JA21MR | 149.58 | 6 |  | 3606480792281 | PC | Contr.&Monit. Relais | Contr.&Monit. Relais | 8536490099 | Overstroommeetrelais | STROOMBEWAKING OVERSTROOM 4MA-1A | Relais de contrôle de surintensité 4mA 1A, 2 C/O |  | 149.58 | 2.6 | 9.5 | 110 | 8.2 | 1 | 1 |  |  |  | ID
|  | RM22JA31MR | 132.7 | 6 |  | 3606480792298 | PC | Contr.&Monit. Relais | Contr.&Monit. Relais | 8536490099 | Stroommeetrelais | STROOMBEWAKING OVER OF ONDERSTROOM | Relais de contrôle de courant 4mA 1A, 2 C/O |  | 132.7 | 2.6 | 9.5 | 110 | 8.2 | 1 | 1 |  |  |  | ID
|  | RM22LA32MR | 118.59 | 2 |  | 3606480792342 | PC | Contr.&Monit. Relais | Contr.&Monit. Relais | 8536490099 | Niveaucontrole relais | NIVEAUBEWAKING 24-240V 0.25K-100MOHM | Relais de contrôle de niveau RM22-L - 24..240 V CA/CC - 2 C/O | Niveaucontrolerelais RM22-L - 24..240 V AC/DC - 2 C/O | 118.59 | 2.6 | 9.5 | 110 | 8.2 | 1 | 1 |  |  |  | ID
|  | RM22LG11MR | 70.07 | 2 |  | 3606480792328 | PC | Contr.&Monit. Relais | Contr.&Monit. Relais | 8536490099 | Niveaucontrole relais | NIVEAUBEWAKING 24-240V 5-100KOHM | Relais de contrôle de niveau RM22-L - 24..240 V CA/CC - 1 C/O | Niveaucontrolerelais RM22-L - 24..240 V AC/DC - 1 C/O | 70.07 | 2.6 | 9.5 | 100 | 8.2 | 1 | 1 |  |  |  | ID
|  | RM22LG11MT | 87.6 | 6 |  | 3606480792335 | PC | Contr.&Monit. Relais | Contr.&Monit. Relais | 8536490099 | Niveaucontrole relais | NIVEAUBEWAKING 380-415V 5-100KOHM | Relais de contrôle de niveau RM22-L - 380..415 V CA - 1 C/O | Niveaucontrolerelais RM22-L - 380..415 V AC - 1 C/O | 87.6 | 2.6 | 9.5 | 100 | 8.2 | 1 | 1 |  |  |  | ID
|  | RM22TA31 | 152.29 | 6 |  | 3606480792144 | PC | Contr.&Monit. Relais | Contr.&Monit. Relais | 8536490099 | 3 fase controle relais, asymmetrie | FASEBEWAKING 200-240V ASYM AFW SEQ | relais de contrôle triphasé asymétrique 200 240Vca, 2 C/O | driefasig asymmetriecontrolerelais 200..240Vac, 2 C/O | 152.29 | 2.6 | 9.5 | 90 | 8.2 | 1 | 1 |  |  |  | ID
|  | RM22TA33 | 80.87 | 2 |  | 3606480792151 | PC | Contr.&Monit. Relais | Contr.&Monit. Relais | 8536490099 | 3 fase controle relais, asymmetrie | FASEBEWAKING 380-480V ASYM AFW SEQ | relais de contrôle triphasé asymétrique 380 480Vca, 2 C/O | driefasig asymmetriecontrolerelais 380..480Vac, 2 C/O | 80.87 | 2.6 | 9.5 | 90 | 8.2 | 1 | 1 |  |  |  | ID
|  | RM22TG20 | 67.39 | 2 |  | 3606480792137 | PC | Contr.&Monit. Relais | Contr.&Monit. Relais | 8536490099 | 3 fase controle relais | FASEBEWAKING 183-528V AFW SEQ | relais de contrôle triphasé asymétrique 183 528Vca, 2 C/O | driefasig controlerelais 183..528Vac, 2 C/O | 67.39 | 2.5 | 9.5 | 104 | 8.2 | 1 | 1 |  |  |  | ID
|  | RM22TR31 | 133.43 | 6 |  | 3606480792182 | PC | Contr.&Monit. Relais | Contr.&Monit. Relais | 8536490099 | 3 fase spanningscontrole relais | FASEBEWAKING 200-240V AFW SEQ ONDER OVER | relais de contrôle de tension triphasé 200 240Vca, 2 C/O | driefasig spanningscontrolerelais 200..240Vac, 2 C/O | 133.43 | 8.2 | 2.6 | 90 | 9.5 | 1 | 1 |  |  |  | ID
|  | RM22TR33 | 138.81 | 2 |  | 3606480792199 | PC | Contr.&Monit. Relais | Contr.&Monit. Relais | 8536490099 | 3 fase spanningscontrole relais | FASEBEWAKING 380-480V AFW SEQ ONDER OVER | relais de contrôle de tension triphasé 380 480Vca, 2 C/O | driefasig spanningscontrolerelais 380..480Vac, 2 C/O | 138.81 | 3.1 | 10 | 90 | 8.8 | 1 | 1 |  |  |  | ID
|  | RM22TU21 | 86.26 | 6 |  | 3606480792168 | PC | Contr.&Monit. Relais | Contr.&Monit. Relais | 8536490099 | 3 fase controle relais, onderspanning | FASEBEWAKING 200-240V AFW SEQ ONDER | relais de contrôle de sous-tension triphasé 200 240Vca, 2 C/O | driefasig onderspanningscontrolerelais 200..240Vac, 2 C/O | 86.26 | 2.6 | 9.5 | 90 | 8.2 | 1 | 1 |  |  |  | ID
|  | RM22TU23 | 105.11 | 2 |  | 3606480792175 | PC | Contr.&Monit. Relais | Contr.&Monit. Relais | 8536490099 | 3 fase controle relais, onderspanning | FASEBEWAKING 380-480V AFW SEQ ONDER | relais de contrôle de sous-tension triphasé 380 480Vca, 2 C/O | driefasig onderspanningscontrolerelais 380..480Vac, 2 C/O | 105.11 | 2.6 | 9.5 | 90 | 8.2 | 1 | 1 |  |  |  | ID
|  | RM22UA21MR | 204.84 | 6 |  | 3606480792205 | PC | Contr.&Monit. Relais | Contr.&Monit. Relais | 8536419089 | Overspanningscontrole relais | SPANNINGSBEWAKING OVER 50MV-5V AC/DC | Relais de contrôle de surtension 50mV 5Vca/cc, 2 C/O | Overspanningscontrolerelais 50mV 5Vac/dc, 2 C/O | 204.84 | 2.6 | 9.5 | 110 | 8.2 | 1 | 1 |  |  |  | ID
|  | RM22UA22MR | 106.49 | 6 |  | 3606480792212 | PC | Contr.&Monit. Relais | Contr.&Monit. Relais | 8536490099 | Overspanningscontrole relais | SPANNINGSBEWAKING OVER 1V-100V AC/DC | Relais de contrôle de surtension 1V 100Vca/cc, 2 C/O | Overspanningscontrolerelais 1V 100Vac/dc, 2 C/O | 106.49 | 2.6 | 9.5 | 110 | 8.2 | 1 | 1 |  |  |  | ID
|  | RM22UA23MR | 157.67 | 6 |  | 3606480792229 | PC | Contr.&Monit. Relais | Contr.&Monit. Relais | 8536490099 | Overspanningscontrole relais | SPANNINGSBEWAKING OVER 15-500V AC/DC | Relais de contrôle de surtension 15V 500Vca/cc, 2 C/O | Overspanningscontrolerelais 15V 500Vac/dc, 2 C/O | 157.67 | 2.6 | 9.5 | 110 | 8.2 | 1 | 1 |  |  |  | ID
|  | RM22UA31MR | 243.92 | 6 |  | 3606480792236 | PC | Contr.&Monit. Relais | Contr.&Monit. Relais | 8536419089 | Spanningscontrole relais | SPANNINGSBEWAKING OVER ONDER 50MV-5V | Relais de contrôle de tension 50mV 5Vca/cc, 2 C/O | Spanningscontrolerelais 50mV 5Vac/dc, 2 C/O | 243.92 | 2.6 | 9.5 | 110 | 8.2 | 1 | 1 |  |  |  | ID
|  | RM22UA32MR | 140.18 | 6 |  | 3606480792243 | PC | Contr.&Monit. Relais | Contr.&Monit. Relais | 8536490099 | Spanningscontrole relais | SPANNINGSBEWAKING OVER ONDER 1V-100V | Relais de contrôle de tension 1V 100Vca/cc, 2 C/O | Spanningscontrolerelais 1V 100Vac/dc, 2 C/O | 140.18 | 2.6 | 9.5 | 110 | 8.2 | 1 | 1 |  |  |  | ID
|  | RM22UA33MR | 163.09 | 2 |  | 3606480792250 | PC | Contr.&Monit. Relais | Contr.&Monit. Relais | 8536490099 | Overspanningscontrole relais | SPANNINGSBEWAKING OV/ON 15-500V 24-240V | Relais de contrôle de surtension et de sous-tension 15V 500Vca/cc, 2 C/O | Overspannings- en onderspanningscontrolerelais 15V 500Vac/dc, 2 C/O | 163.09 | 2.6 | 9.5 | 110 | 8.2 | 1 | 1 |  |  |  | ID
|  | RM22UA33MT | 218.32 | 6 |  | 3606480792267 | PC | Contr.&Monit. Relais | Contr.&Monit. Relais | 8536490099 | Overspanningscontrole relais | SPANNINGSBEWAKING OV/ON 15-500V 380-415V | Relais de contrôle de surtension 15V 500Vca/cc, 2 C/O | Overspanningscontrolerelais 15V 500Vac/dc, 2 C/O | 218.32 | 2.6 | 9.5 | 110 | 8.2 | 1 | 1 |  |  |  | ID
|  | RM22UB34 | 148.25 | 2 |  | 3606480792274 | PC | Contr.&Monit. Relais | Contr.&Monit. Relais | 8536490099 | Spanningscontrole relais | SPANNINGSBEWAKING OVER ONDER 80V-300V | Relais de contrôle de tension 80V 300Vca/cc, 2 C/O | Spanningscontrolerelais 80V 300Vac/dc, 2 C/O | 148.25 | 2.6 | 9.5 | 90 | 8.2 | 1 | 1 |  |  |  | ID
|  | RM35ATL0MW | 133.88 | 6 |  | 3389119405164 | PC | Contr.&Monit. Relais | Contr.&Monit. Relais | 8536490099 | REL. TEMP. LOCAL ASCENSEUR | TEMPERATUURBEWAKING 24-240V AC/DC 1NC |  | temperatuurcontrolerelais RM35-A - 24..240 V AC/DC - 1 OC | 133.88 | 8 | 9.7 | 127 | 4.6 | 1 | 1 |  |  |  | ID
|  | RM35BA10 | 275.02 | 6 |  | 3389119405195 | PC | Contr.&Monit. Relais | Contr.&Monit. Relais | 8536490099 | REL. CONTROLE POMPE | POMPBEWAKING STOR SEQ ONDER OVER 1-10A |  | pompcontrolerelais RM35-BA - bereik 1..10 A | 275.02 | 8 | 9.7 | 123 | 4.6 | 1 | 1 |  |  |  | ID
|  | RM35HZ21FM | 210.27 | 6 |  | 3389119405201 | PC | Contr.&Monit. Relais | Contr.&Monit. Relais | 8536490099 | REL. FREQUENCE | FREQUENTIEBEWAKING OVER OF ONDERFREQ. |  | frequentiecontrolerelais RM35-HZ - bereik 40..70 Hz | 210.27 | 4.6 | 9.7 | 126 | 8 | 1 | 1 |  |  |  | ID
|  | RM35JA31MW | 136.51 | 2 |  | 3389119405218 | PC | Contr.&Monit. Relais | Contr.&Monit. Relais | 8536490099 | REL.SUR OU SOUS INTENSITE 2..500MA | STROOMBEWAKING OVER ONDER 2-500MA TI/TT |  | stroomcontrolerelais RM35-J - bereik: 2..20 mA | 136.51 | 4.5 | 9.5 | 130 | 7.8 | 1 | 1 |  |  |  | ID
|  | RM35JA32MR | 163.09 | 2 |  | 3606480792304 | PC | Contr.&Monit. Relais | Contr.&Monit. Relais | 8536490099 | Stroom controle relais 0,15A,,,15A | STROOMBEWAKING 150MA-15A 24-240V TT | Relais de contrôle de courant 0,15 A 15 A, 2 C/O |  | 163.09 | 7.8 | 9.5 | 120 | 4.5 | 1 | 1 |  |  |  | ID
|  | RM35JA32MT | 177.89 | 6 |  | 3606480792311 | PC | Contr.&Monit. Relais | Contr.&Monit. Relais | 8536490099 | Stroom controle relais 0,15A,,,15A | STROOMBEWAKING 150MA-15A 380-415V TT | Relais de contrôle de courant 0,15 A 15 A, 2 C/O |  | 177.89 | 7.8 | 9.5 | 120 | 4.5 | 1 | 1 |  |  |  | ID
|  | RM35JA32MW | 170.62 | 2 |  | 3389119405225 | PC | Contr.&Monit. Relais | Contr.&Monit. Relais | 8536490099 | REL.SUR OU SOUS INTENSITE 0,15..15A | STROOMBEWAKING 150MA-15A 24-240V TI/TT |  | stroomcontrolerelais RM35-J - bereik: 0,15..1,5 A | 170.62 | 4.5 | 9.5 | 136 | 8 | 1 | 1 |  |  |  | ID
|  | RM35LM33MW | 102.36 | 2 |  | 3389119405232 | PC | Contr.&Monit. Relais | Contr.&Monit. Relais | 8536490099 | REL. NIVEAU RESISTIF MULTIFONCTION | NIVEAUBEWAKING 24-240V 250OHM-100MOHM | Relais de contrôle de niveau par sonde résistive | Niveaubewakingsrelais via resistieve sonde | 102.36 | 4.4 | 9.5 | 134 | 7.8 | 1 | 1 |  |  |  | ID
|  | RM35LV14MW | 140.78 | 6 |  | 3389119405249 | PC | Contr.&Monit. Relais | Contr.&Monit. Relais | 8536490099 | REL. NIVEAU TOR MULTIFONCTION | NIVEAUBEWAKING MULTIFUNC. 24-240V AC/DC |  | vloeistofniveau-controlerelais RM35-L - 24..240 V AC/DC - 1 OC | 140.78 | 4.8 | 9.7 | 133 | 8 | 1 | 1 |  |  |  | ID
|  | RM35S0MW | 210.27 | 6 |  | 3389119405256 | PC | Contr.&Monit. Relais | Contr.&Monit. Relais | 8536490099 | REL. VITESSE | SNELHEIDBEWAKING RELAIS 24-240V 0.5S-10M |  | snelheidscontrolerelais RM35-S - 24..240 V AC/DC | 210.27 | 4.4 | 9.4 | 130 | 7.4 | 1 | 1 |  |  |  | ID
|  | RM35TF30 | 247.37 | 2 |  | 3389119405263 | PC | Contr.&Monit. Relais | Contr.&Monit. Relais | 8536490099 | REL. PHASE MULTIFONCTION 220..480VAC | FASEBEWAKING 194-528V ASYM AFW SEQ ONDER |  | multifunctioneel fasecontrolerelais RM35-T - bereik 194..528 V AC | 247.37 | 4.8 | 9.7 | 129 | 7.8 | 1 | 1 |  |  |  | ID
|  | RM35TM250MW | 233.41 | 6 |  | 3389119405270 | PC | Contr.&Monit. Relais | Contr.&Monit. Relais | 8536490099 | REL. PHASE ET TEMPERATURE MOTEUR | FASEBEWAKING MULTIF. 24-240V AC/DC TEST |  | motorspannings- en temperatuurcontrolerelais - RM35-T - 24..240 V AC/DC - 2 NO | 233.41 | 8 | 9.5 | 130 | 4.5 | 1 | 1 |  |  |  | ID
|  | RM35TM50MW | 220.07 | 6 |  | 3389119405287 | PC | Contr.&Monit. Relais | Contr.&Monit. Relais | 8536490099 | REL. PHASE ET TEMPERATURE MOTEUR | FASEBEWAKING MULTIFUNCT. 24-240V AC/DC |  | motorspannings- en temperatuurcontrolerelais - RM35-T - 24..240 V AC/DC - 2 NO | 220.07 | 4.3 | 9.5 | 127 | 7.8 | 1 | 1 |  |  |  | ID
|  | RM35UA11MW | 151.76 | 6 |  | 3389119405294 | PC | Contr.&Monit. Relais | Contr.&Monit. Relais | 8536490099 | REL. SUR OU SOUS TENSION 0,05..5V | SPANNINGSBEWAKING 35 OVER ONDER 50MV-5V |  | multifunctioneel spanningscontrolerelais RM35-U - bereik 0,05..5 V | 151.76 | 4.5 | 7.8 | 80 | 9.6 | 1 | 1 |  |  |  | ID
|  | RM35UA12MW | 151.76 | 6 |  | 3389119405300 | PC | Contr.&Monit. Relais | Contr.&Monit. Relais | 8536490099 | REL. SUR OU SOUS TENSION 1..100V | SPANNINGSBEWAKING 35 OVER ONDER 1V-100V |  | multifunctioneel spanningscontrolerelais RM35-U - bereik 1..100 V | 151.76 | 4.5 | 9.5 | 80 | 7.8 | 1 | 1 |  |  |  | ID
|  | RM35UA13MW | 151.76 | 6 |  | 3389119405317 | PC | Contr.&Monit. Relais | Contr.&Monit. Relais | 8536490099 | REL. SUR OU SOUS TENSION 15..600V | SPANNINGSBEWAKING 35 OVER ONDER 15-600V |  | multifunctioneel spanningscontrolerelais RM35-U - bereik 15..600 V | 151.76 | 4.5 | 9.6 | 136 | 7.8 | 1 | 1 |  |  |  | ID
|  | RM35UB330 | 228.54 | 2 |  | 3389119405324 | PC | Contr.&Monit. Relais | Contr.&Monit. Relais | 8536490099 | REL. SUR ET SOUS TENSION TRI PHASE PHASE | FASEBEWAKING 194-528V ONDER OVER | REL. SUR ET SOUS TENSION TRI PHASE PHASE 220..480VAC | spanningscontrolerelais RM35-U - bereik 194..528 V AC | 228.54 | 4.5 | 9.7 | 80 | 7.8 | 1 | 1 |  |  |  | ID
|  | RM35UB3N30 | 246.3 | 2 |  | 3389119405331 | PC | Contr.&Monit. Relais | Contr.&Monit. Relais | 8536490099 | REL. SUR ET SOUS TENSION TRI PHASE NEUTR | FASEBEWAKING 114-329V AFW ONDER OVER | REL. SUR ET SOUS TENSION TRI PHASE NEUTRE 220..480VAC | spanningscontrolerelais RM35-U - bereik 114..329 V AC | 246.3 | 4.7 | 9.7 | 80 | 7.8 | 1 | 1 |  |  |  | ID
|  | RM79696043 | 28.47 | 6 |  | 3389110282047 | PC | Contr.&Monit. Relais | Contr.&Monit. Relais | 9032900090 | ELELTRODE | ELEKTRODE |  | beveiligde sonde voor controle- en meetrelais | 28.47 | 2.4 | 2.4 | 78 | 7.7 | 1 | 1 |  |  |  | FR
|  | RMCA61BD | 177.21 | 6 |  | 3389110108880 | PC | Contr.&Monit. Relais | Contr.&Monit. Relais | 8517620000 | CONVERTIS.ANA.ISOLE 24VDC I O 0,,15A 4,, | ANALOGE OMVORMER 0..15A | CONVERTIS.ANA.ISOLE 24VDC I O 015A 4,20MA | analoge omvormer geïsoleerd - 0..5 A - voor Zelio Analog | 177.21 | 8.4 | 8 | 150 | 4.7 | 1 | 1 |  |  |  | ID
|  | RMCL55BD | 193.95 | 2 |  | 3389110108897 | PC | Contr.&Monit. Relais | Contr.&Monit. Relais | 8517620000 | CONVERTIS.ANA.ISOLE 24VDC I O 4,,,20MA 0 | ANALOGE OMVORMER 0..10V OF 0..20mA | CONVERTIS.ANA.ISOLE 24VDC I O 4,20MA 0,10V | analoge omvormer geïsoleerd - 0..20 mA - voor Zelio Analog | 193.95 | 3.1 | 8.6 | 118 | 8.3 | 1 | 1 |  |  |  | ID
|  | RMCN22BD | 80.92 | 6 |  | 3389110108903 | PC | Contr.&Monit. Relais | Contr.&Monit. Relais | 8543709099 | CONVERTIS.ANALOG. 24VDC I O 4,,,20MA 0 | ANALOGE OMVORMER 0..10V OF 4..20mA | CONVERTIS.ANALOG. 24VDC I O 4,20MA 0,10V |  | 80.92 | 8.5 | 8 | 100 | 2.6 | 1 | 1 |  |  |  | ID
|  | RMCV60BD | 138.16 | 6 |  | 3389110108910 | PC | Contr.&Monit. Relais | Contr.&Monit. Relais | 8543709099 | CONVERTIS.ANA.ISOLE 24VDC I O 0,,500V 4, | ANALOGE OMVORMER 0..500V |  |  | 138.16 | 2.7 | 8.2 | 115 | 8.5 | 1 | 1 |  |  |  | ID
|  | RMNF22TB30 | 121.44 | 2 |  | 3606489591120 | PC | Contr.&Monit. Relais | Contr.&Monit. Relais | 8536490099 | NFC CONTROL RELAY 3-PHASES | 3 FASE BEWAKINGSRELAIS NFC |  |  | 121.44 | 3 | 10.8 | 125 | 10 | 1 | 1 |  |  |  | ID
|  | RMPT10BD | 138.16 | 6 |  | 3389110108927 | PC | Contr.&Monit. Relais | Contr.&Monit. Relais | 8543709099 | TEMP.TRANS. 24VDC PT100 -40...+40 C | TEMP.OMVORMER PT100 -40C..+40C | TEMPERATURE TRANS. 24VDC PT100 -40/C A +40/C | TEMPERATUUROMVORMER 24 VDC PT100 -40°C TOT +40°C | 138.16 | 2.7 | 8.5 | 110 | 8.2 | 1 | 1 |  |  |  | ID
|  | RMPT13BD | 138.16 | 68 |  | 3389110108934 | PC | Contr.&Monit. Relais | Contr.&Monit. Relais | 8543709099 | TEMP.TRANSM. 24VDC PT100 -40...+40 C | TEMP.OMVORMER PT100 -40C..+40C | TEMP.TRANSM.24VDC PT100 -40/C,,,+40/ | TEMP. OMVORMER PT100 - 24VDC (-/+ 40°C) | 138.16 | 2.7 | 8.5 | 108 | 8.2 | 1 | 1 |  |  |  | ID
|  | RMPT20BD | 138.16 | 6 |  | 3389110108941 | PC | Contr.&Monit. Relais | Contr.&Monit. Relais | 8543709099 | TEMP.TRANS. 24VDC PT100 -100...+100 C | TEMP.OMVORMER PT 100 -100C..+100C | TEMP.TRANS.24VDC PT100 -100/C,,,+100/ | TEMP. OMVORMER PT 100 - 24 VDC (+/- 100°C) | 138.16 | 2.7 | 8.5 | 108 | 8.2 | 1 | 1 |  |  |  | ID
|  | RMPT23BD | 138.16 | 6 |  | 3389110108958 | PC | Contr.&Monit. Relais | Contr.&Monit. Relais | 8543709099 | TEMP.TRANSM. 24VDC PT100 -100...+100 C | TEMP.OMVORMER PT 100 -100C..+100C | émetteur de température - 100..100 °C/148..212 °F - pour sondes Optimum Pt100 | temperatuurtransmitter - 100..100°C/148..212°F - voor Optimum Pt100-sondes | 138.16 | 2.7 | 8.5 | 108 | 8.2 | 1 | 1 |  |  |  | ID
|  | RMPT30BD | 138.16 | 6 |  | 3389110108965 | PC | Contr.&Monit. Relais | Contr.&Monit. Relais | 8543709099 | TEMP.TRANS. 24VDC PT100 0...100 C | TEMP.OMVORMER PT100 0C..100C | émetteur de température - 0..100 °C/32..212 °F - pour sondes Universal Pt100 | temperatuurtransmitter - 0..100 °C/32..212 °F - voor universele Pt100-sondes | 138.16 | 2.7 | 8.5 | 108 | 8.2 | 1 | 1 |  |  |  | ID
|  | RMPT33BD | 138.16 | 6 |  | 3389110108972 | PC | Contr.&Monit. Relais | Contr.&Monit. Relais | 8543709099 | TEMP.TRANSM. 24VDC PT100 0...100 C | TEMP.OMVORMER PT100 0C..100C | TEMP.TRANSM.24 VDC PT100 0°C...+100°C à 0/10 VDC | TEMP. OMZETTER 24 VDC PT100 0°C..100°C naar 0/10 VDC | 138.16 | 2.7 | 8.5 | 109 | 8.2 | 1 | 1 |  |  |  | ID
|  | RMPT50BD | 138.16 | 6 |  | 3389110108989 | PC | Contr.&Monit. Relais | Contr.&Monit. Relais | 8543709099 | TEMP.TRANS. 24VDC PT100 0...250 C | TEMP.OMVORMER PT100 0C..250C | émetteur de température - 0..250 °C/32..482 °F - pour sondes Universal Pt100 | temperatuurtransmitter - 0..250°C/32..482°F - voor Universal Pt100-sondes | 138.16 | 2.7 | 8.5 | 109 | 8.2 | 1 | 1 |  |  |  | ID
|  | RMPT53BD | 138.16 | 6 |  | 3389110108996 | PC | Contr.&Monit. Relais | Contr.&Monit. Relais | 8543709099 | TEMP.TRANSM. 24VDC PT100 0...250 C | TEMP.OMVORMER PT100 0C..250C | TEMP.TRANSM.24VDC PT100 0/C,,,250/C | TEMP. OMVORMER PT100-24VDC (0-250°C) | 138.16 | 2.7 | 8.5 | 101.9 | 8.2 | 1 | 1 |  |  |  | ID
|  | RMPT70BD | 138.16 | 6 |  | 3389110109009 | PC | Contr.&Monit. Relais | Contr.&Monit. Relais | 8543709099 | TEMP.TRANS. 24VDC PT100 0...500 C | TEMP.OMVORMER PT100 0C..500C | TEMP.TRANS.24VDC PT100 0/C,,,+500/C | TEMP. OMVORMER PT100-24VDC (0-500°C) | 138.16 | 2.7 | 8.5 | 108 | 8.2 | 1 | 1 |  |  |  | ID
|  | RMPT73BD | 138.16 | 6 |  | 3389110109016 | PC | Contr.&Monit. Relais | Contr.&Monit. Relais | 8543709099 | TEMP.TRANSM. 24VDC PT100 0...500 C | TEMP.OMVORMER PT100 0C..500C | TEMP.TRANSM.24VDC PT100 0/C,,,500/C | TEMP.OMVORMER PT100-24VDC (0-500°C) | 138.16 | 2.7 | 8.5 | 109 | 8.2 | 1 | 1 |  |  |  | ID
|  | RMTJ60BD | 126.99 | 6 |  | 3389110109030 | PC | Contr.&Monit. Relais | Contr.&Monit. Relais | 8543709099 | TEMP.TRANSM. 24VDC TH-J 0 300 C | TEMP.OMVORMER THERMOKOPPEL-J 0C..300C | TEMP.TRANSM.24VDC TH-J 0/,,,300/C | TEMP.OMVORMER J THERMOKOPPEL 24VDC BEREIK 300°C | 126.99 | 2.7 | 8.5 | 105 | 8.2 | 1 | 1 |  |  |  | ID
|  | RMTK80BD | 126.99 | 6 |  | 3389110109054 | PC | Contr.&Monit. Relais | Contr.&Monit. Relais | 8543709099 | TEMP.TRANSM. 24VDC TH-K 0 600 C | TEMP.OMVORMER THERMOKOPPEL-K 0C..600C | TEMP.TRANSM.24VDC TH-K 0/,,,600/C | TEMP.OMVORMER THERMOKOPPEL-K 24VDC | 126.99 | 2.7 | 8.5 | 104 | 8.2 | 1 | 1 |  |  |  | ID
|  | RMTK90BD | 126.99 | 6 |  | 3389110109061 | PC | Contr.&Monit. Relais | Contr.&Monit. Relais | 8543709099 | TEMP.TRANSM. 24VDC TH-K 0...1200 C | TEMP.OMVORMER THERMOKOPPEL-J 0C..1200C | TEMP.TRANSM.24VDC TH-K 0/,,,1200/C | TEMP.OMVORMER THERMOKOPPEL-J 24VDC / 1200°C | 126.99 | 2.7 | 8.5 | 101 | 8.2 | 1 | 1 |  |  |  | ID
|  | RPF2AB7 | 11.64 | 6 |  | 3389119401524 | PD | Industrial Relais | Industrial Relais | 8536419089 | RELAIS DE PUISSANCE 2 NO 24V AC | Power relais 2 NO 24 V AC |  |  | 11.64 | 4.2 | 6.9 | 81 | 3.5 | 10 | 10 |  |  |  | CN
|  | RPF2ABD | 11.64 | 6 |  | 3389119401531 | PD | Industrial Relais | Industrial Relais | 8536419089 | RELAIS DE PUISSANCE 2 NO 24 V DC | VERMOGENRELAIS 2 NO 24 VDC | RELAIS DE PUISSANCE 2 NO 24 V DC | VERMOGENRELAIS 2 NO 24 VDC | 11.64 | 3.87 | 6.85 | 80 | 3.37 | 10 | 1 |  |  |  | CN
|  | RPF2AF7 | 11.64 | 6 |  | 3389119401548 | PD | Industrial Relais | Industrial Relais | 8536490099 | RELAIS DE PUISSANCE 2 NO 120 V AC | Power relais 2 NO 120 V AC |  |  | 11.64 | 3.4 | 6.9 | 85 | 4.6 | 10 | 10 |  |  |  | CN
|  | RPF2AJD | 11.64 | 6 |  | 3389119401562 | PD | Industrial Relais | Industrial Relais | 8536419089 | RELAIS DE PUISSANCE 2 NO 12 V DC | Power relais 2 NO 12 V DC |  |  | 11.64 | 3.5 | 6.9 | 80 | 4.2 | 10 | 1 |  |  |  | CN
|  | RPF2AP7 | 12.38 | 6 |  | 3389119401579 | PD | Industrial Relais | Industrial Relais | 8536490099 | RELAIS DE PUISSANCE 2 NO 230 V AC | Power relais 2 NO 230 V AC |  |  | 12.38 | 3.5 | 6.9 | 84 | 4.2 | 10 | 10 |  |  |  | CN
|  | RPF2BB7 | 11.94 | 6 |  | 3389119401586 | PD | Industrial Relais | Industrial Relais | 8536419089 | RELAIS DE PUISSANCE 2 CO 24 V AC | Power relais 2 CO 24 V AC |  |  | 11.94 | 3.5 | 7 | 86 | 4.6 | 10 | 10 |  |  |  | CN
|  | RPF2BBD | 11.94 | 6 |  | 3389119401593 | PD | Industrial Relais | Industrial Relais | 8536419089 | RELAIS DE PUISSANCE 2 CO 24 V DC | Power relais 2 CO 24 V DC |  |  | 11.94 | 4.2 | 6.9 | 84 | 3.5 | 10 | 10 |  |  |  | CN
|  | RPF2BF7 | 11.94 | 6 |  | 3389119401609 | PD | Industrial Relais | Industrial Relais | 8536490099 | RELAIS DE PUISSANCE 2 CO 120 V AC | Power relais 2 CO 120 V AC |  |  | 11.94 | 4.2 | 6.9 | 86 | 3.5 | 10 | 10 |  |  |  | CN
|  | RPF2BJD | 11.94 | 6 |  | 3389119401623 | PD | Industrial Relais | Industrial Relais | 8536419089 | RELAIS DE PUISSANCE 2 CO 12 V DC | Power relais 2 CO 12 V DC |  |  | 11.94 | 4.2 | 6.9 | 83 | 3.5 | 10 | 10 |  |  |  | CN
|  | RPF2BP7 | 12.72 | 6 |  | 3389119401630 | PD | Industrial Relais | Industrial Relais | 8536490099 | RELAIS DE PUISSANCE 2 CO 230 V AC | Power relais 2 CO 230 V AC |  |  | 12.72 | 4 | 6.9 | 86 | 3.5 | 10 | 10 |  |  |  | CN
|  | RPM11B7 | 11.65 | 6 |  | 3389119401647 | PD | Industrial Relais | Industrial Relais | 8536490099 | RELAIS DE PUISSANCE 1 CO 24 V AC | POWER RELAIS 15A 1 C/O 24 V AC | relais de puissance enfichable - Zelio RPM - 1 CO - 24 V CA | insteekvermogensrelais - Zelio RPM - 1 CO - 24 V AC - 15 A | 11.65 | 1.5 | 5 | 24 | 2.5 | 10 | 10 |  |  |  | CN
|  | RPM11BD | 10.59 | 6 |  | 3389119401654 | PD | Industrial Relais | Industrial Relais | 8536419089 | RELAIS DE PUISSANCE 1 CO 24 V DC | POWER RELAIS 15A 1 C/O 24 V DC | relais de puissance enfichable - Zelio RPM - 1 CO - 24 V CC | insteekvermogensrelais - Zelio RPM - 1 CO - 24 V DC - 15 A | 10.59 | 1.5 | 4.8 | 24 | 2.8 | 10 | 10 |  |  |  | CN
|  | RPM11F7 | 14.27 | 6 |  | 3389119401685 | PD | Industrial Relais | Industrial Relais | 8536490099 | RELAIS DE PUISSANCE 1 CO 120 V AC | POWER RELAIS 15A 1 C/O 120 V AC | relais de puissance enfichable - Zelio RPM - 1 CO - 120 V CA | insteekvermogensrelais - Zelio RPM - 1 CO - 120 V AC - 15 A | 14.27 | 1.5 | 4.9 | 24 | 2.8 | 10 | 10 |  |  |  | CN
|  | RPM11P7 | 13.72 | 124 |  | 3389119401715 | PD | Industrial Relais | Industrial Relais | 8536490099 | RELAIS DE PUISSANCE 1 CO 230 V AC | POWER RELAIS 15A 1 C/O 230 V AC | relais de puissance enfichable - Zelio RPM - 1 CO - 230 V CA | insteekvermogensrelais - Zelio RPM - 1 CO - 230 V AC | 13.72 | 1.5 | 4.5 | 24 | 2.5 | 10 | 1 |  |  |  | CN
|  | RPM12B7 | 12.47 | 6 |  | 3389119401722 | PD | Industrial Relais | Industrial Relais | 8536419089 | RELAIS DE PUISSANCE 1 CO AVEC LED 24 V A | POWER RELAIS 15A 1 C/O LED 24 V AC | relais de puissance enfichable - Zelio RPM - 1 CO - 24 V CA - LED | insteekvermogensrelais - Zelio RPM - 1 CO - 24 V AC - LED | 12.47 | 1.5 | 4.5 | 25 | 2.5 | 10 | 10 |  |  |  | CN
|  | RPM12BD | 11.39 | 2 |  | 3389119401739 | PD | Industrial Relais | Industrial Relais | 8536419089 | RELAIS DE PUISSANCE 1 CO AVEC LED 24 V D | POWER RELAIS 15A 1 C/O LED 24 V DC | relais de puissance enfichable - Zelio RPM - 1 CO - 24 V CC - LED | insteekvermogensrelais - Zelio RPM - 1 CO - 24 V DC - 15 A - met LED | 11.39 | 1.4 | 3.9 | 24 | 2.6 | 10 | 10 |  |  |  | CN
|  | RPM12F7 | 15.14 | 6 |  | 3389119401760 | PD | Industrial Relais | Industrial Relais | 8536490099 | RELAIS DE PUISSANCE 1 CO AVEC LED 120 V | POWER RELAIS 15A 1 C/O LED 120 V AC | relais de puissance enfichable - Zelio RPM - 1 CO - 120 V CA - LED | insteekvermogensrelais - Zelio RPM - 1 CO - 120 V AC - 15 A - met LED | 15.14 | 1.6 | 5 | 25 | 2.9 | 10 | 10 |  |  |  | CN
|  | RPM12JD | 11.92 | 6 |  | 3389119401784 | PD | Industrial Relais | Industrial Relais | 8536419089 | RELAIS DE PUISSANCE 1 CO AVEC LED 12 V D | POWER RELAIS 15A 1 C/O LED 12 V DC | relais de puissance enfichable - Zelio RPM - 1 CO - 12 V CC - LED | insteekvermogensrelais - Zelio RPM - 1 CO - 12 V DC - 15 A - met LED | 11.92 | 1 | 4.5 | 26 | 2.5 | 10 | 10 |  |  |  | CN
|  | RPM12P7 | 14.58 | 6 |  | 3389119401791 | PD | Industrial Relais | Industrial Relais | 8536490099 | RELAIS DE PUISSANCE 1 CO AVEC LED 230 V | POWER RELAIS 15A 1 C/O LED 230 V AC | relais de puissance enfichable - Zelio RPM - 1CO - 230 V CA - LED | insteekvermogensrelais - Zelio RPM - 1 CO - 230 V AC - LED | 14.58 | 1.4 | 4.7 | 24 | 2.8 | 10 | 10 |  |  |  | CN
|  | RPM21B7 | 15.5 | 6 |  | 3389119401807 | PD | Industrial Relais | Industrial Relais | 8536419089 | RELAIS DE PUISSANCE 2 CO 24 V AC | POWER RELAIS 15A 2 C/O 24 V AC | relais de puissance enfichable - Zelio RPM - 2 CO - 24 V CA | insteekvermogensrelais - Zelio RPM - 2 CO - 24 V AC - 15 A | 15.5 | 2 | 5 | 37 | 2.5 | 10 | 10 |  |  |  | CN
|  | RPM21BD | 14.1 | 6 |  | 3389119401814 | PD | Industrial Relais | Industrial Relais | 8536419089 | RELAIS DE PUISSANCE 2 CO 24 V DC | POWER RELAIS 15A 2 C/O 24 V DC | relais de puissance enfichable - Zelio RPM - 2 CO - 24 V CC | insteekvermogensrelais - Zelio RPM - 2 CO - 24 V DC - 15 A | 14.1 | 4.7 | 2.8 | 39 | 2.1 | 10 | 10 |  |  |  | CN
|  | RPM21F7 | 19.02 | 6 |  | 3389119401845 | PD | Industrial Relais | Industrial Relais | 8536490099 | RELAIS DE PUISSANCE 2 CO 120 V AC | POWER RELAIS 15A 2 C/O 120 V AC | relais de puissance enfichable - Zelio RPM - 2 CO - 120 V CA | insteekvermogensrelais - Zelio RPM - 2 CO - 120 V AC - 15 A | 19.02 | 2.2 | 5 | 36 | 2.8 | 10 | 10 |  |  |  | CN
|  | RPM21JD | 14.8 | 6 |  | 3389119401869 | PD | Industrial Relais | Industrial Relais | 8536419089 | RELAIS DE PUISSANCE 2 CO 12 V DC | POWER RELAIS 15A 2 C/O 12 V DC | relais de puissance enfichable - Zelio RPM - 2 CO - 12 V CC | insteekvermogensrelais - Zelio RPM - 2 CO - 12 V DC - 15 A | 14.8 | 2 | 5 | 37 | 2.5 | 10 | 10 |  |  |  | CN
|  | RPM21P7 | 18.32 | 6 |  | 3389119401876 | PD | Industrial Relais | Industrial Relais | 8536490099 | RELAIS DE PUISSANCE 2 CO 230 V AC | POWER RELAIS 15A 2 C/O 230 V AC | relais de puissance enfichable - Zelio RPM - 2 CO - 230 V CA | insteekvermogensrelais - Zelio RPM - 2 CO - 230 V AC - 15 A | 18.32 | 4.7 | 2.8 | 36 | 2.1 | 10 | 10 |  |  |  | CN
|  | RPM22B7 | 16.35 | 6 |  | 3389119401883 | PD | Industrial Relais | Industrial Relais | 8536419089 | RELAIS DE PUISSANCE 2 CO AVEC LED 24 V A | POWER RELAIS 15A 2 C/O LED 24 V AC | relais de puissance enfichable - Zelio RPM - 2 CO - 24 V CA - LED | insteekvermogensrelais - Zelio RPM - 2 CO - 24 V AC - 15 A - met LED | 16.35 | 2 | 5 | 37 | 3 | 10 | 1 |  |  |  | CN
|  | RPM22BD | 14.92 | 6 |  | 3389119401890 | PD | Industrial Relais | Industrial Relais | 8536419089 | RELAIS DE PUISSANCE 2 CO AVEC LED 24 V D | POWER RELAIS 15A 2 C/O LED 24 V DC | relais de puissance enfichable - Zelio RPM - 2 CO - 24 V CC - LED | insteekvermogensrelais - Zelio RPM - 2 CO - 24 V DC - LED | 14.92 | 4.7 | 2.8 | 37 | 2.1 | 10 | 10 |  |  |  | CN
|  | RPM22ED | 17.47 | 6 |  | 3389119401913 | PD | Industrial Relais | Industrial Relais | 8536419089 | RELAIS DE PUISSANCE 2 CO AVEC LED 48 V D | POWER RELAIS 15A 2 C/O LED 48 V DC | relais de puissance enfichable - Zelio RPM - 2 CO - 48 V CC - LED | insteekvermogensrelais - Zelio RPM - 2 CO - 48 V DC - 15 A - met LED | 17.47 | 4.7 | 2.8 | 40 | 2.1 | 10 | 10 |  |  |  | CN
|  | RPM22F7 | 19.86 | 6 |  | 3389119401920 | PD | Industrial Relais | Industrial Relais | 8536490099 | RELAIS DE PUISSANCE 2 CO AVEC LED 120 V | POWER RELAIS 15A 2 C/O LED 120 V AC | relais de puissance enfichable - Zelio RPM - 2 CO - 120 V CA - LED | insteekvermogensrelais - Zelio RPM - 2 CO - 120 V AC - 15 A - met LED | 19.86 | 4.826 | 2.794 | 40.506 | 2.032 | 240 | 10 |  |  |  | CN
|  | RPM22JD | 15.65 | 6 |  | 3389119401944 | PD | Industrial Relais | Industrial Relais | 8536419089 | RELAIS DE PUISSANCE 2 CO AVEC LED 12 V D | POWER RELAIS 15A 2 C/O LED 12 V DC | relais de puissance enfichable - Zelio RPM - 2 CO - 12 V CC - LED | insteekvermogensrelais - Zelio RPM - 2 CO - 12 V DC - 15 A - met LED | 15.65 | 2 | 4.5 | 37 | 3 | 10 | 10 |  |  |  | CN
|  | RPM22P7 | 19.16 | 6 |  | 3389119401951 | PD | Industrial Relais | Industrial Relais | 8536490099 | RELAIS DE PUISSANCE 2 CO AVEC LED 230 V | POWER RELAIS 15A 2 C/O LED 230 V AC | relais de puissance enfichable - Zelio RPM - 2 CO - 230 V CA - LED | insteekvermogensrelais - Zelio RPM - 2 CO - 230 V AC - LED | 19.16 | 2.104 | 4.645 | 36 | 2.723 | 10 | 10 |  |  |  | CN
|  | RPM23B7 | 16.35 | 118 |  | 3389119217972 | PD | Industrial Relais | Industrial Relais | 8536490099 | RELAIS DE PUISSANCE 2 CO SANS BOUTON AVE | POWER INSTEEKRELAIS 2CO MET LED | relais puissance enfichable - Zelio RPM - 2 C/O - 24 V CA - 15 A - avec LED | insteekvermogensrelais - Zelio RPM - 2 CO - 24 V AC - 15 A - met LED | 16.35 | 2.2 | 4.8 | 37 | 2.8 | 10 | 10 |  |  |  | CN
|  | RPM23BD | 14.92 | 6 |  | 3389119217989 | PD | Industrial Relais | Industrial Relais | 8536490099 | RELAIS DE PUISSANCE 2 CO SANS BOUTON AVE | POWER INSTEEKRELAIS 2CO MET LED | relais puissance enfichable - Zelio RPM - 2 C/O - 24 V CC - 15 A - avec LED | plug-in stroomrelais - Zelio RPM - 2 uitsn. - 24 V DC - 15 A - met LED | 14.92 | 2.2 | 4.8 | 37 | 2.8 | 10 | 10 |  |  |  | CN
|  | RPM23F7 | 19.86 | 118 |  | 3389119218016 | PD | Industrial Relais | Industrial Relais | 8536490099 | *2ELAIS DE PUISSANCE 2 CO SANS BOUTON AV | POWER INSTEEKRELAIS 2CO MET LED | relais puissance enfichable - Zelio RPM - 2 C/O - 120 V CA - 15 A - avec LED | insteekvermogensrelais - Zelio RPM - 2 CO - 120 V AC - 15 A - met LED | 19.86 | 2.7 | 3.9 | 36 | 2.1 | 10 | 10 |  |  |  | CN
|  | RPM31F7 | 23.78 | 120 |  | 3389119402002 | PD | Industrial Relais | Industrial Relais | 8536490099 | RELAIS DE PUISSANCE 3 CO 120 V AC | POWER RELAIS 15A 3 C/O 120 V AC | relais de puissance enfichable - Zelio RPM - 3 CO - 120 V CA | insteekvermogensrelais - Zelio RPM - 3 CO - 120 V AC - 15 A | 23.78 | 4.7 | 2.8 | 55 | 3.1 | 10 | 10 |  |  |  | CN
|  | RPM32B7 | 20.21 | 6 |  | 3389119402040 | PD | Industrial Relais | Industrial Relais | 8536419089 | RELAIS DE PUISSANCE 3 CO AVEC LED 24 V A | POWER RELAIS 15A 3 C/O LED 24 V AC | relais de puissance enfichable - Zelio RPM - 3 CO - 24 V CA - LED | insteekvermogensrelais - Zelio RPM - 3 CO - 24 V AC - LED | 20.21 | 4.7 | 2.8 | 57 | 3.1 | 10 | 10 |  |  |  | CN
|  | RPM32BD | 18.43 | 6 |  | 3389119402057 | PD | Industrial Relais | Industrial Relais | 8536419089 | RELAIS DE PUISSANCE 3 CO AVEC LED 24 V D | POWER RELAIS 15A 3 C/O LED 24 V DC | relais de puissance enfichable - Zelio RPM - 3 CO - 24 V CC - LED | insteekvermogensrelais - Zelio RPM - 3 CO - 24 V DC - 15 A - met LED | 18.43 | 4.7 | 3.1 | 54 | 2.8 | 10 | 10 |  |  |  | CN
|  | RPM32F7 | 24.62 | 6 |  | 3389119402088 | PD | Industrial Relais | Industrial Relais | 8536490099 | RELAIS DE PUISSANCE 3 CO AVEC LED 120 V | POWER RELAIS 15A 3 C/O LED 120 V AC | relais de puissance enfichable - Zelio RPM - 3 CO - 120 V CA - LED | insteekvermogensrelais - Zelio RPM - 3 CO - 120 V AC - 15 A - met LED | 24.62 | 2.8 | 5 | 54 | 3.2 | 10 | 10 |  |  |  | CN
|  | RPM32JD | 19.34 | 118 |  | 3389119402101 | PD | Industrial Relais | Industrial Relais | 8536419089 | RELAIS DE PUISSANCE 3 CO AVEC LED 12 V D | POWER RELAIS 15A 3 C/O LED 12 V DC | relais de puissance enfichable - Zelio RPM - 3 CO - 12 V CC - LED | insteekvermogensrelais - Zelio RPM - 3 CO - 12 V DC - 15 A - met LED | 19.34 | 4.7 | 2.8 | 56 | 3.1 | 10 | 10 |  |  |  | CN
|  | RPM32P7 | 23.75 | 6 |  | 3389119402118 | PD | Industrial Relais | Industrial Relais | 8536490099 | RELAIS DE PUISSANCE 3 CO AVEC LED 230 V | POWER RELAIS 15A 3 C/O LED 230 V AC | relais de puissance enfichable - Zelio RPM - 3 CO - 230 V CA - LED | insteekvermogensrelais - Zelio RPM - 3 CO - 230 V AC - 15 A - met LED | 23.75 | 2.8 | 4.8 | 54 | 3.2 | 10 | 10 |  |  |  | CN
|  | RPM41BD | 21.12 | 6 |  | 3389119402132 | PD | Industrial Relais | Industrial Relais | 8536419089 | RELAIS DE PUISSANCE 4 CO 24 V DC | POWER RELAIS 15A 4 C/O 24 V DC | relais de puissance enfichable - Zelio RPM - 4 CO - 24 V CC | insteekvermogensrelais - Zelio RPM - 4 CO - 24 V DC - 15 A | 21.12 | 4.7 | 2.8 | 74 | 4 | 10 | 10 |  |  |  | CN
|  | RPM41F7 | 28.54 | 6 |  | 3389119402163 | PD | Industrial Relais | Industrial Relais | 8536490099 | RELAIS DE PUISSANCE 4 CO 120 V AC | POWER RELAIS 15A 4 C/O 120 V AC | relais de puissance enfichable - Zelio RPM - 4 CO - 120 V CA | insteekvermogensrelais - Zelio RPM - 4 CO - 120 V AC - 15 A | 28.54 | 3 | 4.5 | 70 | 4 | 10 | 10 |  |  |  | CN
|  | RPM41P7 | 27.49 | 6 |  | 3389119402194 | PD | Industrial Relais | Industrial Relais | 8536490099 | RELAIS DE PUISSANCE 4 CO 230 V AC | POWER RELAIS 15A 4 C/O 230 V AC | relais de puissance enfichable - Zelio RPM - 4 CO - 230 V CA | insteekvermogensrelais - Zelio RPM - 4 CO - 230 V AC - 15 A | 27.49 | 4.7 | 2.8 | 75 | 4 | 10 | 10 |  |  |  | CN
|  | RPM42B7 | 24.1 | 6 |  | 3389119402200 | PD | Industrial Relais | Industrial Relais | 8536419089 | RELAIS DE PUISSANCE 4 CO AVEC LED 24 V A | POWER RELAIS 15A 4 C/O LED 24 V AC | relais de puissance enfichable - Zelio RPM - 4 CO - 24 V CA - LED | insteekvermogensrelais - Zelio RPM - 4 CO - 24 V AC - 15 A - met LED | 24.1 | 2.5 | 4.5 | 71 | 4 | 10 | 10 |  |  |  | CN
|  | RPM42BD | 21.98 | 6 |  | 3389119402217 | PD | Industrial Relais | Industrial Relais | 8536419089 | RELAIS DE PUISSANCE 4 CO AVEC LED 24 V D | POWER RELAIS 15A 4 C/O LED 24 V DC | relais de puissance enfichable - Zelio RPM - 4 CO - 24 V CC - LED | insteekvermogensrelais - Zelio RPM - 4 CO - 24 V DC - LED | 21.98 | 4.7 | 2.8 | 72 | 4 | 10 | 10 |  |  |  | CN
|  | RPM42F7 | 29.38 | 6 |  | 3389119402248 | PD | Industrial Relais | Industrial Relais | 8536490099 | RELAIS DE PUISSANCE 4 CO AVEC LED 120 V | POWER RELAIS 15A 4 C/O LED 120 V AC | relais de puissance enfichable - Zelio RPM - 4 CO - 120 V CA - LED | insteekvermogensrelais - Zelio RPM - 4 CO - 120 V AC - 15 A - met LED | 29.38 | 2.7 | 4.7 | 72 | 4 | 10 | 10 |  |  |  | CN
|  | RPM42FD | 29.38 | 6 |  | 3389119402255 | PD | Industrial Relais | Industrial Relais | 8536419089 | RELAIS DE PUISSANCE 4 CO AVEC LED 110 V | POWER RELAIS 15A 4 C/O LED 110 V DC | relais de puissance enfichable - Zelio RPM - 4 CO - 110 V CC - LED | insteekvermogensrelais - Zelio RPM - 4 CO - 110 V DC - 15 A - met LED | 29.38 | 2.5 | 4.5 | 70 | 4 | 10 | 10 |  |  |  | CN
|  | RPM42P7 | 28.31 | 6 |  | 3389119402279 | PD | Industrial Relais | Industrial Relais | 8536490099 | RELAIS DE PUISSANCE 4 CO AVEC LED 230 V | POWER RELAIS 15A 4 C/O LED 230 V AC | relais de puissance enfichable - Zelio RPM - 4 CO - 230 V CA - LED | insteekvermogensrelais - Zelio RPM - 4 CO - 230 V AC - 15 A - met LED | 28.31 | 4.7 | 2.8 | 76 | 4 | 10 | 10 |  |  |  | CN
|  | RPXKITCRP | 179.85 | 8 |  | 3595862006682 | PX | Plant Autmn Contrlrs | Plant Autmn Contrlrs | 8538909999 | KIT DE MISE A LA TERRE CA | MODICON QUANTUM, ONDERDELENSET VOOR MODU |  | Modicon Quantum - aansluitkit voor hoofdadaptermodule | 179.85 | 1.5 | 24 | 73 | 21 | 1 | 1 | 5.14 |  |  | TN
|  | RPZF1 | 6.24 | 2 |  | 3389119402286 | PD | Industrial Relais | Industrial Relais | 8536699099 | ,050SE SIMPLE RACCORDEMENTS MIXES 1CO | RELAISVOET ZELIO RPM 1P GEMENGDE CONTACT | embase pour relais de puissance - Zelio RPZ - avec contacts mixtes - borne à vis | stekkerdoos voor vermogensrelais - Zelio RPZ - gemengde contacten - schroefklem | 6.24 | 3 | 8.5 | 30 | 2.1 | 10 | 10 |  |  |  | CN
|  | RPZF2 | 8.8 | 6 |  | 3389119402293 | PD | Industrial Relais | Industrial Relais | 8536699099 | EMBASE SIMPLE RACCORDEMENTS MIXES 2CO | RELAISVOET ZELIO RPM 2P GEMENGDE CONTACT | embase pour relais de puissance - Zelio RPZ - avec contacts mixtes - borne à vis | stekkerdoos voor vermogensrelais - Zelio RPZ - gemengde contacten - schroefklem | 8.8 | 2.8 | 8.4 | 55 | 3.1 | 10 | 1 |  |  |  | TW
|  | RPZF3 | 10.23 | 6 |  | 3389119402309 | PD | Industrial Relais | Industrial Relais | 8536699099 | EMBASE SIMPLE RACCORDEMENTS MIXES 2CO | RELAISVOET ZELIO RPM 3P GEMENGDE CONTACT | embase pour relais de puissance - Zelio RPZ - avec contacts mixtes - borne à vis | stekkerdoos voor vermogensrelais - Zelio RPZ - gemengde contacten - schroefklem | 10.23 | 3 | 8.5 | 72 | 4 | 10 | 10 |  |  |  | TW
|  | RPZF4 | 10.21 | 6 |  | 3389119402316 | PD | Industrial Relais | Industrial Relais | 8536699099 | EMBASE SIMPLE RACCORDEMENTS MIXES 4CO | RELAISVOET SCHROEF 4 POLIG GEMENGDE | embase pour relais de puissance - Zelio RPZ - avec contacts mixtes - borne à vis | stekkerdoos voor vermogensrelais - Zelio RPZ - gemengde contacten - schroefklem | 10.21 | 3 | 8.5 | 94 | 5 | 10 | 10 |  |  |  | CN
|  | RPZR235 | 1.47 | 6 |  | 3389119402330 | PD | Industrial Relais | Industrial Relais | 7326909890 | ETRIER METALLIQUE DE MAINTIEN | METALEN BEUGEL VOOR RPZF VOET | pince de retenue métallique - embase de relais RPZF1 | metalen onderhoudsklem - voor relaisstekkerdoos RPZF1 | 1.47 | 1 | 3.2 | 0.5 | 1.5 | 10 | 10 |  |  |  | CN
|  | RS-03 | 74.09 | 26 |  | 7332552013454 | J3 | Plant Room Sensors | Plant Room Sensors | 8533210000 | Capt. déporté 10K NTC (10pces) | 3m Lenght NTC10K voeler 10/set | RS-03, sonde déportée de 3m, 10K, NTC (10pièces) | RS-03, 3m lenght NTC10K voeler 10/set | 74.09 | 11.6 | 5.8 | 220 | 9.6 | 1 | 1 |  |  |  | CN
|  | RSB1A120B7 | 7.45 | 6 |  | 3389110256710 | PD | Industrial Relais | Industrial Relais | 8536419089 | RELAIS PCB 1RT.24VAC | PCB RELAIS 1 C/O 12A 24V AC | relais d'interface enfichable - Zelio RSB - 1 OC - 24 V CA | insteekinterfacerelais - Zelio RSB - 1 OC - 24 V AC | 7.45 | 2 | 2.9 | 12 | 1.1 | 10 | 10 |  |  |  | AT
|  | RSB1A120B7PV | 26.39 | 6 |  | 3606489562694 | PD | Industrial Relais | Industrial Relais | 8536419089 | Relais pré-monté RSB | RSB RELAIS COMPL. 1C/O 12A 24VAC |  |  | 26.39 | 8.42 | 6.42 | 53 | 1.56 | 30 | 30 |  |  |  | ID
|  | RSB1A120BD | 6.8 | 2 |  | 3389110254136 | PD | Industrial Relais | Industrial Relais | 8536419089 | RELAIS PCB 1RT.24VDC | PCB RELAIS 1 C/O 12A 24V DC | relais d'interface enfichable - Zelio RSB - 1 OC - 24 V CC | insteekinterfacerelais - Zelio RSB - 1 OC - 24 V DC | 6.8 | 1.8 | 2.9 | 13 | 2 | 10 | 10 |  |  |  | AT
|  | RSB1A120BDPV | 22.4 | 6 |  | 3606489562687 | PD | Industrial Relais | Industrial Relais | 8536419089 | Relais pré-monté RSB | RSB RELAIS COMPL. 1C/O 12A 24VDC |  |  | 22.4 | 1.6 | 8.5 | 48 | 6.5 | 30 | 30 |  |  |  | ID
|  | RSB1A120F7 | 9.15 | 6 |  | 3389110257243 | PD | Industrial Relais | Industrial Relais | 8536490099 | RELAIS INTERFACE 120VAC 1OF | PCB RELAIS 1 C/O 12A 120 V AC |  | interfacerelais plug-in - Zelio RSB - platte pen - 1 C/O - 120 V AC - 12 A | 9.15 | 2.1 | 31.1 | 13 | 2.5 | 10 | 10 |  |  |  | AT
|  | RSB1A120F7PV | 28.54 | 6 |  | 3606489562700 | PD | Industrial Relais | Industrial Relais | 8536490099 | Relais pré-monté RSB | RSB RELAIS COMPL. 1C/O 12A 120VAC |  |  | 28.54 | 6.6 | 8.5 | 49 | 1.6 | 30 | 30 |  |  |  | ID
|  | RSB1A120JD | 7.11 | 6 |  | 3389110254112 | PD | Industrial Relais | Industrial Relais | 8536419089 | RELAIS PCB 1RT.12DC | PCB RELAIS 1 C/O 12A 12V DC | relais d'interface enfichable - Zelio RSB - 1 OC - 12 V CC | insteekinterfacerelais - Zelio RSB - 1 OC - 12 V DC | 7.11 | 2.1 | 31.1 | 12 | 2.5 | 10 | 10 |  |  |  | AT
|  | RSB1A120JDPV | 22.65 | 68 |  | 3606489562670 | PD | Industrial Relais | Industrial Relais | 8536419089 | Relais pré-monté RSB | RSB RELAIS COMPL. 1C/O 12A 12VDC |  |  | 22.65 | 8.42 | 6.42 | 53 | 1.56 | 30 | 30 |  |  |  | ID
|  | RSB1A120M7 | 8.8 | 6 |  | 3389110257267 | PD | Industrial Relais | Industrial Relais | 8536490099 | RELAIS INTERFACE 220V AC 1OF | PCB RELAIS 1 C/O 12A 220V AC |  | interface plug-in relais - Zelio RSB - 1 uitsn. - 220 V AC - 12 A | 8.8 | 2.2 | 31 | 12 | 2.5 | 10 | 10 |  |  |  | AT
|  | RSB1A120P7 | 8.8 | 6 |  | 3389110257281 | PD | Industrial Relais | Industrial Relais | 8536490099 | RELAIS PCB 1RT.230VAC | PCB RELAIS 1 C/O 12A 230V AC | relais d'interface enfichable - Zelio RSB - 1 OC - 230 V CA | insteekinterfacerelais - Zelio RSB - 1 OC - 230 V AC | 8.8 | 2 | 31 | 12 | 2.5 | 10 | 10 |  |  |  | AT
|  | RSB1A120P7PV | 28.28 | 6 |  | 3606489562717 | PD | Industrial Relais | Industrial Relais | 8536490099 | Relais pré-monté RSB | RSB RELAIS COMPL. 1C/O 12A 230VAC |  |  | 28.28 | 8.42 | 6.42 | 53 | 1.56 | 30 | 30 |  |  |  | ID
|  | RSB1A120U7 | 8.8 | 6 |  | 3389110257342 | PD | Industrial Relais | Industrial Relais | 8536490099 | RELAIS INTERFACE 240V AC 1OF | PCB RELAIS 1 C/O 12A 240V AC |  | interface plug-in relais - Zelio RSB - 1 uitsn. - 240 V AC - 12 A | 8.8 | 2.2 | 31.1 | 14 | 2.5 | 10 | 10 |  |  |  | AT
|  | RSB1A160B7 | 8.17 | 6 |  | 3389110257366 | PD | Industrial Relais | Industrial Relais | 8536419089 | RELAIS PCB 1RT.24VAC | PCB RELAIS 1 C/O 16A 24V AC | relais d'interface enfichable - Zelio RSB - 1 OC - 24 V CA | insteekinterfacerelais - Zelio RSB - 1 CO - 24 V AC - 16 A | 8.17 | 2.1 | 31.1 | 13 | 2.5 | 10 | 10 |  |  |  | AT
|  | RSB1A160BD | 7.45 | 6 |  | 3389110254464 | PD | Industrial Relais | Industrial Relais | 8536419089 | RELAIS PCB 1RT.24VDC | PCB RELAIS 1 C/O 16A 24V DC | relais d'interface enfichable - Zelio RSB - 1 OC - 24 V CC | insteekinterfacerelais - Zelio RSB - 1 OC - 24 V DC | 7.45 | 1.7 | 31 | 12 | 2.5 | 10 | 10 |  |  |  | AT
|  | RSB1A160BDPV | 23.54 | 6 |  | 3606489562724 | PD | Industrial Relais | Industrial Relais | 8536419089 | Relais pré-monté RSB | RSB RELAIS COMPL. 1C/O 16A 24VDC |  |  | 23.54 | 8.42 | 6.42 | 65 | 1.56 | 30 | 30 |  |  |  | ID
|  | RSB1A160F7 | 10.07 | 6 |  | 3389110257465 | PD | Industrial Relais | Industrial Relais | 8536490099 | RELAIS INTERFACE 120V AC 1OF | PCB RELAIS 1 C/O 16A 120V AC |  | interface plug-in relais - Zelio RSB - 1 uitsn. - 120 V AC - 16 A | 10.07 | 1.7 | 31.1 | 13 | 2.5 | 10 | 10 |  |  |  | AT
|  | RSB1A160JD | 7.85 | 6 |  | 3389110254440 | PD | Industrial Relais | Industrial Relais | 8536419089 | RELAIS INTFACE 1 NO/NC 12VDC 16A 250V | PCB RELAIS 1 C/O 16A 12V DC | relais d'interface enfichable - Zelio RSB - 1 OC - 12 V CC | insteekinterfacerelais - Zelio RSB - 1 CO - 12 V DC - 16 A | 7.85 | 2.1 | 31.1 | 13 | 2.5 | 10 | 10 |  |  |  | AT
|  | RSB1A160M7 | 9.68 | 6 |  | 3389110260038 | PD | Industrial Relais | Industrial Relais | 8536490099 | RELAIS INTERFACE 220V AC 1OF | PCB RELAIS 1 C/O 16A 220V AC |  | interface plug-in relais - Zelio RSB - 1 uitsn. - 220 V AC - 16 A | 9.68 | 1.7 | 3.1 | 14 | 2.5 | 10 | 10 |  |  |  | AT
|  | RSB1A160P7 | 9.68 | 6 |  | 3389110260045 | PD | Industrial Relais | Industrial Relais | 8536490099 | RELAIS PCB 1RT.230VAC | PCB RELAIS 1 C/O 16A 230V AC | relais d'interface enfichable - Zelio RSB - 1 OC - 230 V CA | insteekinterfacerelais - Zelio RSB - 1 OC - 230 V AC | 9.68 | 1.7 | 31.1 | 12 | 2.5 | 10 | 10 |  |  |  | AT
|  | RSB1A160P7PV | 29.65 | 6 |  | 3606489562731 | PD | Industrial Relais | Industrial Relais | 8536490099 | Relais pré-monté RSB | RSB RELAIS COMPL. 1C/O 16A 230VAC |  |  | 29.65 | 1.7 | 8.5 | 56 | 7 | 30 | 30 |  |  |  | ID
|  | RSB2A080B7 | 8.58 | 6 |  | 3389110255836 | PD | Industrial Relais | Industrial Relais | 8536419089 | RELAIS PCB.2RT.24VAC | PCB RELAIS 2 C/O 8A 24V AC | relais d'interface enfichable - Zelio RSB - 2 OC - 24 V CA | insteekinterfacerelais - Zelio RSB - 2 OC - 24 V AC | 8.58 | 1.7 | 31.1 | 12 | 2.5 | 10 | 10 |  |  |  | AT
|  | RSB2A080B7PV | 28.03 | 6 |  | 3606489562762 | PD | Industrial Relais | Industrial Relais | 8536419089 | Relais pré-monté RSB | RSB RELAIS COMPL. 2C/O 8A 24VAC |  |  | 28.03 | 8.42 | 6.42 | 60 | 1.56 | 30 | 30 |  |  |  | ID
|  | RSB2A080BD | 7.78 | 2 |  | 3389110252361 | PD | Industrial Relais | Industrial Relais | 8536419089 | RELAIS PCB.2RT.24VDC | PCB RELAIS 2 C/O 8A 24V DC | relais dinterface embrochable - Zelio RSB - 2 FO - 24 V CC | interfacerelais insteek - Zelio RSB - 2 NO+NC - 24V DC | 7.78 | 1.8 | 3 | 13 | 2.1 | 10 | 10 |  |  |  | AT
|  | RSB2A080BDPV | 23.9 | 6 |  | 3606489562755 | PD | Industrial Relais | Industrial Relais | 8536419089 | Relais pré-monté RSB | RSB RELAIS COMPL. 2C/O 8A 24VDC |  |  | 23.9 | 8.42 | 6.42 | 55 | 1.56 | 30 | 30 |  |  |  | ID
|  | RSB2A080E7 | 9.75 | 6 |  | 3389110255959 | PD | Industrial Relais | Industrial Relais | 8536419089 | RELAIS PCB.2RT.48VAC | PCB RELAIS 2 C/O 8A 48V AC | relais d'interface enfichable - Zelio RSB - 2 OC - 48 V CA | insteekinterfacerelais - Zelio RSB - 2 OC - 48 V AC | 9.75 | 2.2 | 31.1 | 13 | 2.5 | 10 | 10 |  |  |  | AT
|  | RSB2A080ED | 9.2 | 6 |  | 3389110252392 | PD | Industrial Relais | Industrial Relais | 8536419089 | RELAIS PCB.2RT.48VDC 08A/250VAC/24V | PCB RELAIS 2 C/O 8A 48V DC | relais d'interface enfichable - Zelio RSB - 2 OC - 48 V CC | insteekinterfacerelais - Zelio RSB - 2 CO - 48 V DC - 8 A | 9.2 | 1.7 | 3.1 | 13 | 2.5 | 10 | 10 |  |  |  | AT
|  | RSB2A080F7 | 10.51 | 6 |  | 3389110256260 | PD | Industrial Relais | Industrial Relais | 8536490099 | RELAIS PCB.2RT.120VAC | PCB RELAIS 2 C/O 8A 120V AC | relais d'interface enfichable - Zelio RSB - 2 OC - 120 V CA | insteekinterfacerelais - Zelio RSB - 2 OC - 120 V AC | 10.51 | 2 | 2.9 | 13 | 1.2 | 10 | 10 |  |  |  | AT
|  | RSB2A080F7PV | 30.41 | 6 |  | 3606489562779 | PD | Industrial Relais | Industrial Relais | 8536490099 | Relais pré-monté RSB | RSB RELAIS COMPL. 2C/O 8A 120VAC |  |  | 30.41 | 1.7 | 8.5 | 56 | 6.5 | 30 | 30 |  |  |  | ID
|  | RSB2A080FD | 10.51 | 6 |  | 3389110253375 | PD | Industrial Relais | Industrial Relais | 8536490099 | RELAIS INTERFACE 110V DC 2OF | PCB RELAIS 2 C/O 8A 110 V DC |  | interface plug-in relais - Zelio RSB - 2 uitsn. - 110 V DC - 8 A | 10.51 | 1.7 | 3 | 13 | 2 | 10 | 10 |  |  |  | AT
|  | RSB2A080JD | 8.16 | 6 |  | 3389110252309 | PD | Industrial Relais | Industrial Relais | 8536419089 | RELAIS PCB.2RT.12VDC | PCB RELAIS 2 C/O 8A 12V DC | relais d'interface enfichable - Zelio RSB - 2 OC - 12 V CC | insteekinterfacerelais - Zelio RSB - 2 OC - 12 V DC | 8.16 | 2.1 | 31.1 | 12 | 2.5 | 10 | 10 |  |  |  | AT
|  | RSB2A080JDPV | 24.29 | 6 |  | 3606489562748 | PD | Industrial Relais | Industrial Relais | 8536419089 | Relais pré-monté RSB | RSB RELAIS COMPL. 2C/O 8A 12VDC |  |  | 24.29 | 1.6 | 8.5 | 55 | 7.5 | 30 | 30 |  |  |  | ID
|  | RSB2A080M7 | 10.13 | 6 |  | 3389110256277 | PD | Industrial Relais | Industrial Relais | 8536490099 | RELAIS INTERFACE 220V AC 2OF | PCB RELAIS 2 C/O 8A 220V AC |  | interface plug-in relais - Zelio RSB - 2 uitsn. - 220 V AC - 8 A | 10.13 | 1.7 | 31 | 13 | 2.5 | 10 | 10 |  |  |  | AT
|  | RSB2A080M7PV | 30.04 | 68 |  | 3606489562786 | PD | Industrial Relais | Industrial Relais | 8536490099 | Relais pré-monté RSB | RSB RELAIS COMPL. 2C/O 8A 220VAC |  |  | 30.04 | 1.6 | 8.5 | 550 | 6.5 | 30 | 1 |  |  |  | ID
|  | RSB2A080P7 | 10.13 | 2 |  | 3389110256611 | PD | Industrial Relais | Industrial Relais | 8536490099 | RELAIS PCB.2RT.230VAC | PCB RELAIS 2 C/O 8A 230V AC | relais d'interface enfichable - Zelio RSB - 2 OC - 230 V CA | insteekinterfacerelais - Zelio RSB - 2 OC - 230 V AC | 10.13 | 1.2 | 2.9 | 13 | 2 | 10 | 10 |  |  |  | AT
|  | RSB2A080P7PV | 30.04 | 6 |  | 3606489562793 | PD | Industrial Relais | Industrial Relais | 8536490099 | Relais pré-monté RSB | RSB RELAIS COMPL. 2C/O 8A 230VAC |  |  | 30.04 | 1.6 | 8.5 | 56 | 7.5 | 30 | 1 |  |  |  | ID
|  | RSL1AB4BD | 7.97 | 2 |  | 3606480077975 | PD | Industrial Relais | Industrial Relais | 8536419089 | RELAIS 1 O/F, 6A, 24 VDC | 6MM RELAIS 1 C/O 6A 24V DC |  | slim interface plug-in relais - Zelio RSL - 1 uitsn. standaard - 24 V DC - 6 A | 7.97 | 0.5 | 2.8 | 5 | 1.5 | 10 | 10 |  |  |  | CN
|  | RSL1AB4ED | 7.97 | 6 |  | 3606480077999 | PD | Industrial Relais | Industrial Relais | 8536419089 | RELAIS 1 O/F, 6A, 48 VDC | 6MM RELAIS 1 C/O 6A 48V DC |  | slim interface plug-in relais - Zelio RSL - 1 uitsn. standaard - 48 V DC - 6 A | 7.97 | 0.5 | 2.8 | 5 | 1.5 | 10 | 10 |  |  |  | CN
|  | RSL1AB4JD | 7.97 | 6 |  | 3606480077951 | PD | Industrial Relais | Industrial Relais | 8536419089 | RELAIS 1 O/F, 6A, 12 VDC | 6MM RELAIS 1 C/O 6A 12V DC |  | slim interface plug-in relais - Zelio RSL - 1 uitsn. standaard - 12 V DC - 6 A | 7.97 | 0.5 | 2.8 | 5 | 1.5 | 10 | 10 |  |  |  | CN
|  | RSL1AB4ND | 7.97 | 6 |  | 3606480078019 | PD | Industrial Relais | Industrial Relais | 8536419089 | RELAIS 1 O/F, 6A, 60 VDC | 6MM RELAIS 1 C/O 6A 60V DC |  | slim interface plug-in relais - Zelio RSL - 1 uitsn. standaard - 60 V DC - 6 A | 7.97 | 0.5 | 2.8 | 5 | 1.5 | 10 | 10 |  |  |  | CN
|  | RSL1GB4BD | 12.68 | 6 |  | 3606480077968 | PD | Industrial Relais | Industrial Relais | 8536419089 | RELAIS 1 O/F, 6A, CONTACT BAS NIVEAU, 24 | 6MM RELAIS 1 C/O 6A 24V DC GOUDCONT. | RELAIS 1 O/F, 6A, CONTACT BAS NIVEAU, 24 VDC | slim interface plug-in relais - Zelio RSL - 1 uitsn. laag niveau - 24 V DC - 6 A | 12.68 | 0.5 | 2.8 | 5 | 1.5 | 10 | 10 |  |  |  | CN
|  | RSL1GB4ED | 12.68 | 81 |  | 3606480077982 | PD | Industrial Relais | Industrial Relais | 8536419089 | RELAIS 1 O/F, 6A, CONTACT BAS NIVEAU, 48 | 6MM RELAIS 1 C/O 6A 48V DC GOUDCONT. | RELAIS 1 O/F, 6A, CONTACT BAS NIVEAU, 48 VDC | slim interface plug-in relais - Zelio RSL - 1 uitsn. laag niveau - 48 V DC - 6 A | 12.68 | 0.7 | 2.9 | 5 | 2 | 10 | 10 |  |  |  | CN
|  | RSL1GB4JD | 12.68 | 6 |  | 3606480077944 | PD | Industrial Relais | Industrial Relais | 8536419089 | RELAIS 1 O/F, 6A, CONTACT BAS NIVEAU, 12 | 6MM RELAIS 1 C/O 6A 12V DC GOUDCONT. | RELAIS 1 O/F, 6A, CONTACT BAS NIVEAU, 12 VDC | slim interface plug-in relais - Zelio RSL - 1 uitsn. laag niveau - 12 V DC - 6 A | 12.68 | 0.5 | 2.8 | 6 | 1.5 | 10 | 10 |  |  |  | CN
|  | RSL1PRBU | 17.4 | 2 |  | 3606480077906 | PD | Industrial Relais | Industrial Relais | 8536419089 | RELAIS 1 O/F AVEC EMBASE 24 VAC/VDC (BOR | 6MM RELAIS 1 C/O 24V AC/DC + VOET VKL. | RELAIS 1 O/F AVEC EMBASE 24 VAC/VDC (BORNE A RESSORT) | interface plug-in relais - Zelio RSL - 1 UITSN. - 24 V DC - 6 A - met LED | 17.4 | 0.8 | 10.5 | 28 | 8 | 10 | 1 |  |  |  | CN
|  | RSL1PREU | 17.4 | 6 |  | 3606480077913 | PD | Industrial Relais | Industrial Relais | 8536419089 | RELAIS 1 O/F AVEC EMBASE 48 VAC/VDC (BOR | 6MM RELAIS 1 C/O 48V AC/DC + VOET VKL. | RELAIS 1 O/F AVEC EMBASE 48 VAC/VDC (BORNE A RESSORT) | interface plug-in relais - Zelio RSL - 1 UITSN. - 48 V DC - 6 A - met LED | 17.4 | 7.5 | 4.5 | 31 | 4.5 | 10 | 10 |  |  |  | CN
|  | RSL1PRFU | 17.4 | 6 |  | 3606480077920 | PD | Industrial Relais | Industrial Relais | 8536490099 | RELAIS 1 O/F AVEC EMBASE 115 VAC/VDC (BO | 6MM RELAIS 1 C/O 110V AC/DC + VOET VKL. | RELAIS 1 O/F AVEC EMBASE 115 VAC/VDC (BORNE A RESSORT) | interface plug-in relais - Zelio RSL - 1 UITSN. - 60 V DC - 6 A - met LED | 17.4 | 0.7 | 9.7 | 28 | 8 | 10 | 10 |  |  |  | CN
|  | RSL1PRJU | 17.4 | 6 |  | 3606480077890 | PD | Industrial Relais | Industrial Relais | 8536419089 | RELAIS 1 O/F AVEC EMBASE 12 VAC/VDC (BOR | 6MM RELAIS 1 C/O 12V AC/DC + VOET VKL. | RELAIS 1 O/F AVEC EMBASE 12 VAC/VDC (BORNE A RESSORT) | interface plug-in relais - Zelio RSL - 1 UITSN. - 12 V DC - 6 A - met LED | 17.4 | 8.5 | 10.7 | 29 | 7 | 10 | 10 |  |  |  | CN
|  | RSL1PRPU | 17.4 | 6 |  | 3606480077937 | PD | Industrial Relais | Industrial Relais | 8536490099 | RELAIS 1 O/F AVEC EMBASE 230 VAC/VDC (BO | 6MM RELAIS 1 C/O 230V AC/DC + VOET VKL. | RELAIS 1 O/F AVEC EMBASE 230 VAC/VDC (BORNE A RESSORT) | slim relais gemonteerd op veerstopcontact met LED en beveiligingscircuit, 230 V | 17.4 | 0.7 | 9.7 | 27 | 8 | 10 | 10 |  |  |  | CN
|  | RSL1PVBU | 17.4 | 2 |  | 3606480077838 | PD | Industrial Relais | Industrial Relais | 8536419089 | RELAIS 1 O/F AVEC EMBASE 24 VAC/VDC (CON | 6MM RELAIS 1 C/O 24V AC/DC + VOET | RELAIS 1 O/F AVEC EMBASE 24 VAC/VDC (CONNECTEUR A VIS) | slim relais gemont. op schroefstopcontact met LED en beveiligingscircuit, 24 V | 17.4 | 0.7 | 9.8 | 29 | 8 | 10 | 10 |  |  |  | CN
|  | RSL1PVEU | 17.4 | 6 |  | 3606480077845 | PD | Industrial Relais | Industrial Relais | 8536419089 | RELAIS 1 O/F AVEC EMBASE 48 VAC/VDC (CON | 6MM RELAIS 1 C/O 48V AC/DC + VOET | RELAIS 1 O/F AVEC EMBASE 48 VAC/VDC (CONNECTEUR A VIS) | slim relais gem. op schroefstopcontact met LED en beveiligingscircuit, 48 V | 17.4 | 0.7 | 9.6 | 28 | 7.9 | 10 | 10 |  |  |  | CN
|  | RSL1PVFU | 17.4 | 6 |  | 3606480077852 | PD | Industrial Relais | Industrial Relais | 8536490099 | RELAIS 1 O/F AVEC EMBASE 115 VAC/VDC (CO | 6MM RELAIS 1 C/O 110V AC/VDC + VOET | RELAIS 1 O/F AVEC EMBASE 115 VAC/VDC (CONNECTEUR A VIS) | slim relais gem. op schroefstopcontact met LED en beveiligingscircuit, 110 V | 17.4 | 7 | 10.3 | 28 | 8.6 | 10 | 10 |  |  |  | CN
|  | RSL1PVJU | 17.4 | 6 |  | 3606480077821 | PD | Industrial Relais | Industrial Relais | 8536419089 | RELAIS 1 O/F AVEC EMBASE 12 VAC/VDC (CON | 6MM RELAIS 1 C/O 12V AC/DC + VOET | RELAIS 1 O/F AVEC EMBASE 12 VAC/VDC (CONNECTEUR A VIS) | slim relais gem. op schroefstopcontact met LED en beveiligingscircuit, 12 V | 17.4 | 0.7 | 9.7 | 29 | 8 | 10 | 10 |  |  |  | CN
|  | RSL1PVPU | 17.4 | 6 |  | 3606480077869 | PD | Industrial Relais | Industrial Relais | 8536490099 | RELAIS 1 O/F AVEC EMBASE 230 VAC/VDC (CO | 6MM RELAIS 1 C/O 230V AC/DC + VOET | RELAIS 1 O/F AVEC EMBASE 230 VAC/VDC (CONNECTEUR A VIS) | slim relais gem. op schroefstopcontact met LED en beveiligingscircuit, 230 V | 17.4 | 0.7 | 7.9 | 28 | 9.6 | 10 | 10 |  |  |  | CN
|  | RSLZ2 | 3.72 | 2 |  | 3606480078132 | PD | Industrial Relais | Industrial Relais | 8536901000 | PEIGNE DE RACCORDEMENT (20 POLES) | BUS JUMPER 20 POLEN |  |  | 3.72 | 0.3 | 12.2 | 8 | 1.7 | 10 | 10 |  |  |  | CN
|  | RSLZ3 | 6.48 | 6 |  | 3606480078149 | PD | Industrial Relais | Industrial Relais | 8547200000 | CLOISON DE SEPARATION | TUSSENPLAAT |  |  | 6.48 | 0.2 | 10 | 11 | 7.5 | 10 | 10 |  |  |  | CN
|  | RSLZ5 | 10.55 | 6 |  | 3606480078125 | PD | Industrial Relais | Industrial Relais | 3926909790 | ETIQUETTE ENCLIQUETABLE (PLANCHE DE 64 E | ETIKETTEN (SHEET 64 PCS.) |  |  | 10.55 | 0.5 | 8.5 | 14 | 13.5 | 2 | 2 |  |  |  | CN
|  | RSLZRA1 | 9.41 | 2 |  | 3606480078071 | PD | Industrial Relais | Industrial Relais | 8536699099 | EMBASE AVEC BORNE A RESSORT, 12 - 24 AC/ | RELAISVOET ZELIO RSL 12-24V LED VEERKLEM | EMBASE AVEC BORNE A RESSORT, 12 - 24 AC/DC | veerstopcontact uitgerust met LED en beveiligingscircuit, 12-24 V | 9.41 | 7 | 5.35 | 22 | 8.5 | 10 | 10 |  |  |  | CN
|  | RSLZRA2 | 10.06 | 6 |  | 3606480078088 | PD | Industrial Relais | Industrial Relais | 8536909500 | EMBASE AVEC BORNE A RESSORT, 48 - 60 AC/ | RELAISVOET ZELIO RSL 48-60V LED VEERKLEM | EMBASE AVEC BORNE A RESSORT, 48 - 60 AC/DC | veerstopcontact uitgerust met LED en beveiligingscircuit, 48-60 V | 10.06 | 0.7 | 10.2 | 26 | 8 | 10 | 10 |  |  |  | CN
|  | RSLZRA3 | 10.06 | 6 |  | 3606480078095 | PD | Industrial Relais | Industrial Relais | 8536909500 | EMBASE AVEC BORNE A RESSORT, 110 AC/DC | RELAISVOET ZELIO RSL 110V LED VEERKLEM |  | veerstopcontact uitgerust met LED en beveiligingscircuit, 110 V | 10.06 | 0.6 | 10.8 | 24 | 8.5 | 10 | 10 |  |  |  | CN
|  | RSLZRA4 | 9.41 | 6 |  | 3606480078101 | PD | Industrial Relais | Industrial Relais | 8536909500 | EMBASE AVEC BORNE A RESSORT, 230 AC/DC | RELAISVOET ZELIO RSL 230V LED VEERKLEM |  | veerstopcontact uitgerust met LED en beveiligingscircuit, 230 V | 9.41 | 0.8 | 10.5 | 23 | 8.2 | 10 | 10 |  |  |  | CN
|  | RSLZVA1 | 9.41 | 6 |  | 3606480078026 | PD | Industrial Relais | Industrial Relais | 8536909500 | EMBASE AVEC CONNECTEUR A VIS, 12 - 24 AC | RELAISVOET ZELIO RSL 12-24V LED SCHROEF | EMBASE AVEC CONNECTEUR A VIS, 12 - 24 AC/DC | schroefstopcontact uitgerust met LED en beveiligingscircuit, 12-24 V | 9.41 | 8.5 | 5.4 | 23 | 7.2 | 10 | 1 |  |  |  | CN
|  | RSLZVA2 | 9.41 | 6 |  | 3606480078033 | PD | Industrial Relais | Industrial Relais | 8536909500 | EMBASE AVEC CONNECTEUR A VIS, 48 - 60 AC | RELAISVOET ZELIO RSL 48-60V LED SCHROEF | EMBASE AVEC CONNECTEUR A VIS, 48 - 60 AC/DC | schroefstopcontact uitgerust met LED en beveiligingscircuit, 48-60 V | 9.41 | 0.7 | 10.2 | 27 | 8 | 10 | 10 |  |  |  | CN
|  | RSLZVA3 | 9.41 | 6 |  | 3606480078040 | PD | Industrial Relais | Industrial Relais | 8536909500 | EMBASE AVEC CONNECTEUR A VIS, 110 AC/DC | RELAISVOET ZELIO RSL 110V LED SCHROEF |  | schroefstopcontact uitgerust met LED en beveiligingscircuit, 110 V | 9.41 | 0.7 | 10 | 23 | 8 | 10 | 10 |  |  |  | CN
|  | RSLZVA4 | 9.41 | 6 |  | 3606480078057 | PD | Industrial Relais | Industrial Relais | 8536909500 | EMBASE AVEC CONNECTEUR A VIS, 230 AC/DC | RELAISVOET ZELIO RSL 230V LED SCHROEF |  | schroefstopcontact uitgerust met LED en beveiligingscircuit, 230 V | 9.41 | 0.7 | 10.2 | 23 | 8 | 10 | 1 |  |  |  | CN
|  | RSZE05P | 9.17 | 6 |  | 3606481465733 | PD | Industrial Relais | Industrial Relais | 8536909500 | Soccle push-in pour relais RSB1 | RSZ insteekrelais voet voor RSB1 relais |  |  | 9.17 | 1.5 | 10 | 32 | 6 | 10 | 10 |  |  |  | CN
|  | RSZE08P | 9.69 | 6 |  | 3606481465740 | PD | Industrial Relais | Industrial Relais | 8536909500 | Soccle push-in pour relais RSB2 | RSZ insteekrelais voet voor RSB2 relais |  |  | 9.69 | 1.5 | 10 | 40 | 6 | 10 | 10 |  |  |  | CN
|  | RSZE1S35M | 8.51 | 6 |  | 3389110260120 | PD | Industrial Relais | Industrial Relais | 8536909500 | EMBASE 12A 2 C/O 3.5MM | PCB RELAISVOET 1 C/O 12A | embase pour relais d'interface - Zelio RSZ - contacts distincts - connecteurs | stekkerdoos voor interfacerelais - Zelio RSZ - aparte contacten - connectoren | 8.51 | 7 | 8.5 | 31 | 9 | 10 | 10 |  |  |  | CN
|  | RSZE1S48M | 8.99 | 2 |  | 3389110260083 | PD | Industrial Relais | Industrial Relais | 8536909500 | EMBASE 12A 2 C/O -5MM | RELAISVOET ZELIO RSB PCB 10ST SCHROEF | embase pour relais dinterface - Zelio RSZ - avec contacts séparés | stekkerdoos voor interfacerelais - Zelio RSZ - aparte contacten | 8.99 | 1.7 | 8 | 39 | 6.2 | 10 | 10 |  |  |  | CN
|  | RSZL300 | 0.88 | 2 |  | 3389110260625 | PD | Industrial Relais | Industrial Relais | 3926909790 | ETIQUETTE POUR EMBASE | CODEERSCHILDJE VOOR RSZE VOET | légende - embase de relais d'interface RSZ | etiket - voor stekkerdoos voor interfacerelais RSZ | 0.88 | 0.2 | 4 | 0.3 | 4.5 | 10 | 10 |  |  |  | CN
|  | RSZR215 | 0.56 | 2 |  | 3389110260601 | PD | Industrial Relais | Industrial Relais | 3926909790 | ETRIER DE MAINTIEN | KUNSTSTOF BEUGEL VOOR RSZE VOET | pince de retenue en plastique - embase de relais d'interface RSZ | plastic onderhoudsklem - voor interfacerelaisstekkerdoos RSZ | 0.56 | 2.5 | 2.57 | 1.5 | 1.7 | 10 | 10 |  |  |  | CN
|  | RSZS02 | 0.6 | 2 |  | 3606481465757 | PD | Industrial Relais | Industrial Relais | 8536909500 | 2-poles busjumper pour RXZ RGZ RSZ | 2-POLIGE BUSJUMPER VOOR RXZ, RGZ, RSZ |  |  | 0.6 | 0.6 | 1.9 | 0.9 | 1.3 | 10 | 10 |  |  |  | CN
|  | RUMC21B7 | 12.55 | 6 |  | 3606480626579 | PD | Industrial Relais | Industrial Relais | 8536419089 | RELAIS UNIVERSEL 2 CO (CYLIND) 24 V AC | UNIV, RELAIS 2 C/O 10A 24V AC | relais universel enfichables - Zelio RUM - 2 C/O - 24 V CA - 10 A | universeel plug-in relais - Zelio RUM - 2 uitsn. - 24 V AC - 10 A | 12.55 | 3.5 | 3.5 | 83.5 | 6.9 | 10 | 10 |  |  |  | CN
|  | RUMC21BD | 14.34 | 6 |  | 3606480626586 | PD | Industrial Relais | Industrial Relais | 8536419089 | RELAIS UNIVERSEL 2 CO (CYLIND) 24 V DC | UNIV, RELAIS 2 C/O 10A 24V DC | relais universel enfichable - Zelio RUM - 2 C/O - 24 VCC - 10 A | universeel plug-in relais - Zelio RUM - 2 uitsn. - 24 V DC - 10 A | 14.34 | 3.5 | 7 | 85.5 | 3.5 | 10 | 10 |  |  |  | CN
|  | RUMC21F7 | 12.55 | 6 |  | 3606480626616 | PD | Industrial Relais | Industrial Relais | 8536490099 | RELAIS UNIVERSEL 2 CO (CYLIND) 120 V AC | UNIV, RELAIS 2 C/O 10A 120V AC | relais universel enfichable - Zelio RUM - 2 C/O - 120 VCA - 10 A | universeel plug-in relais - Zelio RUM - 2 uitsn. - 120 V AC - 10 A | 12.55 | 3.5 | 3.6 | 87 | 6.9 | 10 | 10 |  |  |  | CN
|  | RUMC21JD | 14.34 | 6 |  | 3606480626630 | PD | Industrial Relais | Industrial Relais | 8536419089 | RELAIS UNIVERSEL 2 CO (CYLIND) 12 V DC | UNIV, RELAIS 2 C/O 10A 12V DC | relais universel enfichable - Zelio RUM - 2 C/O - 12 VCC - 10 A | universeel plug-in relais - Zelio RUM - 2 uitsn. - 12 V DC - 10 A | 14.34 | 3.5 | 3.6 | 85 | 6.9 | 10 | 10 |  |  |  | CN
|  | RUMC21P7 | 12.55 | 6 |  | 3606480626647 | PD | Industrial Relais | Industrial Relais | 8536490099 | RELAIS UNIVERSEL 2 CO (CYLIND) 230 V AC | UNIV, RELAIS 2 C/O 10A 230V AC | relais universel enfichable - Zelio RUM - 2 C/O - 230 VCA - 10 A | universeel plug-in relais - Zelio RUM - 2 uitsn. - 230 V AC - 10 A | 12.55 | 3.5 | 7 | 86 | 3.5 | 10 | 10 |  |  |  | CN
|  | RUMC22B7 | 15.29 | 6 |  | 3606480626654 | PD | Industrial Relais | Industrial Relais | 8536419089 | RELAIS UNIVERSEL 2 CO (CYLIND) AVEC LED | UNIV, RELAIS 2 C/O 10A LED 24V AC | relais universel enfichable - Zelio RUM - 2 C/O - 24 VCA - 10 A - avec LED | universeel plug-in relais - Zelio RUM - 2 uitsn. - 24 V AC - 10 A - met LED | 15.29 | 7 | 3.5 | 85 | 3.5 | 10 | 10 |  |  |  | CN
|  | RUMC22BD | 17.09 | 6 |  | 3606480626661 | PD | Industrial Relais | Industrial Relais | 8536419089 | RELAIS UNIVERSEL 2 CO (CYLIND) AVEC LED | UNIV, RELAIS 2 C/O 10A LED 24V DC | relais universel enfichable - Zelio RUM - 2 C/O - 24 VCC - 10 A - avec LED | universeel plug-in relais - Zelio RUM - 2 uitsn. - 24 V DC - 10 A - met LED | 17.09 | 3.5 | 7 | 93 | 3.5 | 10 | 10 |  |  |  | CN
|  | RUMC22F7 | 15.29 | 6 |  | 3606480626692 | PD | Industrial Relais | Industrial Relais | 8536490099 | RELAIS UNIVERSEL 2 CO (CYLIND) AVEC LED | UNIV, RELAIS 2 C/O 10A LED 120V AC | relais universel enfichable - Zelio RUM - 2 C/O - 120 VCA - 10 A - avec LED | universeel plug-in relais - Zelio RUM - 2 uitsn. - 120 V AC - 10 A - met LED | 15.29 | 3.5 | 6.5 | 86 | 3.5 | 10 | 10 |  |  |  | CN
|  | RUMC22JD | 17.09 | 6 |  | 3606480626715 | PD | Industrial Relais | Industrial Relais | 8536419089 | RELAIS UNIVERSEL 2 CO (CYLIND) AVEC LED | UNIV, RELAIS 2 C/O 10A LED 12V DC | relais universel enfichable - Zelio RUM - 2 C/O - 12 VCC - 10 A - avec LED | universeel plug-in relais - Zelio RUM - 2 uitsn. - 12 V DC - 10 A - met LED | 17.09 | 3.5 | 3.6 | 85 | 6.9 | 10 | 10 |  |  |  | CN
|  | RUMC22P7 | 15.29 | 6 |  | 3606480626722 | PD | Industrial Relais | Industrial Relais | 8536490099 | RELAIS UNIVERSEL 2 CO (CYLIND) AVEC LED | UNIV, RELAIS 2 C/O 10A LED 230V AC | relais universel enfichable - Zelio RUM - 2 C/O - 230 VCA - 10 A - avec LED | universeel plug-in relais - Zelio RUM - 2 uitsn. - 230 V AC - 10 A - met LED | 15.29 | 3.7 | 9.9 | 86 | 7.4 | 10 | 1 |  |  |  | CN
|  | RUMC23F7 | 13.52 | 6 |  | 3606480626777 | PD | Industrial Relais | Industrial Relais | 8536490099 | RELAIS UNIVERSEL 2 CO (CYLIND) SANS BOUT | UNIV, RELAIS 2 C/O 10A 120V AC (SP LED) | relais universel enfichable - Zelio RUM - 2 C/O - 120 VCA - 10 A - avec LED | universal plug-in relay - Zelio RUM - 2 C/O - 120 V AC - 10 A - with LED | 13.52 | 3.5 | 3.6 | 86 | 6.9 | 10 | 10 |  |  |  | CN
|  | RUMC23P7 | 13.52 | 6 |  | 3606480626807 | PD | Industrial Relais | Industrial Relais | 8536490099 | RELAIS UNIVERSEL 2 CO (CYLIND) SANS BOUT | UNIV, RELAIS 2 C/O 10A 230V AC (SP LED) | relais universel enfichable - Zelio RUM - 2 C/O - 230 VCA - 10 A - avec LED | universal plug-in relay - Zelio RUM - 2 C/O - 230 V AC - 10 A - with LED | 13.52 | 6.9 | 3.5 | 86 | 3.5 | 10 | 10 |  |  |  | CN
|  | RUMC31B7 | 13.92 | 6 |  | 3606480626814 | PD | Industrial Relais | Industrial Relais | 8536419089 | RELAIS UNIVERSEL 3 CO (CYLIND) 24 V AC | UNIV, RELAIS 3 C/O 10A 24V AC | relais universel enfichable - Zelio RUM - 3 C/O - 24 VCA - 10 A | universeel plug-in relais - Zelio RUM - 3 uitsn. - 24 V AC - 10 A | 13.92 | 3.7 | 9.9 | 86 | 7.4 | 10 | 10 |  |  |  | CN
|  | RUMC31BD | 13.67 | 2 |  | 3606480626821 | PD | Industrial Relais | Industrial Relais | 8536419089 | RELAIS UNIVERSEL 3 CO (CYLIND) 24 V DC | UNIV, RELAIS 3 C/O 10A 24V DC | relais universel enfichable - Zelio RUM - 3 C/O - 24 VCC - 10 A | universeel plug-in relais - Zelio RUM - 3 uitsn. - 24 V DC - 10 A | 13.67 | 3.5 | 3.6 | 86 | 6.9 | 10 | 10 |  |  |  | CN
|  | RUMC31E7 | 13.92 | 6 |  | 3606480626838 | PD | Industrial Relais | Industrial Relais | 8536419089 | RELAIS UNIVERSEL 3 CO (CYLIND) 48 V AC | UNIV, RELAIS 3 C/O 10A 48V AC | relais universel enfichable - Zelio RUM - 3 C/O - 48 VCA - 10 A | universeel plug-in relais - Zelio RUM - 3 uitsn. - 48 V AC - 10 A | 13.92 | 3.5 | 3.6 | 90.5 | 6.9 | 10 | 10 |  |  |  | CN
|  | RUMC31ED | 15.71 | 121 |  | 3606480626845 | PD | Industrial Relais | Industrial Relais | 8536419089 | RELAIS UNIVERSEL 3 CO (CYLIND) 48 V DC | UNIV, RELAIS 3 C/O 10A 48V DC | relais universel enfichable - Zelio RUM - 3 C/O - 48 VCC - 10 A | universeel plug-in relais - Zelio RUM - 3 uitsn. - 48 V DC - 10 A | 15.71 | 3.7 | 7.2 | 90.2 | 3.8 | 10 | 10 |  |  |  | CN
|  | RUMC31F7 | 13.92 | 6 |  | 3606480626852 | PD | Industrial Relais | Industrial Relais | 8536490099 | RELAIS UNIVERSEL 3 CO (CYLIND) 120 V AC | UNIV, RELAIS 3 C/O 10A 120V AC | relais universel enfichable - Zelio RUM - 3 C/O - 120 VCA - 10 A | universeel plug-in relais - Zelio RUM - 3 uitsn. - 120 V AC - 10 A | 13.92 | 3.5 | 7 | 86 | 3.5 | 10 | 10 |  |  |  | CN
|  | RUMC31FD | 15.71 | 6 |  | 3606480626869 | PD | Industrial Relais | Industrial Relais | 8536490099 | RELAIS UNIVERSEL 3 CO (CYLIND) 110 V DC | UNIV, RELAIS 3 C/O 10A 110V DC | relais universel enfichable - Zelio RUM - 3 C/O - 110 VCC - 10 A | universeel plug-in relais - Zelio RUM - 3 uitsn. - 110 V DC - 10 A | 15.71 | 3.5 | 3.6 | 88.5 | 6.9 | 10 | 10 |  |  |  | CN
|  | RUMC31GD | 15.71 | 140 |  | 3606480626876 | PD | Industrial Relais | Industrial Relais | 8536490099 | RELAIS UNIVERSEL 3 CO (CYLIND) 125 V DC | UNIV, RELAIS 3 C/O 10A 125V DC | relais universel enfichable - Zelio RUM - 3 C/O - 125 VCC - 10 A | universeel plug-in relais - Zelio RUM - 3 uitsn. - 125 V DC - 10 A | 15.71 | 3.3 | 7.11 | 90 | 3.3 | 10 | 10 |  |  |  | CN
|  | RUMC31JD | 15.71 | 6 |  | 3606480626883 | PD | Industrial Relais | Industrial Relais | 8536419089 | RELAIS UNIVERSEL 3 CO (CYLIND) 12 V DC | UNIV, RELAIS 3 C/O 10A 12V DC | relais universel enfichable - Zelio RUM - 3 C/O - 12 VCC - 10 A | universeel plug-in relais - Zelio RUM - 3 uitsn. - 12 V DC - 10 A | 15.71 | 3.5 | 7 | 86 | 3.5 | 10 | 10 |  |  |  | CN
|  | RUMC31MD | 15.71 | 6 |  | 3606480626890 | PD | Industrial Relais | Industrial Relais | 8536490099 | RELAIS UNIVERSEL 3 CO (CYLIND) 220 V DC | UNIV, RELAIS 3 C/O 10A 220V DC | relais universel enfichable - Zelio RUM - 3 C/O - 220 VCC - 10 A | universeel plug-in relais - Zelio RUM - 3 uitsn. - 220 V DC - 10 A | 15.71 | 7 | 3.5 | 85 | 3.5 | 10 | 10 |  |  |  | CN
|  | RUMC31ND | 15.71 | 6 |  | 3606480626906 | PD | Industrial Relais | Industrial Relais | 8536419089 | RELAIS UNIVERSEL 3 CO (CYLIND) 60 V DC | UNIV, RELAIS 3 C/O 10A 60V DC | relais universel enfichable - Zelio RUM - 3 C/O - 60 VCC - 10 A | universeel plug-in relais - Zelio RUM - 3 uitsn. - 60 V DC - 10 A | 15.71 | 7 | 3.5 | 91.5 | 3.5 | 10 | 10 |  |  |  | CN
|  | RUMC31P7 | 13.92 | 6 |  | 3606480626913 | PD | Industrial Relais | Industrial Relais | 8536490099 | RELAIS UNIVERSEL 3 CO (CYLIND) 230 V AC | UNIV, RELAIS 3 C/O 10A 230V AC | relais universel enfichable - Zelio RUM - 3 C/O - 230 VCA - 10 A | universeel plug-in relais - Zelio RUM - 3 uitsn. - 230 V AC - 10 A | 13.92 | 3.6 | 6.9 | 86 | 3.5 | 10 | 1 |  |  |  | CN
|  | RUMC32B7 | 16.65 | 6 |  | 3606480626920 | PD | Industrial Relais | Industrial Relais | 8536419089 | RELAIS UNIVERSEL 3 CO (CYLIND) AVEC LED | UNIV, RELAIS 3 C/O 10A LED 24V AC | relais universel enfichable - Zelio RUM - 3 C/O - 24 VCA - 10 A - avec LED | universeel plug-in relais - Zelio RUM - 3 uitsn. - 24 V AC - 10 A - met LED | 16.65 | 3.5 | 3.6 | 86 | 6.9 | 10 | 10 |  |  |  | CN
|  | RUMC32BD | 18.41 | 2 |  | 3606480626937 | PD | Industrial Relais | Industrial Relais | 8536419089 | RELAIS UNIVERSEL 3 CO (CYLIND) AVEC LED | UNIV, RELAIS 3 C/O 10A LED 24V DC | relais universel enfichable - Zelio RUM - 3 C/O - 24 VCC - 10 A - avec LED | universeel plug-in relais - Zelio RUM - 3 uitsn. - 24 V DC - 10 A - met LED | 18.41 | 3.4 | 6.8 | 86 | 3.5 | 10 | 10 |  |  |  | CN
|  | RUMC32E7 | 16.65 | 120 |  | 3606480626944 | PD | Industrial Relais | Industrial Relais | 8536419089 | RELAIS UNIVERSEL 3 CO (CYLIND) AVEC LED | UNIV, RELAIS 3 C/O 10A LED 48V AC | relais universel enfichable - Zelio RUM - 3 C/O - 48 VCA - 10 A - avec LED | universeel plug-in relais - Zelio RUM - 3 uitsn. - 48 V AC - 10 A - met LED | 16.65 | 3.7 | 7.2 | 86 | 3.8 | 10 | 10 |  |  |  | CN
|  | RUMC32ED | 18.41 | 6 |  | 3606480626951 | PD | Industrial Relais | Industrial Relais | 8536419089 | RELAIS UNIVERSEL 3 CO (CYLIND) AVEC LED | UNIV, RELAIS 3 C/O 10A LED 48V DC | relais universel enfichable - Zelio RUM - 3 C/O - 48 VCC - 10 A - avec LED | universeel plug-in relais - Zelio RUM - 3 uitsn. - 48 V DC - 10 A - met LED | 18.41 | 7 | 3.5 | 86 | 3.5 | 10 | 10 |  |  |  | CN
|  | RUMC32F7 | 16.65 | 6 |  | 3606480626968 | PD | Industrial Relais | Industrial Relais | 8536490099 | RELAIS UNIVERSEL 3 CO (CYLIND) AVEC LED | UNIV, RELAIS 3 C/O 10A LED 120V AC | relais universel enfichable - Zelio RUM - 3 C/O - 120 VCA - 10 A - avec LED | universeel plug-in relais - Zelio RUM - 3 uitsn. - 120 V AC - 10 A - met LED | 16.65 | 3.5 | 7 | 86 | 3.5 | 10 | 10 |  |  |  | CN
|  | RUMC32FD | 18.41 | 6 |  | 3606480626975 | PD | Industrial Relais | Industrial Relais | 8536490099 | RELAIS UNIVERSEL 3 CO (CYLIND) AVEC LED | UNIV, RELAIS 3 C/O 10A LED 110V DC | relais universel enfichable - Zelio RUM - 3 C/O - 110 VCC - 10 A - avec LED | universeel plug-in relais - Zelio RUM - 3 uitsn. - 110 V DC - 10 A - met LED | 18.41 | 3.5 | 3.6 | 86 | 6.9 | 10 | 10 |  |  |  | CN
|  | RUMC32GD | 18.41 | 6 |  | 3606480626982 | PD | Industrial Relais | Industrial Relais | 8536490099 | RELAIS UNIVERSEL 3 CO (CYLIND) AVEC LED | UNIV, RELAIS 3 C/O 10A LED 125V DC | relais universel enfichable - Zelio RUM - 3 C/O - 125 VCC - 10 A - avec LED | universeel plug-in relais - Zelio RUM - 3 uitsn. - 125 V DC - 10 A - met LED | 18.41 | 7 | 3.5 | 86 | 3.5 | 10 | 10 |  |  |  | CN
|  | RUMC32JD | 18.41 | 6 |  | 3606480626999 | PD | Industrial Relais | Industrial Relais | 8536419089 | RELAIS UNIVERSEL 3 CO (CYLIND) AVEC LED | UNIV, RELAIS 3 C/O 10A LED 12V DC | relais universel enfichable - Zelio RUM - 3 C/O - 12 VCC - 10 A - avec LED | universeel plug-in relais - Zelio RUM - 3 uitsn. - 12 V DC - 10 A - met LED | 18.41 | 3.5 | 3.6 | 86 | 6.9 | 10 | 10 |  |  |  | CN
|  | RUMC32P7 | 16.65 | 2 |  | 3606480627019 | PD | Industrial Relais | Industrial Relais | 8536490099 | RELAIS UNIVERSEL 3 CO (CYLIND) AVEC LED | UNIV, RELAIS 3 C/O 10A LED 230V AC | relais universel enfichable - Zelio RUM - 3 C/O - 230 VCA - 10 A - avec LED | universeel plug-in relais - Zelio RUM - 3 uitsn. - 230 V AC - 10 A - met LED | 16.65 | 3.5 | 6.8 | 86 | 3.5 | 10 | 10 |  |  |  | CN
|  | RUMF22BD | 17.09 | 120 |  | 3606480627217 | PD | Industrial Relais | Industrial Relais | 8536419089 | RELAIS UNIVERSEL 2 CO (FASTON) AVEC LED | UNIV, RELAIS 2 C/O 10A LED 24V DC | relais universel enfichable - Zelio RUM - 2 C/O - 24 VCC - 10 A - avec LED | universal plug-in relay - Zelio RUM - 2 C/O - 24 V DC - 10 A - with LED | 17.09 | 3.6 | 6.1 | 81 | 3.5 | 10 | 10 |  |  |  | CN
|  | RUMF32BD | 18.41 | 6 |  | 3606480627453 | PD | Industrial Relais | Industrial Relais | 8536419089 | RELAIS UNIVERSEL 3 CO (FASTON) AVEC LED | UNIV, RELAIS 3 C/O 10A LED 24V DC | relais universel enfichable - Zelio RUM - 3 C/O - 24 VCC - 10 A - avec LED | universal plug-in relay - Zelio RUM - 3 C/O - 24 V DC - 10 A - with LED | 18.41 | 3.5 | 3.6 | 84 | 6.9 | 10 | 10 |  |  |  | CN
|  | RUMF32F7 | 16.65 | 6 |  | 3606480627484 | PD | Industrial Relais | Industrial Relais | 8536490099 | RELAIS UNIVERSEL 3 CO (FASTON) AVEC LED | UNIV, RELAIS 3 C/O 10A LED 120V AC | relais universel enfichable - Zelio RUM - 3 C/O - 120 VCA - 10 A - avec LED | universal plug-in relay - Zelio RUM - 3 C/O - 120 V AC - 10 A - with LED | 16.65 | 3.6 | 6.9 | 85 | 3.5 | 10 | 10 |  |  |  | CN
|  | RUMF32FD | 18.41 | 120 |  | 3606480627491 | PD | Industrial Relais | Industrial Relais | 8536490099 | RELAIS UNIVERSEL 3 CO (FASTON) AVEC LED | UNIV, RELAIS 3 C/O 10A LED 110V DC | relais universel enfichable - Zelio RUM - 3 C/O - 110 VCC - 10 A - avec LED | universal plug-in relay - Zelio RUM - 3 C/O - 110 V DC - 10 A - with LED | 18.41 | 3.5 | 3.6 | 86.3 | 6.1 | 10 | 10 |  |  |  | CN
|  | RUMF32P7 | 16.65 | 120 |  | 3606480627514 | PD | Industrial Relais | Industrial Relais | 8536490099 | RELAIS UNIVERSEL 3 CO (FASTON) AVEC LED | UNIV, RELAIS 3 C/O 10A LED 230V AC | relais universel enfichable - Zelio RUM - 3 C/O - 230 VCA - 10 A - avec LED | universal plug-in relay - Zelio RUM - 3 C/O - 230 V AC - 10 A - with LED | 16.65 | 3.6 | 6.9 | 86 | 3.5 | 10 | 10 |  |  |  | CN
|  | RUMF33F7 | 14.89 | 6 |  | 3606480627569 | PD | Industrial Relais | Industrial Relais | 8536490099 | RELAIS UNIVERSEL 3 CO (FASTON) SANS BOUT | UNIV, RELAIS 3 C/O 10A 120V AC (SP LED) | relais universel enfichable - Zelio RUM - 3 C/O - 120 VCA - 10 A - avec LED | universal plug-in relay - Zelio RUM - 3 C/O - 120 V AC - 10 A - with LED | 14.89 | 6.05 | 3.5 | 84.2 | 3.55 | 10 | 10 |  |  |  | CN
|  | RUMF33FD | 16.65 | 120 |  | 3606480627576 | PD | Industrial Relais | Industrial Relais | 8536490099 | RELAIS UNIVERSEL 3 CO (FASTON) SANS BOUT | UNIV, RELAIS 3 C/O 10A 110V DC (SP LED) | relais universel enfichable - Zelio RUM - 3 C/O - 110 VCC - 10 A - avec LED | universal plug-in relay - Zelio RUM - 3 C/O - 110 V DC - 10 A - with LED | 16.65 | 6.05 | 3.5 | 86 | 3.55 | 10 | 10 |  |  |  | CN
|  | RUW101MW | 102.24 | 6 |  | 3389110876567 | PD | Industrial Relais | Industrial Relais | 8538909999 | MODULE TEMPO MULTI FONCTION | MULTIF. TIMER MODULE 24-240VAC/DC | module du temp. multifonction - 24..240 CA/CC - embase de relais de puiss. RPZ | timermodule multifunctioneel - 24..240 AC/DC - vermogensrelaisstekkerdoos RPZ | 102.24 | 2.5 | 7 | 19 | 3.7 | 1 | 1 |  |  |  | AT
|  | RUW240BD | 2.99 | 2 |  | 3389119403320 | PD | Industrial Relais | Industrial Relais | 8536301000 | MODULE DE PROTECTION DIODE 6..250 V DC | DIODE MODULE 6..250 V DC | module de protec. - diode - 6..250 V CA/CC - embase de relais de puissance RPZ | beveiligingsmodule - diode - 6..250 V AC/DC - vermogensrelaisstekkerdoos RPZ | 2.99 | 1 | 4.5 | 4 | 3.5 | 10 | 10 |  |  |  | CN
|  | RUW241P7 | 4.38 | 6 |  | 3389119403337 | PD | Industrial Relais | Industrial Relais | 8538909189 | MODULE DE PROTECTION CIRCUIT RC 110..240 | RC MODULE 110..240 V AC | module de protec. - circuit RC - 110..240 CA - embase de relais de puissance RPZ | RC-circuit - 110..240 AC - voor RPZ/RUZ stekkerdozen | 4.38 | 1 | 3.6 | 4 | 3.45 | 10 | 10 |  |  |  | CN
|  | RUW242B7 | 3.91 | 115 |  | 3389119403344 | PD | Industrial Relais | Industrial Relais | 8538909999 | MODULE DE PROTECTION VARISTANCE 24 V | VARISTOR MODULE 24 V AC/DC | module de protec. - varistance - 24 V CA/CC - embase de relais de puissance RPZ | varistor - 24 V AC/DC - voor RPZ/RUZ stekkerdozen | 3.91 | 1 | 3.6 | 4 | 3.5 | 10 | 10 |  |  |  | CN
|  | RUZC200 | 1.41 | 6 |  | 3389119403269 | PD | Industrial Relais | Industrial Relais | 7326909890 | ETRIER METALLIQUE DE MAINTIEN POUR RUZC. | METALEN BEVESTIGINGSBEUGEL |  | bevestigingsklem metaal - voor relaiscontact RUZ | 1.41 | 0.4 | 2.6 | 0.9 | 1.4 | 10 | 10 |  |  |  | CN
|  | RUZC2M | 5.58 | 6 |  | 3389119403214 | PD | Industrial Relais | Industrial Relais | 8536699099 | EMBASE SIMPLE (CYLIND) RACCORDEMENTS MIX | RELAISVOET ZELIO RUM 8 PINS GEMENGD | embase pour relais universel - Zelio RUZ - avec contacts mixtes - connecteurs | stekkerdoos voor univ. relais - Zelio RUZ - gemengde contacten - connectoren | 5.58 | 2.8 | 8 | 50 | 3.8 | 10 | 10 |  |  |  | CN
|  | RUZC3M | 6.18 | 2 |  | 3389119403207 | PD | Industrial Relais | Industrial Relais | 8536699099 | EMBASE SIMPLE (CYLIND) RACCORDEMENTS MIX | RELAISVOET ZELIO RUM 11 PINS GEMENGD | embase pour relais universel - Zelio RUZ - avec contacts mixtes - connecteurs | stekkerdoos voor univ. relais - Zelio RUZ - gemengde contacten - connectoren | 6.18 | 2.7 | 7.8 | 57 | 3.8 | 10 | 10 |  |  |  | CN
|  | RUZSC2M | 7.2 | 6 |  | 3389119403245 | PD | Industrial Relais | Industrial Relais | 8536909500 | EMBASE LOGIQUE (CYLIND) RACCORDEMENTS SE | RELAISVOET ZELIO RUM 8 PINS AFZOND | embase pour relais universel - Zelio RUZ - avec contacts distincts - connecteurs | stekkerdoos voor universeel relais - Zelio RUZ - aparte contacten - connectoren | 7.2 | 10.5 | 18 | 68 | 9 | 10 | 10 |  |  |  | CN
|  | RUZSC3M | 8.07 | 6 |  | 3389119403238 | PD | Industrial Relais | Industrial Relais | 8536909500 | EMBASE LOGIQUE (CYLIN) RACCORDEM. SEPAR | RELAISVOET ZELIO RUM 11 PINS AFZOND | embase pour relais universel - Zelio RUZ - avec contacts distincts - connecteurs | stekkerdoos voor universeel relais - Zelio RUZ - aparte contacten - connectoren | 8.07 | 3.5 | 9.6 | 83 | 6.5 | 10 | 10 |  |  |  | CN
|  | RXG11B7 | 10.43 | 6 |  | 3606480688553 | PD | Industrial Relais | Industrial Relais | 8536419089 | Relais, 1P, bouton de test, 24V AC | INT. RELAIS 10A 1 C/O 24V AC | Relais RXG, 1P, bouton de test, 24V AC, 10A | RXG relais, 1P, vergrendelbare testknop, 24V AC, 10A | 10.43 | 4.3 | 3.1 | 19.7 | 1.4 | 10 | 1 |  |  |  | CN
|  | RXG11BD | 7.2 | 6 |  | 3606480688621 | PD | Industrial Relais | Industrial Relais | 8536419089 | Relais, 1P, bouton de test, 24V DC | INT. RELAIS 10A 1 C/O 24V DC | Relais RXG, 1P, bouton de test, 24V DC, 10A | RXG relais, 1P, vergrendelbare testknop, 24V DC, 10A | 7.2 | 4.3 | 3.1 | 20 | 1.4 | 10 | 10 |  |  |  | CN
|  | RXG11P7 | 10.43 | 6 |  | 3606480688591 | PD | Industrial Relais | Industrial Relais | 8536490099 | Relais, 1P, bouton de test, 230V AC | INT. RELAIS 10A 1 C/O 230V AC | Relais RXG, 1P, bouton de test, 230V AC, 10A | RXG relais, 1P, vergrendelbare testknop, 230V AC, 10A | 10.43 | 3.6 | 1.3 | 19.7 | 2.9 | 10 | 10 |  |  |  | CN
|  | RXG12B7 | 11.39 | 6 |  | 3606480688669 | PD | Industrial Relais | Industrial Relais | 8536419089 | Relais, 1P, bouton de test, LED, 24V AC | INT. RELAIS 10A 1 C/O LED 24V AC | Relais RXG, 1P, bouton de test + LED, 24V AC, 10A | RXG relais, 1P, vergrendelbare testknop + LED, 24V AC, 10A | 11.39 | 4.2 | 2.9 | 20 | 1.3 | 10 | 1 |  |  |  | CN
|  | RXG12B7PV | 26.03 | 6 |  | 3606489562816 | PD | Industrial Relais | Industrial Relais | 8536419089 | Relais pré-monté RXG | RXG RELAIS COMPL. 1C/O 10A 24VAC, |  |  | 26.03 | 7.96 | 7.2 | 58 | 1.56 | 30 | 30 |  |  |  | CN
|  | RXG12BD | 8.15 | 2 |  | 3606480688737 | PD | Industrial Relais | Industrial Relais | 8536419089 | Relais, 1P, bouton de test, LED, 24V DC | INT. RELAIS 10A 1 C/O LED 24V DC | Relais RXG, 1P, bouton de test + LED, 24V DC, 10A | RXG relais, 1P, vergrendelbare testknop + LED, 24V DC, 10A | 8.15 | 1.8 | 4.1 | 20 | 2.8 | 10 | 10 |  |  |  | CN
|  | RXG12BDPV | 19.27 | 6 |  | 3606489562809 | PD | Industrial Relais | Industrial Relais | 8536419089 | Relais pré-monté RXG | RXG RELAIS COMPL. 1C/O 10A 24VDC, |  |  | 19.27 | 7.96 | 7.2 | 58 | 1.56 | 30 | 30 |  |  |  | CN
|  | RXG12E7 | 11.39 | 6 |  | 3606480688676 | PD | Industrial Relais | Industrial Relais | 8536419089 | Relais, 1P, bouton de test, LED, 48V AC | INT. RELAIS 10A 1 C/O LED 48V AC | Relais RXG, 1P, bouton de test + LED, 48V AC, 10A | RXG relais, 1P, vergrendelbare testknop + LED, 48V AC, 10A | 11.39 | 3.45 | 8.6 | 19.9 | 9.25 | 10 | 10 |  |  |  | CN
|  | RXG12ED | 8.15 | 6 |  | 3606480688744 | PD | Industrial Relais | Industrial Relais | 8536419089 | Relais, 1P, bouton de test, LED, 48V DC | INT. RELAIS 10A 1 C/O LED 48V DC | Relais RXG, 1P, bouton de test + LED, 48V DC, 10A | RXG relais, 1P, vergrendelbare testknop + LED, 48V DC, 10A | 8.15 | 4.1 | 3.1 | 19 | 1.4 | 10 | 10 |  |  |  | CN
|  | RXG12F7 | 11.39 | 6 |  | 3606480688683 | PD | Industrial Relais | Industrial Relais | 8536490099 | Relais, 1P, bouton de test, LED, 120V AC | INT. RELAIS 10A 1 C/O LED 120V AC | Relais RXG, 1P, bouton de test + LED, 120V AC, 10A | RXG relais, 1P, vergrendelbare testknop + LED, 120V AC, 10A | 11.39 | 4.2 | 3.2 | 19.9 | 1.2 | 10 | 10 |  |  |  | CN
|  | RXG12JD | 8.15 | 6 |  | 3606480688720 | PD | Industrial Relais | Industrial Relais | 8536419089 | Relais, 1P, bouton de test, LED, 12V DC | INT. RELAIS 10A 1 C/O LED 12V DC | Relais RXG, 1P, bouton de test + LED, 12V DC, 10A | RXG relais, 1P, vergrendelbare testknop + LED, 12V DC, 10A | 8.15 | 4.2 | 3.2 | 20 | 1.3 | 10 | 10 |  |  |  | CN
|  | RXG12P7 | 11.39 | 2 |  | 3606480688706 | PD | Industrial Relais | Industrial Relais | 8536490099 | Relais, 1P, bouton de test, LED, 230V AC | INT. RELAIS 10A 1 C/O LED 230V AC | Relais RXG, 1P, bouton de test + LED, 230V AC, 10A | RXG relais, 1P, vergrendelbare testknop + LED, 230V AC, 10A | 11.39 | 1.2 | 4 | 18 | 3 | 10 | 1 |  |  |  | CN
|  | RXG12P7PV | 26.39 | 6 |  | 3606489562823 | PD | Industrial Relais | Industrial Relais | 8536490099 | Relais pré-monté RXG | RXG RELAIS COMPL. 1C/O 10A 230VAC, |  |  | 26.39 | 7.96 | 7.2 | 58 | 1.56 | 30 | 30 |  |  |  | CN
|  | RXG13B7 | 9.34 | 6 |  | 3606480688775 | PD | Industrial Relais | Industrial Relais | 8536419089 | Relais, 1P, LED, 24V AC | INT. RELAIS 10A 1 C/O 24V AC (SP LED) | Relais RXG, 1P, LED, 24V AC, 10A | RXG relais, 1P, LED, 24V AC, 10A | 9.34 | 4.2 | 3.1 | 19.7 | 1.4 | 10 | 10 |  |  |  | CN
|  | RXG13BD | 6.1 | 6 |  | 3606480688843 | PD | Industrial Relais | Industrial Relais | 8536419089 | Relais, 1P, LED, 24V DC | INT. RELAIS 10A 1 C/O 24V DC (SP LED) | Relais RXG, 1P, LED, 24V DC, 10A | RXG relais, 1P, LED, 24V DC, 10A | 6.1 | 2.9 | 6.6 | 20 | 2.4 | 10 | 10 |  |  |  | CN
|  | RXG13BDPV | 17.27 | 6 |  | 3606489562830 | PD | Industrial Relais | Industrial Relais | 8536419089 | Relais pré-monté RXG | RXG RELAIS COMPL. 1C/O 10A 24VDC, |  |  | 17.27 | 7.96 | 7.2 | 58 | 1.56 | 30 | 1 |  |  |  | CN
|  | RXG13F7 | 9.34 | 6 |  | 3606480688799 | PD | Industrial Relais | Industrial Relais | 8536490099 | Relais, 1P, LED, 120V AC | INT. RELAIS 10A 1 C/O 120V AC (SP LED) | Relais RXG, 1P, LED, 120V AC, 10A | RXG relais, 1P, LED, 120V AC, 10A | 9.34 | 4.1 | 3.1 | 19.7 | 1.4 | 10 | 10 |  |  |  | CN
|  | RXG13JD | 6.1 | 6 |  | 3606480688836 | PD | Industrial Relais | Industrial Relais | 8536419089 | Relais, 1P, LED, 12V DC | INT. RELAIS 10A 1 C/O 12V DC (SP LED) | Relais RXG, 1P, LED, 12V DC, 10A | RXG relais, 1P, LED, 12V DC, 10A | 6.1 | 4.1 | 3.1 | 20 | 1.4 | 10 | 10 |  |  |  | CN
|  | RXG13P7 | 9.34 | 6 |  | 3606480688812 | PD | Industrial Relais | Industrial Relais | 8536490099 | Relais, 1P, LED, 230V AC | INT. RELAIS 10A 1 C/O 230V AC (SP LED) | Relais RXG, 1P, LED, 230V AC, 10A | RXG relais, 1P, LED, 230V AC, 10A | 9.34 | 4.2 | 3.1 | 20 | 1.2 | 10 | 10 |  |  |  | CN
|  | RXG13P7PV | 24.29 | 6 |  | 3606489562847 | PD | Industrial Relais | Industrial Relais | 8536490099 | Relais pré-monté RXG | RXG RELAIS COMPL. 1C/O 5A 230VAC, |  |  | 24.29 | 7.96 | 7.2 | 58 | 1.56 | 30 | 30 |  |  |  | CN
|  | RXG15BD | 5.57 | 6 |  | 3606480688959 | PD | Industrial Relais | Industrial Relais | 8536419089 | Relais, 1P, boitier transp,, 24V DC | INT. RELAIS 10A 1 C/O 24V DC TRANSP. | Relais RXG, 1P, boitier transparant, 24V DC, 10A | RXG relais, 1P, transparante behuizing, 24V DC, 10A | 5.57 | 3.5 | 3 | 19 | 1.3 | 10 | 10 |  |  |  | CN
|  | RXG15P7 | 8.8 | 6 |  | 3606480688928 | PD | Industrial Relais | Industrial Relais | 8536490099 | Relais, 1P, boitier transp,, 230V AC | INT. RELAIS 10A 1 C/O 230V AC TRANSP. | Relais RXG, 1P, boitier transparant, 230V AC, 10A | RXG relais, 1P, transparante behuizing, 230V AC, 10A | 8.8 | 3.5 | 3.1 | 18 | 1.4 | 10 | 10 |  |  |  | CN
|  | RXG21B7 | 11.73 | 6 |  | 3606480688997 | PD | Industrial Relais | Industrial Relais | 8536419089 | Relais, 2P, bouton de test, 24V AC | INT. RELAIS 5A 2 C/O 24V AC | Relais RXG, 2P, bouton de test, 24V AC, 5A | RXG relais, 2P, vergrendelbare testknop, 24V AC, 5A | 11.73 | 3.6 | 1.3 | 22 | 2.9 | 10 | 10 |  |  |  | CN
|  | RXG21B7PV | 26.39 | 6 |  | 3606489562861 | PD | Industrial Relais | Industrial Relais | 8536419089 | Relais pré-monté RXG | RXG RELAIS COMPL. 2C/O 5A 24VAC, |  |  | 26.39 | 7.96 | 7.2 | 67 | 1.56 | 30 | 30 |  |  |  | CN
|  | RXG21BD | 8.5 | 6 |  | 3606480689062 | PD | Industrial Relais | Industrial Relais | 8536419089 | Relais, 2P, bouton de test, 24V DC | INT. RELAIS 5A 2 C/O 24V DC | Relais RXG, 2P, bouton de test, 24V DC, 5A | RXG relais, 2P, vergrendelbare testknop, 24V DC, 5A | 8.5 | 3.5 | 1.3 | 20 | 2.9 | 10 | 10 |  |  |  | CN
|  | RXG21BDPV | 19.64 | 6 |  | 3606489562854 | PD | Industrial Relais | Industrial Relais | 8536419089 | Relais pré-monté RXG | RXG RELAIS COMPL. 2C/O 5A 24VDC, |  |  | 19.64 | 7.96 | 7.2 | 65 | 1.56 | 30 | 30 |  |  |  | CN
|  | RXG21E7 | 11.73 | 6 |  | 3606480689000 | PD | Industrial Relais | Industrial Relais | 8536419089 | Relais, 2P, bouton de test, 48V AC | INT. RELAIS 5A 2 C/O 48V AC | Relais RXG, 2P, bouton de test, 48V AC, 5A | RXG relais, 2P, vergrendelbare testknop, 48V AC, 5A | 11.73 | 4.1 | 3.1 | 19.7 | 1.4 | 10 | 10 |  |  |  | CN
|  | RXG21F7 | 11.73 | 6 |  | 3606480689017 | PD | Industrial Relais | Industrial Relais | 8536490099 | Relais, 2P, bouton de test, 120V AC | INT. RELAIS 5A 2 C/O 120V AC | Relais RXG, 2P, bouton de test, 120V AC, 5A | RXG relais, 2P, vergrendelbare testknop, 120V AC, 5A | 11.73 | 4.2 | 1.3 | 19.7 | 3 | 10 | 10 |  |  |  | CN
|  | RXG21JD | 8.5 | 6 |  | 3606480689055 | PD | Industrial Relais | Industrial Relais | 8536419089 | Relais, 2P, bouton de test, 12V DC | INT. RELAIS 5A 2 C/O 12V DC | Relais RXG, 2P, bouton de test, 12V DC, 5A | RXG relais, 2P, vergrendelbare testknop, 12V DC, 5A | 8.5 | 4.3 | 3.1 | 20 | 1.4 | 10 | 10 |  |  |  | CN
|  | RXG21P7 | 11.73 | 6 |  | 3606480689031 | PD | Industrial Relais | Industrial Relais | 8536490099 | Relais, 2P, bouton de test, 230V AC | INT. RELAIS 5A 2 C/O 230V AC | Relais RXG, 2P, bouton de test, 230V AC, 5A | RXG relais, 2P, vergrendelbare testknop, 230V AC, 5A | 11.73 | 3.6 | 1.3 | 19.7 | 2.9 | 10 | 10 |  |  |  | CN
|  | RXG21P7PV | 26.79 | 6 |  | 3606489562878 | PD | Industrial Relais | Industrial Relais | 8536490099 | Relais pré-monté RXG | RXG RELAIS COMPL. 2C/O 5A 230VAC, |  |  | 26.79 | 7.3 | 8 | 63 | 1.6 | 30 | 30 |  |  |  | CN
|  | RXG22B7 | 12.71 | 2 |  | 3606480689109 | PD | Industrial Relais | Industrial Relais | 8536419089 | Relais, 2P, bouton de test, LED, 24V AC | INT. RELAIS 5A 2 C/O LED 24V AC | Relais RXG, 2P, bouton de test + LED, 24V AC, 5A | RXG relais, 2P, vergrendelbare testknop + LED, 24V AC, 5A | 12.71 | 1.2 | 3.6 | 19.8 | 3 | 10 | 10 |  |  |  | CN
|  | RXG22B7PV | 27.27 | 6 |  | 3606489562892 | PD | Industrial Relais | Industrial Relais | 8536419089 | Relais pré-monté RXG | RXG RELAIS COMPL. 2C/O 5A 24VAC, |  |  | 27.27 | 7.96 | 7.2 | 65 | 1.56 | 30 | 30 |  |  |  | CN
|  | RXG22BD | 9.47 | 2 |  | 3606480689178 | PD | Industrial Relais | Industrial Relais | 8536419089 | Relais, 2P, bouton de test, LED, 24V DC | INT. RELAIS 5A 2 C/O LED 24V DC | Relais RXG, 2P, bouton de test + LED, 24V DC, 5A | RXG relais, 2P, vergrendelbare testknop + LED, 24V DC, 5A | 9.47 | 1.2 | 3.9 | 20 | 3 | 10 | 10 |  |  |  | CN
|  | RXG22BDPV | 20.66 | 6 |  | 3606489562885 | PD | Industrial Relais | Industrial Relais | 8536419089 | Relais pré-monté RXG | RXG RELAIS COMPL. 2C/O 5A 24VDC, |  |  | 20.66 | 8 | 7.3 | 63 | 1.56 | 30 | 1 |  |  |  | CN
|  | RXG22E7 | 12.71 | 6 |  | 3606480689116 | PD | Industrial Relais | Industrial Relais | 8536419089 | Relais, 2P, bouton de test, LED, 48V AC | INT. RELAIS 5A 2 C/O LED 48V AC | Relais RXG, 2P, bouton de test + LED, 48V AC, 5A | RXG relais, 2P, vergrendelbare testknop + LED, 48V AC, 5A | 12.71 | 1.5 | 4.2 | 19.8 | 3.2 | 10 | 10 |  |  |  | CN
|  | RXG22ED | 9.47 | 6 |  | 3606480689185 | PD | Industrial Relais | Industrial Relais | 8536419089 | Relais, 2P, bouton de test, LED, 48V DC | INT. RELAIS 5A 2 C/O LED 48V DC | Relais RXG, 2P, bouton de test + LED, 48V DC, 5A | RXG relais, 2P, vergrendelbare testknop + LED, 48V DC, 5A | 9.47 | 4.1 | 3.1 | 19 | 1.3 | 10 | 10 |  |  |  | CN
|  | RXG22F7 | 12.71 | 6 |  | 3606480689123 | PD | Industrial Relais | Industrial Relais | 8536490099 | Relais, 2P, bouton de test, LED, 120V AC | INT. RELAIS 5A 2 C/O LED 120V AC | Relais RXG, 2P, bouton de test + LED, 120V AC, 5A | RXG relais, 2P, vergrendelbare testknop + LED, 120V AC, 5A | 12.71 | 4.1 | 3.1 | 19.8 | 1.2 | 10 | 1 |  |  |  | CN
|  | RXG22JD | 9.47 | 6 |  | 3606480689161 | PD | Industrial Relais | Industrial Relais | 8536419089 | Relais, 2P, bouton de test, LED, 12V DC | INT. RELAIS 5A 2 C/O LED 12V DC | Relais RXG, 2P, bouton de test + LED, 12V DC, 5A | RXG relais, 2P, vergrendelbare testknop + LED, 12V DC, 5A | 9.47 | 1.5 | 4.3 | 20 | 3.2 | 10 | 10 |  |  |  | CN
|  | RXG22M7 | 12.71 | 6 |  | 3606480689130 | PD | Industrial Relais | Industrial Relais | 8536490099 | Relais, 2P, bouton de test, LED, 220V AC | INT. RELAIS 5A 2 C/O LED 220V AC | Relais RXG, 2P, bouton de test + LED, 220V AC, 5A | RXG relais, 2P, vergrendelbare testknop + LED, 220V AC, 5A | 12.71 | 4.1 | 3.1 | 19.8 | 1.4 | 10 | 10 |  |  |  | CN
|  | RXG22P7 | 12.71 | 2 |  | 3606480689147 | PD | Industrial Relais | Industrial Relais | 8536490099 | Relais, 2P, bouton de test, LED, 230V AC | INT. RELAIS 5A 2 C/O LED 230V AC | Relais RXG, 2P, bouton de test + LED, 230V AC, 5A | RXG relais, 2P, vergrendelbare testknop + LED, 230V AC, 5A | 12.71 | 1.2 | 3.6 | 19.8 | 3 | 10 | 1 |  |  |  | CN
|  | RXG22P7PV | 27.76 | 6 |  | 3606489562908 | PD | Industrial Relais | Industrial Relais | 8536490099 | Relais pré-monté RXG | RXG RELAIS COMPL. 2C/O 5A 230VAC, |  |  | 27.76 | 1.4 | 8 | 63 | 7.4 | 30 | 30 |  |  |  | CN
|  | RXG230VACPACK | 525.85 | 8 |  |  | PD | Industrial Relais | Industrial Relais | 99999999 | RXG RELAIS+EMB. 20X2P, 10X1P 230VAC, LED | RXG RELAIS+VOET 20X2P, 10X1P 230VAC, LED |  |  | 525.85 | 10 | 30 | 1 | 20 | 1 | 1 |  |  |  | NL
|  | RXG23B7 | 10.62 | 6 |  | 3606480689215 | PD | Industrial Relais | Industrial Relais | 8536419089 | Relais, 2P, LED, 24V AC | INT. RELAIS 5A 2 C/O 24V AC (SP LED) | Relais RXG, 2P, LED, 24V AC, 5A | RXG relais, 2P, LED, 24V AC, 5A | 10.62 | 4.1 | 3.1 | 19.6 | 1.3 | 10 | 10 |  |  |  | CN
|  | RXG23BD | 7.4 | 6 |  | 3606480689284 | PD | Industrial Relais | Industrial Relais | 8536419089 | Relais, 2P, LED, 24V DC | INT. RELAIS 5A 2 C/O 24V DC (SP LED) | Relais RXG, 2P, LED, 24V DC, 5A | RXG relais, 2P, LED, 24V DC, 5A | 7.4 | 3.6 | 1.3 | 20 | 2.9 | 10 | 10 |  |  |  | CN
|  | RXG23BDPV | 18.51 | 6 |  | 3606489562915 | PD | Industrial Relais | Industrial Relais | 8536419089 | Relais pré-monté RXG | RXG RELAIS COMPL. 2C/O 5A 24VDC, |  |  | 18.51 | 7.96 | 7.2 | 63 | 1.56 | 30 | 30 |  |  |  | CN
|  | RXG23E7 | 10.62 | 6 |  | 3606480689222 | PD | Industrial Relais | Industrial Relais | 8536419089 | Relais, 2P, LED, 48V AC | INT. RELAIS 5A 2 C/O 48V AC (SP LED) | Relais RXG, 2P, LED, 48V AC, 5A | RXG relais, 2P, LED, 48V AC, 5A | 10.62 | 1.3 | 4.2 | 19.6 | 3.2 | 10 | 10 |  |  |  | CN
|  | RXG23F7 | 10.62 | 6 |  | 3606480689239 | PD | Industrial Relais | Industrial Relais | 8536490099 | Relais, 2P, LED, 120V AC | INT. RELAIS 5A 2 C/O 120V AC (SP LED) | Relais RXG, 2P, LED, 120V AC, 5A | RXG relais, 2P, LED, 120V AC, 5A | 10.62 | 4.1 | 3.1 | 19.6 | 1.4 | 10 | 1 |  |  |  | CN
|  | RXG23M7 | 10.62 | 6 |  | 3606480689246 | PD | Industrial Relais | Industrial Relais | 8536490099 | Relais, 2P, LED, 220V AC | INT. RELAIS 5A 2 C/O 220V AC (SP LED) | Relais RXG, 2P, LED, 220V AC, 5A | RXG relais, 2P, LED, 220V AC, 5A | 10.62 | 4.1 | 3.1 | 19.6 | 1.4 | 10 | 10 |  |  |  | CN
|  | RXG23P7 | 10.62 | 6 |  | 3606480689253 | PD | Industrial Relais | Industrial Relais | 8536490099 | Relais, 2P, LED, 230V AC | INT. RELAIS 5A 2 C/O 230V AC (SP LED) | Relais RXG, 2P, LED, 230V AC, 5A | RXG relais, 2P, LED, 230V AC, 5A | 10.62 | 3.6 | 1.3 | 19.6 | 2.9 | 10 | 10 |  |  |  | CN
|  | RXG23P7PV | 25.64 | 6 |  | 3606489562922 | PD | Industrial Relais | Industrial Relais | 8536490099 | Relais pré-monté RXG | RXG RELAIS COMPL. 2C/O 5A 230VAC, |  |  | 25.64 | 7.96 | 7.2 | 63 | 1.56 | 30 | 30 |  |  |  | CN
|  | RXG24VDCPACK | 448.92 | 8 |  |  | PD | Industrial Relais | Industrial Relais | 99999999 | RXG RELAIS+EMB. 20X2P, 10X1P 24VDC, LED | RXG RELAIS+VOET 20X2P, 10X1P 24VDC, LED |  |  | 448.92 | 10 | 30 | 1000 | 20 | 1 | 1 |  |  |  | NL
|  | RXG25B7 | 10.1 | 6 |  | 3606480689321 | PD | Industrial Relais | Industrial Relais | 8536419089 | Relais, 2P, boitier transp,, 24V AC | INT. RELAIS 5A 2 C/O 24V AC TRANSP. | Relais RXG, 2P, boitier transparant, 24V AC, 5A | RXG relais, 2P, transparante behuizing, 24V AC, 5A | 10.1 | 3.6 | 1.3 | 19 | 3.1 | 10 | 10 |  |  |  | CN
|  | RXG25BD | 6.87 | 6 |  | 3606480689390 | PD | Industrial Relais | Industrial Relais | 8536419089 | Relais, 2P, boitier transp,, 24V DC | INT. RELAIS 5A 2 C/O 24V DC TRANSP. | Relais RXG, 2P, boitier transparant, 24V DC, 5A | RXG relais, 2P, transparante behuizing, 24V DC, 5A | 6.87 | 1.5 | 3.5 | 19 | 3 | 10 | 10 |  |  |  | CN
|  | RXG25P7 | 10.1 | 6 |  | 3606480689369 | PD | Industrial Relais | Industrial Relais | 8536490099 | Relais, 2P, boitier transp,, 230V AC | INT. RELAIS 5A 2 C/O 230V AC TRANSP. | Relais RXG, 2P, boitier transparant, 230V AC, 5A | RXG relais, 2P, transparante behuizing, 230V AC, 5A | 10.1 | 1.4 | 3.4 | 18 | 3.2 | 10 | 10 |  |  |  | CN
|  | RXGSR3PACK | 615.66 | 8 |  |  | PD | Industrial Relais | Industrial Relais | 99999999 | ZELIO 16I/10O 10 RXG RELAIS ALIM 24VDC | ZELIO 16I/10O 10 RXG RELAIS VOEDING 24DC |  |  | 615.66 | 0.1 | 0.1 | 1 | 0.1 | 1 | 1 |  |  |  | NL
|  | RXM021BN | 3.64 | 6 |  | 3389119404358 | PD | Industrial Relais | Industrial Relais | 8536301000 | MODULE DE PROTECTION VARISTAN. 24..60 V | VARISTOR MODULE 24..60 V AC/DC | module de protec. - varistance - 24..60 V CA/CC - embase de relais miniature RXZ | beveiligingsmodule - Varistor - 24..60 V AC/DC - miniatuurrelaisstekkerdoos RXZ | 3.64 | 1.3 | 3.2 | 1.8 | 1.4 | 10 | 10 |  |  |  | CN
|  | RXM021FP | 3.86 | 6 |  | 3389119404365 | PD | Industrial Relais | Industrial Relais | 8536301000 | MODULE DE PROTECT. VARISTANCE 110 V .. | VARISTOR MODULE 110 V AC/DC | module de protec. - varistance - 110..240 V CA/CC - embase relais miniature RXZ | beveilig.module - Varistor - 110..240 V AC/DC - miniatuurrelaisstekkerdoos RXZ | 3.86 | 0.9 | 3 | 2 | 1.2 | 10 | 10 |  |  |  | CN
|  | RXM021RB | 3.64 | 6 |  | 3389119404372 | PD | Industrial Relais | Industrial Relais | 8536301000 | MODULE DE PROTECT. VARISTANCE 6..24V | VARISTOR MODULE 240 V AC/DC | module de protec. - varistance - 6..24 V CA/CC - embase de relais miniature RXZ | beveiligingsmodule - Varistor - 6..24 V AC/DC - miniatuurrelaisstekkerdoos RXZ | 3.64 | 0.9 | 3 | 2 | 1.2 | 10 | 20 |  |  |  | CN
|  | RXM040W | 2.37 | 2 |  | 3389119404433 | PD | Industrial Relais | Industrial Relais | 8536301000 | MODULE DE PROTECT. DIODE 6..250 V DC | DIODE MODULE 6..250 V DC | module de protection - diode - 6..250 CC - embase de relais miniature RXZ | beveiligingsmodule - diode - 6..250 V AC/DC - miniatuurrelaisstekkerdoos RXZ | 2.37 | 1.1 | 3 | 1.5 | 1.2 | 10 | 20 |  |  |  | CN
|  | RXM041BN7 | 4.12 | 6 |  | 3389119404419 | PD | Industrial Relais | Industrial Relais | 8536301000 | MODULE DE PROTECTION CIRCUIT RC 24..60 V | RC MODULE 24..60 V AC | module de protection - circuit RC - 24..60 CA - embase de relais miniature RXZ | beveiligingsmodule - RC-circuit - 24..60 AC - miniatuurrelaisstekkerdoos RXZ | 4.12 | 1.3 | 3.2 | 2 | 1.4 | 10 | 20 |  |  |  | CN
|  | RXM041FU7 | 3.86 | 6 |  | 3389119404426 | PD | Industrial Relais | Industrial Relais | 8536301000 | MODULE DE PROTECT. CIRCUIT RC 110..240 | RC MODULE 110..240 V AC | module de protection - circuit RC - 110..240 CA - embase de relais miniature RXZ | beveiligingsmodule - RC-circuit - 110..240 AC - miniatuurrelaisstekkerdoos RXZ | 3.86 | 1.3 | 3.2 | 2 | 1.3 | 10 | 10 |  |  |  | CN
|  | RXM2AB1B7 | 8.95 | 6 |  | 3389119403382 | PD | Industrial Relais | Industrial Relais | 8536419089 | RELAIS MINIATURE 2 CO 24 V AC | MINIATUUR RELAIS 2 C/O 12A 24V AC | relais de puissance miniature - Zelio RXM - 2 CO - 24 V CA | insteekminiatuurrelais - Zelio RXM - 2 CO - 24 V AC - 12 A | 8.95 | 4.7 | 2.72 | 36 | 2.1 | 10 | 10 |  |  |  | CN
|  | RXM2AB1BD | 8.28 | 2 |  | 3389119403399 | PD | Industrial Relais | Industrial Relais | 8536419089 | RELAIS MINIATURE 2 CO 24V DC | MINIATUUR RELAIS 2 C/O 12A 24V DC | relais de puissance miniature - Zelio RXM - 2 CO - 24 V CC | insteekminiatuurrelais - Zelio RXM - 2 CO - 24 V DC - 12 A | 8.28 | 4.8 | 2.7 | 36 | 2.1 | 10 | 10 |  |  |  | CN
|  | RXM2AB1E7 | 8.95 | 6 |  | 3389119403405 | PD | Industrial Relais | Industrial Relais | 8536419089 | RELAIS MINIATURE 2 CO 48V AC | MINIATUUR RELAIS 2 C/O 12A 48V AC | relais de puissance miniature - Zelio RXM - 2 CO - 48 V CA | insteekminiatuurrelais - Zelio RXM - 2 CO - 48 V AC - 12 A | 8.95 | 2.1 | 5 | 37 | 2.2 | 10 | 10 |  |  |  | CN
|  | RXM2AB1ED | 8.7 | 6 |  | 3389119403412 | PD | Industrial Relais | Industrial Relais | 8536419089 | RELAIS MINIATURE 2 CO 48V DC | MINIATUUR RELAIS 2 C/O 12A 48V DC | relais de puissance miniature - Zelio RXM - 2 CO - 48 V CC | insteekminiatuurrelais - Zelio RXM - 2 CO - 48 V DC - 12 A | 8.7 | 1.1 | 5 | 35 | 2.2 | 10 | 1 |  |  |  | CN
|  | RXM2AB1F7 | 9.96 | 6 |  | 3389119403429 | PD | Industrial Relais | Industrial Relais | 8536490099 | RELAIS MINIATURE 2 CO 120V AC | MINIATUUR RELAIS 2 C/O 12A 120V AC | relais de puissance miniature - Zelio RXM - 2 CO - 120 V CA | insteekminiatuurrelais - Zelio RXM - 2 CO - 120 V AC - 12 A | 9.96 | 5.1 | 2.72 | 37 | 2.1 | 10 | 10 |  |  |  | CN
|  | RXM2AB1FD | 9.96 | 6 |  | 3389119403436 | PD | Industrial Relais | Industrial Relais | 8536490099 | RELAIS MINIATURE 2 CO 110V DC | MINIATUUR RELAIS 2 C/O 12A 110V DC | relais de puissance miniature - Zelio RXM - 2 CO - 110 V CC | insteekminiatuurrelais - Zelio RXM - 2 CO- 110 V DC - 12 A | 9.96 | 2.2 | 4.9 | 36 | 2.8 | 10 | 1 |  |  |  | CN
|  | RXM2AB1JD | 8.7 | 6 |  | 3389119403443 | PD | Industrial Relais | Industrial Relais | 8536419089 | RELAIS MINIATURE 2 CO 12V DC | MINIATUUR RELAIS 2 C/O 12A 12V DC | relais de puissance miniature - Zelio RXM - 2 CO - 12 V CC | insteekminiatuurrelais - Zelio RXM - 2 CO - 12 V DC - 12 A | 8.7 | 2.2 | 5 | 36 | 2.8 | 10 | 10 |  |  |  | CN
|  | RXM2AB1P7 | 9.55 | 6 |  | 3389119403450 | PD | Industrial Relais | Industrial Relais | 8536490099 | RELAIS MINIATURE 2 CO 230V AC | MINIATUUR RELAIS 2 C/O 12A 230V AC | relais de puissance miniature - Zelio RXM - 2 CO - 230 V CA | insteekminiatuurrelais - Zelio RXM - 2 CO - 230 V AC - 12 A | 9.55 | 2.1 | 4.7 | 35 | 2.2 | 10 | 1 |  |  |  | CN
|  | RXM2AB2B7 | 9.77 | 2 |  | 3389119403467 | PD | Industrial Relais | Industrial Relais | 8536419089 | RELAIS MINIATURE 2 CO AVEC LED 24V AC | MINIATUUR RELAIS 2 C/O 12A LED 24V AC | relais de puissance miniature - Zelio RXM - 2 CO - 24 V CA - LED | insteekminiatuurrelais - Zelio RXM - 2 CO - 24 V AC - 12 A - met LED | 9.77 | 2 | 4.8 | 36 | 2.8 | 10 | 10 |  |  |  | CN
|  | RXM2AB2B7PVS | 30.78 | 6 |  | 3606489563257 | PD | Industrial Relais | Industrial Relais | 8536419089 | Relais pré-monté RXM | RXM RELAIS COMPL. 2C/O 10A 24VAC |  |  | 30.78 | 2.8 | 8.4 | 85 | 8 | 30 | 30 |  |  |  | ID
|  | RXM2AB2BD | 9.11 | 2 |  | 3389119403474 | PD | Industrial Relais | Industrial Relais | 8536419089 | RELAIS MINIATURE 2 CO AVEC LED 24 V DC | MINIATUUR RELAIS 2 C/O 12A LED 24V DC | RELAIS MINIATURE 2 CO AVEC LED 24 V DC | MINIATUURRELAIS 2 CO MET LED 24 VDC | 9.11 | 2 | 4.8 | 37 | 2.8 | 10 | 10 |  |  |  | CN
|  | RXM2AB2BDPVS | 30.04 | 6 |  | 3606489563240 | PD | Industrial Relais | Industrial Relais | 8536419089 | Relais pré-monté RXM | RXM RELAIS COMPL. 2C/O 10A 24VDC |  |  | 30.04 | 8.5 | 8.3 | 87 | 2.7 | 30 | 30 |  |  |  | ID
|  | RXM2AB2E7 | 9.77 | 6 |  | 3389119403481 | PD | Industrial Relais | Industrial Relais | 8536419089 | RELAIS MINIATURE 2 CO AVEC LED 48V AC | MINIATUUR RELAIS 2 C/O 12A LED 48V AC | relais de puissance miniature - Zelio RXM - 2 CO - 48 V CA - LED | insteekminiatuurrelais - Zelio RXM - 2 CO - 48 V AC - 12 A - met LED | 9.77 | 4.7 | 2.7 | 37 | 2.1 | 10 | 10 |  |  |  | CN
|  | RXM2AB2ED | 9.54 | 6 |  | 3389119403498 | PD | Industrial Relais | Industrial Relais | 8536419089 | RELAIS MINIATURE 2 CO AVEC LED 48V DC | MINIATUUR RELAIS 2 C/O 12A LED 48V DC | relais de puissance miniature - Zelio RXM - 2 CO - 48 V CC - LED | insteekminiatuurrelais - Zelio RXM - 2 CO - 48 V DC - 12 A - met LED | 9.54 | 2.1 | 4.6 | 37 | 2.7 | 10 | 10 |  |  |  | CN
|  | RXM2AB2F7 | 10.76 | 6 |  | 3389119403504 | PD | Industrial Relais | Industrial Relais | 8536419089 | RELAIS MINIATURE 2 CO AVEC LED 120V AC | MINIATUUR RELAIS 2 C/O 12A LED 120V AC | relais de puissance miniature - Zelio RXM - 2 CO - 120 V CA - LED | insteekminiatuurrelais - Zelio RXM - 2 CO - 120 V AC - 12 A - met LED | 10.76 | 2.1 | 4.6 | 37 | 2.7 | 10 | 10 |  |  |  | CN
|  | RXM2AB2FD | 10.76 | 6 |  | 3389119403511 | PD | Industrial Relais | Industrial Relais | 8536490099 | RELAIS MINIATURE 2 CO AVEC LED 110V DC | MINIATUUR RELAIS 2 C/O 12A LED 110V DC | relais de puissance miniature - Zelio RXM - 2 CO - 110 V CC - LED | insteekminiatuurrelais - Zelio RXM - 2 CO - 110 V DC - 12 A - met LED | 10.76 | 2.2 | 4.8 | 36 | 2.8 | 10 | 10 |  |  |  | CN
|  | RXM2AB2JD | 9.54 | 6 |  | 3389119403528 | PD | Industrial Relais | Industrial Relais | 8536419089 | RELAIS MINIATURE 2 CO AVEC LED 12V DC | MINIATUUR RELAIS 2 C/O 12A LED 12V DC | relais de puissance miniature - Zelio RXM - 2 CO - 12 V CC - LED | insteekminiatuurrelais - Zelio RXM - 2 CO - 12 V DC - LED | 9.54 | 6.8 | 2.72 | 36 | 2.1 | 10 | 10 |  |  |  | CN
|  | RXM2AB2P7 | 10.37 | 2 |  | 3389119403535 | PD | Industrial Relais | Industrial Relais | 8536490099 | RELAIS MINIATURE 2 CO AVEC LED 230V AC | MINIATUUR RELAIS 2 C/O 12A LED 230V AC | relais de puissance miniature - Zelio RXM - 2 CO - 230 V CA - LED | insteekminiatuurrelais - Zelio RXM - 2 CO - 230 V AC - 12 A - met LED | 10.37 | 2.6 | 5 | 35 | 2 | 10 | 10 |  |  |  | CN
|  | RXM2AB2P7PVS | 31.28 | 6 |  | 3606489563264 | PD | Industrial Relais | Industrial Relais | 8536490099 | Relais pré-monté RXM | RXM RELAIS COMPL. 2C/O 10A 230VAC |  |  | 31.28 | 2.4 | 8.3 | 87 | 8.2 | 30 | 30 |  |  |  | ID
|  | RXM2AB3BD | 9.11 | 6 |  | 3389119217125 | PD | Industrial Relais | Industrial Relais | 8536419089 | RELAIS MINIATURE 2 CO SANS BOUTON AVEC L | MINIATUUR RELAIS 2 CO EXCL. 24V DC | RELAIS MINIATURE 2 CO SANS BOUTON AVEC LED 24 VDC | miniatuur plug-in relais - Zelio RXM - 2 uitsn. - 24 V DC - 12 A - met LED | 9.11 | 3.1 | 12.5 | 39 | 10.3 | 10 | 10 |  |  |  | CN
|  | RXM3AB1B7 | 9.58 | 6 |  | 3389119403542 | PD | Industrial Relais | Industrial Relais | 8536419089 | RELAIS MINIATURE 3 CO 24V AC | MINIATUUR RELAIS 3 C/O 10A 24V AC | relais de puissance miniature - Zelio RXM - 3 CO - 24 V CA | insteekminiatuurrelais - Zelio RXM - 3 CO - 24 V AC - 10 A | 9.58 | 3.1 | 12.5 | 36 | 10.3 | 10 | 10 |  |  |  | CN
|  | RXM3AB1BD | 8.85 | 6 |  | 3389119403559 | PD | Industrial Relais | Industrial Relais | 8536419089 | RELAIS MINIATURE 3 CO 24V DC | MINIATUUR RELAIS 3 C/O 10A 24V DC | relais de puissance miniature - Zelio RXM - 3 CO - 24 V CC | insteekminiatuurrelais - Zelio RXM - 3 CO - 24 V DC | 8.85 | 3.1 | 12.5 | 38 | 10.3 | 10 | 10 |  |  |  | CN
|  | RXM3AB1E7 | 9.58 | 6 |  | 3389119403566 | PD | Industrial Relais | Industrial Relais | 8536419089 | RELAIS MINIATURE 3 CO 48V AC | MINIATUUR RELAIS 3 C/O 10A 48V AC | relais de puissance miniature - Zelio RXM - 3 CO - 48 V CA | insteekminiatuurrelais - Zelio RXM - 3 CO - 48 V AC - 10 A | 9.58 | 2.2 | 5 | 37 | 2.8 | 10 | 10 |  |  |  | CN
|  | RXM3AB1F7 | 10.64 | 6 |  | 3389119403580 | PD | Industrial Relais | Industrial Relais | 8536490099 | RELAIS MINIATURE 3 CO 120V AC | MINIATUUR RELAIS 3 C/O 10A 120V AC | relais de puissance miniature - Zelio RXM - 3 CO - 120 V CA | insteekminiatuurrelais - Zelio RXM - 3 CO - 120 V AC - 10 A | 10.64 | 4.064 | 2.794 | 36.287 | 2.032 | 10 | 10 |  |  |  | CN
|  | RXM3AB1FD | 10.64 | 6 |  | 3389119403597 | PD | Industrial Relais | Industrial Relais | 8536490099 | RELAIS MINIATURE 3 CO 110V DC | MINIATUUR RELAIS 3 C/O 10A 110V DC | relais de puissance miniature - Zelio RXM - 3 CO - 110 V CC | insteekminiatuurrelais - Zelio RXM - 3 CO - 110 V DC - 10 A | 10.64 | 4.1 | 2.8 | 38 | 2.1 | 10 | 10 |  |  |  | CN
|  | RXM3AB1JD | 9.33 | 6 |  | 3389119403603 | PD | Industrial Relais | Industrial Relais | 8536419089 | RELAIS MINIATURE 3 CO 12V DC | MINIATUUR RELAIS 3 C/O 10A 12V DC | relais de puissance miniature - Zelio RXM - 3 CO - 12 V CC | insteekminiatuurrelais - Zelio RXM - 3 CO - 12 V DC - 10 A | 9.33 | 4.1 | 2.8 | 39 | 2.1 | 10 | 10 |  |  |  | CN
|  | RXM3AB1P7 | 10.2 | 6 |  | 3389119403610 | PD | Industrial Relais | Industrial Relais | 8536490099 | RELAIS MINIATURE 3 CO 230V AC | MINIATUUR RELAIS 3 C/O 10A 230V AC | relais de puissance miniature - Zelio RXM - 3 CO - 230 VCA | insteekminiatuurrelais - Zelio RXM - 3 CO - 230 V AC | 10.2 | 2.2 | 4.8 | 36 | 2.7 | 10 | 10 |  |  |  | CN
|  | RXM3AB2B7 | 10.4 | 6 |  | 3389119403627 | PD | Industrial Relais | Industrial Relais | 8536419089 | RELAIS MINIATURE 3 CO AVEC LED 24V AC | MINIATUUR RELAIS 3 C/O 10A LED 24V AC | relais de puissance miniature - Zelio RXM - 3 CO - 24 V CA - LED | insteekminiatuurrelais - Zelio RXM - 3 CO - 24 V AC - 10 A - met LED | 10.4 | 3.1 | 12.5 | 37 | 10.3 | 10 | 10 |  |  |  | CN
|  | RXM3AB2BD | 9.68 | 2 |  | 3389119403634 | PD | Industrial Relais | Industrial Relais | 8536419089 | RELAIS MINIATURE 3 CO AVEC LED 24V DC | MINIATUUR RELAIS 3 C/O 10A LED 24V DC | relais de puissance miniature - Zelio RXM - 3 CO - 24 V CC - LED | insteekminiatuurrelais - Zelio RXM - 3 CO - 24 V DC - LED | 9.68 | 3.1 | 12.5 | 37 | 10.3 | 10 | 10 |  |  |  | CN
|  | RXM3AB2E7 | 10.4 | 6 |  | 3389119403641 | PD | Industrial Relais | Industrial Relais | 8536419089 | RELAIS MINIATURE 3 CO AVEC LED 48V AC | MINIATUUR RELAIS 3 C/O 10A LED 48V AC | relais de puissance miniature - Zelio RXM - 3 CO - 48 V CA - LED | insteekminiatuurrelais - Zelio RXM - 3 CO - 48 V AC - 10 A - met LED | 10.4 | 2.2 | 5 | 37 | 2.8 | 10 | 10 |  |  |  | CN
|  | RXM3AB2F7 | 11.46 | 6 |  | 3389119403665 | PD | Industrial Relais | Industrial Relais | 8536490099 | RELAIS MINIATURE 3 CO AVEC LED 120V AC | MINIATUUR RELAIS 3 C/O 10A LED 120V AC | relais de puissance miniature - Zelio RXM - 3 CO - 120 V CA - LED | insteekminiatuurrelais - Zelio RXM - 3 CO - 120 V AC - 10 A - met LED | 11.46 | 2.5 | 4.5 | 37 | 3 | 10 | 10 |  |  |  | CN
|  | RXM3AB2FD | 11.46 | 6 |  | 3389119403672 | PD | Industrial Relais | Industrial Relais | 8536490099 | RELAIS MINIATURE 3 CO AVEC LED 110V DC | MINIATUUR RELAIS 3 C/O 10A LED 110V DC | relais de puissance miniature - Zelio RXM - 3 CO - 110 V CC - LED | insteekminiatuurrelais - Zelio RXM - 3 CO - 110 V DC - 10 A - met LED | 11.46 | 4.1 | 2.8 | 39 | 2.1 | 10 | 10 |  |  |  | CN
|  | RXM3AB2JD | 10.13 | 6 |  | 3389119403689 | PD | Industrial Relais | Industrial Relais | 8536419089 | RELAIS MINIATURE 3 CO AVEC LED 12V DC | MINIATUUR RELAIS 3 C/O 10A LED 12V DC | relais de puissance miniature - Zelio RXM - 3 CO - 12 V CC - LED | insteekminiatuurrelais - Zelio RXM - 3 CO - 12 V DC - 10 A - met LED | 10.13 | 4.1 | 2.8 | 39 | 2.1 | 10 | 10 |  |  |  | CN
|  | RXM3AB2P7 | 11.02 | 6 |  | 3389119403696 | PD | Industrial Relais | Industrial Relais | 8536490099 | RELAIS MINIATURE 3 CO AVEC LED 230V AC | MINIATUUR RELAIS 3 C/O 10A LED 230V AC | relais de puissance miniature - Zelio RXM - 3 CO - 230 V CA - LED | insteekminiatuurrelais - Zelio RXM - 3 CO - 230 V AC - LED | 11.02 | 3.2 | 12.5 | 38 | 10.3 | 10 | 10 |  |  |  | CN
|  | RXM4AB1B7 | 9.75 | 2 |  | 3389119403702 | PD | Industrial Relais | Industrial Relais | 8536419089 | RELAIS MINIATURE 4 CO 24V AC | MINIATUUR RELAIS 4 C/O 6A 24V AC | relais miniature embrochable - Zelio RXM - 4 OF - 24 V CA | insteekminiatuurrelais - Zelio RXM - 4 CO - 24 V AC - 6 A | 9.75 | 2.2 | 4.5 | 35 | 2.7 | 10 | 1 |  |  |  | CN
|  | RXM4AB1B7PVS | 31.91 | 6 |  | 3606489563226 | PD | Industrial Relais | Industrial Relais | 8536419089 | Relais pré-monté RXM | RXM RELAIS COMPL. 4C/O 6A 24VAC |  |  | 31.91 | 2.7 | 8.5 | 101 | 8 | 30 | 30 |  |  |  | ID
|  | RXM4AB1BD | 9.02 | 2 |  | 3389119403719 | PD | Industrial Relais | Industrial Relais | 8536419089 | RELAIS MINIATURE 4 CO 24 V DC | MINIATUUR RELAIS 4 C/O 6A 24V DC | relais miniature embrochable - Zelio RXM - 4 OF - 24 V CC | insteekminiatuurrelais - Zelio RXM - 4 CO - 24 V DC - 6 A | 9.02 | 2.1 | 4.8 | 35 | 2.7 | 10 | 1 |  |  |  | CN
|  | RXM4AB1BDPVM | 34.61 | 6 |  | 3606489563127 | PD | Industrial Relais | Industrial Relais | 8536419089 | RXM RELAIS COMPL. 4C/O 6A 24VDC | RXM RELAIS COMPL. 4C/O 6A 24VDC |  |  | 34.61 | 2.5 | 8 | 92 | 8 | 30 | 30 |  |  |  | ID
|  | RXM4AB1BDPVS | 31.16 | 6 |  | 3606489563219 | PD | Industrial Relais | Industrial Relais | 8536419089 | Relais pré-monté RXM | RXM RELAIS COMPL. 4C/O 6A 24VDC |  |  | 31.16 | 2.7 | 8.5 | 101 | 8 | 30 | 30 |  |  |  | ID
|  | RXM4AB1E7 | 9.75 | 6 |  | 3389119403726 | PD | Industrial Relais | Industrial Relais | 8536419089 | RELAIS MINIATURE 4 CO 48V AC | MINIATUUR RELAIS 4 C/O 6A 48V AC | relais de puissance miniature - Zelio RXM - 4 CO - 48 V CA | insteekminiatuurrelais - Zelio RXM - 4 CO - 48 V AC - 6 A | 9.75 | 2.1 | 4.8 | 35.4 | 2.7 | 10 | 10 |  |  |  | CN
|  | RXM4AB1ED | 9.5 | 6 |  | 3389119403733 | PD | Industrial Relais | Industrial Relais | 8536419089 | RELAIS MINIATURE 4 CO 48V DC | MINIATUUR RELAIS 4 C/O 6A 48V DC | relais de puissance miniature - Zelio RXM - 4 CO - 48 V CC | insteekminiatuurrelais - Zelio RXM - 4 CO - 48 V DC - 6 A | 9.5 | 2.1 | 4.8 | 35 | 2.8 | 10 | 10 |  |  |  | CN
|  | RXM4AB1F7 | 10.82 | 6 |  | 3389119403740 | PD | Industrial Relais | Industrial Relais | 8536490099 | RELAIS MINIATURE 4 CO 120V AC | MINIATUUR RELAIS 4 C/O 6A 120V AC | relais de puissance miniature - Zelio RXM - 4 CO - 120 V CA | insteekminiatuurrelais - Zelio RXM - 4 CO - 120 V AC | 10.82 | 2.1 | 4.8 | 33 | 2.8 | 10 | 10 |  |  |  | CN
|  | RXM4AB1FD | 10.82 | 6 |  | 3389119403757 | PD | Industrial Relais | Industrial Relais | 8536490099 | RELAIS MINIATURE 4 CO 110V DC | MINIATUUR RELAIS 4 C/O 6A 110V DC | relais de puissance miniature - Zelio RXM - 4 CO - 110 V CC | insteekminiatuurrelais - Zelio RXM - 4 CO - 110 V DC - 6 A | 10.82 | 2 | 4.3 | 36 | 2.7 | 10 | 1 |  |  |  | CN
|  | RXM4AB1JD | 9.5 | 6 |  | 3389119403764 | PD | Industrial Relais | Industrial Relais | 8536419089 | RELAIS MINIATURE 4 CO 12V DC | MINIATUUR RELAIS 4 C/O 6A 12V DC | relais de puissance miniature - Zelio RXM - 4 CO - 12 V CC | insteekminiatuurrelais - Zelio RXM - 4 CO - 12 V DC - 6 A | 9.5 | 2 | 4.3 | 34 | 2.2 | 10 | 10 |  |  |  | CN
|  | RXM4AB1MD | 10.82 | 6 |  | 3389119403771 | PD | Industrial Relais | Industrial Relais | 8536490099 | RELAIS MINIATURE 4 CO 220V DC | MINIATUUR RELAIS 4 C/O 6A 220V DC | relais de puissance miniature - Zelio RXM - 4 CO - 220 VCC | insteekminiatuurrelais - Zelio RXM - 4 CO - 220 V DC - 6 A | 10.82 | 2.1 | 4.7 | 35 | 2.7 | 10 | 10 |  |  |  | CN
|  | RXM4AB1P7 | 10.39 | 2 |  | 3389119403795 | PD | Industrial Relais | Industrial Relais | 8536490099 | RELAIS MINIATURE 4 CO 230V AC | MINIATUUR RELAIS 4 C/O 6A 230V AC | relais de puissance miniature - Zelio RXM - 4 CO - 230 V CA | insteekminiatuurrelais - Zelio RXM - 4 CO - 230 V AC - 6 A | 10.39 | 2 | 4.8 | 35 | 2.6 | 10 | 10 |  |  |  | CN
|  | RXM4AB1P7PVS | 32.54 | 6 |  | 3606489563233 | PD | Industrial Relais | Industrial Relais | 8536490099 | Relais pré-monté RXM | RXM RELAIS COMPL. 4C/O 6A 230VAC |  |  | 32.54 | 8 | 8 | 100 | 2.5 | 30 | 30 |  |  |  | ID
|  | RXM4AB1U7 | 10.39 | 6 |  | 3389119403788 | PD | Industrial Relais | Industrial Relais | 8536490099 | RELAIS MINIATURE 4 CO 240V AC | MINIATUUR RELAIS 4 C/O 6A 240V AC | relais de puissance miniature - Zelio RXM - 4 CO - 240 V CA | insteekminiatuurrelais - Zelio RXM - 4 CO - 240 V AC | 10.39 | 2.1 | 4.8 | 35 | 2.7 | 10 | 10 |  |  |  | CN
|  | RXM4AB2B7 | 10.55 | 2 |  | 3389119403801 | PD | Industrial Relais | Industrial Relais | 8536419089 | RELAIS MINIATURE 4 CO AVEC LED 24V AC | MINIATUUR RELAIS 4 C/O 6A LED 24V AC | relais miniature embrochable - Zelio RXM - 4 OF - 24 V CA - DEL | miniatuurrelais insteek - Zelio RXM - 4 NO+NC - 24V AC - LED | 10.55 | 2.1 | 4.8 | 36 | 2.7 | 10 | 1 |  |  |  | CN
|  | RXM4AB2B7PVS | 32.76 | 6 |  | 3606489563196 | PD | Industrial Relais | Industrial Relais | 8536419089 | Relais pré-monté RXM | RXM RELAIS COMPL. 4C/O 6A 24VAC |  |  | 32.76 | 8 | 8 | 103 | 2.5 | 30 | 30 |  |  |  | ID
|  | RXM4AB2BD | 9.83 | 2 |  | 3389119403818 | PD | Industrial Relais | Industrial Relais | 8536419089 | RELAIS MINIATURE 4 CO AVEC LED 24 V DC | MINIATUUR RELAIS 4 C/O 6A LED 24V DC | RELAIS MINIATURE 4 CO AVEC LED 24 V DC | MINIATUURRELAIS 4 CO MET LED 24 VDC | 9.83 | 2.2 | 5 | 35 | 2.8 | 10 | 10 |  |  |  | CN
|  | RXM4AB2BDPVS | 32.03 | 6 |  | 3606489563189 | PD | Industrial Relais | Industrial Relais | 8536419089 | Relais pré-monté RXM | RXM RELAIS COMPL. 4C/O 6A 24VDC |  |  | 32.03 | 8.5 | 8.5 | 104 | 2.8 | 30 | 30 |  |  |  | ID
|  | RXM4AB2E7 | 10.55 | 6 |  | 3389119403825 | PD | Industrial Relais | Industrial Relais | 8536419089 | RELAIS MINIATURE 4 CO AVEC LED 48V AC | MINIATUUR RELAIS 4 C/O 6A LED 48V AC | relais de puissance miniature - Zelio RXM - 4 CO - 48 V CA - LED | insteekminiatuurrelais - Zelio RXM - 4 CO - 48 V AC - LED | 10.55 | 2 | 4.3 | 36 | 2.2 | 10 | 10 |  |  |  | CN
|  | RXM4AB2ED | 10.27 | 6 |  | 3389119403832 | PD | Industrial Relais | Industrial Relais | 8536419089 | RELAIS MINIATURE 4CO AVEC LED 48V DC | MINIATUUR RELAIS 4 C/O 6A LED 48V DC | relais de puissance miniature - Zelio RXM - 4 CO - 48 V CC - LED | insteekminiatuurrelais - Zelio RXM - 4 CO - 48 V DC - LED | 10.27 | 2.1 | 4.8 | 35 | 2.7 | 10 | 10 |  |  |  | CN
|  | RXM4AB2F7 | 11.64 | 6 |  | 3389119403849 | PD | Industrial Relais | Industrial Relais | 8536490099 | RELAIS MINIATURE 4 CO AVEC LED 120V AC | MINIATUUR RELAIS 4 C/O 6A LED 120V AC | relais de puissance miniature - Zelio RXM - 4 CO - 120 V CA - LED | insteekminiatuurrelais - Zelio RXM - 4 CO - 120 V AC - LED | 11.64 | 2.1 | 4.8 | 34 | 2.7 | 10 | 10 |  |  |  | CN
|  | RXM4AB2FD | 11.64 | 6 |  | 3389119403856 | PD | Industrial Relais | Industrial Relais | 8536490099 | RELAIS MINIATURE 4 CO AVEC LED 110V DC | MINIATUUR RELAIS 4 C/O 6A LED 110V DC | relais de puissance miniature - Zelio RXM - 4 CO - 110 V CC - LED | insteekminiatuurrelais - Zelio RXM - 4 CO - 110 V DC - 6 A - met LED | 11.64 | 2.3 | 5 | 37 | 2.9 | 10 | 10 |  |  |  | CN
|  | RXM4AB2GD | 11.64 | 6 |  | 3389119403863 | PD | Industrial Relais | Industrial Relais | 8536490099 | RELAIS MINIATURE 4 CO AVEC LED 125V DC | MINIATUUR RELAIS 4 C/O 6A LED 125V DC | relais de puissance miniature - Zelio RXM - 4 CO - 125 V CC - LED | insteekminiatuurrelais - Zelio RXM - 4 CO - 125 V DC - 6 A - met LED | 11.64 | 2.1 | 4.8 | 35 | 2.7 | 10 | 10 |  |  |  | CN
|  | RXM4AB2JD | 10.27 | 6 |  | 3389119403870 | PD | Industrial Relais | Industrial Relais | 8536419089 | RELAIS MINIATURE 4 CO AVEC LED 12V DC | MINIATUUR RELAIS 4 C/O 6A LED 12V DC | relais de puissance miniature - Zelio RXM - 4 CO - 12 V CC - LED | insteekminiatuurrelais - Zelio RXM - 4 CO - 12 V DC - LED | 10.27 | 2.1 | 4.7 | 34 | 2.7 | 10 | 10 |  |  |  | CN
|  | RXM4AB2P7 | 11.17 | 2 |  | 3389119403887 | PD | Industrial Relais | Industrial Relais | 8536490099 | RELAIS MINIATURE 4 CO AVEC LED 230V AC | MINIATUUR RELAIS 4 C/O 6A LED 230V AC | relais miniature embrochable - Zelio RXM - 4 OF - 230 V CA - DEL | miniatuurrelais insteek - Zelio RXM - 4 NO+NC - 230V AC - LED | 11.17 | 2.1 | 4.8 | 35 | 2.7 | 10 | 1 |  |  |  | CN
|  | RXM4AB2P7PVS | 33.39 | 6 |  | 3606489563202 | PD | Industrial Relais | Industrial Relais | 8536490099 | Relais pré-monté RXM | RXM RELAIS COMPL. 4C/O 6A 230VAC |  |  | 33.39 | 2.2 | 8.5 | 102 | 8.3 | 30 | 30 |  |  |  | ID
|  | RXM4AB3BD | 9.83 | 2 |  | 3389119217231 | PD | Industrial Relais | Industrial Relais | 8536419089 | RELAIS MINIATURE 4 CO SANS BOUTON AVEC L | MINIATUUR RELAIS 4 C/O 6A LED 24V DC | RELAIS MINIATURE 4 CO SANS BOUTON AVEC LED 24 VDC | miniatuur plug-in relais - Zelio RXM - 4 uitsn. - 24 V DC - 6 A - met LED | 9.83 | 2.1 | 4.6 | 36 | 2.7 | 10 | 10 |  |  |  | CN
|  | RXM4AB3F7 | 11.64 | 6 |  | 3389119217279 | PD | Industrial Relais | Industrial Relais | 8536490099 | RELAIS MINIATURE 4 CO SANS BOUTON AVEC L | MINIATURE INSTEEKRELAIS 4 CO X TESTKNOP | RELAIS MINIATURE 4 CO SANS BOUTON AVEC LED 120 VAC | miniatuur plug-in relais - Zelio RXM - 4 uitsn. - 120 V AC - 6 A - met LED | 11.64 | 2 | 4.5 | 34 | 2.7 | 10 | 10 |  |  |  | CN
|  | RXM4GB1BD | 11.69 | 6 |  | 3389119403900 | PD | Industrial Relais | Industrial Relais | 8536419089 | RELAIS MINIATURE 4 CO BAS NIVEAU 24V DC | MINIATUUR RELAIS 4 C/O 3A 24V DC | relais de puissance miniature - Zelio RXM - 4 CO faible niv. - 24 V CC | insteekminiatuurrelais - Zelio RXM - 4 CO - 24 V DC - 3 A | 11.69 | 2.1 | 4.8 | 35 | 2.8 | 10 | 10 |  |  |  | CN
|  | RXM4GB1F7 | 13.48 | 6 |  | 3389119403931 | PD | Industrial Relais | Industrial Relais | 8536490099 | RELAIS MINIATURE 4 CO BAS NIVEAU 120V A | MINIATUUR RELAIS 4 C/O 3A 120V AC | relais de puissance miniature - Zelio RXM - 4 CO faible niv. - 120 V CA - LED | insteekminiatuurrelais - Zelio RXM - 4 CO - 120 V AC - 3 A | 13.48 | 2.1 | 4.8 | 33 | 2.8 | 10 | 10 |  |  |  | CN
|  | RXM4GB1P7 | 13.03 | 6 |  | 3389119403962 | PD | Industrial Relais | Industrial Relais | 8536490099 | RELAIS MINIATURE 4 CO BAS NIVEAU 230V A | MINIATUUR RELAIS 4 C/O 3A 230V AC | relais de puissance miniature - Zelio RXM - 4 CO faible niv. - 230 V CA | insteekminiatuurrelais - Zelio RXM - 4 CO laag niveau - 230 V AC | 13.03 | 2 | 4.8 | 35 | 2.8 | 10 | 10 |  |  |  | CN
|  | RXM4GB2B7 | 13.21 | 6 |  | 3389119403979 | PD | Industrial Relais | Industrial Relais | 8536419089 | RELAIS MINIATURE 4 CO BAS NIVEAU | MINIATUUR RELAIS 4 C/O 3A LED 24V AC | relais de puissance miniature - Zelio RXM - 4 CO faible niv. - 24 V CA - LED | insteekminiatuurrelais - Zelio RXM - 4 CO laag niveau - 24 V AC - LED | 13.21 | 2.1 | 4.8 | 36 | 2.7 | 10 | 10 |  |  |  | CN
|  | RXM4GB2BD | 12.5 | 2 |  | 3389119403986 | PD | Industrial Relais | Industrial Relais | 8536419089 | RELAIS MINIATURE 4 CO BAS NIVEAU AVEC | MINIATUUR RELAIS 4 C/O 3A LED 24V DC | relais de puissance miniature - Zelio RXM - 4 CO faible niv. - 24 V CC - LED | insteekminiatuurrelais - Zelio RXM - 4 CO laag niveau - 24 V DC - LED | 12.5 | 2 | 4.5 | 36 | 2.5 | 10 | 10 |  |  |  | CN
|  | RXM4GB2E7 | 13.21 | 6 |  | 3389119403993 | PD | Industrial Relais | Industrial Relais | 8536419089 | RELAIS MINIATURE 4 CO BAS NIVEAU AVEC | MINIATUUR RELAIS 4 C/O 3A LED 48V AC | relais de puissance miniature - Zelio RXM - 4 CO faible niv. - 48 V CA - LED | insteekminiatuurrelais - Zelio RXM - 4 CO laag niveau - 48 V AC - LED | 13.21 | 2.2 | 4.7 | 36 | 2.8 | 10 | 10 |  |  |  | CN
|  | RXM4GB2ED | 12.93 | 6 |  | 3389119404006 | PD | Industrial Relais | Industrial Relais | 8536419089 | RELAIS MINIATURE 4 CO BAS NIVEAU AVEC | MINIATUUR RELAIS 4 C/O 3A LED 48V DC | relais de puissance miniature - Zelio RXM - 4 CO faible niv. - 48 V CC - LED | insteekminiatuurrelais - Zelio RXM - 4 CO - 48 V DC - 3 A - met LED | 12.93 | 2 | 4.8 | 35 | 2.8 | 10 | 10 |  |  |  | CN
|  | RXM4GB2F7 | 14.27 | 6 |  | 3389119404013 | PD | Industrial Relais | Industrial Relais | 8536490099 | RELAIS MINIATURE 4 CO BAS NIVEAU AVEC | MINIATUUR RELAIS 4 C/O 3A LED 120V AC | relais de puissance miniature - Zelio RXM - 4 CO faible niv. - 120 V CA - LED | insteekminiatuurrelais - Zelio RXM - 4 CO laag niveau - 120 V AC - LED | 14.27 | 2.1 | 4.7 | 34 | 2.7 | 10 | 10 |  |  |  | CN
|  | RXM4GB2JD | 12.93 | 6 |  | 3389119404037 | PD | Industrial Relais | Industrial Relais | 8536419089 | RELAIS MINIATURE 4 CO BAS NIVEAU AVEC | MINIATUUR RELAIS 4 C/O 3A LED 12V DC | relais de puissance miniature - Zelio RXM - 4 CO faible niv. - 12 V CC - LED | insteekminiatuurrelais - Zelio RXM - 4 CO - 12 V DC - 3 A - met LED | 12.93 | 2 | 5 | 34 | 2.7 | 10 | 10 |  |  |  | CN
|  | RXM4GB2P7 | 13.83 | 6 |  | 3389119404044 | PD | Industrial Relais | Industrial Relais | 8536490099 | RELAIS MINIATURE 4 CO BAS NIVEAU AVEC | MINIATUUR RELAIS 4 C/O 3A LED 230V AC | relais de puissance miniature - Zelio RXM - 4 CO faible niv. - 230 V CA - LED | insteekminiatuurrelais - Zelio RXM - 4 CO laag niveau - 230 V AC - LED | 13.83 | 2.1 | 4.8 | 35 | 2.7 | 10 | 10 |  |  |  | CN
|  | RXM4GB2U7 | 13.83 | 6 |  | 3389119404051 | PD | Industrial Relais | Industrial Relais | 8536490099 | RELAIS MINIATURE 4 CO BAS NIVEAU AVEC | MINIATUUR RELAIS 4 C/O 3A LED 240V AC | relais de puissance miniature - Zelio RXM - 4 CO faible niv. - 240 V CA - LED | insteekminiatuurrelais - Zelio RXM - 4 CO - 240 V AC - 3 A - met LED | 13.83 | 2.2 | 4.9 | 35 | 2.9 | 10 | 10 |  |  |  | CN
|  | RXZ400 | 1.03 | 2 |  | 3389119404297 | PD | Industrial Relais | Industrial Relais | 7326200090 | ETRIER METALLIQUE DE MAINTIEN | METALEN BEVESTIGINGSBEUGEL | pince de retenue métallique - embase de relais miniature RXZ | metalen onderhoudsklem - voor miniatuurrelaisstekkerdoos RXZ | 1.03 | 2 | 2.25 | 0.5 | 2.5 | 10 | 10 |  |  |  | CN
|  | RXZE14P | 7.22 | 2 |  | 3606481465764 | PD | Industrial Relais | Industrial Relais | 8536909500 | Embase push-in pour relais RXM2/RXM4 | RXZ insteekrelais voet voor RXM2 en RXM4 |  |  | 7.22 | 3 | 9.9 | 72 | 7.8 | 10 | 10 |  |  |  | CN
|  | RXZE2M114 | 5.24 | 2 |  | 3389119404242 | PD | Industrial Relais | Industrial Relais | 8536909500 | EMBASE SIMPLE RACCORDEMENTS MIXES 4CO VI | RELAISVOET ZELIO RXM 2+4P GEMENGD SCHROE | EMBASE SIMPLE RACCORDEMENTS MIXES 4CO VI | ENKELVOUDIGE RELAISVOET 4VGEMENGDE CO CONTACTEN | 5.24 | 2.6 | 7 | 48 | 3.1 | 10 | 10 |  |  |  | CN
|  | RXZE2M114M | 6.3 | 2 |  | 3389119404259 | PD | Industrial Relais | Industrial Relais | 8536909500 | EMBASE SIMPLE RACCORDEMENTS MIXES 4CO | RELAISVOET ZELIO RXM 2+4P GEMENGD CONNEC | embase pour relais miniature - Zelio RXZ - avec contacts mixés | stekkerdoos voor miniatuurrelais - Zelio RXZ - gemengde contacten | 6.3 | 4.3 | 7.5 | 55 | 2.7 | 10 | 10 |  |  |  | CN
|  | RXZE2S108M | 5.53 | 2 |  | 3389119404266 | PD | Industrial Relais | Industrial Relais | 8536699099 | EMBASE LOGIQUE RACCORDEMENTS SEPARES 2 C | RELAISVOET ZELIO RXM 2P AFZOND CONNECT | embase pour relais miniature - Zelio RXZ - avec contacts séparés | aansluitvoet voor miniatuurrelais - Zelio RXZ - gescheiden voeten | 5.53 | 6.1 | 7.5 | 48 | 2.7 | 10 | 10 |  |  |  | CN
|  | RXZE2S111M | 6.01 | 2 |  | 3389119404273 | PD | Industrial Relais | Industrial Relais | 8536699099 | EMBASE LOGIQUE RACCORDEMENTS SEPARES 3 C | RELAISVOET ZELIO RXM 3P AFZOND CONNECT | embase pour relais miniature - Zelio RXZ - avec contacts distincts - connecteurs | stekkerdoos voor miniatuurrelais - Zelio RXZ - aparte contacten - connectoren | 6.01 | 6.1 | 7.5 | 50 | 2.7 | 10 | 10 |  |  |  | CN
|  | RXZE2S114M | 6.71 | 2 |  | 3389119404280 | PD | Industrial Relais | Industrial Relais | 8536699099 | EMBASE LOGIQUE RACCORDEMENTS SEPARES 4 C | RELAISVOET ZELIO RXM 4P AFZOND CONNECT | embase pour relais miniature - Zelio RXZ - avec contacts séparés | aansluitvoet voor miniatuurrelais - Zelio RXZ - gescheiden voeten | 6.71 | 4.3 | 8 | 64 | 2.7 | 10 | 1 |  |  |  | CN
|  | RXZE2S114S | 12.95 | 6 |  | 3606480566769 | PD | Industrial Relais | Industrial Relais | 8536699099 | Embase, bornes à ressort pour RXM 2/4P | RELAISVOET 2&4 POLIG VEERKLEM | Embase, bornes à ressort pour RXM 2/4P, raccordements séparés | Relaisvoet, veerklem, voor RXM 2/4P, gescheiden contacten | 12.95 | 3.65 | 9.4 | 7 | 3.1 | 150 | 10 |  |  |  | CN
|  | RXZL300 | 0.17 | 6 |  | 3606481465771 | PD | Industrial Relais | Industrial Relais | 3926909790 | legende pour embase RXZ | LEGENDA VOOR RXZ INSTEEKRELAIS |  |  | 0.17 | 1 | 2.5 | 0.5 | 1 | 10 | 10 |  |  |  | CN
|  | RXZL420 | 0.13 | 2 |  | 3389119404310 | PD | Industrial Relais | Industrial Relais | 3926909790 | ETIQUETTE DE REPERAGE EMBASE | CODEERSCHILDJE VOOR RELAISVOET | feuille de 108 légendes clipsables - pour relais Zelio - lot de 10 | vel met 108 klemetiketten - voor Zelio-relais - 10 stuks | 0.13 | 0.5 | 2.8 | 0.6 | 1.5 | 10 | 10 |  |  |  | CN
|  | RXZL520 | 13.39 | 6 |  | 3389119404440 | PD | Industrial Relais | Industrial Relais | 3926909790 | PLANCHE de 108 ETIQUETTES VIERGE DE REP | BLANCO SET CODEERSCHILDJES VOOR RELAIS | étiquettes encliquetables - pour relais Zelio - jeu de 10 | klemetiketten - voor Zelio-relais - 10 stuks | 13.39 | 0.4 | 18 | 14 | 7.8 | 10 | 10 |  |  |  | CN
|  | RXZR315 | 0.6 | 6 |  | 3606481465788 | PD | Industrial Relais | Industrial Relais | 3926909790 | Accessoire pour embase RXZ | KUNSTSTOF KLEM VOOR RXZ INSTEEKRELAIS |  |  | 0.6 | 2 | 6.2 | 3 | 2.2 | 10 | 10 |  |  |  | CN
|  | RXZR335 | 1.37 | 2 |  | 3389119404303 | PD | Industrial Relais | Industrial Relais | 3926909790 | ETRIER PLASTIQ. DE MAINTIEN EXTRACTION | KUNSTSTOF BEUGEL VOOR RXZE VOET | étrier de maintien plastique - pour embase relais miniature RXZ | kunststof beugel - voor miniatuurrelaiscontact RXZ | 1.37 | 2.4 | 6 | 3 | 2.6 | 10 | 10 |  |  |  | CN
|  | RXZS2 | 0.66 | 6 |  | 3389119404327 | PD | Industrial Relais | Industrial Relais | 8536901000 | PEIGNE DE RACCORDEMENT 2 POLES | BUSS JUMPER 2 POLEN | PEIGNE DE RACCORDEMENT 2 POLES pour RXZ avec contacts séparés | Doorverbindingsrail 2 polen voor RXZ | 0.66 | 0.2 | 2.5 | 0.4 | 0.4 | 10 | 10 |  |  |  | CN
|  | RZM021BN | 8.46 | 6 |  | 3389110261608 | PD | Industrial Relais | Industrial Relais | 8536301000 | DIODE GREEN LED | VARISTOR MODULE LED 24..60V AC/DC | module de protection - embase relais - varistance + DEL verte - 24...60 V CA/CC | beveiligingsmodule - voor relaiscontact - varistor+LED groen - 24..60 V AC/DC | 8.46 | 2.5 | 3 | 2 | 4.5 | 10 | 10 |  |  |  | CN
|  | RZM021FP | 8.83 | 2 |  | 3389110261820 | PD | Industrial Relais | Industrial Relais | 8536301000 | DIODE+DEL VERTE 110/230 | VARISTOR MODULE LED 110..230V AC/DC | module de protection - embase relais - varistance + DEL verte - 110...230 VCA/CC | beveiligingsmodule - voor relaiscontact - varistor+LED groen - 110..230 V AC/DC | 8.83 | 1 | 3.5 | 2 | 1.4 | 10 | 10 |  |  |  | CN
|  | RZM021RB | 8.46 | 6 |  | 3389110261264 | PD | Industrial Relais | Industrial Relais | 8536301000 | DIODE+DEL VERTE 6/24V | VARISTOR MODULE LED 6..24V AC/DC | module de protection - embase relais - varistance + DEL verte - 6...24 V CA/CC | beveiligingsmodule - voor relaiscontact - varistor+LED groen - 6..24 V AC/DC | 8.46 | 1.4 | 3.5 | 2 | 1.4 | 10 | 10 |  |  |  | CN
|  | RZM031FPD | 8.83 | 6 |  | 3389110261196 | PD | Industrial Relais | Industrial Relais | 8536301000 | DIODE+DEL VERTE110/230VDC | DIODE MODULE LED 110..230V DC | module de protection - embase relais - diode + DEL verte - 110...230 V CC | beveiligingsmodule - voor relaiscontact - diode + LED groen - 110..230 V DC | 8.83 | 1.5 | 3.67 | 2 | 8 | 10 | 10 |  |  |  | CN
|  | RZM031RB | 5.11 | 2 |  | 3389110261172 | PD | Industrial Relais | Industrial Relais | 8536301000 | DIODE+DEL VERTE 6/24VDC | DIODE MODUE LED 6..24V DC | module de protection - embase relais - diode + DEL verte - 6...24 V CC | beveiligingsmodule - voor relaiscontact - diode + LED groen - 6..24 V DC | 5.11 | 3 | 2.2 | 1.9 | 7 | 10 | 10 |  |  |  | CN
|  | RZM040W | 2.66 | 2 |  | 3389110260649 | PD | Industrial Relais | Industrial Relais | 8541100000 | DIODE DE PROTECTION | DIODE MODULE 6..230V DC | module de protection - embase relais - diode - 6...230 V CC | beveiligingsmodule - voor relaiscontact - diode - 6..230 V DC | 2.66 | 0.8 | 2.9 | 0.9 | 1.2 | 10 | 10 |  |  |  | CN
|  | RZM041BN7 | 6.03 | 6 |  | 3389110263312 | PD | Industrial Relais | Industrial Relais | 8536301000 | CIRCUIT RC 24/60VAC | RC MODULE 24..60 V AC | module de protection - embase relais - circuit RC - 24...60 V CA | beveiligingsmodule - voor relaiscontact - RC-circuit - 24..60 V AC | 6.03 | 2 | 3 | 2 | 6 | 10 | 10 |  |  |  | CN
|  | RZM041FU7 | 6.1 | 2 |  | 3389110263329 | PD | Industrial Relais | Industrial Relais | 8536301000 | CIRCUIT RC 110/240VAC | RC MODULE 110..240 V AC | module de protection - embase relais - circuit RC - 110...240 V CA | beveiligingsmodule - voor relaiscontact - RC-circuit - 110..240 V AC | 6.1 | 1 | 3.1 | 2 | 1.2 | 10 | 10 |  |  |  | CN
|  | S37423 | 49.8 | 7 |  | 785901427933 | P3 | PowerPacT CCB >=630A | PowerPacT CCB >=630A | 8536901000 | BORNE ENFICHABLE FIL DE CONTRÔLE PP H X2 | STEEKKLEMNAANSLUITSET STUURDRAAD PP H X2 | Borne enfichable pour fil de contrôle - PowerPacT H - 2 pièces | Steekklemaansluiting voor stuurdraad - PowerPacT H - 2 stuks | 49.8 | 0.1 | 11 | 9.1 | 7 | 1 | 1 |  |  |  | US
|  | S37424 | 49.8 | 27 |  | 785901618294 | P3 | PowerPacT CCB >=630A | PowerPacT CCB >=630A | 8536901000 | BORNE ENFICHABLE FIL DE CONTRÔLE PP J X2 | STEEKKLEMNAANSLUITSET STUURDRAAD PP J X2 | Borne enfichable pour fil de contrôle - PowerPacT J - 2 pièces | Steekklemaansluiting voor stuurdraad - PowerPacT J - 2 stuks | 49.8 | 10.922 | 13.97 | 19.958 | 0.254 | 1 | 1 |  |  |  | US
|  | S48908 | 295 | 6 |  | 3606486279441 | M7 | MasterPacT ACB | MasterPacT ACB | 8301409000 | 2 PIN CABLE DE TEST | 2 PIN TEST KABEL | câble de test pour Masterpact NT NAVY avec Micrologic | testkabel voor Masterpact NT NAVY met Micrologic | 295 | 5 | 20 | 104 | 20 | 1 | 1 |  |  |  | FR
|  | SBP10KRMI4U | 3220.49 | 2 |  | 731304212638 | WP | SE-IT Other | SE-IT Other | 8537109899 | APC Service Bypass Panel for 2 | APC SERVICE BYPASS PANEL- 230V, 100A, MB | panneau contourn. service E filaire 230V 100A MBB-sortie IEC-320 (8) C13 (2) C19 | service bypass paneel 230V 100A MBB-HW ingang-IEC-320 uitgang (8) C13 (2) C19 | 3220.49 | 30.5 | 99.1 | 31360 | 61 | 1 | 1 |  |  |  | CN
|  | SBP1500RMI | 653.6 | 68 |  | 731304263593 | WP | SE-IT Other | SE-IT Other | 8536699099 | APC SBP 230V 1500VA | SBP 230V/10A BBM IEC C14 IN 6XIEC C13 OU | contourn. service PDU 230V 10A BBM avec entrée IEC-320 C14-(6)sortie IEC-320 C13 | service bypass PDU 230V 10A BBM W/ IEC-320 C14 ingang - (6) IEC-320 C13 uitgang | 653.6 | 15.1 | 29.5 | 3500 | 46.3 | 1 | 1 |  |  |  | CN
|  | SBP16KP | 3172.95 | 2 |  | 731304212645 | WP | SE-IT Other | SE-IT Other | 8537109199 | APC Service Bypass Panel for 2 | APC SERVICE BYPASS PANEL- 200/208/240V, | panneau contournement service - entrée/sortie filaire 200/208/240V 100A MBB | service bypass paneel 200/208/240V 100A MBB hardwire ingang/uitgang | 3172.95 | 30.5 | 99.1 | 31294 | 61 | 1 | 1 |  |  |  | CN
|  | SBP16KRMI4U | 3339.33 | 11 |  | 731304212652 | WP | SE-IT Other | SE-IT Other | 8537109899 | APC Service Bypass Panel for 2 | APC SERVICE BYPASS PANEL- 230V, 100A, MB | panneau de contourn. service-entrée filaire 230V 100A MBB (3) 30A-sortie filaire | service bypass paneel-230V 100A MBB vast bedrade ing (3) 30A - vast bedrade uitg | 3339.33 | 30.5 | 99.1 | 31753 | 61 | 1 | 1 |  |  |  | CN
|  | SBP20KP | 3672.07 | 2 |  | 731304266952 | WP | SE-IT Other | SE-IT Other | 8536508000 | APC SBP 125 HW I/O | SBP 240V/125A MBB HW INPUT/OUTPUT | panneau contournement service 200/208/230/240V 125A entrée/sortie filaire | service bypass paneel- 200/208/230/240V 125A vast bedrade ingang/uitgang | 3672.07 | 30.5 | 61 | 31360 | 84.5 | 1 | 1 |  |  |  | CN
|  | SBP20KRMI4U | 4313.79 | 65 |  | 731304266969 | WP | SE-IT Other | SE-IT Other | 8537109899 | APC Service Bypass Panel 230V 125A HW in | SBP 230V MBB 125A HW INPUT - 8XC19 OUT | panneau contournement service entrée filaire 230V 125A - sortie (8) IEC-320 C19 | service bypass paneel- 230V 125A vast bedrade ingang - (8) IEC-320 C19 uitgang | 4313.79 | 30.5 | 61 | 31360 | 84.3 | 1 | 1 |  |  |  | CN
|  | SBP3000 | 1447.44 | 2 |  | 731304212713 | WP | SE-IT Other | SE-IT Other | 8536508000 | APC Service Bypass Panel for 1 | APC SERVICE BYPASS PANEL- 100-240V, 30A, | panneau contournement service - entrée/sortie filaire 100-240V 30A BBM | service bypass paneel- 100-240V 30A BBM vast bedrade ingang/uitgang | 1447.44 | 20 | 97 | 17446 | 60 | 1 | 1 |  |  |  | CN
|  | SBP3000RM2U | 1846.73 | 70 |  | 731304212577 | WP | SE-IT Other | SE-IT Other | 8537109899 | APC Service Bypass Panel- 100-120V 30A | SBP 120V/30A BBM L5-30P IN 2X5-20R 6X5-1 |  |  | 1846.73 | 20.3 | 61 | 24560 | 99.1 | 1 | 1 |  |  |  | CN
|  | SBP3000RMHW | 713.02 | 68 |  | 731304283225 | WP | SE-IT Other | SE-IT Other | 8536699099 | APC SBP 230V HW | SBP 230V/16A BBM HW | contournement service PDU 230V 16A filaire |  | 713.02 | 15.1 | 29.5 | 3450 | 46.3 | 1 | 1 |  |  |  | CN
|  | SBP3000RMI | 734.41 | 68 |  | 731304266747 | WP | SE-IT Other | SE-IT Other | 8537109899 | APC SBP 230V 16AMP | SBP 230V/16A BBM C20 IN 6XC13 1XC19 OUT | contourn. service entrée PDU 230V 16A BBM (6) IEC C20-(6) sortie IEC C13+(1) C19 | service bypass PDU 230V 16A BBM (6) IEC C20 ing - (6) IEC C13 + (1) C19 uitg | 734.41 | 15.1 | 46.3 | 3910 | 29.5 | 1 | 1 |  |  |  | PH
|  | SBP5000RMI2U | 1806.33 | 2 |  | 731304212591 | WP | SE-IT Other | SE-IT Other | 8537109899 | APC Service Bypass Panel - 230V, 32A, BB | APC SERVICE BYPASS PANEL - 230V, 32A, BB | panneau contourn. service E filaire 230V 50A BBM C5-sortie(2)C19 (8) C13 IEC-320 | service bypass paneel 230V 50A BBM C5/HW ingang-(2) C19 (8) C13 IEC-320 uitgang | 1806.33 | 20.3 | 99.1 | 23180 | 61 | 1 | 1 |  |  |  | CN
|  | SBP6KRMI2U | 2086.78 | 11 |  | 731304212614 | WP | SE-IT Other | SE-IT Other | 8537109899 | APC Service Bypass Panel for 2 | SBP230V/32A MBB HW IN 4XIEC-320 C19 OUT | panneau contournement service entrée filaire 230V 50A MBB-sortie (4) IEC-320 C19 | service bypass paneel- 230V 50A MBB vast bedrade ing - (4) IEC-320 C19 uitg | 2086.78 | 20.3 | 61 | 22720 | 99.1 | 1 | 1 |  |  |  | CN
0.057 | 1 | SC450RMI1U | 660.73 | 11 |  | 731304222712 | WP | SE-IT Other | SE-IT Other | 8504409590 | APC Smart-UPS SC 450VA 230V - 1U Rackmou | APC SMART-UPS SC 450VA 230V - 1U RACKMOU | Smart-UPS SC 450VA 230V - 1U sur rack / en tour | Smart-UPS SC 450VA 230V - 1U rackmontage / tower | 660.73 | 16.4 | 58.9 | 11730 | 47.6 | 1 | 1 | 2.50 |  |  | PH
|  | SCD2LP2AVP | 931.77 | 33 |  | 3606485849140 | J3 | Plant Room Sensors | Plant Room Sensors | 9027101000 | SCD2LCD BAC/MOD H T CO2/VOC/PM | SCD2 MET LCD BAC/MOD H T CO2/VOC/PM |  |  | 931.77 | 11.684 | 31.75 | 508 | 14.605 | 1 | 1 |  |  |  | US
|  | SCD2LP2AVX | 677.38 | 33 |  | 3606485849065 | J3 | Plant Room Sensors | Plant Room Sensors | 9027101000 | SCD2 LCD BAC/MOD RH TX CO2/VOC | SCD2 MET LCD BAC/MOD RH TX CO2/VOC |  |  | 677.38 | 11.684 | 31.75 | 493 | 14.605 | 1 | 1 |  |  |  | US
|  | SCD2LPXAVP | 789.89 | 33 |  | 3606485849188 | J3 | Plant Room Sensors | Plant Room Sensors | 9027101000 | SCD2 LCD BAC/MOD T CO2/VOC PM | SCD2 LCD BAC/MOD T CO2/VOC PM |  |  | 789.89 | 11.684 | 31.75 | 508 | 14.605 | 1 | 1 |  |  |  | US
|  | SCD2LPXAVX | 564.98 | 33 |  | 3606485849102 | J3 | Plant Room Sensors | Plant Room Sensors | 9027101000 | SCD2 LCD BAC/MOD TX CO2/VOC | SCD2 MET LCD BAC/MOD TX CO2/VOC |  |  | 564.98 | 11.684 | 31.75 | 493 | 14.605 | 1 | 1 |  |  |  | US
|  | SCD2LPXXVX | 546.21 | 33 |  | 3606485849287 | J3 | Plant Room Sensors | Plant Room Sensors | 9027101000 | SCD2 LCD BAC/MOD CO2/VOC | SCD2 MET LCD BAC/MOD CO2/VOC |  |  | 546.21 | 11.684 | 31.75 | 478 | 14.605 | 1 | 1 |  |  |  | US
|  | SCD2XA2ACX | 535.5 | 3 |  | 3606485849225 | J3 | Plant Room Sensors | Plant Room Sensors | 9027101000 | SCD2 ANALOG 2%RH T CO2 | SCD2 GEEN LCD ANALOOG 2%RH T CO2 |  |  | 535.5 | 31.6 | 11.8 | 500 | 15 | 1 | 1 |  |  |  | US
|  | SCD2XA2CCX | 535.5 | 33 |  | 3606485849232 | J3 | Plant Room Sensors | Plant Room Sensors | 9027101000 | SCD2 ANALOG 2%RH 1000 PT CO2 | SCD2 GEEN LCD ANALOOG 2%RH 1000 PT CO2 |  |  | 535.5 | 11.684 | 31.75 | 452 | 14.605 | 1 | 1 |  |  |  | US
|  | SCD2XA2HCX | 535.5 | 3 |  | 3606485849263 | J3 | Plant Room Sensors | Plant Room Sensors | 9027101000 | SCD2 ANALOG 2%RH 10K T3 CO2 | SCD2 GEEN LCD ANALOOG 2%RH 10K T3 CO2 |  |  | 535.5 | 31.8 | 11.8 | 500 | 15.2 | 1 | 1 |  |  |  | US
|  | SCD2XAXACX | 425.3 | 3 |  | 3606485849249 | J3 | Plant Room Sensors | Plant Room Sensors | 9027101000 | SCD2 ANALOG TEMP TX CO2 | SCD2 GEEN LCD ANALOOG TEMP TX CO2 |  |  | 425.3 | 11.684 | 31.75 | 452 | 14.605 | 1 | 1 |  |  |  | US
|  | SCD2XAXCCX | 425.3 | 33 |  | 3606485849256 | J3 | Plant Room Sensors | Plant Room Sensors | 9027101000 | SCD2 ANALOG 1000 PT RTD CO2 | SCD2 GEEN LCD ANALOOG 1000 PT RTD CO2 |  |  | 425.3 | 11.684 | 31.75 | 452 | 14.605 | 1 | 1 |  |  |  | US
|  | SCD2XAXHCX | 425.3 | 3 |  | 3606485849270 | J3 | Plant Room Sensors | Plant Room Sensors | 9027101000 | SCD2 ANALOG 10K T3 CO2 | SCD2 GEEN LCD ANALOOG 10K T3 CO2 |  |  | 425.3 | 11.684 | 31.75 | 452 | 14.605 | 1 | 1 |  |  |  | US
|  | SCD2XAXXVX | 430.5 | 3 |  | 3606485849300 | J3 | Plant Room Sensors | Plant Room Sensors | 9027101000 | SCD2 W/O LCD ANALOG CO2/VOC | SCD2 GEEN LCD ANALOOG CO2/VOC |  |  | 430.5 | 31.4 | 11.8 | 500 | 15 | 1 | 1 |  |  |  | US
|  | SCD2XP2AVP | 902.29 | 33 |  | 3606485849157 | J3 | Plant Room Sensors | Plant Room Sensors | 9027101000 | SCD2 BAC/MOD 2%RH T CO2/VOC PM | SCD2 GEEN LCD BAC/MOD 2%RH T CO2/VOC PM |  |  | 902.29 | 11.684 | 31.75 | 508 | 14.605 | 1 | 1 |  |  |  | US
|  | SCD2XP2AVX | 648.01 | 33 |  | 3606485849072 | J3 | Plant Room Sensors | Plant Room Sensors | 9027101000 | SCD2 BAC/MOD RH TX CO2/VOC | SCD2 GEEN LCD BAC/MOD RH TX CO2/VOC |  |  | 648.01 | 11.684 | 31.75 | 493 | 14.605 | 1 | 1 |  |  |  | US
|  | SCD2XPXAVP | 760.41 | 33 |  | 3606485849195 | J3 | Plant Room Sensors | Plant Room Sensors | 9027101000 | SCD2 BAC/MOD T CO2/VOC PM | SCD2 GEEN LCD BAC/MOD T CO2/VOC PM |  |  | 760.41 | 11.684 | 31.75 | 493 | 14.605 | 1 | 1 |  |  |  | US
|  | SCD2XPXAVX | 508.78 | 33 |  | 3606485849119 | J3 | Plant Room Sensors | Plant Room Sensors | 9027101000 | SCD2 BAC/MOD TX CO2/VOC | SCD2 GEEN LCD BAC/MOD TX CO2/VOC |  |  | 508.78 | 11.684 | 31.75 | 493 | 14.605 | 1 | 1 |  |  |  | US
|  | SCL500RMI1UC | 1490.22 | 6 |  | 731304402558 | WP | SE-IT Other | SE-IT Other | 8504409590 | APC Smart-UPS C Lithium Ion, Short Depth | APC SMART-UPS C LITHIUM ION, SHORT DEPT |  |  | 1490.22 | 16.8 | 59 | 6000 | 33.7 | 1 | 1 |  |  |  | PH
|  | SCL500RMI1UNC | 2112.93 | 6 |  | 731304402565 | WP | SE-IT Other | SE-IT Other | 8504409590 | APC Smart-UPS C Lithium Ion, Short Depth | APC SMART-UPS C LITHIUM ION, SHORT DEPTH |  |  | 2112.93 | 16.8 | 59 | 6490 | 33.7 | 1 | 1 |  |  |  | PH
|  | SE7200C5045 | 162.54 | 70 |  | 711426066432 | J2 | Living Space Sensors | Living Space Sensors | 9032102090 | RT STANDALONE 2XFLOATING | ZC, SA 1H/1C ONOFF COMM | Régulateur Terminal SE7200, On/Off/PWM | Zonecont. SE7200, On/Off/PWM | 162.54 | 10 | 5 | 200 | 15 | 1 | 1 |  |  |  | MX
|  | SE7200C5045B | 272.43 | 30 |  | 711426066876 | J2 | Living Space Sensors | Living Space Sensors | 9032102090 | RT, BACNET 2XFLOATING | ZC, BAC 1H/1C ONOFF COMM | Régulateur Terminal SE7200, On/Off/PWM, BACnet | Zonecont. SE7200, On/Off/PWM, BACnet | 272.43 | 4.7 | 15.2 | 244 | 11.7 | 1 | 1 |  |  |  | MX
|  | SE7200F5045 | 188.77 | 70 |  | 711426066449 | J2 | Living Space Sensors | Living Space Sensors | 9032102090 | RT, STANDALONE 2X0-10V | ZC,0-10V,1W/1K,NAVERW,PIR-EN NET KLAAR | Régulateur Terminal SE7200, 0-10V | Zonecont. SE7200, 0-10V | 188.77 | 15.6 | 5 | 220 | 10.8 | 1 | 1 |  |  |  | MX
|  | SE7200F5045B | 317.87 | 86 |  | 711426066883 | J2 | Living Space Sensors | Living Space Sensors | 9032102090 | RT, 0-10V,1W/1K,NAVERW,PIR-read,BAC | ZC, 0-10V,1W/1K,NAVERW,PIR-KLAAR,BAC | Régulateur Terminal SE7200, 0-10V, BACnet | Zonecont. SE7200, 0-10V, BACnet | 317.87 | 15.2 | 4.6 | 240 | 10.8 | 1 | 1 |  |  |  | MX
|  | SE7350C5045 | 269.23 | 86 |  | 711426066487 | J2 | Living Space Sensors | Living Space Sensors | 9032102090 | RT, 2XFLOATING+RH C-UI | ZC, 2XFLOATING+RH C-UI | Régulateur Terminal SE7300, On/Off/PWM | Zonecont. SE7300, On/Off/PWM | 269.23 | 10 | 5 | 200 | 15 | 1 | 1 |  |  |  | MX
|  | SE7350C5045B | 453.29 | 3 |  | 711426066920 | J2 | Living Space Sensors | Living Space Sensors | 9032102090 | RT, FCU BN RH ONOFF COMM | ZC, FCU BN RH ONOFF COMM | Régulateur Terminal SE7300, On/Off/PWM, BACnet | Zonecont. SE7300, On/Off/PWM, BACnet | 453.29 | 5.08 | 15.24 | 226.796 | 11.176 | 1 | 1 |  |  |  | MX
|  | SE7350F5045 | 279.98 | 86 |  | 711426066524 | J2 | Living Space Sensors | Living Space Sensors | 9032102090 | RT, FCU SA RH 0-10V COMM | ZC, FCU SA RH 0-10V COMM | Régulateur Terminal SE7300, 0-10V | Zonecont. SE7300, 0-10V | 279.98 | 15.8 | 5 | 260 | 11 | 1 | 1 |  |  |  | MX
|  | SE7350F5045B | 470.99 | 3 |  | 711426066968 | J2 | Living Space Sensors | Living Space Sensors | 9032102090 | RT, FCU BN RH 0-10V COMM | ZC, FCU BN RH 0-10V COMM | Régulateur Terminal SE7300, 0-10V, BACnet | Zonecont. SE7300, 0-10V, BACnet | 470.99 | 15.2 | 4.6 | 260 | 11 | 1 | 1 |  |  |  | MX
|  | SE7355C5045 | 276.25 | 86 |  | 711426066500 | J2 | Living Space Sensors | Living Space Sensors | 9032102090 | RT, FCU SA RH ONOFF HOTEL | ZC, FCU SA RH ONOFF HOTEL | Régulateur Terminal SE7300, Hotel, On/Off/PWM | Zonecont. SE7300, Hotel, On/Off/PWM | 276.25 | 10 | 5 | 200 | 15 | 1 | 1 |  |  |  | MX
|  | SE7355C5045B | 465.06 | 86 |  | 711426066944 | J2 | Living Space Sensors | Living Space Sensors | 9032102090 | RT, FCU BN RH ONOFF HOTEL | ZC, FCU BN RH ONOFF HOTEL | Régulateur Terminal SE7300, Hotel, On/Off/PWM, BACnet | Zonecont. SE7300, Hotel, On/Off/PWM, BACnet | 465.06 | 10 | 5 | 200 | 15 | 1 | 1 |  |  |  | MX
|  | SE7355F5045 | 287.26 | 86 |  | 711426066548 | J2 | Living Space Sensors | Living Space Sensors | 9032102090 | RT, FCU SA RH 0-10V HOTEL | ZC, FCU SA RH 0-10V HOTEL | Régulateur Terminal SE7300, Hotel, 0-10V | Zonecont. SE7300, Hotel, 0-10V | 287.26 | 10 | 5 | 200 | 15 | 1 | 1 |  |  |  | MX
|  | SE7355F5045B | 483.24 | 32 |  | 711426066982 | J2 | Living Space Sensors | Living Space Sensors | 9032102090 | RT, FCU BN RH 0-10V HOTEL | ZC, FCU BN RH 0-10V HOTEL | Régulateur Terminal SE7300, Hotel, 0-10V, BACnet | Zonecont. SE7300, Hotel, 0-10V, BACnet | 483.24 | 14.6 | 4.8 | 260 | 10.6 | 1 | 1 |  |  |  | MX
|  | SE7652B5045 | 297.69 | 32 |  | 711426066586 | J2 | Living Space Sensors | Living Space Sensors | 9032102090 | RT, STANDALONE 2H/2C+SCH | ZC,2W/2K DAK,PIR- EN NET KLAAR | Régulateur Terminal SE7600, Rooftop, 2H/2C | Zonecont. SE7600, Rooftop, 2H/2C | 297.69 | 10 | 5 | 500 | 15 | 1 | 1 |  |  |  | MX
|  | SE7652B5045B | 390.38 | 86 |  | 711426067026 | J2 | Living Space Sensors | Living Space Sensors | 9032102090 | RT, BACNET 2H/2C+SCH | ZC,2W/2K DAK,PIR-KLAAR,BACNET | Régulateur Terminal SE7600, Rooftop, 2H/2C, BACnet | Zonecont. SE7600, Rooftop, 2H/2C, BACnet | 390.38 | 5.08 | 15.24 | 276.691 | 10.922 | 1 | 1 |  |  |  | MX
|  | SE7652F5045 | 336.8 | 86 |  | 711426070590 | J2 | Living Space Sensors | Living Space Sensors | 9032102090 | RT, STANDALONE AH/2C+SCH | ZC,1W/2K MODE WARMTE,PIR- EN NET KLAAR | Régulateur Terminal SE7600, Rooftop, 1H/2C | Zonecont. SE7600, Rooftop, 1H/2C | 336.8 | 15.2 | 5.2 | 45 | 10.1 | 1 | 1 |  |  |  | MX
|  | SE7652F5045B | 425.8 | 86 |  | 711426070606 | J2 | Living Space Sensors | Living Space Sensors | 9032102090 | RT, BACNET AH/2C+SCH | ZC,1W/2K MODE WARMTE,PIR-KLAAR,BACNET | Régulateur Terminal SE7600, Rooftop, 1H/2C, BACnet | Zonecont. SE7600, Rooftop, 1H/2C, BACnet | 425.8 | 15.2 | 5.2 | 45 | 10.1 | 1 | 1 |  |  |  | MX
|  | SE7652H5045 | 297.69 | 86 |  | 711426066623 | J2 | Living Space Sensors | Living Space Sensors | 9032102090 | RT, HPRC SA 3H/2C SCH | ZC, HPRC SA 3H/2C SCH | Régulateur Terminal SE7600, pome à chaleur, 3H/2C | Zonecont. SE7600, Warmtepomp, 3H/2C | 297.69 | 10 | 5 | 200 | 15 | 1 | 1 |  |  |  | MX
|  | SE7652H5045B | 390.38 | 32 |  | 711426067064 | J2 | Living Space Sensors | Living Space Sensors | 9032102090 | RT, HPRC BN 3H/2C SCH | ZC, HPRC BN 3H/2C SCH | Régulateur Terminal SE7600, pompe à chaleur, 3H/2C, BACnet | Zonecont. SE7600, PAC, 3H/2C, BACnet | 390.38 | 10 | 5 | 200 | 15 | 1 | 1 |  |  |  | MX
|  | SE7652W5045 | 360.56 | 86 |  | 711426070712 | J2 | Living Space Sensors | Living Space Sensors | 9032102090 | RT, WSHPRC SA 2H/2C SCH | ZC, WSHPRC SA 2H/2C SCH | Régulateur Terminal SE7600, pompe à chaleur, 3H/2C | Zonecont. SE7600, Warmtepomp, 3H/2C | 360.56 | 15.2 | 5.2 | 45 | 10.1 | 1 | 1 |  |  |  | MX
|  | SE7652W5045B | 474.24 | 86 |  | 711426070729 | J2 | Living Space Sensors | Living Space Sensors | 9032102090 | RT, WSHPRC BN 2H/2C SCH | ZC, WSHPRC BN 2H/2C SCH | Régulateur Terminal SE7600, pompe à chaleur, 3H/2C, BACnet | Zonecont. SE7600, PAC, 3H/2C, BACnet | 474.24 | 15.2 | 5.2 | 45 | 10.1 | 1 | 1 |  |  |  | MX
|  | SE7656B5045 | 346.06 | 86 |  | 711426066609 | J2 | Living Space Sensors | Living Space Sensors | 9032102090 | RT, SA 2H/2C ECON SCH | ZC, SA 2H/2C ECON SCH | Régulateur Terminal SE7600, Rooftop, 2H/2C, Economizer | Zonecont. SE7600, Rooftop, 2H/2C, Economizer | 346.06 | 10 | 5 | 500 | 15 | 1 | 1 |  |  |  | MX
|  | SE7656B5045B | 437.81 | 86 |  | 711426067040 | J2 | Living Space Sensors | Living Space Sensors | 9032102090 | RT, BN 2H/2C ECON SCH | ZC, BN 2H/2C ECON SCH | Régulateur Terminal SE7600, Rooftop, 2H/2C, Economizer, BACnet | Zonecont. SE7600, Rooftop, 2H/2C, Economizer, BACnet | 437.81 | 10 | 5 | 500 | 15 | 1 | 1 |  |  |  | MX
|  | SE7656E5045 | 345.56 | 86 |  | 711426070477 | J2 | Living Space Sensors | Living Space Sensors | 9032102090 | RT, IAQRC SA 2H/2C ECON SCH | ZC, IAQRC SA 2H/2C ECON SCH | Régulateur Terminal SE7600, Air quality, 2H/2C | Zonecont. SE7600, Air quality, 2H/2C | 345.56 | 15.2 | 5.2 | 45 | 10.1 | 1 | 1 |  |  |  | MX
|  | SE7656E5045B | 436.88 | 86 |  | 711426070484 | J2 | Living Space Sensors | Living Space Sensors | 9032102090 | RT, IAQRC BN 2H/2C ECON SCH | ZC, IAQRC BN 2H/2C ECON SCH | Régulateur Terminal SE7600, Air quality, 2H/2C, BACnet | Zonecont. SE7600, Air quality, 2H/2C, BACnet | 436.88 | 15.2 | 5.2 | 45 | 10.1 | 1 | 1 |  |  |  | MX
|  | SE7657B5045 | 369.93 | 86 |  | 711426066647 | J2 | Living Space Sensors | Living Space Sensors | 9032102090 | RT, SA 2H/2C RH SCH | ZC, SA 2H/2C RH SCH | Régulateur Terminal SE7600, Rooftop, 2H/2C, Humidité Rel. | Zonecont. SE7600, Rooftop, 2H/2C, Rel.Vochtigheid | 369.93 | 10 | 5 | 500 | 15 | 1 | 1 |  |  |  | MX
|  | SE7657B5045B | 487.05 | 86 |  | 711426067095 | J2 | Living Space Sensors | Living Space Sensors | 9032102090 | RT, BN 2H/2C RH SCH | ZC, BN 2H/2C RH SCH | Régulateur Terminal SE7600, Rooftop, 2H/2C, HR, BACnet | Zonecont. SE7600, Rooftop, 2H/2C, HR, BACnet | 487.05 | 10 | 5 | 500 | 15 | 1 | 1 |  |  |  | MX
|  | SE8350U0B00 | 592.13 | 4 |  | 3606480770050 | J2 | Living Space Sensors | Living Space Sensors | 9032108090 | RT AG/AG BAC/MODBUS+HG | ZC Z/Z,BAC/MOD +VOCHT | Régulateur Terminal SE8350, 24V, ventilo, BAC/Mod, HR argent | Zonecont. SE8350, 24V, ventilo, BAC/Mod, HR zilver | 592.13 | 15.4 | 4.8 | 187 | 10.7 | 1 | 1 |  |  |  | SE
|  | SE8350U0B11 | 592.13 | 4 |  | 3606480770067 | J2 | Living Space Sensors | Living Space Sensors | 9032102090 | RT BL/BL BAC/MODBUS+HG | ZC W/W,BAC/MODBUS +VOCHT | Régulateur Terminal SE8350, 24V, ventilo, BAC/Mod, HR blanc | Zonecont. SE8350, 24V, ventilo, BAC/Mod, HR wit | 592.13 | 15 | 4.8 | 240 | 10.4 | 1 | 1 |  |  |  | SE
|  | SE8350U5B00 | 689.46 | 4 |  | 3606480770074 | J2 | Living Space Sensors | Living Space Sensors | 9032102090 | RT AG/AG BAC/MODBUS+HG+PIR | ZC Z/Z,BAC/MOD +VOCHT+PIR | Régulateur Terminal SE8350, 24V, ventilo, BAC/Mod, HR, PIR, argent | Zonecont. SE8350, 24V, ventilo, BAC/Mod, HR, PIR, zilver | 689.46 | 14.8 | 4.8 | 240 | 10.8 | 1 | 1 |  |  |  | SE
|  | SE8350U5B00P | 559.3 | 3 |  | 3606489715458 | J2 | Living Space Sensors | Living Space Sensors | 9032102090 | RT AG/AG BAC/MODBUS+HG+PIR+ZigB | ZC Z/Z,BAC/MOD +VOCHT+PIR+ZigB | Régulateur Terminal SE8350, 24V, ventilo, BAC/Mod, HR, PIR, ZigB, argent | Zonecont. SE8350, 24V, ventilo, BAC/Mod, HR, PIR, ZigB, zilver | 559.3 | 15.4 | 5 | 180 | 10.6 | 1 | 1 |  |  |  | MX
|  | SE8350U5B11 | 676.15 | 4 |  | 3606480770081 | J2 | Living Space Sensors | Living Space Sensors | 9032102090 | RT BL/BL BAC/MODBUS+HG+PIR | ZC W/W,BAC/MOD +VOCHT+PIR | Régulateur Terminal SE8350, 24V, ventilo, BAC/Mod, HR, PIR, blanc | Zonecont. SE8350, 24V, ventilo, BAC/Mod, HR, PIR, wit | 676.15 | 15 | 5 | 240 | 10.8 | 1 | 1 |  |  |  | SE
|  | SE8350U5B11P | 763.35 | 3 |  | 3606489715465 | J2 | Living Space Sensors | Living Space Sensors | 9032102090 | RT BL/BL BAC/MODBUS+HG+PIR+ZigB | ZC W/W,BAC/MOD +VOCHT+PIR+ZigB | Régulateur Terminal SE8350, 24V, ventilo, BAC/Mod, HR, PIR, ZigB, blanc | Zonecont. SE8350, 24V, ventilo, BAC/Mod, HR, PIR, ZigB, wit | 763.35 | 15.8 | 5.2 | 180 | 10.6 | 1 | 1 |  |  |  | MX
|  | SE8650U0B00 | 620.51 | 35 |  | 3606489928414 | J2 | Living Space Sensors | Living Space Sensors | 9032102090 | RT AG/AG BAC/MODBUS+HG | ZC Z/Z,BAC/MOD +VOCHT | Régulateur Terminal SE8650, 24V, RTU-IAQ, BAC/Mod, HR, argent | Zonecont.e SE8650, 24V, RTU-IAQ, BAC/Mod, HR, zilver | 620.51 | 15.6 | 5 | 240 | 10.8 | 1 | 1 |  |  |  | MX
|  | SE8650U0B11 | 673.57 | 3 |  | 785901643128 | J2 | Living Space Sensors | Living Space Sensors | 9032102090 | RT BL/BL BAC/MODBUS+HG | ZC W/W,BAC/MODBUS +VOCHT | Régulateur Terminal SE8650, 24V, RTU-IAQ, BAC/Mod, HR, blanc | Zonecont.e SE8650, 24V, RTU-IAQ, BAC/Mod, HR, wit | 673.57 | 15.6 | 5 | 220 | 10.6 | 1 | 1 |  |  |  | MX
|  | SE8650U5B00 | 639.96 | 32 |  | 785901654988 | J2 | Living Space Sensors | Living Space Sensors | 9032102090 | RT AG/AG BAC/MODBUS+HG+PIR | ZC Z/Z,BAC/MOD +VOCHT+PIR | Régulateur Terminal SE8650, 24V, RTU-IAQ, BAC/Mod, HR, PIR, argent | Zonecont.e SE8650, 24V, RTU-IAQ, BAC/Mod, HR, PIR, zilver | 639.96 | 15.6 | 5 | 240 | 10.8 | 1 | 1 |  |  |  | MX
|  | SE8650U5B00P | 794.12 | 56 |  | 3606489715472 | J2 | Living Space Sensors | Living Space Sensors | 9032102090 | RT AG/AG BAC/MODBUS+HG+PIR+ZigB | RH ZIGBEE PIR LINE VOL ZILVER OUT-SL | Régulateur Terminal SE8650, 24V, RTU-IAQ, BAC/Mod, HR, PIR, ZigB, argent | Zonecont. SE8650, 24V, RTU-IAQ, BAC/Mod, HR, PIR, ZigB, zilver | 794.12 | 8.6 | 2.5 | 180 | 12 | 1 | 1 |  |  |  | MX
|  | SE8650U5B11 | 751.02 | 61 |  | 3606481204998 | J2 | Living Space Sensors | Living Space Sensors | 9032102090 | RT BL/BL BAC/MODBUS+HG+PIR | ZC W/W,BAC/MOD +VOCHT+PIR | Régulateur Terminal SE8650, 24V, RTU-IAQ, BAC/Mod, HR, PIR, blanc | Zonecont.e SE8650, 24V, RTU-IAQ, BAC/Mod, HR, PIR, wit | 751.02 | 2.5 | 12 | 43 | 8.6 | 1 | 1 |  |  |  | MX
|  | SE8650U5B11P | 794.12 | 56 |  | 3606489715489 | J2 | Living Space Sensors | Living Space Sensors | 9032102090 | RT BL/BL BAC/MODBUS+HG+PIR+ZigB | ZC W/W,BAC/MOD +VOCHT+PIR+ZigB | Régulateur Terminal SE8650, 24V, RTU-IAQ, BAC/Mod, HR, PIR, ZigB, blanc | Zonecont. SE8650, 24V, RTU-IAQ, BAC/Mod, HR, PIR, ZigB, wit | 794.12 | 8.6 | 2.5 | 180 | 12 | 1 | 1 |  |  |  | MX
|  | SED-CO2-G-5045 | 481.02 | 4 |  | 3606481332271 | J2 | Living Space Sensors | Living Space Sensors | 9025804089 | CO2 module for 8000 series room controll | WIRELESS CO2 T & RH ZGP SENSOR | Capteur sans fil pour SE8000 série, CO2 module et HR | Wireless sensor voor SE8000, CO2, Temperatuur, Rel. vochtigheid | 481.02 | 12.6 | 4.4 | 94 | 9.2 | 1 | 1 |  |  |  | SE
|  | SED-MTH-G-5045 | 81.6 | 3 |  | 7332552015823 | J2 | Living Space Sensors | Living Space Sensors | 9025804089 | WIRELESS MOTION/TEMP/RH SENSOR ZIGBEE | WIRELESS MOTION/TEMP/RV SENSOR ZIGBEE | Capteur sans fil Zigbee pour SE8000 : PIR/température/RH | Wireless sensor voor SE8000, Beweging, Temperatuur, Rel. vochtigheid | 81.6 | 5.2 | 7.5 | 59 | 7.5 | 1 | 1 |  |  |  | CN
|  | SED-TRH-G-5045 | 136.59 | 2 |  | 3606481332288 | J2 | Living Space Sensors | Living Space Sensors | 9032102090 | RH and Temperature for 8000 series rom c | WIRELESS T & RH ZGP SENSOR | Capteur sans fil, HR and Temperature pour 8000 series room controller | Wireless sensor voor SE8000, Temperatuur, Rel. vochtigheid | 136.59 | 4.5 | 12.5 | 84 | 9.1 | 1 | 1 |  |  |  | SE
|  | SED-WDC-G-5045 | 198.32 | 4 |  | 7332552015809 | J2 | Living Space Sensors | Living Space Sensors | 8536501900 | Wireless WINDOW/DOOR Sensor ZigB | Wireless WINDOW/DOOR Sensor ZigB | Capteur sans fil Zigbee pour SE8000 : contact de porte/fenêtre | Wireless deurcontact voor SE8000 | 198.32 | 7.6 | 5.2 | 30 | 7.4 | 1 | 1 |  |  |  | CN
|  | SED-WLS-G-5045 | 62.9 | 3 |  | 7332552015816 | J2 | Living Space Sensors | Living Space Sensors | 9026108900 | WIRELESS WATERLEAKAGE SENSOR ZIGBEE | WIRELESS WATER LEKKAGE SENSOR ZIGBEE | Capteur sans fil Zigbee pour SE8000 : détection de fuite | Wireless waterlek sensor voor SE8000 | 62.9 | 7.4 | 5.2 | 64 | 7.4 | 1 | 1 |  |  |  | CN
|  | SED-WMS-P-5045 | 134.84 | 55 |  | 3606481205094 | J2 | Living Space Sensors | Living Space Sensors | 9032102090 | WIRELESS PIR ZIGBEE | WIRELESS PIR ZIGBEE | Capteur mural sans fil Zigbee pour SE8000 : détecteur mouvement | Wireless bewegingssensor muur voor SE8000 | 134.84 | 8.4 | 2.6 | 30 | 3.6 | 1 | 1 |  |  |  | MX
|  | SER7350A5045 | 192.49 | 70 |  | 711426069990 | J2 | Living Space Sensors | Living Space Sensors | 9032102090 | RT, W/HUM COMM | ZC, W/HUM COMM | Régulateur Terminal SER7350, ventilo, avec régul. HR | Zonecont. SER7300, ventilo, met vochtregeling | 192.49 | 15.6 | 4.8 | 220 | 10.6 | 1 | 1 |  |  |  | MX
|  | SER7350A5045B | 320.73 | 86 |  | 711426070002 | J2 | Living Space Sensors | Living Space Sensors | 9032102090 | RT, W/HUM BNET COMM | ZC, W/HUM BNET COMM | Régulateur Terminal SER7300, ventilo, avec régulation HR, BACnet | Zonecont. SER7300, ventilo, met HR, BACnet | 320.73 | 15.2 | 5.2 | 231 | 10.1 | 1 | 1 |  |  |  | MX
|  | SER7355A5045 | 192.63 | 86 |  | 711426070309 | J2 | Living Space Sensors | Living Space Sensors | 9032102090 | RT, W/HUM LODGE | ZC, W/HUM LODGE | Régulateur Terminal SER7350, Hotel, ventilo, avec régulation HR | Zonecont. SER7300, Hotel, ventilo, met vochtregeling | 192.63 | 15.2 | 5.2 | 231 | 10.1 | 1 | 1 |  |  |  | MX
|  | SER7355A5045B | 320.73 | 84 |  | 711426070316 | J2 | Living Space Sensors | Living Space Sensors | 9032102090 | RT, W/HUM BNET LODGE | ZC, W/HUM BNET LODGE | Régulateur Terminal SER7300, Hotel, ventilo, ave régulation HR, BACnet | Zonecont. SER7300, Hotel, ventilo, met HR, BACnet | 320.73 | 15.2 | 5.2 | 231 | 10.1 | 1 | 1 |  |  |  | MX
|  | SER8350A0B00 | 357.96 | 2 |  | 3606480771491 | J2 | Living Space Sensors | Living Space Sensors | 9032102090 | RT AG/AG BAC/MODBUS+HG | ZC Z/Z,BAC/MOD +VOCHT | Régulateur Terminal SER8350, ventilo, sans relaypack, BAC/Mod, HR argent | Zonecont.e SER8350, ventilo, sans relaypack, BAC/Mod, HR zilver | 357.96 | 15.2 | 5 | 220 | 10.6 | 1 | 1 |  |  |  | MX
|  | SER8350A0B11 | 357.96 | 2 |  | 3606480771606 | J2 | Living Space Sensors | Living Space Sensors | 9032102090 | RT BL/BL BAC/MODBUS+HG | ZC W/W,BAC/MODBUS +VOCHT | Régulateur Terminal SER8350, ventilo, sans relaypack, BAC/Mod, HR, blanc | Zonecont.e SER8350, ventilo, sans relaypack, BAC/Mod, HR, wit | 357.96 | 15.4 | 4.8 | 200 | 10.6 | 1 | 1 |  |  |  | MX
|  | SER8350A5B00 | 473.45 | 3 |  | 3606480772092 | J2 | Living Space Sensors | Living Space Sensors | 9032108090 | RT AG/AG BAC/MODBUS+HG+PIR | ZC Z/Z,BAC/MOD +VOCHT+PIR | Régulateur Terminal SER8350, ventilo, sans relaypack, BAC/Mod, HR, PIR, argent | Zonecont.e SER8350, ventilo, sans relaypack, BAC/Mod, HR, PIR, zilver | 473.45 | 15.6 | 5 | 220 | 10.4 | 1 | 1 |  |  |  | MX
|  | SER8350A5B00P | 510.81 | 3 |  | 3606489715496 | J2 | Living Space Sensors | Living Space Sensors | 9032102090 | RT AG/AG BAC/MODBUS+HG+PIR+ZigB | RH ZIGBEE PIR LINE VOL ZILVER COVER-SL | Régulateur Terminal SER8350, ventilo, No relaypack, BAC/Mod, HR, PIR, ZigB, arge | Zonecont. SER8350, ventilo, No relaypack, BAC/Mod, HR, PIR, ZigB, zilver | 510.81 | 15.4 | 5 | 180 | 10.6 | 1 | 1 |  |  |  | MX
|  | SER8350A5B11 | 473.45 | 3 |  | 3606480772207 | J2 | Living Space Sensors | Living Space Sensors | 9032108090 | RT BL/BL BAC/MODBUS+HG+PIR | ZC W/W,BAC/MOD +VOCHT+PIR | Régulateur Terminal SER8350, ventilo, sans relaypack, BAC/Mod, HR, PIR, blanc | Zonecont.e SER8350, ventilo, sans relaypack, BAC/Mod, HR, PIR, wit | 473.45 | 15.4 | 5 | 220 | 10.4 | 1 | 1 |  |  |  | MX
|  | SER8350A5B11P | 351.75 | 3 |  | 3606489715502 | J2 | Living Space Sensors | Living Space Sensors | 9032102090 | RT BL/BL BAC/MODBUS+HG+PIR+ZigB | ZC W/W,BAC/MOD +VOCHT+PIR+ZigB | Régulateur Terminal SER8350, ventilo, No relaypack, BAC/Mod, HR, PIR, ZigB, blan | Zonecont. SER8350, ventilo, No relaypack, BAC/Mod, HR, PIR, ZigB, wit | 351.75 | 15.2 | 5 | 180 | 10.8 | 1 | 1 |  |  |  | MX
|  | SERVMMPACT03032 | 1393 | 4 |  |  | P4 | ComPacT CCB >=630A | ComPacT CCB >=630A | 8535301090 | Herstelling NW25H1"E.I.A" | Herstelling NW25H1"E.I.A" | Herstelling NW25H1"E.I.A" | Herstelling NW25H1"E.I.A" | 1393 | 0 | 0 | 1000 | 0 | 1 | 1 |  |  |  | BE
|  | SEZ7260C5045B | 294.42 | 86 |  | 711426070781 | J2 | Living Space Sensors | Living Space Sensors | 9032108090 | RT, BACNET 2XFLTNG | ZC, BACNET 2XFLTNG | Régulateur Terminal SEZ7200, VVT, BACnet, 3-points/O/D | Zonecont. SEZ7200, VVT, BACnet, 3-punts/O/D | 294.42 | 15.2 | 5.2 | 45 | 10.1 | 1 | 1 |  |  |  | MX
|  | SEZ7260F5045B | 324.06 | 86 |  | 711426070804 | J2 | Living Space Sensors | Living Space Sensors | 9032108090 | RT, BACNET 2XANLG | ZC, BACNET 2XANLG | Régulateur Terminal SEZ7200, VVT, BACnet, 0-10V | Zonecont. SEZ7200, VVT, BACnet, 0-10V | 324.06 | 15.2 | 5.2 | 45 | 10.1 | 1 | 1 |  |  |  | MX
|  | SFTWCFD | 13344.26 | 7 |  |  | WO | SE-IT Service | SE-IT Service | 9999999999 | ECOSTRUXURE IT ADVISOR CFD | ECOSTRUXURE IT ADVISOR CFD |  |  | 13344.26 | 0 | 0 | 1 | 0 | 1 | 1 |  |  |  | DK
|  | SFTWCFDESSENTIAL | 4893.44 | 7 |  |  | WO | SE-IT Service | SE-IT Service | 0000000000 | Data center design CFD license 1 month | DATA CENTER DESIGN CFD LICENSE 1 MONTH |  |  | 4893.44 | 0 | 0 | 1 | 0 | 1 | 1 |  |  |  | DK
|  | SFTWCFDUNLIMITED | 6672.13 | 7 |  |  | WO | SE-IT Service | SE-IT Service | 0000000000 | Data center design CFD license 3 months | DATA CENTER DESIGN CFD LICENSE 3 MONTHS |  |  | 6672.13 | 0 | 0 | 1 | 0 | 1 | 1 |  |  |  | DK
|  | SFTWES1-DIGI | 67.21 | 7 |  |  | WO | SE-IT Service | SE-IT Service | 8537109899 | ECOSTRUXURE IT EXPERT | ECOSTRUXURE IT EXPERT |  |  | 67.21 | 0 | 0 | 1 | 0 | 1 | 1 |  |  |  | FR
|  | SFW1251 | 169.98 | 4 |  | 3606489660598 | J2 | Living Space Sensors | Living Space Sensors | 9026102900 | SFW1251 WATER FLOWSWITCH | SFW1251 WATER FLOWSWITCH |  |  | 169.98 | 30.8 | 9 | 860 | 14 | 1 | 1 |  |  |  | DE
|  | SHD2LP2A | 398.21 | 2 |  | 3606485849317 | J3 | Plant Room Sensors | Plant Room Sensors | 9025804089 | SHD2 LCD BAC/MOD 2%RH TX | SHD2 MET LCD BAC/MOD 2%RH TX |  |  | 398.21 | 11.684 | 31.75 | 466 | 14.605 | 1 | 1 |  |  |  | US
|  | SHD2XA2A | 285.29 | 5 |  | 3606485849355 | J3 | Plant Room Sensors | Plant Room Sensors | 9025804089 | SHD2,2%RH,Temp Transmitter | SHD2,2%RH,TEMP TRANSMITTER |  |  | 285.29 | 11.684 | 31.75 | 505 | 15.24 | 1 | 1 |  |  |  | US
|  | SHD2XA2C | 285.29 | 5 |  | 3606485849362 | J3 | Plant Room Sensors | Plant Room Sensors | 9025804089 | SHD2,2%RH,1000 PT RTD | SHD2,2%RH,1000 PT RTD |  |  | 285.29 | 11.684 | 31.75 | 505 | 15.24 | 1 | 1 |  |  |  | US
|  | SHD2XA2H | 285.29 | 5 |  | 3606485849379 | J3 | Plant Room Sensors | Plant Room Sensors | 9025804089 | SHD2,2%RH,10K T3 | SHD2,2%RH,10K T3 |  |  | 285.29 | 11.684 | 31.75 | 505 | 15.24 | 1 | 1 |  |  |  | US
|  | SHD2XP2A | 370.06 | 3 |  | 3606485849331 | J3 | Plant Room Sensors | Plant Room Sensors | 9025804089 | SHD2 BAC/MOD 2%RH TEMP TX | SHD2 GEEN LCD BAC/MOD 2%RH TEMP TX |  |  | 370.06 | 31.8 | 11.8 | 500 | 15 | 1 | 1 |  |  |  | US
|  | SHO2XA2A | 419.53 | 5 |  | 3606485849386 | J3 | Plant Room Sensors | Plant Room Sensors | 9025804089 | SHO2,2%RH,Temp Transmitter | SHO2,2%RH,TEMP TRANSMITTER |  |  | 419.53 | 13.72 | 21.84 | 505 | 14.48 | 1 | 1 |  |  |  | US
|  | SHO2XA2C | 419.53 | 5 |  | 3606485849393 | J3 | Plant Room Sensors | Plant Room Sensors | 9025804089 | SHO2,2%RH,1000 PT RTD | SHO2,2%RH,1000 PT RTD |  |  | 419.53 | 13.72 | 21.84 | 505 | 14.48 | 1 | 1 |  |  |  | US
|  | SHO2XA2H | 419.53 | 5 |  | 3606485849409 | J3 | Plant Room Sensors | Plant Room Sensors | 9025804089 | SHO2,2%RH,10K T3 | SHO2,2%RH,10K T3 |  |  | 419.53 | 13.72 | 21.84 | 505 | 14.48 | 1 | 1 |  |  |  | US
|  | SLABLC2 | 492.79 | 28 |  | 3606481900579 | J2 | Living Space Sensors | Living Space Sensors | 9027101000 | SMARTX SENSOR,CO2,RH,LCD,ANALOG,OPT NOIR | SMARTX SENSOR,CO2,RH,LCD,ANALOG,OPTM ZW | SmartX Sensor, sonde de température, CO2,RH,LCD,Analog,Optimum Noir | SmartX Sensor, Temperatuur, CO2,RH,LCD,Analog,Optimum zwart | 492.79 | 4.8 | 14 | 181.82 | 9.67 | 1 | 1 |  |  |  | US
|  | SLABLCV2 | 496.25 | 28 |  | 3606481900586 | J2 | Living Space Sensors | Living Space Sensors | 9027101000 | SMARTX SENSOR,CO2,VOC,RH,LCD,ANALO,OPT N | SMARTX SENSOR,CO2,VOC,RH,LCD,AN.,OPTM ZW | SmartX Sensor, sonde de température, CO2,VOC,RH,LCD,An.,Optimum Noir | SmartX Sensor, Temperatuur, CO2,VOC,RH,LCD,An.,Optimum zwart | 496.25 | 4.8 | 14 | 181.82 | 9.67 | 1 | 1 |  |  |  | US
|  | SLABLCVX | 479.82 | 28 |  | 3606481900593 | J2 | Living Space Sensors | Living Space Sensors | 9027101000 | SMARTX SENSOR,CO2,VOC,LCD,ANALOG,OPT N | SMARTX SENSOR,CO2,VOC,LCD,ANALOG,OPTM ZW | SmartX Sensor, sonde de température, CO2,VOC,LCD,Analog,Optimum Noir | SmartX Sensor, Temperatuur, CO2,VOC,LCD,Analog,Optimum zwart | 479.82 | 4.8 | 14 | 181.82 | 9.67 | 1 | 1 |  |  |  | US
|  | SLABLCX | 440.93 | 28 |  | 3606481900609 | J2 | Living Space Sensors | Living Space Sensors | 9027101000 | SMARTX SENSOR,CO2,LCD,ANALOG,OPT NOIR | SMARTX SENSOR,CO2,LCD,ANALOG,OPTM ZW | SmartX Sensor, sonde de température, CO2,LCD,Analog,Optimum Noir | SmartX Sensor, Temperatuur, CO2,LCD,Analog,Optimum zwart | 440.93 | 4.8 | 14 | 181.82 | 9.67 | 1 | 1 |  |  |  | US
|  | SLABLX2 | 285.29 | 28 |  | 3606481900616 | J2 | Living Space Sensors | Living Space Sensors | 9025804089 | SMARTX SENSOR,RH,LCD,ANALOG,OPT NOIR | SMARTX SENSOR,RH,LCD,ANALOG,OPTM ZW | SmartX Sensor, sonde de température, RH,LCD,Analog,Optimum Noir | SmartX Sensor, Temperatuur, RH,LCD,Analog,Optimum zwart | 285.29 | 4.8 | 14 | 181.82 | 9.67 | 1 | 1 |  |  |  | US
|  | SLABLXX | 140.06 | 4 |  | 3606481900623 | J2 | Living Space Sensors | Living Space Sensors | 9025190090 | SMARTX SENSOR,LCD,ANALOG,OPT NOIR | SMARTX SENSOR,LCD,ANALOG,OPTM ZWART | SmartX Sensor, sonde de température, LCD,Analog,Optimum Noir | SmartX Sensor, Temperatuur, LCD,Analog,Optimum zwart | 140.06 | 14.2 | 5 | 180 | 9.4 | 1 | 1 |  |  |  | US
|  | SLABTC2 | 593.95 | 28 |  | 3606481900630 | J2 | Living Space Sensors | Living Space Sensors | 9025804089 | SmartX Sensor,CO2,RH,Touch,An.,Opt Noir | SmartX Sensor,CO2,RH,Touch,An.,Optm Zw | SmartX Sensor, sonde de température, CO2,RH,Touch,An.,Optimum Noir | SmartX Sensor, Temperatuur, CO2,RH,Touch,An.,Optimum zwart | 593.95 | 4.8 | 14 | 181.82 | 9.67 | 1 | 1 |  |  |  | US
|  | SLABTCP2 | 530.4 | 24 |  | 3606486991589 | J2 | Living Space Sensors | Living Space Sensors | 9027101000 | SENSOR,PM2.5,CO2,RH,TOUCH,ANALOG,OPTM BK | SENSOR,PM2.5,CO2,RH,TOUCH,ANALOG,OPTM BK |  |  | 530.4 | 9.8 | 5.1 | 181.82 | 14.3 | 1 | 1 |  |  |  | US
|  | SLABTCV2 | 590.65 | 28 |  | 3606481900647 | J2 | Living Space Sensors | Living Space Sensors | 9025804089 | SmartX Sensor,CO2,VOC,RH,Tch,An.,Opt N | SmartX Sensor,CO2,VOC,RH,Tch,An.,Optm Zw | SmartX Sensor, sonde de température, CO2,VOC,RH,Tch,An.,Optimum Noir | SmartX Sensor, Temperatuur, CO2,VOC,RH,Tch,An.,Optimum zwart | 590.65 | 4.8 | 14 | 181.82 | 9.67 | 1 | 1 |  |  |  | US
|  | SLABTCVX | 555.04 | 23 |  | 3606481900654 | J2 | Living Space Sensors | Living Space Sensors | 9025804089 | SmartX Sensor,CO2,VOC,Tch,An.,Opt Noir | SmartX Sensor,CO2,VOC,Tch,An.,Optm Zw | SmartX Sensor, sonde de température, CO2,VOC,Tch,An.,Optimum Noir | SmartX Sensor, Temperatuur, CO2,VOC,Tch,An.,Optimum zwart | 555.04 | 4.8 | 14 | 181.82 | 9.67 | 1 | 1 |  |  |  | US
|  | SLABTCX | 542.07 | 23 |  | 3606481900661 | J2 | Living Space Sensors | Living Space Sensors | 9025804089 | SmartX Sensor,CO2,Touch,Analog,Opt Noir | SmartX Sensor,CO2,Touch,Analog,Optm Zw | SmartX Sensor, sonde de température, CO2,Touch,Analog,Optimum Noir | SmartX Sensor, Temperatuur, CO2,Touch,Analog,Optimum zwart | 542.07 | 14 | 4.8 | 220 | 9.4 | 1 | 1 |  |  |  | US
|  | SLABTX2 | 347.54 | 28 |  | 3606481900678 | J2 | Living Space Sensors | Living Space Sensors | 9025804089 | SmartX Sensor,RH,Touch,Analog,Opt Noir | SmartX Sensor,RH,Touch,Analog,Optm Zw | SmartX Sensor, sonde de température, RH,Touch,Analog,Optimum Noir | SmartX Sensor, Temperatuur, RH,Touch,Analog,Optimum zwart | 347.54 | 4.8 | 14 | 181.82 | 9.67 | 1 | 1 |  |  |  | US
|  | SLABTXX | 176.37 | 3 |  | 3606481900685 | J2 | Living Space Sensors | Living Space Sensors | 9025190090 | SmartX Sensor,Touch,Analog,Opt Noir | SmartX Sensor,Touch,Analog,Optm Zw | SmartX Sensor, sonde de température, Touch,Analog,Optimum Noir | SmartX Sensor, Temperatuur, Touch,Analog,Optimum zwart | 176.37 | 14.4 | 5 | 200 | 9.4 | 1 | 1 |  |  |  | US
|  | SLABXC2 | 440.93 | 3 |  | 3606481900692 | J2 | Living Space Sensors | Living Space Sensors | 9025804089 | SmartX Sensor,CO2,RH,Analog,Opt Noir | SmartX Sensor,CO2,RH,Analog,Optm Zw | SmartX Sensor, sonde de température, CO2,RH,Analog,Optimum Noir | SmartX Sensor, Temperatuur, CO2,RH,Analog,Optimum zwart | 440.93 | 4.8 | 14 | 181.82 | 9.67 | 1 | 1 |  |  |  | US
|  | SLABXCV2 | 459.94 | 28 |  | 3606481900708 | J2 | Living Space Sensors | Living Space Sensors | 9025804089 | SmartX Sensor,CO2,VOC,RH,Analog,Opt Noir | SmartX Sensor,CO2,VOC,RH,Analog,Optm Zw | SmartX Sensor, sonde de température, CO2,VOC,RH,Analog,Optimum Noir | SmartX Sensor, Temperatuur, CO2,VOC,RH,Analog,Optimum zwart | 459.94 | 4.8 | 14 | 181.82 | 9.67 | 1 | 1 |  |  |  | US
|  | SLABXCVX | 427.95 | 23 |  | 3606481900715 | J2 | Living Space Sensors | Living Space Sensors | 9025804089 | SmartX Sensor,CO2,VOC,Analog,Opt Noir | SmartX Sensor,CO2,VOC,Analog,Optm Zw | SmartX Sensor, sonde de température, CO2,VOC,Analog,Optimum Noir | SmartX Sensor, Temperatuur, CO2,VOC,Analog,Optimum zwart | 427.95 | 4.8 | 14 | 181.82 | 9.67 | 1 | 1 |  |  |  | US
|  | SLABXCX | 402.01 | 3 |  | 3606481900722 | J2 | Living Space Sensors | Living Space Sensors | 9025804089 | SmartX Sensor,CO2,Analog,Opt Noir | SmartX Sensor,CO2,Analog,Optm Zw | SmartX Sensor, sonde de température, CO2,Analog,Optimum Noir | SmartX Sensor, Temperatuur, CO2,Analog,Optimum zwart | 402.01 | 4.8 | 14 | 181.82 | 9.67 | 1 | 1 |  |  |  | US
|  | SLABXX2 | 233.44 | 28 |  | 3606481900739 | J2 | Living Space Sensors | Living Space Sensors | 9025804089 | SmartX Sensor,RH,Analog,Opt Noir | SmartX Sensor,RH,Analog,Optm Zw | SmartX Sensor, sonde de température, RH,Analog,Optimum Noir | SmartX Sensor, Temperatuur, RH,Analog,Optimum zwart | 233.44 | 4.8 | 14 | 181.82 | 9.67 | 1 | 1 |  |  |  | US
|  | SLABXXPX | 320.28 | 24 |  | 3606486991619 | J2 | Living Space Sensors | Living Space Sensors | 9027101000 | SENSOR,PM1,PM2.5,PM4,PM10,ANALOG,OPTM BK | SENSOR,PM1,PM2.5,PM4,PM10,ANALOG,OPTM BK |  |  | 320.28 | 9.8 | 5.1 | 181.82 | 14.3 | 1 | 1 |  |  |  | US
|  | SLABXXX | 53.9 | 4 |  | 3606481817969 | J2 | Living Space Sensors | Living Space Sensors | 9025190090 | SmartX Sensor,T°,10KT3,W/Optim Noir | SmartX Sensor,T°,10KT3,W/Optim Zwart | SmartX Sensor, Temperature, 10KT3, avec face avant, Optimum Blanc | SmartX Sensor, Temperature, 10KT3, met cover, Optimum Witte | 53.9 | 14.6 | 5 | 140 | 9.8 | 1 | 1 |  |  |  | MX
|  | SLASLC2 | 466.85 | 28 |  | 3606481900401 | J2 | Living Space Sensors | Living Space Sensors | 8538909999 | SMARTX SENSOR,CO2,RH,LCD,ANALOG | SMARTX SENSOR,CO2,RH,LCD,ANALOG | SmartX Sensor, sonde de température, CO2,RH,LCD,Analog | SmartX Sensor, Temperatuur, CO2,RH,LCD,Analog | 466.85 | 14 | 4.8 | 200 | 9.8 | 1 | 1 |  |  |  | US
|  | SLASLCV2 | 505.77 | 3 |  | 3606481900418 | J2 | Living Space Sensors | Living Space Sensors | 8538909999 | SMARTX SENSOR,CO2,VOC,RH,LCD,ANALOG | SMARTX SENSOR,CO2,VOC,RH,LCD,ANALOG | SmartX Sensor, sonde de température, CO2,VOC,RH,LCD,Analog | SmartX Sensor, Temperatuur, CO2,VOC,RH,LCD,Analog | 505.77 | 14.2 | 4.8 | 200 | 9.6 | 1 | 1 |  |  |  | US
|  | SLASLCVX | 453.89 | 28 |  | 3606481900425 | J2 | Living Space Sensors | Living Space Sensors | 8538909999 | SMARTX SENSOR,CO2,VOC,LCD,ANALOG | SMARTX SENSOR,CO2,VOC,LCD,ANALOG | SmartX Sensor, sonde de température, CO2,VOC,LCD,Analog | SmartX Sensor, Temperatuur, CO2,VOC,LCD,Analog | 453.89 | 4.8 | 14 | 181.82 | 9.67 | 1 | 1 |  |  |  | US
|  | SLASLCX | 414.98 | 3 |  | 3606481900432 | J2 | Living Space Sensors | Living Space Sensors | 8538909999 | SMARTX SENSOR,CO2,LCD,ANALOG | SMARTX SENSOR,CO2,LCD,ANALOG | SmartX Sensor, sonde de température, CO2,LCD,Analog | SmartX Sensor, Temperatuur, CO2,LCD,Analog | 414.98 | 14 | 5 | 200 | 10 | 1 | 1 |  |  |  | US
|  | SLASLX2 | 259.37 | 3 |  | 3606481900449 | J2 | Living Space Sensors | Living Space Sensors | 8538909999 | SMARTX SENSOR,RH,LCD,ANALOG | SMARTX SENSOR,RH,LCD,ANALOG | SmartX Sensor, sonde de température, RH,LCD,Analog | SmartX Sensor, Temperatuur, RH,LCD,Analog | 259.37 | 14.4 | 5.2 | 200 | 9.4 | 1 | 1 |  |  |  | US
|  | SLASLXX | 119.31 | 3 |  | 3606481900456 | J2 | Living Space Sensors | Living Space Sensors | 8538909999 | SMARTX SENSOR,LCD,ANALOG | SMARTX SENSOR,LCD,ANALOG | SmartX Sensor, sonde de température, LCD,Analog | SmartX Sensor, Temperatuur, LCD,Analog | 119.31 | 14.2 | 5.4 | 180 | 9.6 | 1 | 1 |  |  |  | US
|  | SLASLXX-100 | 154.53 | 18 |  | 3606487152279 | J2 | Living Space Sensors | Living Space Sensors | 9025808090 | SENSOR, TEMP, 1.8K, ANALOG, LCD | SENSOR, TEMP, 1.8K, ANALOG, LCD |  |  | 154.53 | 9.8 | 5.1 | 185 | 14.3 | 1 | 1 |  |  |  | US
|  | SLASTC2 | 531.7 | 3 |  | 3606481900463 | J2 | Living Space Sensors | Living Space Sensors | 9025804089 | SmartX Sensor,CO2,RH,Touch,Analog | SmartX Sensor,CO2,RH,Touch,Analog | SmartX Sensor, sonde de température, CO2,RH,Touch,Analog | SmartX Sensor, Temperatuur, CO2,RH,Touch,Analog | 531.7 | 14.2 | 4.8 | 200 | 9.8 | 1 | 1 |  |  |  | US
|  | SLASTCP2 | 487.56 | 24 |  | 3606486991572 | J2 | Living Space Sensors | Living Space Sensors | 9027101000 | SENSOR,PM2.5,CO2,RH,TOUCH,ANALOG | SENSOR,PM2.5,CO2,RH,TOUCH,ANALOG |  |  | 487.56 | 9.8 | 5.1 | 181.82 | 14.3 | 1 | 1 |  |  |  | US
|  | SLASTCV2 | 570.61 | 3 |  | 3606481900470 | J2 | Living Space Sensors | Living Space Sensors | 9025804089 | SmartX Sensor,CO2,VOC,RH,Touch,Analog | SmartX Sensor,CO2,VOC,RH,Touch,Analog | SmartX Sensor, sonde de température, CO2,VOC,RH,Touch,Analog | SmartX Sensor, Temperatuur, CO2,VOC,RH,Touch,Analog | 570.61 | 13.8 | 5 | 200 | 9.8 | 1 | 1 |  |  |  | US
|  | SLASTCVX | 492.79 | 3 |  | 3606481900487 | J2 | Living Space Sensors | Living Space Sensors | 9025804089 | SmartX Sensor,CO2,VOC,Touch,Analog | SmartX Sensor,CO2,VOC,Touch,Analog | SmartX Sensor, sonde de température, CO2,VOC,Touch,Analog | SmartX Sensor, Temperatuur, CO2,VOC,Touch,Analog | 492.79 | 14.4 | 5 | 200 | 9.8 | 1 | 1 |  |  |  | US
|  | SLASTCX | 479.82 | 3 |  | 3606481900494 | J2 | Living Space Sensors | Living Space Sensors | 9025804089 | SmartX Sensor,CO2,Touch,Analog | SmartX Sensor,CO2,Touch,Analog | SmartX Sensor, sonde de température, CO2,Touch,Analog | SmartX Sensor, Temperatuur, CO2,Touch,Analog | 479.82 | 13.8 | 5 | 200 | 9.8 | 1 | 1 |  |  |  | US
|  | SLASTCX-100 | 307.53 | 18 |  | 3606487152309 | J2 | Living Space Sensors | Living Space Sensors | 9025808090 | SENSOR, TEMP, 1.8K,CO2, ANALOG, TOUCH | SENSOR, TEMP, 1.8K,CO2, ANALOG, TOUCH |  |  | 307.53 | 9.8 | 5.1 | 185 | 14.3 | 1 | 1 |  |  |  | US
|  | SLASTX2 | 311.23 | 3 |  | 3606481900500 | J2 | Living Space Sensors | Living Space Sensors | 9025804089 | SmartX Sensor,RH,Touch,Analog | SmartX Sensor,RH,Touch,Analog | SmartX Sensor, sonde de température, RH,Touch,Analog | SmartX Sensor, Temperatuur, RH,Touch,Analog | 311.23 | 14.2 | 4.8 | 200 | 9.8 | 1 | 1 |  |  |  | US
|  | SLASTXX | 150.43 | 3 |  | 3606481900517 | J2 | Living Space Sensors | Living Space Sensors | 9025190090 | SmartX Sensor,Touch,Analog | SmartX Sensor,Touch,Analog | SmartX Sensor, sonde de température, Touch,Analog | SmartX Sensor, Temperatuur, Touch,Analog | 150.43 | 14.2 | 5 | 180 | 9.6 | 1 | 1 |  |  |  | US
|  | SLASXC2 | 427.95 | 3 |  | 3606481900524 | J2 | Living Space Sensors | Living Space Sensors | 9025804089 | SmartX Sensor,CO2,RH,Analog | SmartX Sensor,CO2,RH,Analog | SmartX Sensor, sonde de température, CO2,RH,Analog | SmartX Sensor, Temperatuur, CO2,RH,Analog | 427.95 | 14 | 5 | 200 | 9.8 | 1 | 1 |  |  |  | US
|  | SLASXC2-100 | 282.54 | 18 |  | 3606487152293 | J2 | Living Space Sensors | Living Space Sensors | 9025808090 | SENSOR, TEMP, 1.8K,RH,CO2, ANALOG | SENSOR, TEMP, 1.8K,RH,CO2, ANALOG |  |  | 282.54 | 9.8 | 5.1 | 185 | 14.3 | 1 | 1 |  |  |  | US
|  | SLASXCV2 | 479.82 | 3 |  | 3606481900531 | J2 | Living Space Sensors | Living Space Sensors | 9025804089 | SmartX Sensor,CO2,VOC,RH,Analog | SmartX Sensor,CO2,VOC,RH,Analog | SmartX Sensor, sonde de température, CO2,VOC,RH,Analog | SmartX Sensor, Temperatuur, CO2,VOC,RH,Analog | 479.82 | 14 | 4.6 | 180 | 9.8 | 1 | 1 |  |  |  | US
|  | SLASXCVX | 414.98 | 3 |  | 3606481900548 | J2 | Living Space Sensors | Living Space Sensors | 9025804089 | SmartX Sensor,CO2,VOC,Analog | SmartX Sensor,CO2,VOC,Analog | SmartX Sensor, sonde de température, CO2,VOC,Analog | SmartX Sensor, Temperatuur, CO2,VOC,Analog | 414.98 | 13.8 | 4.8 | 180 | 9.8 | 1 | 1 |  |  |  | US
|  | SLASXCX | 389.05 | 3 |  | 3606481900555 | J2 | Living Space Sensors | Living Space Sensors | 9025804089 | SmartX Sensor,CO2,Analog | SmartX Sensor,CO2,Analog | SmartX Sensor, sonde de température, CO2,Analog | SmartX Sensor, Temperatuur, CO2,Analog | 389.05 | 14.4 | 4.8 | 180 | 9.8 | 1 | 1 |  |  |  | US
|  | SLASXX2 | 220.45 | 3 |  | 3606481900562 | J2 | Living Space Sensors | Living Space Sensors | 9025804089 | SmartX Sensor,RH,Analog | SmartX Sensor,RH,Analog | SmartX Sensor, sonde de température, RH,Analog | SmartX Sensor, Temperatuur, RH,Analog | 220.45 | 14.2 | 5 | 180 | 9.8 | 1 | 1 |  |  |  | US
|  | SLASXX2-100 | 162.18 | 18 |  | 3606487152286 | J2 | Living Space Sensors | Living Space Sensors | 9025808090 | SENSOR, TEMP, 1.8K,RH, ANALOG | SENSOR, TEMP, 1.8K,RH, ANALOG |  |  | 162.18 | 9.8 | 5.1 | 185 | 14.3 | 1 | 1 |  |  |  | US
|  | SLASXXPX | 301.41 | 24 |  | 3606486991602 | J2 | Living Space Sensors | Living Space Sensors | 9027101000 | SENSOR,PM1,PM2.5,PM4,PM10,ANALOG | SENSOR,PM1,PM2.5,PM4,PM10,ANALOG |  |  | 301.41 | 9.8 | 5.1 | 181.82 | 14.3 | 1 | 1 |  |  |  | US
|  | SLASXXX | 39.28 | 3 |  | 3606481817952 | J2 | Living Space Sensors | Living Space Sensors | 9025808090 | SmartX Sensor,Temp,10KT3,No Com, Blanc | SmartX Sensor,Temp,10KT3,No Com,w/Cover | SmartX Sensor, sonde de température 10KT3,No Com, w/Cover | SmartX Sensor, Temperatuur,10KT3,No Com,w/Cover | 39.28 | 4.8 | 14.2 | 138 | 9.7 | 1 | 1 |  |  |  | MX
|  | SLASXXX-100 | 30.91 | 2 |  | 3606487152262 | J2 | Living Space Sensors | Living Space Sensors | 9025808090 | SENSOR, TEMP, 1.8K, ANALOG | SENSOR, TEMP, 1.8K, ANALOG |  |  | 30.91 | 5.08 | 14.224 | 140.614 | 9.906 | 1 | 1 |  |  |  | MX
|  | SLAWLC2 | 492.79 | 28 |  | 3606481901095 | J2 | Living Space Sensors | Living Space Sensors | 9027101000 | SMARTX SENSOR,CO2,RH,LCD,ANALOG,OPTM BL | SMARTX SENSOR,CO2,RH,LCD,ANALOG,OPTM W | SmartX Sensor, sonde de température, CO2,RH,LCD,Analog,Optimum Blanc | SmartX Sensor, Temperatuur, CO2,RH,LCD,Analog,Optm Wh | 492.79 | 4.8 | 14 | 181.82 | 9.67 | 1 | 1 |  |  |  | US
|  | SLAWLCV2 | 496.25 | 23 |  | 3606481901101 | J2 | Living Space Sensors | Living Space Sensors | 9027101000 | SMARTX SENSOR,CO2,VOC,RH,LCD,AN.,OPTM BL | SMARTX SENSOR,CO2,VOC,RH,LCD,AN.,OPTM W | SmartX Sensor, sonde de température, CO2,VOC,RH,LCD,An.,Optimum Blanc | SmartX Sensor, Temperatuur, CO2,VOC,RH,LCD,An.,Optm Wh | 496.25 | 4.8 | 14 | 181.82 | 9.67 | 1 | 1 |  |  |  | US
|  | SLAWLCVX | 479.82 | 28 |  | 3606481901118 | J2 | Living Space Sensors | Living Space Sensors | 9027101000 | SMARTX SENSOR,CO2,VOC,LCD,ANALOG,OPTM BL | SMARTX SENSOR,CO2,VOC,LCD,ANALOG,OPTM W | SmartX Sensor, sonde de température, CO2,VOC,LCD,Analog,Optimum Blanc | SmartX Sensor, Temperatuur, CO2,VOC,LCD,Analog,Optm Wh | 479.82 | 4.8 | 14 | 181.82 | 9.67 | 1 | 1 |  |  |  | US
|  | SLAWLCX | 440.93 | 28 |  | 3606481901125 | J2 | Living Space Sensors | Living Space Sensors | 9027101000 | SMARTX SENSOR,CO2,LCD,ANALOG,OPTM BL | SMARTX SENSOR,CO2,LCD,ANALOG,OPTM W | SmartX Sensor, sonde de température, CO2,LCD,Analog,Optimum Blanc | SmartX Sensor, Temperatuur, CO2,LCD,Analog,Optm Wh | 440.93 | 4.8 | 14 | 181.82 | 9.67 | 1 | 1 |  |  |  | US
|  | SLAWLX2 | 285.29 | 3 |  | 3606481901132 | J2 | Living Space Sensors | Living Space Sensors | 9025804089 | SMARTX SENSOR,RH,LCD,ANALOG,OPTM BL | SMARTX SENSOR,RH,LCD,ANALOG,OPTM W | SmartX Sensor, sonde de température, RH,LCD,Analog,Optimum Blanc | SmartX Sensor, Temperatuur, RH,LCD,Analog,Optm Wh | 285.29 | 4.8 | 14 | 181.82 | 9.67 | 1 | 1 |  |  |  | US
|  | SLAWLXX | 140.06 | 3 |  | 3606481901149 | J2 | Living Space Sensors | Living Space Sensors | 9025190090 | SMARTX SENSOR,LCD,ANALOG,OPTM BL | SMARTX SENSOR,LCD,ANALOG,OPTM W | SmartX Sensor, sonde de température, LCD,Analog,Optimum Blanc | SmartX Sensor, Temperatuur, LCD,Analog,Optm Wh | 140.06 | 14.2 | 4.8 | 180 | 9.8 | 1 | 1 |  |  |  | US
|  | SLAWTC2 | 593.95 | 28 |  | 3606481901156 | J2 | Living Space Sensors | Living Space Sensors | 9025804089 | SmartX Sensor,CO2,RH,Touch,An.,Optm Bl | SmartX Sensor,CO2,RH,Touch,An.,Optm W | SmartX Sensor, sonde de température, CO2,RH,Touch,An.,Optimum Blanc | SmartX Sensor, Temperatuur, CO2,RH,Touch,An.,Optimum wit | 593.95 | 4.8 | 14 | 181.82 | 9.67 | 1 | 1 |  |  |  | US
|  | SLAWTCP2 | 529.38 | 24 |  | 3606486991596 | J2 | Living Space Sensors | Living Space Sensors | 9027101000 | SENSOR,PM2.5,CO2,RH,TOUCH,ANALOG,OPTM WH | SENSOR,PM2.5,CO2,RH,TOUCH,ANALOG,OPTM WH |  |  | 529.38 | 9.8 | 5.1 | 181.82 | 14.3 | 1 | 1 |  |  |  | US
|  | SLAWTCV2 | 590.65 | 28 |  | 3606481901163 | J2 | Living Space Sensors | Living Space Sensors | 9025804089 | SmartX Sensor,CO2,VOC,RH,Tch,An.,Optm Bl | SmartX Sensor,CO2,VOC,RH,Tch,An.,Optm W | SmartX Sensor, sonde de température, CO2,VOC,RH,Tch,An.,Optimum Blanc | SmartX Sensor, Temperatuur, CO2,VOC,RH,Tch,An.,Optimum wit | 590.65 | 4.8 | 14 | 181.82 | 9.67 | 1 | 1 |  |  |  | US
|  | SLAWTCVX | 555.04 | 28 |  | 3606481901170 | J2 | Living Space Sensors | Living Space Sensors | 9025804089 | SmartX Sensor,CO2,VOC,Tch,An.,Optm Bl | SmartX Sensor,CO2,VOC,Tch,An.,Optm W | SmartX Sensor, sonde de température, CO2,VOC,Tch,An.,Optimum Blanc | SmartX Sensor, Temperatuur, CO2,VOC,Tch,An.,Optimum wit | 555.04 | 4.8 | 14 | 181.82 | 9.67 | 1 | 1 |  |  |  | US
|  | SLAWTCX | 542.07 | 28 |  | 3606481901187 | J2 | Living Space Sensors | Living Space Sensors | 9025804089 | SmartX Sensor,CO2,Touch,Analog,Optm Bl | SmartX Sensor,CO2,Touch,Analog,Optm W | SmartX Sensor, sonde de température, CO2,Touch,Analog,Optimum Blanc | SmartX Sensor, Temperatuur, CO2,Touch,Analog,Optimum wit | 542.07 | 4.8 | 14 | 181.82 | 9.67 | 1 | 1 |  |  |  | US
|  | SLAWTX2 | 347.54 | 3 |  | 3606481901194 | J2 | Living Space Sensors | Living Space Sensors | 9025804089 | SmartX Sensor,RH,Touch,Analog,Optm Bl | SmartX Sensor,RH,Touch,Analog,Optm W | SmartX Sensor, sonde de température, RH,Touch,Analog,Optimum Blanc | SmartX Sensor, Temperatuur, RH,Touch,Analog,Optimum wit | 347.54 | 4.8 | 14 | 181.82 | 9.67 | 1 | 1 |  |  |  | US
|  | SLAWTXX | 176.37 | 3 |  | 3606481911285 | J2 | Living Space Sensors | Living Space Sensors | 9025190090 | SmartX Sensor,Touch,Analog,Optm Bl | SmartX Sensor,Touch,Analog,Optm Wt | SmartX Sensor, sonde de température, Touch,Analog,Optimum Blanc | SmartX Sensor, Temperatuur, Touch,Analog,Optimum wit | 176.37 | 14 | 5 | 220 | 9.4 | 1 | 1 |  |  |  | US
|  | SLAWXC2 | 440.93 | 3 |  | 3606481901200 | J2 | Living Space Sensors | Living Space Sensors | 9025804089 | SmartX Sensor,CO2,RH,Analog,Optm Bl | SmartX Sensor,CO2,RH,Analog,Optm W | SmartX Sensor, sonde de température, CO2,RH,Analog,Optimum Blanc | SmartX Sensor, Temperatuur, CO2,RH,Analog,Optimum wit | 440.93 | 4.8 | 14 | 181.82 | 9.67 | 1 | 1 |  |  |  | US
|  | SLAWXCV2 | 459.94 | 28 |  | 3606481901217 | J2 | Living Space Sensors | Living Space Sensors | 9025804089 | SmartX Sensor,CO2,VOC,RH,Analog,Optm Bl | SmartX Sensor,CO2,VOC,RH,Analog,Optm W | SmartX Sensor, sonde de température, CO2,VOC,RH,Analog,Optimum Blanc | SmartX Sensor, Temperatuur, CO2,VOC,RH,Analog,Optimum wit | 459.94 | 4.8 | 14 | 181.82 | 9.67 | 1 | 1 |  |  |  | US
|  | SLAWXCVX | 427.95 | 28 |  | 3606481901224 | J2 | Living Space Sensors | Living Space Sensors | 9025804089 | SmartX Sensor,CO2,VOC,Analog,Optm Bl | SmartX Sensor,CO2,VOC,Analog,Optm W | SmartX Sensor, sonde de température, CO2,VOC,Analog,Optimum Blanc | SmartX Sensor, Temperatuur, CO2,VOC,Analog,Optimum wit | 427.95 | 4.8 | 14 | 181.82 | 9.67 | 1 | 1 |  |  |  | US
|  | SLAWXCX | 402.01 | 3 |  | 3606481901231 | J2 | Living Space Sensors | Living Space Sensors | 9025804089 | SmartX Sensor,CO2,Analog,Optm Bl | SmartX Sensor,CO2,Analog,Optm W | SmartX Sensor, sonde de température, CO2,Analog,Optimum Blanc | SmartX Sensor, Temperatuur, CO2,Analog,Optimum wit | 402.01 | 14.2 | 4.8 | 180 | 9.8 | 1 | 1 |  |  |  | US
|  | SLAWXX2 | 233.44 | 3 |  | 3606481901248 | J2 | Living Space Sensors | Living Space Sensors | 9025804089 | SmartX Sensor,RH,Analog,Optm Bl | SmartX Sensor,RH,Analog,Optm W | SmartX Sensor, sonde de température, RH,Analog,Optimum Blanc | SmartX Sensor, Temperatuur, RH,Analog,Optimum wit | 233.44 | 14.2 | 5 | 180 | 9.8 | 1 | 1 |  |  |  | US
|  | SLAWXXPX | 311.1 | 24 |  | 3606486991626 | J2 | Living Space Sensors | Living Space Sensors | 9027101000 | SENSOR,PM1,PM2.5,PM4,PM10,ANALOG,OPTM WH | SENSOR,PM1,PM2.5,PM4,PM10,ANALOG,OPTM WH |  |  | 311.1 | 9.8 | 5.1 | 181.82 | 14.3 | 1 | 1 |  |  |  | US
|  | SLAWXXX | 53.9 | 3 |  | 3606481817976 | J2 | Living Space Sensors | Living Space Sensors | 8533210000 | SmartX Sensor,T°,10KT3,W/Optim Bl | SmartX Sensor,T°,10KT3,W/Optim W | SmartX Sensor, Temperature, 10KT3, avec face avant, Optimum Noir | SmartX Sensor, Temperatuur, 10KT3, met voorkant, Optimum Zwart | 53.9 | 14.4 | 5.2 | 140 | 10 | 1 | 1 |  |  |  | MX
|  | SLEASLXXB | 108 | 4 |  | 3606482186934 | J2 | Living Space Sensors | Living Space Sensors | 9025190090 | EASYLOGIC CAPTEUR TEMPERATURE ECRANS LCD | EasyLogic Temperatuur Sensor LCD Display |  |  | 108 | 12.6 | 5.6 | 160 | 10.6 | 1 | 1 |  |  |  | CN
|  | SLEASXXXB | 29.9 | 4 |  | 3606482186941 | J2 | Living Space Sensors | Living Space Sensors | 8533210000 | EASYLOGIC CAPTEUR TEMPERATURE BLANC | EasyLogic Temperatuur Sensor zonder LCD |  |  | 29.9 | 12.6 | 5.6 | 120 | 10.8 | 1 | 1 |  |  |  | CN
|  | SLGM03DP | 213.1 | 34 |  | 3606486528129 | J2 | Living Space Sensors | Living Space Sensors | 8536501900 | Modbus Glass door panel with number | Modbus Glass door panel with number | SpaceLogic Modbus Glass door panel with number | SpaceLogic Modbus Glass door panel with number | 213.1 | 2.58 | 9.5 | 201 | 9.5 | 1 | 1 |  |  |  | CN
|  | SLGM03KH | 213.1 | 34 |  | 3606486528136 | J2 | Living Space Sensors | Living Space Sensors | 8523809000 | Panneau porte-cartes Modbus | MODBUS 7 BUTTON GLASS THERMOSTAT | SpaceLogic Modbus Glass Keycard holder panel | SpaceLogic Modbus Glass Keycard holder panel | 213.1 | 3.58 | 9.5 | 204 | 9.5 | 1 | 1 |  |  |  | CN
|  | SLGM07TH | 213.1 | 34 |  | 3606486528099 | J2 | Living Space Sensors | Living Space Sensors | 8536501900 | Modbus 7 Button Glass Thermostat | MODBUS 8 BUTTON GLASS THERMOSTAT | SpaceLogic Modbus 7 Button Glass Thermostat | SpaceLogic Modbus 7 Button Glass Thermostat | 213.1 | 2.58 | 9.5 | 201 | 9.5 | 1 | 1 |  |  |  | CN
|  | SLGM08BUM | 213.1 | 34 |  | 3606486528082 | J2 | Living Space Sensors | Living Space Sensors | 8537109899 | Modbus 8 button Glass touch Panel PIR | MODBUS 8 BUTTON GLASS THERMOSTAT PIR | SpaceLogic Modbus 8 button Glass touch Panel with PIR sensor | SpaceLogic Modbus 8 button Glass touch Panel with PIR sensor | 213.1 | 3.15 | 9.5 | 201 | 9.5 | 1 | 1 |  |  |  | CN
|  | SLGM08TH | 257.4 | 34 |  | 3606486528105 | J2 | Living Space Sensors | Living Space Sensors | 8537109899 | Modbus 8 Button Glass Thermostat | Modbus 8 Button Glass Thermostat | SpaceLogic Modbus 8 Button Glass Thermostat | SpaceLogic Modbus 8 Button Glass Thermostat | 257.4 | 2.58 | 17 | 354 | 9.5 | 1 | 1 |  |  |  | CN
|  | SLGM08THM | 276.8 | 34 |  | 3606486528112 | J2 | Living Space Sensors | Living Space Sensors | 8537109899 | Modbus 8 Button Glass Thermostat PIR | Modbus 8 Button Glass Thermostat PIR | SpaceLogic Modbus 8 button Glass thermostat with PIR sensor | SpaceLogic Modbus 8 button Glass thermostat with PIR sensor | 276.8 | 3.19 | 17 | 352 | 9.5 | 1 | 1 |  |  |  | CN
|  | SLGM09BS2G_D | 304.4 | 34 |  | 3606486528150 | J2 | Living Space Sensors | Living Space Sensors | 8537109899 | Modbus 2G panel 9 bttn sckt D-life BS | MODBUS 2G PANEL 9 BTTN SCKT D-LIFE BS | SpaceLogic Modbus 2G bedside panel with 9 button and socket (D-life BS) | SpaceLogic Modbus 2G bedside panel with 9 button and socket (D-life BS) | 304.4 | 2.58 | 17 | 296 | 9.5 | 1 | 1 |  |  |  | CN
|  | SLGM09BS2G_U | 304.4 | 34 |  | 3606486528174 | J2 | Living Space Sensors | Living Space Sensors | 8537109899 | Modbus 2G panel 9 bttn sckt New Unica | Modbus 2G panel 9 bttn sckt New Unica | SpaceLogic Modbus 2G bedside panel with 9 button and socket (New Unica) | SpaceLogic Modbus 2G bedside panel with 9 button and socket (New Unica) | 304.4 | 2.58 | 17 | 293 | 9.5 | 1 | 1 |  |  |  | CN
|  | SLGM09BS3G_D | 345.9 | 34 |  | 3606486528167 | J2 | Living Space Sensors | Living Space Sensors | 8537109899 | Modbus 3G panel 9 bttn 2 sckts Dlife-BS | Modbus 3G panel 9 bttn 2 sckts Dlife-BS | SpaceLogic Modbus 3G bedside panel with 9 button and 2 sockets (Dlife-BS) | SpaceLogic Modbus 3G bedside panel with 9 button and 2 sockets (Dlife-BS) | 345.9 | 2.58 | 24.5 | 405 | 9.5 | 1 | 1 |  |  |  | CN
|  | SLGM09BS3G_U | 345.9 | 34 |  | 3606486528181 | J2 | Living Space Sensors | Living Space Sensors | 8537109899 | Modbus 3G panel 9 bttn 2 sckts New Unica | MODBUS 3G PANEL 9 BTTN 2 SCKTS NEW UNICA | SpaceLogic Modbus 3G bedside panel with 9 button and 2 sockets (NewUnica) | SpaceLogic Modbus 3G bedside panel with 9 button and 2 sockets (NewUnica) | 345.9 | 2.58 | 24.5 | 395 | 9.5 | 1 | 1 |  |  |  | CN
|  | SLGM09BT07 | 484.3 | 34 |  | 3606486528143 | J2 | Living Space Sensors | Living Space Sensors | 8523809000 | Modbus combo panel 9 button thermostat | MODBUS COMBO PANEL 9 BUTTON THERMOSTAT | SpaceLogic Modbus combo bedside panel with 9 button and thermostat | SpaceLogic Modbus combo bedside panel with 9 button and thermostat | 484.3 | 2.58 | 17 | 359 | 9.5 | 1 | 1 |  |  |  | CN
|  | SLGM09BU | 193.7 | 34 |  | 3606486528075 | J2 | Living Space Sensors | Living Space Sensors | 8537109899 | Modbus 9 Button Glass touch Panel | Modbus 9 Button Glass touch Panel | SpaceLogic Modbus 9 Button Glass touch Panel | SpaceLogic Modbus 9 Button Glass touch Panel | 193.7 | 2.58 | 9.5 | 200 | 9.5 | 1 | 1 |  |  |  | CN
|  | SLPBLC2 | 505.77 | 28 |  | 3606481900913 | J2 | Living Space Sensors | Living Space Sensors | 9027101000 | SMARTX SENSOR,CO2,RH,LCD,BAC/MB,OPT NOIR | SMARTX SENSOR,CO2,RH,LCD,BAC/MB,OPTM ZW | SmartX Sensor, sonde de température, CO2,RH,LCD,BACnet/ModBus,Optimum Noir | SmartX Sensor, Temperatuur, CO2,RH,LCD,BACnet/ModBus,Optimum zwart | 505.77 | 4.8 | 14 | 181.82 | 9.67 | 1 | 1 |  |  |  | US
|  | SLPBLCV2 | 544.66 | 28 |  | 3606481900920 | J2 | Living Space Sensors | Living Space Sensors | 9027101000 | SMARTX SENSOR,CO2,VOC,RH,LCD,BAC/MB,OP B | SMARTX SENSOR,CO2,VOC,RH,LCD,BAC/MB,OP Z | SmartX Sensor, sonde de température, CO2,VOC,RH,LCD,BACnet/ModBus,Optimum Noir | SmartX Sensor, Temperatuur, CO2,VOC,RH,LCD,BAC/MB,Optimum Zwart | 544.66 | 4.8 | 14 | 181.82 | 9.67 | 1 | 1 |  |  |  | US
|  | SLPBLCVX | 492.79 | 18 |  | 3606481900937 | J2 | Living Space Sensors | Living Space Sensors | 9027101000 | SMARTX SENSOR,CO2,VOC,LCD,BAC/MB,OPT N | SMARTX SENSOR,CO2,VOC,LCD,BAC/MB,OPTM ZW | SmartX Sensor, sonde de température, CO2,VOC,LCD,BACnet/ModBus,Optimum Noir | SmartX Sensor, Temperatuur, CO2,VOC,LCD,BACnet/ModBus,Optimum Zwart | 492.79 | 4.8 | 14 | 181.82 | 9.67 | 1 | 1 |  |  |  | US
|  | SLPBLCX | 453.89 | 28 |  | 3606481900944 | J2 | Living Space Sensors | Living Space Sensors | 9027101000 | SMARTX SENSOR,CO2,LCD,BAC/MB,OPT NOIR | SMARTX SENSOR,CO2,LCD,BAC/MB,OPTM ZW | SmartX Sensor, sonde de température, CO2,LCD,BACnet/ModBus,Optimum Noir | SmartX Sensor, Temperatuur, CO2,LCD,BACnet/ModBus,Optimum Zwart | 453.89 | 4.8 | 14 | 181.82 | 9.67 | 1 | 1 |  |  |  | US
|  | SLPBLX2 | 298.28 | 28 |  | 3606481900951 | J2 | Living Space Sensors | Living Space Sensors | 9025804089 | SMARTX SENSOR,RH,LCD,BAC/MB,OPT NOIR | SMARTX SENSOR,RH,LCD,BAC/MB,OPTM ZW | SmartX Sensor, sonde de température, RH,LCD,BACnet/ModBus,Optimum Noir | SmartX Sensor, Temperatuur, RH,LCD,BACnet/ModBus,Optimum Zwart | 298.28 | 4.8 | 14 | 181.82 | 9.67 | 1 | 1 |  |  |  | US
|  | SLPBLXX | 145.24 | 28 |  | 3606481900968 | J2 | Living Space Sensors | Living Space Sensors | 9025190090 | SMARTX SENSOR,LCD,BAC/MB,OPT NOIR | SMARTX SENSOR,LCD,BAC/MB,OPTM ZW | SmartX Sensor, sonde de température, LCD,BACnet/ModBus,Optimum Noir | SmartX Sensor, Temperatuur, LCD,BACnet/ModBus,Optimum Zwart | 145.24 | 4.8 | 14 | 181.82 | 9.67 | 1 | 1 |  |  |  | US
|  | SLPBTC2 | 606.91 | 28 |  | 3606481900975 | J2 | Living Space Sensors | Living Space Sensors | 9027101000 | SmartX Sensor,CO2,RH,Touch,BAC/MB,Opt N | SmartX Sensor,CO2,RH,Touch,BAC/MB,Opt Zw | SmartX Sensor, sonde de température, CO2,RH,Touch,BACnet/ModBus,Opt. Noir | SmartX Sensor, Temperatuur, CO2,RH,Touch,BACnet/ModBus,Opt. zwart | 606.91 | 13.8 | 5 | 220 | 9.8 | 1 | 1 |  |  |  | US
|  | SLPBTCV2 | 645.81 | 3 |  | 3606481900982 | J2 | Living Space Sensors | Living Space Sensors | 9027101000 | SmartX Sensor,CO2,VOC,RH,Tch,BAC/MB,Op N | SmartX Sensor,CO2,VOC,RH,Tch,BAC/MB,Op Z | SmartX Sensor, sonde de température, CO2,VOC,RH,Tch,BACnet/ModBus,Opt. Noir | SmartX Sensor, Temperatuur, CO2,VOC,RH,Tch,BACnet/ModBus,Opt. zwart | 645.81 | 14.2 | 4.8 | 220 | 9.8 | 1 | 1 |  |  |  | US
|  | SLPBTCVP2 | 530.4 | 24 |  | 3606486991701 | J2 | Living Space Sensors | Living Space Sensors | 9027500000 | SENSOR,PM,CO2,VOC,RH,TT,TOUCH,BAC/MB,OBK | SENSOR,PM,CO2,VOC,RH,TT,TOUCH,BAC/MB,OBK |  |  | 530.4 | 9.8 | 5.1 | 181.82 | 14.3 | 1 | 1 |  |  |  | US
|  | SLPBTCVX | 568.01 | 28 |  | 3606481900999 | J2 | Living Space Sensors | Living Space Sensors | 9027101000 | SmartX Sensor,CO2,VOC,Tch,BAC/MB,Op Noir | SmartX Sensor,CO2,VOC,Tch,BAC/MB,Optm Zw | SmartX Sensor, sonde de température, CO2,VOC,Tch,BACnet/ModBus,Opt. Noir | SmartX Sensor, Temperatuur, CO2,VOC,Tch,BACnet/ModBus,Opt. zwart | 568.01 | 4.8 | 14 | 181.82 | 9.67 | 1 | 1 |  |  |  | US
|  | SLPBTCX | 555.04 | 28 |  | 3606481901002 | J2 | Living Space Sensors | Living Space Sensors | 9027101000 | SmartX Sensor,CO2,Touch,BAC/MB,Opt Noir | SmartX Sensor,CO2,Touch,BAC/MB,Optm Zw | SmartX Sensor, sonde de température, CO2,Touch,BACnet/ModBus,Opt. Noir | SmartX Sensor, Temperatuur, CO2,Touch,BACnet/ModBus,Opt. zwart | 555.04 | 4.8 | 14 | 181.82 | 9.67 | 1 | 1 |  |  |  | US
|  | SLPBTX2 | 360.52 | 28 |  | 3606481901019 | J2 | Living Space Sensors | Living Space Sensors | 9025804089 | SmartX Sensor,RH,Touch,BAC/MB,Opt Noir | SmartX Sensor,RH,Touch,BAC/MB,Optm Zw | SmartX Sensor, sonde de température, RH,Touch,BACnet/ModBus,Optimum Noir | SmartX Sensor, Temperatuur, RH,Touch,BACnet/ModBus,Optimum zwart | 360.52 | 4.8 | 14 | 181.82 | 9.67 | 1 | 1 |  |  |  | US
|  | SLPBTXX | 186.74 | 28 |  | 3606481901026 | J2 | Living Space Sensors | Living Space Sensors | 9025190090 | SmartX Sensor,Touch,BAC/MB,Opt Noir | SmartX Sensor,Touch,BAC/MB,Optm Zw | SmartX Sensor, sonde de température, Touch,BACnet/ModBus,Optimum Noir | SmartX Sensor, Temperatuur, Touch,BACnet/ModBus,Optimum zwart | 186.74 | 4.8 | 14 | 181.82 | 9.67 | 1 | 1 |  |  |  | US
|  | SLPBXC2 | 453.89 | 28 |  | 3606481901033 | J2 | Living Space Sensors | Living Space Sensors | 9027101000 | SmartX Sensor,CO2,RH,BAC/MB,Opt Noir | SmartX Sensor,CO2,RH,BAC/MB,Optm Zw | SmartX Sensor, sonde de température, CO2,RH,BACnet/ModBus,Opt. Noir | SmartX Sensor, Temperatuur, CO2,RH,BACnet/ModBus,Opt. zwart | 453.89 | 4.8 | 14 | 181.82 | 9.67 | 1 | 1 |  |  |  | US
|  | SLPBXCV2 | 505.77 | 28 |  | 3606481901040 | J2 | Living Space Sensors | Living Space Sensors | 9027101000 | SmartX Sensor,CO2,VOC,RH,BAC/MB,Opt Noir | SmartX Sensor,CO2,VOC,RH,BAC/MB,Optm Zw | SmartX Sensor, sonde de température, CO2,VOC,RH,BACnet/ModBus,Opt. Noir | SmartX Sensor, Temperatuur, CO2,VOC,RH,BACnet/ModBus,Opt. zwart | 505.77 | 4.8 | 14 | 181.82 | 9.67 | 1 | 1 |  |  |  | US
|  | SLPBXCVP2 | 449.82 | 24 |  | 3606486991657 | J2 | Living Space Sensors | Living Space Sensors | 9027500000 | SENSOR,PM,CO2,VOC,RH,TEMP,BAC/MB,OPTM BK | SENSOR,PM,CO2,VOC,RH,TEMP,BAC/MB,OPTM BK |  |  | 449.82 | 9.8 | 5.1 | 181.82 | 14.3 | 1 | 1 |  |  |  | US
|  | SLPBXCVX | 440.93 | 18 |  | 3606481901057 | J2 | Living Space Sensors | Living Space Sensors | 9027101000 | SmartX Sensor,CO2,VOC,BAC/MB,Opt Noir | SmartX Sensor,CO2,VOC,BAC/MB,Optm Zw | SmartX Sensor, sonde de température, CO2,VOC,BACnet/ModBus,Opt. Noir | SmartX Sensor, Temperatuur, CO2,VOC,BACnet/ModBus,Opt. zwart | 440.93 | 4.8 | 14 | 181.82 | 9.67 | 1 | 1 |  |  |  | US
|  | SLPBXCX | 414.98 | 28 |  | 3606481901064 | J2 | Living Space Sensors | Living Space Sensors | 9027101000 | SmartX Sensor,CO2,BAC/MB,Opt Noir | SmartX Sensor,CO2,BAC/MB,Optm Zw | SmartX Sensor, sonde de température, CO2,BACnet/ModBus,Opt. Noir | SmartX Sensor, Temperatuur, CO2,BACnet/ModBus,Opt. zwart | 414.98 | 4.8 | 14 | 181.82 | 9.67 | 1 | 1 |  |  |  | US
|  | SLPBXX2 | 246.39 | 28 |  | 3606481901071 | J2 | Living Space Sensors | Living Space Sensors | 9025804089 | SmartX Sensor,RH,BAC/MB,Opt Noir | SmartX Sensor,RH,BAC/MB,Optm Zw | SmartX Sensor, sonde de température, RH,BACnet/ModBus,Optimum Noir | SmartX Sensor, Temperatuur, RH,BACnet/ModBus,Optimum zwart | 246.39 | 4.8 | 14 | 181.82 | 9.67 | 1 | 1 |  |  |  | US
|  | SLPBXXX | 114.13 | 28 |  | 3606481901088 | J2 | Living Space Sensors | Living Space Sensors | 9025190090 | SmartX Sensor,Temp,BAC/MB,Opt Noir | SmartX Sensor,Temp,BAC/MB,Optm Zw | SmartX Sensor, sonde de température, Temp,BACnet/ModBus,Optimum Noir | SmartX Sensor, Temperatuur, Temp,BACnet/ModBus,Optimum zwart | 114.13 | 4.8 | 14 | 181.82 | 9.67 | 1 | 1 |  |  |  | US
|  | SLPSLC2 | 479.82 | 28 |  | 3606481900746 | J2 | Living Space Sensors | Living Space Sensors | 8538909999 | SMARTX SENSOR,CO2,RH,LCD,BAC/MB | SMARTX SENSOR,CO2,RH,LCD,BAC/MB | SmartX Sensor, sonde de température, CO2,RH,LCD,BACnet/ModBus | SmartX Sensor, Temperatuur, CO2,RH,LCD,BACnet/ModBus | 479.82 | 14 | 4.8 | 200 | 10 | 1 | 1 |  |  |  | US
|  | SLPSLCV2 | 518.73 | 3 |  | 3606481900753 | J2 | Living Space Sensors | Living Space Sensors | 8538909999 | SMARTX SENSOR,CO2,VOC,RH,LCD,BAC/MB | SMARTX SENSOR,CO2,VOC,RH,LCD,BAC/MB | SmartX Sensor, sonde de température, CO2,VOC,RH,LCD,BACnet/ModBus | SmartX Sensor, Temperatuur, CO2,VOC,RH,LCD,BACnet/ModBus | 518.73 | 14.2 | 5 | 200 | 9.8 | 1 | 1 |  |  |  | US
|  | SLPSLCVX | 466.85 | 28 |  | 3606481900760 | J2 | Living Space Sensors | Living Space Sensors | 8538909999 | SMARTX SENSOR,CO2,VOC,LCD,BAC/MB | SMARTX SENSOR,CO2,VOC,LCD,BAC/MB | SmartX Sensor, sonde de température, CO2,VOC,LCD,BACnet/ModBus | SmartX Sensor, Temperatuur, CO2,VOC,LCD,BACnet/ModBus | 466.85 | 4.8 | 14 | 181.82 | 9.67 | 1 | 1 |  |  |  | US
|  | SLPSLCX | 427.95 | 3 |  | 3606481900777 | J2 | Living Space Sensors | Living Space Sensors | 8538909999 | SMARTX SENSOR,CO2,LCD,BAC/MB | SMARTX SENSOR,CO2,LCD,BAC/MB | SmartX Sensor, sonde de température, CO2,LCD,BACnet/ModBus | SmartX Sensor, Temperatuur, CO2,LCD,BACnet/ModBus | 427.95 | 4.8 | 14 | 181.82 | 9.67 | 1 | 1 |  |  |  | US
|  | SLPSLX2 | 272.33 | 3 |  | 3606481900784 | J2 | Living Space Sensors | Living Space Sensors | 8538909999 | SMARTX SENSOR,RH,LCD,BAC/MB | SMARTX SENSOR,RH,LCD,BAC/MB | SmartX Sensor, sonde de température, RH,LCD,BACnet/ModBus | SmartX Sensor, Temperatuur, RH,LCD,BACnet/ModBus | 272.33 | 13.6 | 4.8 | 180 | 9.4 | 1 | 1 |  |  |  | US
|  | SLPSLXX | 127.08 | 3 |  | 3606481900791 | J2 | Living Space Sensors | Living Space Sensors | 8538909999 | SMARTX SENSOR,LCD,BAC/MB | SMARTX SENSOR,LCD,BAC/MB | SmartX Sensor, sonde de température, LCD,BACnet/ModBus | SmartX Sensor, Temperatuur, LCD,BACnet/ModBus | 127.08 | 14 | 5 | 180 | 9.8 | 1 | 1 |  |  |  | US
|  | SLPSTC2 | 544.66 | 3 |  | 3606481900807 | J2 | Living Space Sensors | Living Space Sensors | 8538909999 | SmartX Sensor,CO2,RH,Touch,BAC/MB | SmartX Sensor,CO2,RH,Touch,BAC/MB | SmartX Sensor, sonde de température, CO2,RH,Touch,BACnet/ModBus | SmartX Sensor, Temperatuur, CO2,RH,Touch,BACnet/ModBus | 544.66 | 14.2 | 5 | 200 | 9.8 | 1 | 1 |  |  |  | US
|  | SLPSTCV2 | 583.56 | 3 |  | 3606481900814 | J2 | Living Space Sensors | Living Space Sensors | 8538909999 | SmartX Sensor,CO2,VOC,RH,Touch,BAC/MB | SmartX Sensor,CO2,VOC,RH,Touch,BAC/MB | SmartX Sensor, sonde de température, CO2,VOC,RH,Touch,BACnet/ModBus | SmartX Sensor, Temperatuur, CO2,VOC,RH,Touch,BACnet/ModBus | 583.56 | 14.2 | 5 | 200 | 10 | 1 | 1 |  |  |  | US
|  | SLPSTCVP2 | 474.3 | 24 |  | 3606486991633 | J2 | Living Space Sensors | Living Space Sensors | 9027500000 | SENSOR,PM,CO2,VOC,RH,TEMP,TOUCH,BAC/MB | SENSOR,PM,CO2,VOC,RH,TEMP,TOUCH,BAC/MB |  |  | 474.3 | 9.8 | 5.1 | 181.82 | 14.3 | 1 | 1 |  |  |  | US
|  | SLPSTCVX | 505.77 | 28 |  | 3606481900821 | J2 | Living Space Sensors | Living Space Sensors | 8538909999 | SmartX Sensor,CO2,VOC,Touch,BAC/MB | SmartX Sensor,CO2,VOC,Touch,BAC/MB | SmartX Sensor, sonde de température, CO2,VOC,Touch,BACnet/ModBus | SmartX Sensor, Temperatuur, CO2,VOC,Touch,BACnet/ModBus | 505.77 | 4.8 | 14 | 181.82 | 9.67 | 1 | 1 |  |  |  | US
|  | SLPSTCX | 492.79 | 3 |  | 3606481900838 | J2 | Living Space Sensors | Living Space Sensors | 8538909999 | SmartX Sensor,CO2,Touch,BAC/MB | SmartX Sensor,CO2,Touch,BAC/MB | SmartX Sensor, sonde de température, CO2,Touch,BACnet/ModBus | SmartX Sensor, Temperatuur, CO2,Touch,BACnet/ModBus | 492.79 | 4.8 | 14 | 181.82 | 9.67 | 1 | 1 |  |  |  | US
|  | SLPSTX2 | 324.21 | 3 |  | 3606481900845 | J2 | Living Space Sensors | Living Space Sensors | 8538909999 | SmartX Sensor,RH,Touch,BAC/MB | SmartX Sensor,RH,Touch,BAC/MB | SmartX Sensor, sonde de température, RH,Touch,BACnet/ModBus | SmartX Sensor, Temperatuur, RH,Touch,BACnet/ModBus | 324.21 | 14 | 5 | 180 | 10 | 1 | 1 |  |  |  | US
|  | SLPSTXX | 160.8 | 3 |  | 3606481900852 | J2 | Living Space Sensors | Living Space Sensors | 8538909999 | SmartX Sensor,Touch,BAC/MB | SmartX Sensor,Touch,BAC/MB | SmartX Sensor, sonde de température, Touch,BACnet/ModBus | SmartX Sensor, Temperatuur, Touch,BACnet/ModBus | 160.8 | 13.8 | 5 | 200 | 9.8 | 1 | 1 |  |  |  | US
|  | SLPSXC2 | 440.93 | 3 |  | 3606481900869 | J2 | Living Space Sensors | Living Space Sensors | 9027109000 | SmartX Sensor,CO2,RH,BAC/MB | SmartX Sensor,CO2,RH,BAC/MB | SmartX Sensor, sonde de température, CO2,RH,BACnet/ModBus | SmartX Sensor, Temperatuur, CO2,RH,BACnet/ModBus | 440.93 | 13.8 | 5 | 180 | 10 | 1 | 1 |  |  |  | US
|  | SLPSXCV2 | 492.79 | 3 |  | 3606481900876 | J2 | Living Space Sensors | Living Space Sensors | 9027109000 | SmartX Sensor,CO2,VOC,RH,BAC/MB | SmartX Sensor,CO2,VOC,RH,BAC/MB | SmartX Sensor, sonde de température, CO2,VOC,RH,BACnet/ModBus | SmartX Sensor, Temperatuur, CO2,VOC,RH,BACnet/ModBus | 492.79 | 10 | 5.4 | 180 | 14.2 | 1 | 1 |  |  |  | US
|  | SLPSXCVP2 | 429.93 | 24 |  | 3606486991640 | J2 | Living Space Sensors | Living Space Sensors | 9027500000 | SENSOR,PM,CO2,VOC,RH,TEMP,BAC/MB | SENSOR,PM,CO2,VOC,RH,TEMP,BAC/MB |  |  | 429.93 | 9.8 | 5.1 | 181.82 | 14.3 | 1 | 1 |  |  |  | US
|  | SLPSXCVX | 427.95 | 3 |  | 3606481900883 | J2 | Living Space Sensors | Living Space Sensors | 9027109000 | SmartX Sensor,CO2,VOC,BAC/MB | SmartX Sensor,CO2,VOC,BAC/MB | SmartX Sensor, sonde de température, CO2,VOC,BACnet/ModBus | SmartX Sensor, Temperatuur, CO2,VOC,BACnet/ModBus | 427.95 | 14.2 | 5 | 180 | 9.8 | 1 | 1 |  |  |  | US
|  | SLPSXCX | 402.01 | 3 |  | 3606481900890 | J2 | Living Space Sensors | Living Space Sensors | 9027109000 | SmartX Sensor,CO2,BAC/MB | SmartX Sensor,CO2,BAC/MB | SmartX Sensor, sonde de température, CO2,BACnet/ModBus | SmartX Sensor, Temperatuur, CO2,BACnet/ModBus | 402.01 | 14.2 | 4.8 | 180 | 9.8 | 1 | 1 |  |  |  | US
|  | SLPSXX2 | 233.44 | 3 |  | 3606481900906 | J2 | Living Space Sensors | Living Space Sensors | 9025804089 | SmartX Sensor,RH,BAC/MB | SmartX Sensor,RH,BAC/MB | SmartX Sensor, sonde de température, RH,BACnet/ModBus | SmartX Sensor, Temperatuur, RH,BACnet/ModBus | 233.44 | 14.2 | 5 | 180 | 9.8 | 1 | 1 |  |  |  | US
|  | SLPSXXX | 95.96 | 3 |  | 3606481911292 | J2 | Living Space Sensors | Living Space Sensors | 9025190090 | SmartX Sensor,Temp,BAC/MB | SmartX Sensor,Temp,BAC/MB | SmartX Sensor, sonde de température, BACnet/ModBus | SmartX Sensor, Temperatuur, BACnet/ModBus | 95.96 | 14.2 | 5 | 180 | 9.8 | 1 | 1 |  |  |  | US
|  | SLPWLC2 | 505.77 | 28 |  | 3606481901255 | J2 | Living Space Sensors | Living Space Sensors | 9027101000 | SMARTX SENSOR,CO2,RH,LCD,BAC/MB,OPTM BL | SMARTX SENSOR,CO2,RH,LCD,BAC/MB,OPTM W | SmartX Sensor, sonde de température, CO2,RH,LCD,BACnet/ModBus,Optimum Blanc | SmartX Sensor, Temperatuur, CO2,RH,LCD,BACnet/ModBus,Optimum wit | 505.77 | 4.8 | 14 | 181.82 | 9.67 | 1 | 1 |  |  |  | US
|  | SLPWLCV2 | 544.66 | 28 |  | 3606481901262 | J2 | Living Space Sensors | Living Space Sensors | 9027101000 | SMARTX SENSOR,CO2,VOC,RH,LCD,BAC/MB,OP B | SMARTX SENSOR,CO2,VOC,RH,LCD,BAC/MB,OP W | SmartX Sensor, sonde de température, CO2,VOC,RH,LCD,BACnet/ModBus,Optimum Blanc | SmartX Sensor, Temperatuur, CO2,VOC,RH,LCD,BAC/MB,Optimum wit | 544.66 | 4.8 | 14 | 181.82 | 9.67 | 1 | 1 |  |  |  | US
|  | SLPWLCVX | 492.79 | 28 |  | 3606481901279 | J2 | Living Space Sensors | Living Space Sensors | 9027101000 | SMARTX SENSOR,CO2,VOC,LCD,BAC/MB,OPTM BL | SMARTX SENSOR,CO2,VOC,LCD,BAC/MB,OPTM W | SmartX Sensor, sonde de température, CO2,VOC,LCD,BACnet/ModBus,Optimum Blanc | SmartX Sensor, Temperatuur, CO2,VOC,LCD,BACnet/ModBus,Optimum wit | 492.79 | 4.8 | 14 | 181.82 | 9.67 | 1 | 1 |  |  |  | US
|  | SLPWLCX | 453.89 | 28 |  | 3606481901286 | J2 | Living Space Sensors | Living Space Sensors | 9027101000 | SMARTX SENSOR,CO2,LCD,BAC/MB,OPTM BL | SMARTX SENSOR,CO2,LCD,BAC/MB,OPTM W | SmartX Sensor, sonde de température, CO2,LCD,BACnet/ModBus,Optimum Blanc | SmartX Sensor, Temperatuur, CO2,LCD,BACnet/ModBus,Optimum wit | 453.89 | 4.8 | 14 | 181.82 | 9.67 | 1 | 1 |  |  |  | US
|  | SLPWLX2 | 298.28 | 28 |  | 3606481901293 | J2 | Living Space Sensors | Living Space Sensors | 9025804089 | SMARTX SENSOR,RH,LCD,BAC/MB,OPTM BL | SMARTX SENSOR,RH,LCD,BAC/MB,OPTM W | SmartX Sensor, sonde de température, RH,LCD,BACnet/ModBus,Optimum Blanc | SmartX Sensor, Temperatuur, RH,LCD,BACnet/ModBus,Optimum wit | 298.28 | 4.8 | 14 | 181.82 | 9.67 | 1 | 1 |  |  |  | US
|  | SLPWLXX | 145.24 | 3 |  | 3606481901309 | J2 | Living Space Sensors | Living Space Sensors | 9025190090 | SMARTX SENSOR,LCD,BAC/MB,OPTM BL | SMARTX SENSOR,LCD,BAC/MB,OPTM W | SmartX Sensor, sonde de température, LCD,BACnet/ModBus,Optimum Blanc | SmartX Sensor, Temperatuur, LCD,BACnet/ModBus,Optimum wit | 145.24 | 4.8 | 14 | 181.82 | 9.67 | 1 | 1 |  |  |  | US
|  | SLPWTC2 | 606.91 | 3 |  | 3606481901316 | J2 | Living Space Sensors | Living Space Sensors | 9027101000 | SmartX Sensor,CO2,RH,Touch,BAC/MB,Opt Bl | SmartX Sensor,CO2,RH,Touch,BAC/MB,Optm W | SmartX Sensor, sonde de température, CO2,RH,Touch,BACnet/ModBus,Opt. Blanc | SmartX Sensor, Temperatuur, CO2,RH,Touch,BACnet/ModBus,Opt. wit | 606.91 | 6.604 | 15.24 | 213.188 | 10.922 | 1 | 1 |  |  |  | US
|  | SLPWTCV2 | 645.81 | 3 |  | 3606481901323 | J2 | Living Space Sensors | Living Space Sensors | 9027101000 | SmartX Sensor,CO2,VOC,RH,Tch,BAC/MB,Op B | SmartX Sensor,CO2,VOC,RH,Tch,BAC/MB,Op W | SmartX Sensor, sonde de température, CO2,VOC,RH,Tch,BACnet/ModBus,Opt. Blanc | SmartX Sensor, Temperatuur, CO2,VOC,RH,Tch,BACnet/ModBus,Opt. wit | 645.81 | 14.4 | 5 | 220 | 10 | 1 | 1 |  |  |  | US
|  | SLPWTCVP2 | 544.17 | 24 |  | 3606486991718 | J2 | Living Space Sensors | Living Space Sensors | 9027500000 | SENSOR,PM,CO2,VOC,RH,T,TOUCH,BAC/MB,OWH | SENSOR,PM,CO2,VOC,RH,T,TOUCH,BAC/MB,OWH |  |  | 544.17 | 9.8 | 5.1 | 181.82 | 14.3 | 1 | 1 |  |  |  | US
|  | SLPWTCVX | 568.01 | 28 |  | 3606481901330 | J2 | Living Space Sensors | Living Space Sensors | 9027101000 | SmartX Sensor,CO2,VOC,Tch,BAC/MB,Optm Bl | SmartX Sensor,CO2,VOC,Tch,BAC/MB,Optm W | SmartX Sensor, sonde de température, CO2,VOC,Tch,BACnet/ModBus,Opt. Blanc | SmartX Sensor, Temperatuur, CO2,VOC,Tch,BACnet/ModBus,Opt. wit | 568.01 | 4.8 | 14 | 181.82 | 9.67 | 1 | 1 |  |  |  | US
|  | SLPWTCX | 555.04 | 3 |  | 3606481901347 | J2 | Living Space Sensors | Living Space Sensors | 9027101000 | SmartX Sensor,CO2,Touch,BAC/MB,Optm Bl | SmartX Sensor,CO2,Touch,BAC/MB,Optm W | SmartX Sensor, sonde de température, CO2,Touch,BACnet/ModBus,Opt. Blanc | SmartX Sensor, Temperatuur, CO2,Touch,BACnet/ModBus,Opt. wit | 555.04 | 4.8 | 14 | 181.82 | 9.67 | 1 | 1 |  |  |  | US
|  | SLPWTX2 | 360.52 | 3 |  | 3606481901354 | J2 | Living Space Sensors | Living Space Sensors | 9025804089 | SmartX Sensor,RH,Touch,BAC/MB,Optm Bl | SmartX Sensor,RH,Touch,BAC/MB,Optm W | SmartX Sensor, sonde de température, RH,Touch,BACnet/ModBus,Optimum Blanc | SmartX Sensor, Temperatuur, RH,Touch,BACnet/ModBus,Optimum wit | 360.52 | 4.8 | 14 | 181.82 | 9.67 | 1 | 1 |  |  |  | US
|  | SLPWTXX | 186.74 | 3 |  | 3606481901361 | J2 | Living Space Sensors | Living Space Sensors | 9025190090 | SmartX Sensor,Touch,BAC/MB,Optm Bl | SmartX Sensor,Touch,BAC/MB,Optm W | SmartX Sensor, sonde de température, Touch,BACnet/ModBus,Optimum Blanc | SmartX Sensor, Temperatuur, Touch,BACnet/ModBus,Optimum wit | 186.74 | 13.8 | 5 | 200 | 9.4 | 1 | 1 |  |  |  | US
|  | SLPWXC2 | 453.89 | 3 |  | 3606481901378 | J2 | Living Space Sensors | Living Space Sensors | 9027101000 | SmartX Sensor,CO2,RH,BAC/MB,Optm Bl | SmartX Sensor,CO2,RH,BAC/MB,Optm W | SmartX Sensor, sonde de température, CO2,RH,BACnet/ModBus,Opt. Blanc | SmartX Sensor, Temperatuur, CO2,RH,BACnet/ModBus,Opt. wit | 453.89 | 14.2 | 5 | 180 | 9.8 | 1 | 1 |  |  |  | US
|  | SLPWXCV2 | 505.77 | 3 |  | 3606481901385 | J2 | Living Space Sensors | Living Space Sensors | 9027101000 | SmartX Sensor,CO2,VOC,RH,BAC/MB,Optm Bl | SmartX Sensor,CO2,VOC,RH,BAC/MB,Optm W | SmartX Sensor, sonde de température, CO2,VOC,RH,BACnet/ModBus,Opt. Blanc | SmartX Sensor, Temperatuur, CO2,VOC,RH,BACnet/ModBus,Opt. wit | 505.77 | 4.8 | 14 | 181.82 | 9.67 | 1 | 1 |  |  |  | US
|  | SLPWXCVP2 | 440.13 | 24 |  | 3606486991664 | J2 | Living Space Sensors | Living Space Sensors | 9027500000 | SENSOR,PM,CO2,VOC,RH,TEMP,BAC/MB,OPTM WH | SENSOR,PM,CO2,VOC,RH,TEMP,BAC/MB,OPTM WH |  |  | 440.13 | 9.8 | 5.1 | 181.82 | 14.3 | 1 | 1 |  |  |  | US
|  | SLPWXCVX | 440.93 | 28 |  | 3606481901392 | J2 | Living Space Sensors | Living Space Sensors | 9027101000 | SmartX Sensor,CO2,VOC,BAC/MB,Optm Bl | SmartX Sensor,CO2,VOC,BAC/MB,Optm W | SmartX Sensor, sonde de température, CO2,VOC,BACnet/ModBus,Opt. Blanc | SmartX Sensor, Temperatuur, CO2,VOC,BACnet/ModBus,Opt. wit | 440.93 | 4.8 | 14 | 181.82 | 9.67 | 1 | 1 |  |  |  | US
|  | SLPWXCX | 414.98 | 3 |  | 3606481901408 | J2 | Living Space Sensors | Living Space Sensors | 9027101000 | SmartX Sensor,CO2,BAC/MB,Optm Bl | SmartX Sensor,CO2,BAC/MB,Optm W | SmartX Sensor, sonde de température, CO2,BACnet/ModBus,Opt. Blanc | SmartX Sensor, Temperatuur, CO2,BACnet/ModBus,Opt. wit | 414.98 | 4.8 | 14 | 181.82 | 9.67 | 1 | 1 |  |  |  | US
|  | SLPWXX2 | 246.39 | 3 |  | 3606481901415 | J2 | Living Space Sensors | Living Space Sensors | 9025804089 | SmartX Sensor,RH,BAC/MB,Optm Bl | SmartX Sensor,RH,BAC/MB,Optm W | SmartX Sensor, sonde de température, RH,BACnet/ModBus,Optimum Blanc | SmartX Sensor, Temperatuur, RH,BACnet/ModBus,Optimum wit | 246.39 | 4.8 | 14 | 181.82 | 9.67 | 1 | 1 |  |  |  | US
|  | SLPWXXX | 114.13 | 3 |  | 3606481901422 | J2 | Living Space Sensors | Living Space Sensors | 9025190090 | SmartX Sensor,Temp,BAC/MB,Optm Bl | SmartX Sensor,Temp,BAC/MB,Optm W | SmartX Sensor, sonde de température, Temp,BACnet/ModBus,Optimum Blanc | SmartX Sensor, Temperatuur, Temp,BACnet/ModBus,Optimum wit | 114.13 | 14.4 | 4.8 | 180 | 9.8 | 1 | 1 |  |  |  | US
|  | SLXPMS | 64.26 | 24 |  | 3606486991671 | J2 | Living Space Sensors | Living Space Sensors | 9027101000 | REPLACEABLE MODULE, PM | REPLACEABLE MODULE, PM |  |  | 64.26 | 10.2 | 5.1 | 110 | 10.2 | 1 | 1 |  |  |  | US
|  | SLXRHS1N | 205.42 | 3 |  | 3606481901439 | J2 | Living Space Sensors | Living Space Sensors | 9025804089 | SMARTX SENSOR, REPL. RH, 1% W/NIST CERT | SMARTX SENSOR, REPL. RH, 1% W/NIST CERT | SmartX Sensor, carte électronique sonde humidité relative, 1% w/NISTCert | SmartX Sensor, Repl kaart. RH, 1% w/NIST Cert | 205.42 | 4.5 | 12.5 | 50 | 9.1 | 1 | 1 |  |  |  | US
|  | SLXRHS2N | 162.04 | 23 |  | 3606481901446 | J2 | Living Space Sensors | Living Space Sensors | 9025804089 | SMARTX SENSOR, REPL. RH, 2% W/NIST CERT | SMARTX SENSOR, REPL. RH, 2% W/NIST CERT | SmartX Sensor, carte électronique sonde humidité relative, 2% w/NISTCert | SmartX Sensor, Repl. kaart. RH, 2% w/NIST Cert | 162.04 | 4.5 | 12.5 | 181.82 | 9.1 | 1 | 1 |  |  |  | US
|  | SLXRHS2X | 84.93 | 23 |  | 3606481901453 | J2 | Living Space Sensors | Living Space Sensors | 9025804089 | SmartX Sensor, Repl. RH, 2% | SMARTX SENSOR, REPL. RH, 2% | SmartX Sensor, carte électronique sonde hunidité relative, 2% | SmartX Sensor, Repl. kaart. HR, 2% | 84.93 | 4.5 | 12.5 | 181.82 | 9.1 | 1 | 1 |  |  |  | US
|  | SLXRHT2 | 146.88 | 29 |  | 3606485849447 | J3 | Plant Room Sensors | Plant Room Sensors | 9025804089 | Temp Hum Calibration,2 Point Certificate | TEMP HUM CALIBRATION,2 POINT CERTIFICATE |  |  | 146.88 | 11 | 13 | 60 | 6 | 4 | 1 |  |  |  | US
|  | SLXXT2 | 84.15 | 29 |  | 3606485849430 | J3 | Plant Room Sensors | Plant Room Sensors | 9025190090 | Temp Calibration,2 Point Certificate | TEMP CALIBRATION,2 POINT CERTIFICATE |  |  | 84.15 | 11 | 13 | 60 | 6 | 4 | 1 |  |  |  | US
|  | SMC1000I-2UC | 1414.16 | 17 |  | 731304332930 | WP | SE-IT Other | SE-IT Other | 8504409590 | APC Smart-UPS C 1000 | APC SMART-UPS C 1000VA LCD RM 2U 230V WI |  |  | 1414.16 | 24.1 | 54.6 | 22330 | 58.4 | 1 | 1 |  |  |  | PH
|  | SMC1000IC | 1041.01 | 17 |  | 731304332947 | WP | SE-IT Other | SE-IT Other | 8504409590 | APC Smart-UPS C 1 | APC SMART-UPS C 1000VA LCD 230V WITH SMA |  |  | 1041.01 | 37.6 | 32.8 | 19550 | 59.5 | 1 | 1 |  |  |  | PH
|  | SMC1500I-2UC | 1794.44 | 17 |  | 731304332954 | WP | SE-IT Other | SE-IT Other | 8504409590 | APC Smart-UPS C 1500VA LCD RM 2U 230V wi | APC SMART-UPS C 1500VA LCD RM 2U 230V WI |  |  | 1794.44 | 25.1 | 59.4 | 31910 | 60.3 | 1 | 1 |  |  |  | PH
|  | SMC1500IC | 1388.02 | 17 |  | 731304332961 | WP | SE-IT Other | SE-IT Other | 8504409590 | APC Smart-UPS C 1500 | APC SMART-UPS C 1500VA LCD 230V WITH SMA |  |  | 1388.02 | 37.6 | 59.5 | 27170 | 32.8 | 1 | 1 |  |  |  | PH
|  | SMC2000I | 1887 | 7 |  | 731304310075 | OD | IT 3 Phase | IT 3 Phase | 8504409590 | APC SMART-UPS C 2000 | APC SMART-UPS C 2000 |  |  | 1887 | 33 | 37 | 30000 | 59 | 1 | 1 |  |  |  | PH
|  | SMC2000I-2U | 2030 | 7 |  | 731304310082 | OD | IT 3 Phase | IT 3 Phase | 8504409590 | APC SMART-UPS C 2000 | APC SMART-UPS C 2000 |  |  | 2030 | 25 | 59 | 30160 | 60 | 1 | 1 |  |  |  | PH
|  | SMC3000I | 2793 | 7 |  | 731304310105 | OD | IT 3 Phase | IT 3 Phase | 8504409590 | APC SMART-UPS C 3000 | APC SMART-UPS C 3000 |  |  | 2793 | 76.2 | 38.1 | 51000 | 69.9 | 1 | 1 |  |  |  | PH
|  | SMC3000RMI2U | 3125 | 7 |  | 731304310112 | OD | IT 3 Phase | IT 3 Phase | 8504409590 | APC SMART-UPS C 3000 | APC SMART-UPS C 3000 |  |  | 3125 | 25.4 | 60 | 50900 | 98 | 1 | 1 |  |  |  | PH
|  | SMT1000IC | 1212.14 | 17 |  | 731304332978 | WP | SE-IT Other | SE-IT Other | 8504409590 | APC Smart-UPS 1000VA | APC SMART-UPS 1000VA LCD 230V WITH SMART |  |  | 1212.14 | 37.6 | 32.8 | 22770 | 59.5 | 1 | 1 |  |  |  | PH
|  | SMT1000RMI2UC | 1687.49 | 17 |  | 731304332985 | WP | SE-IT Other | SE-IT Other | 8504409590 | APC Smart-UPS 1000VA | APC SMART-UPS 1000VA LCD RM 2U 230V WITH |  |  | 1687.49 | 25.095 | 60.325 | 30001 | 59.385 | 1 | 1 |  |  |  | PH
|  | SMT10011 | 26.63 | 7 |  | 3606481930996 | O3 | PrismaSeT >= 630A | PrismaSeT >= 630A | 8544200090 | PrismaSet Active rall. câble antenne 5m | PrismaSet Active antenne kabelverl. 5m | PrismaSeT rallonge câble antenne 5m | PrismaSeT antenne kabelverlenging 5m | 26.63 | 1 | 15 | 80 | 15 | 1 | 1 |  |  |  | CN
|  | SMT10020 | 480 | 2 |  | 3606489906269 | O3 | PrismaSeT >= 630A | PrismaSeT >= 630A | 9027101000 | CAPTEUR ZIGBEE HEATTAG | Zigbee HeatTag sensor | PowerLogic HeatTag capteur Zigbee pour la détection de surchauffe de câble | PowerLogic HeatTag Zigbee sensor voor detectie kabel oververhitting | 480 | 6.3 | 11.6 | 292.8 | 9.5 | 1 | 1 |  |  |  | FR
|  | SMT1500IC | 1639.95 | 17 |  | 731304332992 | WP | SE-IT Other | SE-IT Other | 8504409590 | APC Smart-UPS 1500VA | APC SMART-UPS 1500VA LCD 230V WITH SMART |  |  | 1639.95 | 32.8 | 59 | 26718 | 32.5 | 1 | 1 |  |  |  | PH
0.057 | 1 | SMT1500RMI1U | 2262.66 | 20 |  | 731304299400 | WP | SE-IT Other | SE-IT Other | 8504409590 | APC SMART-UPS 1500VA LCD RM 1U 230V | SMART-UPS 1500VA LCD RM 1U 230V |  |  | 2262.66 | 20 | 79.4 | 29090 | 57.5 | 1 | 1 | 5.5.4 |  |  | PH
|  | SMT1500RMI2UC | 2117.68 | 17 |  | 731304333005 | WP | SE-IT Other | SE-IT Other | 8504409590 | APC Smart-UPS 1500VA | APC SMART-UPS 1500VA LCD RM 2U 230V WITH |  |  | 2117.68 | 25.095 | 60.325 | 38240 | 59.385 | 1 | 1 |  |  |  | PH
|  | SMT1500RMI2UNC | 2816.44 | 10 |  | 731304327684 | WP | SE-IT Other | SE-IT Other | 8504409590 | APC Smart-UPS 1500VA LCD RM 2U 230V | APC SMART-UPS 1500VA LCD RM 2U 230V WITH |  |  | 2816.44 | 25.1 | 59.4 | 31840 | 60.3 | 1 | 1 |  |  |  | PH
|  | SMT2200IC | 2590.65 | 17 |  | 731304337317 | WP | SE-IT Other | SE-IT Other | 8504409590 | APC Smart-UPS 2200VA | APC SU 2200VA LCD 230V WITH SMARTCONNECT |  |  | 2590.65 | 76.2 | 69.901 | 61770 | 38.1 | 1 | 1 |  |  |  | PH
|  | SMT2200RMI2UC | 3588.88 | 17 |  | 731304337324 | WP | SE-IT Other | SE-IT Other | 8504409590 | APC Smart-UPS 2200VA | SU 2200VA LCD RM 2U 230V W SMARTC. |  |  | 3588.88 | 98.044 | 25.4 | 49628 | 59.995 | 1 | 1 |  |  |  | PH
|  | SMT2200RMI2UNC | 4325.67 | 9 |  | 731304327691 | WP | SE-IT Other | SE-IT Other | 8504409590 | APC Smart-UPS 2200VA | APC SMART-UPS 2200VA LCD RM 2U 230V WITH |  |  | 4325.67 | 25.4 | 60 | 49630 | 98 | 1 | 1 |  |  |  | PH
|  | SMT3000IC | 3897.86 | 17 |  | 731304337331 | WP | SE-IT Other | SE-IT Other | 8504409590 | APC Smart-UPS 3000VA | APC SU 3000VA LCD 230V WITH SMARTCONNECT |  |  | 3897.86 | 69.901 | 76.2 | 63548 | 38.1 | 1 | 1 |  |  |  | PH
|  | SMT3000RMI2UC | 4599 | 17 |  | 731304337348 | WP | SE-IT Other | SE-IT Other | 8504409590 | APC Smart-UPS 3000VA | SU 3000VA LCD RM 2U 230V W SMARTC. |  |  | 4599 | 98.044 | 25.4 | 51592 | 59.995 | 1 | 1 |  |  |  | PH
|  | SMT3000RMI2UNC | 5359.56 | 9 |  | 731304327707 | WP | SE-IT Other | SE-IT Other | 8504409590 | APC Smart-UPS 3000VA LCD RM 2U 230V | APC SMART-UPS 3000VA LCD RM 2U 230V WITH |  |  | 5359.56 | 24.5 | 98.5 | 52924 | 60 | 1 | 1 |  |  |  | PH
0.057 | 1 | SMT750IC | 843.74 | 13 |  | 731304340317 | WP | SE-IT Other | SE-IT Other | 8504409590 | APC Smart-UPS 750VA | APC SMART-UPS 750VA LCD W/ SMARTCONNECT |  |  | 843.74 | 49.911 | 30.099 | 14197 | 27.813 | 1 | 1 | 2.50 |  |  | PH
|  | SMT750RMI2UC | 1243.04 | 13 |  | 731304340324 | WP | SE-IT Other | SE-IT Other | 8504409590 | SmartUPS 750VA LCD RM 2U 230V SmartConne | SMART-UPS 750VA LCD RM 2U 230V W SMARTC. |  |  | 1243.04 | 58.42 | 24.13 | 21183 | 54.61 | 1 | 1 |  |  |  | PH
|  | SMT750RMI2UNC | 1839.6 | 16 |  | 731304327721 | WP | SE-IT Other | SE-IT Other | 8504409590 | APC Smart-UPS 750VA LCD RM 2U 230V with | APC SMART-UPS 750VA LCD RM 2U 230V WITH |  |  | 1839.6 | 24.1 | 54.6 | 21180 | 58.4 | 1 | 1 |  |  |  | PH
|  | SMTL1000RMI2UC | 2887.74 | 6 |  | 731304402596 | WP | SE-IT Other | SE-IT Other | 8504409590 | SMART-UPS LITHIUM-IONEN 1000VA 230V | APC SMART-UPS LITHIUM ION, SHORT DEPTH 1 |  |  | 2887.74 | 22.9 | 58.4 | 18600 | 47.2 | 1 | 1 |  |  |  | PH
|  | SMTL1500RMI3UC | 4004.81 | 6 |  | 731304402619 | WP | SE-IT Other | SE-IT Other | 8504409590 | APC Smart-UPS Lithium Ion, Short Depth 1 | APC Smart-UPS Lithium Ion, Short Depth 1 |  |  | 4004.81 | 27.9 | 58.4 | 22680 | 44.8 | 1 | 1 |  |  |  | PH
|  | SMTL2200RMI2UC | 5216.95 | 10 |  | 731304643197 | WP | SE-IT Other | SE-IT Other | 8504409590 | SMTL 2200VA 230V LI SC | SMTL 2200VA 230V LI SC |  |  | 5216.95 | 45.8 | 98 | 41500 | 60 | 1 | 1 |  |  |  | PH
|  | SMTL2200RMI2UCNC | 5977.51 | 10 |  | 731304643203 | WP | SE-IT Other | SE-IT Other | 8504409590 | SMTL 2200VA 230V LI SC and NMC | SMTL 2200VA 230V LI SC AND NMC |  |  | 5977.51 | 45.8 | 98 | 41500 | 60 | 1 | 1 |  |  |  | PH
|  | SMTL3000RMI2UC | 7142.12 | 10 |  | 731304643173 | WP | SE-IT Other | SE-IT Other | 8504409590 | SMTL 3000VA 230V LI SC | SMTL 3000VA 230V LI SC |  |  | 7142.12 | 45.8 | 98 | 41500 | 60 | 1 | 1 |  |  |  | PH
|  | SMTL3000RMI2UCNC | 7902.67 | 10 |  | 731304643180 | WP | SE-IT Other | SE-IT Other | 8504409590 | SMTL 3000VA 230V LI SC et NMC | SMTL 3000VA 230V LI SC AND NMC |  |  | 7902.67 | 45.8 | 98 | 41500 | 60 | 1 | 1 |  |  |  | PH
|  | SMTL750RMI2UC | 2167.59 | 6 |  | 731304407966 | WP | SE-IT Other | SE-IT Other | 8504409590 | APC Smart-UPS Lithium Ion, Short Depth 7 | APC SMART-UPS LITHIUM ION, SHORT DEPTH 7 |  |  | 2167.59 | 22.9 | 58.4 | 18600 | 47.2 | 1 | 1 |  |  |  | PH
|  | SMVS1000CAI | 527.91 | 16 |  | 731304344322 | WI | UPS 1 phase | UPS 1 phase | 8504409590 | SE Easy UPS SMVS 1000 VA 230 V | Easy UPS 1Ph SMVS 1000 VA 230V sine wave |  |  | 527.91 | 27.5 | 50.5 | 15360 | 34 | 1 | 1 |  |  |  | CN
|  | SMVS1500CAI | 681.4 | 16 |  | 731304344339 | WI | UPS 1 phase | UPS 1 phase | 8504409590 | Easy UPS 1Ph SMVS 1500 VA 230 V sine wav | Easy UPS 1Ph SMVS 1500 VA 230V sine wave |  |  | 681.4 | 11.7 | 50.8 | 20750 | 33.5 | 1 | 1 |  |  |  | CN
|  | SMVS2000CAI | 834.88 | 2 |  | 731304344346 | WI | UPS 1 phase | UPS 1 phase | 8504409590 | SE Easy UPS SMVS 2000 VA 230 V | Easy UPS 1Ph SMVS 2000 VA 230V sine wave |  |  | 834.88 | 32 | 60 | 27220 | 41 | 1 | 1 |  |  |  | CN
|  | SMVS3000CAI | 1144.19 | 16 |  | 731304344353 | WI | UPS 1 phase | UPS 1 phase | 8504409590 | SE Easy UPS SMVS 3000 VA 230 V | Easy UPS 1Ph SMVS 3000 VA 230V sine wave |  |  | 1144.19 | 32 | 60 | 29280 | 41 | 1 | 1 |  |  |  | CN
|  | SMVS750CAI | 448.84 | 16 |  | 731304344360 | WI | UPS 1 phase | UPS 1 phase | 8504409590 | SE Easy UPS SMVS 750 VA 230 V | Easy UPS 1Ph SMVS 750 VA 230 V sine wave |  |  | 448.84 | 27.2 | 50.8 | 16601 | 33.5 | 1 | 1 |  |  |  | CN
|  | SMX039-2 | 232.92 | 95 |  | 731304269045 | WP | SE-IT Other | SE-IT Other | 8544429090 | APC Smart-UPS X 48V Battery Extension Ca | APC SMART-UPS X 48V BATTERY EXTENSION CA | câble d'extension de batterie Smart-UPS X 48V |  | 232.92 | 22.4 | 6.4 | 908 | 17.3 | 1 | 1 |  |  |  | IE
0.057 | 1 | SMX040 | 235.3 | 20 |  | 731304289975 | WP | SE-IT Other | SE-IT Other | 8544429090 | APC Smart-UPS X 120V Battery Pack Extens | SMART-UPS X 120V BATTERY PACK EXTENSION | câble d'extension de module batterie Smart-UPS X 120V | Smart-UPS X 120V verlengkabel batterijpack | 235.3 | 12.7 | 24.8 | 910 | 17.8 | 1 | 1 | 2.50 |  |  | IE
0.057 | 1 | SMX1000I | 1794.44 | 2 |  | 731304268635 | WP | SE-IT Other | SE-IT Other | 8504409590 | APC Smart X1000 230V | APC SMART-UPS X 1000VA RACK/TOWER LCD 23 | Smart-UPS X 1000VA montable sur rack / en tour LCD 230V | Smart-UPS X 1000VA rackmontage / tower LCD 230V | 1794.44 | 26 | 63 | 25094 | 59 | 1 | 1 | 2.50 |  |  | PH
|  | SMX120BP | 1582.91 | 2 |  | 731304292562 | WP | SE-IT Other | SE-IT Other | 8507208090 | APC Smart-UPS X 120V | SMART-UPS X 120V SHORT DEPTH EXT BATT R/ |  |  | 1582.91 | 33 | 63.3 | 65450 | 58.6 | 1 | 1 |  |  |  | CN
0.057 | 1 | SMX120RMBP2U | 2177.1 | 11 |  | 731304295839 | WP | SE-IT Other | SE-IT Other | 8507208090 | APC Smart X 120V BP | APC SMART-UPS X 120V EXTERNAL BATTERY PA | module batterie externe Smart-UPS X 120V montable sur rack / en tour | Smart-UPS X 120V externe batterij-pack rackmontage / tower | 2177.1 | 24.5 | 86 | 64000 | 60 | 1 | 1 | 2.50 |  |  | IN
0.057 | 1 | SMX1500RMI2U | 2804.56 | 84 |  | 731304268598 | WP | SE-IT Other | SE-IT Other | 8504409590 | APC Smart-UPS X 1500VA Rack/Tower LCD 23 | APC SMART-UPS X 1500VA RACK/TOWER LCD 23 | Smart-UPS X 1500VA montable sur rack / en tour LCD 230V | Smart-UPS X 1500VA rackmontage / tower LCD 230V | 2804.56 | 24.6 | 62 | 30000 | 58.9 | 1 | 1 | 5.5.4 |  |  | PH
0.057 | 1 | SMX1500RMI2UNC | 3874.09 | 27 |  | 731304281702 | WP | SE-IT Other | SE-IT Other | 8504409590 | APCSmartX1500NC 230V | APC SMART-UPS X 1500VA RACK/TOWER LCD 23 | Smart-UPS X 1500VA montable sur rack / en tour LCD 230V avec carte réseau | Smart-UPS X 1500VA rackmontage / tower LCD 230V met netwerkkaart | 3874.09 | 24.6 | 62 | 30000 | 58.9 | 1 | 1 | 5.5.4 |  |  | PH
0.057 | 1 | SMX2200HV | 3458.16 | 30 |  | 731304292609 | WP | SE-IT Other | SE-IT Other | 8504409590 | APC Smart-UPS X 2200 | SMART-UPS X 2200VA SHORT DEPTH R/T LCD 2 | Smart-UPS X 2200VA montable sur rack / en tour LCD 200-240V | Smart-UPS X 2200VA rack / tower LCD 200-240V | 3458.16 | 33 | 58.6 | 47730 | 63.3 | 1 | 1 | 5.5.4 |  |  | PH
|  | SMX2200HVNC | 4575.23 | 10 |  | 731304327158 | WP | SE-IT Other | SE-IT Other | 8504409590 | APC Smart-UPS X 2200VA Short Depth Tower | APC SMART-UPS X 2200VA SHORT DEPTH TOWER |  |  | 4575.23 | 33 | 58.6 | 47630 | 63.3 | 1 | 1 |  |  |  | PH
|  | SMX2200R2HVNC | 5953.74 | 16 |  | 731304327738 | WP | SE-IT Other | SE-IT Other | 8504409590 | APC Smart-UPS X 2200VA Rack/Tower LCD 20 | APC SMART-UPS X 2200VA RACK/TOWER LCD 20 |  |  | 5953.74 | 24.3 | 59.6 | 45260 | 86.9 | 1 | 1 |  |  |  | PH
0.057 | 1 | SMX2200RMHV2U | 4777.26 | 19 |  | 731304272687 | WP | SE-IT Other | SE-IT Other | 8504409590 | APC Smart X 2200 HV | APC SMART-UPS X 2200VA RACK/TOWER LCD 20 | Smart-UPS X 2200VA montable sur rack / en tour LCD 200-240V | Smart-UPS X 2200VA rackmontage / tower LCD 200-240V | 4777.26 | 25 | 87 | 47340 | 60 | 1 | 1 | 5.5.4 |  |  | IN
0.057 | 1 | SMX3000HV | 4503.93 | 30 |  | 731304292616 | WP | SE-IT Other | SE-IT Other | 8504409590 | SMART-UPS X 3000VA SHORT DEPTH R/T LCD | SMART-UPS X 3000VA SHORT DEPTH R/T LCD | Smart-UPS X 3000VA montable sur rack / en tour LCD 200-240V | Smart-UPS X 3000VA rack / tower LCD 200-240V | 4503.93 | 33 | 64.5 | 47630 | 59.5 | 1 | 1 | 5.5.4 |  |  | PH
0.057 | 1 | SMX3000HVNC | 5632.88 | 20 |  | 731304292623 | WP | SE-IT Other | SE-IT Other | 8504409590 | APC Smart-UPS X 3000 | SMART-UPS X 3000VA SHORT DEPTH R/T + NMC | Smart-UPS X 3000VA rack / tour LCD 200-240V avec carte réseau | Smart-UPS X 3000VA rack / tower LCD 200-240V met netwerkkaart | 5632.88 | 33 | 63.3 | 47730 | 58.6 | 1 | 1 | 5.5.4 |  |  | PH
0.057 | 1 | SMX3000RMHV2U | 5514.05 | 2 |  | 731304268529 | WP | SE-IT Other | SE-IT Other | 8504409590 | APC Smart X 3000 HV | APC SMART-UPS X 3000VA RACK/TOWER LCD 20 | Smart-UPS X 3000VA montable sur rack / en tour LCD 200-240V | Smart-UPS X 3000VA rackmontage / tower LCD 200-240V | 5514.05 | 24.3 | 86.9 | 45360 | 59.6 | 1 | 1 | 5.5.4 |  |  | IN
0.057 | 1 | SMX3000RMHV2UNC | 6286.49 | 65 |  | 731304272694 | WP | SE-IT Other | SE-IT Other | 8504409590 | APC Smart X3000NC HV | SMART-UPS X 3000VA RACK/TOWER LCD + NMC | Smart-UPS X 3000VA montable sur rack / en tour LCD 200-240V avec carte réseau | Smart-UPS X 3000VA rackmontage / tower LCD 200-240V met netwerkkaart | 6286.49 | 24.3 | 86.9 | 45360 | 59.6 | 1 | 1 | 5.5.4 |  |  | PH
0.057 | 1 | SMX48RMBP2U | 1559.14 | 11 |  | 731304268611 | WP | SE-IT Other | SE-IT Other | 8507208090 | APC Smart-UPS X-Series 48V External Batt | APC SMART-UPS X-SERIES 48V EXTERNAL BATT | module batterie externe série Smart-UPS X 48V montable sur rack / en tour | Smart-UPS X-serie 48V externe batterij-pack rackmontage / tower | 1559.14 | 25 | 62 | 35426 | 59 | 1 | 1 | 2.50 |  |  | PH
0.057 | 1 | SMX750I | 1352.37 | 27 |  | 731304268581 | WP | SE-IT Other | SE-IT Other | 8504409590 | APC Smart-UPS X 750VA Rack/Tower LCD 230 | APC SMART-UPS X 750VA RACK/TOWER LCD 230 | Smart-UPS X 750VA montable sur rack / en tour LCD 230V | Smart-UPS X 750VA rackmontage / tower LCD 230V | 1352.37 | 25 | 62 | 26444 | 59 | 1 | 1 | 2.50 |  |  | PH
|  | SMX750INC | 2424.28 | 10 |  | 731304327745 | WP | SE-IT Other | SE-IT Other | 8504409590 | APC SMART-UPS X 750VA RACK/TOWERR LCD | APC SMART-UPS X 750VA RACK/TOWERR LCD |  |  | 2424.28 | 24.6 | 58.9 | 26440 | 62 | 1 | 1 |  |  |  | PH
|  | SOL40-80FASB2 | 22 | 8 |  | 3606487197331 | P5 | PacT others | PacT others | 8547200000 | SEPARAT. DE PHASE EASYPACT SOLAR 400-800 | FASESCHEIDERS EASYPACT SOLAR 400-800 | SÃ©parateurs de phase - EasyPact Solar 400-800 - jeu de 2 piÃ¨ces | Fasescheiders - EasyPact Solar 400-800 - set van 2 stuks | 22 | 3.5 | 36 | 125 | 12 | 1 | 1 |  |  |  | IN
|  | SOL40B3A160 | 810 | 8 |  | 3606487196969 | P5 | PacT others | PacT others | 8536209090 | MCCB EASYPACT SOLAR 400B 3P3D 160A TMD | MCCB EASYPACT SOLAR 400B 3P3D 160A TMD | Disjoncteur EasyPact Solar 400 - 3P - 160 A- TMD - Icu 25 kA @ 800 V | Vermogensschakelaar EasyPact Solar 400 - 3P - 160 A- TMD - Icu 25 kA @ 800 V | 810 | 22.1 | 25.7 | 3950 | 15.4 | 1 | 1 |  |  |  | IN
|  | SOL40B3A200 | 932 | 8 |  | 3606487196976 | P5 | PacT others | PacT others | 8536209090 | MCCB EASYPACT SOLAR 400B 3P3D 200A TMD | MCCB EASYPACT SOLAR 400B 3P3D 200A TMD | Disjoncteur EasyPact Solar 400 - 3P - 200 A- TMD - Icu 25 kA @ 800 V | Vermogensschakelaar EasyPact Solar 400 - 3P - 200 A- TMD - Icu 25 kA @ 800 V | 932 | 22 | 25.5 | 3950 | 15.5 | 1 | 1 |  |  |  | IN
|  | SOL40B3A250 | 1013 | 8 |  | 3606487196983 | P5 | PacT others | PacT others | 8536209090 | MCCB EASYPACT SOLAR 400B 3P3D 250A TMD | MCCB EASYPACT SOLAR 400B 3P3D 250A TMD | Disjoncteur EasyPact Solar 400 - 3P - 250 A- TMD - Icu 25 kA @ 800 V | Vermogensschakelaar EasyPact Solar 400 - 3P - 250 A- TMD - Icu 25 kA @ 800 V | 1013 | 15.5 | 26 | 3950 | 21.5 | 1 | 1 |  |  |  | IN
|  | SOL40B3A320 | 1094 | 102 |  | 3606487196990 | P5 | PacT others | PacT others | 8536209090 | MCCB EASYPACT SOLAR 400B 3P3D 320A TMD | MCCB EASYPACT SOLAR 400B 3P3D 320A TMD | Disjoncteur EasyPact Solar 400 - 3P - 320 A- TMD - Icu 25 kA @ 800 V | Vermogensschakelaar EasyPact Solar 400 - 3P - 320 A- TMD - Icu 25 kA @ 800 V | 1094 | 22.1 | 25.7 | 3950 | 15.4 | 8 | 8 |  |  |  | IN
|  | SOL40B3A400 | 1134 | 8 |  | 3606487197003 | P5 | PacT others | PacT others | 8536209090 | MCCB EASYPACT SOLAR 400B 3P3D 400A TMD | MCCB EASYPACT SOLAR 400B 3P3D 400A TMD | Disjoncteur EasyPact Solar 400 - 3P - 400 A- TMD - Icu 25 kA @ 800 V | Vermogensschakelaar EasyPact Solar 400 - 3P - 400 A- TMD - Icu 25 kA @ 800 V | 1134 | 21.5 | 26 | 3950 | 15.5 | 1 | 1 |  |  |  | IN
|  | SOL40B3E125 | 912 | 102 |  | 3606487196945 | P5 | PacT others | PacT others | 8536209090 | MCCB EASYPACT SOLAR 400B 3P3D 125A ETU | MCCB EASYPACT SOLAR 400B 3P3D 125A ETU | Disjoncteur EasyPact Solar 400 - 3P - 125 A- ETU - Icu 25 kA @ 800 V | Vermogensschakelaar EasyPact Solar 400 - 3P - 125 A- ETU - Icu 25 kA @ 800 V | 912 | 22.1 | 25.7 | 3950 | 15.4 | 8 | 8 |  |  |  | IN
|  | SOL40B3E160 | 1013 | 102 |  | 3606487196952 | P5 | PacT others | PacT others | 8536209090 | MCCB EASYPACT SOLAR 400B 3P3D 160A ETU | MCCB EASYPACT SOLAR 400B 3P3D 160A ETU | Disjoncteur EasyPact Solar 400 - 3P - 160 A- ETU - Icu 25 kA @ 800 V | Vermogensschakelaar EasyPact Solar 400 - 3P - 160 A- ETU - Icu 25 kA @ 800 V | 1013 | 22.1 | 25.7 | 3950 | 15.4 | 8 | 8 |  |  |  | IN
|  | SOL40F3A160 | 851 | 8 |  | 3606487197034 | P5 | PacT others | PacT others | 8536209090 | MCCB EASYPACT SOLAR 400F 3P3D 160A TMD | MCCB EASYPACT SOLAR 400F 3P3D 160A TMD | Disjoncteur EasyPact Solar 400 - 3P - 160 A- TMD - Icu 36 kA @ 800 V | Vermogensschakelaar EasyPact Solar 400 - 3P - 160 A- TMD - Icu 36 kA @ 800 V | 851 | 22.1 | 25.7 | 3950 | 15.4 | 1 | 1 |  |  |  | IN
|  | SOL40F3A200 | 979 | 8 |  | 3606487197041 | P5 | PacT others | PacT others | 8536209090 | MCCB EASYPACT SOLAR 400F 3P3D 200A TMD | MCCB EASYPACT SOLAR 400F 3P3D 200A TMD | Disjoncteur EasyPact Solar 400 - 3P - 200 A- TMD - Icu 36 kA @ 800 V | Vermogensschakelaar EasyPact Solar 400 - 3P - 200 A- TMD - Icu 36 kA @ 800 V | 979 | 22 | 25.5 | 3950 | 15.5 | 1 | 1 |  |  |  | IN
|  | SOL40F3A250 | 1064 | 8 |  | 3606487197058 | P5 | PacT others | PacT others | 8536209090 | MCCB EASYPACT SOLAR 400F 3P3D 250A TMD | MCCB EASYPACT SOLAR 400F 3P3D 250A TMD | Disjoncteur EasyPact Solar 400 - 3P - 250 A- TMD - Icu 36 kA @ 800 V | Vermogensschakelaar EasyPact Solar 400 - 3P - 250 A- TMD - Icu 36 kA @ 800 V | 1064 | 15.5 | 26 | 3950 | 21.5 | 1 | 1 |  |  |  | IN
|  | SOL40F3A320 | 1149 | 8 |  | 3606487197065 | P5 | PacT others | PacT others | 8536209090 | MCCB EASYPACT SOLAR 400F 3P3D 320A TMD | MCCB EASYPACT SOLAR 400F 3P3D 320A TMD | Disjoncteur EasyPact Solar 400 - 3P - 320 A- TMD - Icu 36 kA @ 800 V | Vermogensschakelaar EasyPact Solar 400 - 3P - 320 A- TMD - Icu 36 kA @ 800 V | 1149 | 15.5 | 26 | 3950 | 21.8 | 1 | 1 |  |  |  | IN
|  | SOL40F3A400 | 1191 | 8 |  | 3606487197072 | P5 | PacT others | PacT others | 8536209090 | MCCB EASYPACT SOLAR 400F 3P3D 400A TMD | MCCB EASYPACT SOLAR 400F 3P3D 400A TMD | Disjoncteur EasyPact Solar 400 - 3P - 400 A- TMD - Icu 36 kA @ 800 V | Vermogensschakelaar EasyPact Solar 400 - 3P - 400 A- TMD - Icu 36 kA @ 800 V | 1191 | 15.5 | 26 | 3950 | 21.5 | 1 | 1 |  |  |  | IN
|  | SOL40F3E125 | 957 | 8 |  | 3606487197010 | P5 | PacT others | PacT others | 8536209090 | MCCB EASYPACT SOLAR 400F 3P3D 125A ETU | MCCB EASYPACT SOLAR 400F 3P3D 125A ETU | Disjoncteur EasyPact Solar 400 - 3P - 125 A- ETU - Icu 36 kA @ 800 V | Vermogensschakelaar EasyPact Solar 400 - 3P - 125 A- ETU - Icu 36 kA @ 800 V | 957 | 22 | 25.5 | 3950 | 15.5 | 1 | 1 |  |  |  | IN
|  | SOL40F3E160 | 1064 | 8 |  | 3606487197027 | P5 | PacT others | PacT others | 8536209090 | MCCB EASYPACT SOLAR 400F 3P3D 160A ETU | MCCB EASYPACT SOLAR 400F 3P3D 160A ETU | Disjoncteur EasyPact Solar 400 - 3P - 160 A- ETU - Icu 36 kA @ 800 V | Vermogensschakelaar EasyPact Solar 400 - 3P - 160 A- ETU - Icu 36 kA @ 800 V | 1064 | 22 | 25.5 | 3950 | 15.5 | 1 | 1 |  |  |  | IN
|  | SOL40LTSHD | 40 | 8 |  | 3606487197270 | P5 | PacT others | PacT others | 8547200000 | CACHE-BORNES LONG 3P EASYPACT SOLAR 400 | LANGE AFDEKKAP 3P EASYPACT SOLAR 400 | Cache-bornes long - EasyPact Solar 400 - jeu de 2 piÃ¨ces | Lange klemmenafdekkappen - EasyPact Solar 400 - set van 2 stuks | 40 | 12.5 | 33.5 | 621 | 14.5 | 1 | 1 |  |  |  | IN
|  | SOL40N3A160 | 932 | 8 |  | 3606487197140 | P5 | PacT others | PacT others | 8536209090 | MCCB EASYPACT SOLAR 400N 3P3D 160A TMD | MCCB EASYPACT SOLAR 400N 3P3D 160A TMD | Disjoncteur EasyPact Solar 400 - 3P - 160 A- TMD - Icu 50 kA @ 800 V | Vermogensschakelaar EasyPact Solar 400 - 3P - 160 A- TMD - Icu 50 kA @ 800 V | 932 | 22.1 | 25.7 | 3950 | 15.4 | 1 | 1 |  |  |  | IN
|  | SOL40N3A200 | 1072 | 8 |  | 3606487197157 | P5 | PacT others | PacT others | 8536209090 | MCCB EASYPACT SOLAR 400N 3P3D 200A TMD | MCCB EASYPACT SOLAR 400N 3P3D 200A TMD | Disjoncteur EasyPact Solar 400 - 3P - 200 A- TMD - Icu 50 kA @ 800 V | Vermogensschakelaar EasyPact Solar 400 - 3P - 200 A- TMD - Icu 50 kA @ 800 V | 1072 | 22 | 25.5 | 3950 | 15 | 1 | 1 |  |  |  | IN
|  | SOL40N3A250 | 1165 | 8 |  | 3606487197164 | P5 | PacT others | PacT others | 8536209090 | MCCB EASYPACT SOLAR 400N 3P3D 250A TMD | MCCB EASYPACT SOLAR 400N 3P3D 250A TMD | Disjoncteur EasyPact Solar 400 - 3P - 250 A- TMD - Icu 50 kA @ 800 V | Vermogensschakelaar EasyPact Solar 400 - 3P - 250 A- TMD - Icu 50 kA @ 800 V | 1165 | 15.5 | 25.5 | 3950 | 21.5 | 1 | 1 |  |  |  | IN
|  | SOL40N3A320 | 1258 | 8 |  | 3606487197171 | P5 | PacT others | PacT others | 8536209090 | MCCB EASYPACT SOLAR 400N 3P3D 320A TMD | MCCB EASYPACT SOLAR 400N 3P3D 320A TMD | Disjoncteur EasyPact Solar 400 - 3P - 320 A- TMD - Icu 50 kA @ 800 V | Vermogensschakelaar EasyPact Solar 400 - 3P - 320 A- TMD - Icu 50 kA @ 800 V | 1258 | 21.5 | 25.5 | 3950 | 15.5 | 1 | 1 |  |  |  | IN
|  | SOL40N3A400 | 1305 | 8 |  | 3606487197188 | P5 | PacT others | PacT others | 8536209090 | MCCB EASYPACT SOLAR 400N 3P3D 400A TMD | MCCB EASYPACT SOLAR 400N 3P3D 400A TMD | Disjoncteur EasyPact Solar 400 - 3P - 400 A- TMD - Icu 50 kA @ 800 V | Vermogensschakelaar EasyPact Solar 400 - 3P - 400 A- TMD - Icu 50 kA @ 800 V | 1305 | 15.5 | 26 | 3950 | 21.8 | 1 | 1 |  |  |  | IN
|  | SOL40N3E125 | 1048 | 8 |  | 3606487197126 | P5 | PacT others | PacT others | 8536209090 | MCCB EASYPACT SOLAR 400N 3P3D 125A ETU | MCCB EASYPACT SOLAR 400N 3P3D 125A ETU | Disjoncteur EasyPact Solar 400 - 3P - 125 A- ETU - Icu 50 kA @ 800 V | Vermogensschakelaar EasyPact Solar 400 - 3P - 125 A- ETU - Icu 50 kA @ 800 V | 1048 | 21.5 | 25.5 | 3950 | 15.5 | 1 | 1 |  |  |  | IN
|  | SOL40N3E160 | 1165 | 8 |  | 3606487197133 | P5 | PacT others | PacT others | 8536209090 | MCCB EASYPACT SOLAR 400N 3P3D 160A ETU | MCCB EASYPACT SOLAR 400N 3P3D 160A ETU | Disjoncteur EasyPact Solar 400 - 3P - 160 A- ETU - Icu 50 kA @ 800 V | Vermogensschakelaar EasyPact Solar 400 - 3P - 160 A- ETU - Icu 50 kA @ 800 V | 1165 | 22 | 25.5 | 3950 | 15.5 | 1 | 1 |  |  |  | IN
|  | SOL40ROTDS | 90 | 8 |  | 3606487197232 | P5 | PacT others | PacT others | 8538909999 | COMM. ROTAT. DIRECTE EASYPACT SOLAR 400 | DIRECTE DRAAIBED. EASYPACT SOLAR 400 | Commande rotative directe - IP20 - EasyPact Solar 400 | Rechtstreekse draaibediening - IP20 - EasyPact Solar 400 | 90 | 13 | 13 | 724 | 12.2 | 1 | 1 |  |  |  | IN
|  | SOL40ROTE | 135 | 8 |  | 3606487197256 | P5 | PacT others | PacT others | 8538909999 | COMM. ROTAT. PROLONG. EASYPACT SOLAR 400 | VERLENGDE DRAAIBED. EASYPACT SOLAR 400 | Commande rotative prolongÃ©e - longueur d'axe 250 mm - IP54 - EasyPact Solar 400 | Verlengde draaibediening - aslengte 250 mm - IP54 - EasyPact Solar 400 | 135 | 11.8 | 28.5 | 1160 | 12.5 | 1 | 1 |  |  |  | IN
|  | SOL40SPDR3P05 | 88 | 8 |  | 3606487197294 | P5 | PacT others | PacT others | 8536909500 | EPANOUISSEURS 3P 5 MM EASYPACT SOLAR 400 | VERBREDERS 3P 5 MM EASYPACT SOLAR 400 | Epannouisseurs - espacement 66 mm - 3P - EasyPact Solar 400 calibres 125...250 A | Aansluitverbreders - afstand 66 mm - 3P - EasyPact Solar 400 kalibers 125..250 A | 88 | 5 | 20 | 1096 | 13.8 | 1 | 1 |  |  |  | IN
|  | SOL40SPDR3P12 | 194 | 8 |  | 3606487197300 | P5 | PacT others | PacT others | 8536909500 | EPANOUISSEUR 3P 12 MM EASYPACT SOLAR 400 | VERBREDERS 3P 12 MM EASYPACT SOLAR 400 | Epannouisseurs - espacement 66 mm - 3P - EasyPact Solar 400 calibres 320/400 A | Aansluitverbreders - afstand 66 mm - 3P - EasyPact Solar 400 kalibers 320/400 A | 194 | 11.5 | 17.5 | 2425 | 13 | 1 | 1 |  |  |  | IN
|  | SOL80F3E400 | 2150 | 8 |  | 3606487197089 | P5 | PacT others | PacT others | 8536209090 | MCCB EASYPACT SOLAR 800F 3P3D 400A ETU | MCCB EASYPACT SOLAR 800F 3P3D 400A ETU | Disjoncteur EasyPact Solar 800 - 3P - 400 A- ETU - Icu 36 kA @ 800 V | Vermogensschakelaar EasyPact Solar 800 - 3P - 400 A- ETU - Icu 36 kA @ 800 V | 2150 | 17.5 | 29 | 8019 | 26.5 | 1 | 1 |  |  |  | IN
|  | SOL80F3E500 | 2227 | 8 |  | 3606487197096 | P5 | PacT others | PacT others | 8536209090 | MCCB EASYPACT SOLAR 800F 3P3D 500A ETU | MCCB EASYPACT SOLAR 800F 3P3D 500A ETU | Disjoncteur EasyPact Solar 800 - 3P - 500 A- ETU - Icu 36 kA @ 800 V | Vermogensschakelaar EasyPact Solar 800 - 3P - 500 A- ETU - Icu 36 kA @ 800 V | 2227 | 17.5 | 29 | 8059 | 26 | 1 | 1 |  |  |  | IN
|  | SOL80F3E630 | 2381 | 8 |  | 3606487197102 | P5 | PacT others | PacT others | 8536209090 | MCCB EASYPACT SOLAR 800F 3P3D 630A ETU | MCCB EASYPACT SOLAR 800F 3P3D 630A ETU | Disjoncteur EasyPact Solar 800 - 3P - 630 A- ETU - Icu 36 kA @ 800 V | Vermogensschakelaar EasyPact Solar 800 - 3P - 630 A- ETU - Icu 36 kA @ 800 V | 2381 | 17.5 | 29 | 9000 | 26 | 1 | 1 |  |  |  | IN
|  | SOL80F3E800 | 2534 | 8 |  | 3606487197119 | P5 | PacT others | PacT others | 8536209090 | MCCB EASYPACT SOLAR 800F 3P3D 800A ETU | MCCB EASYPACT SOLAR 800F 3P3D 800A ETU | Disjoncteur EasyPact Solar 800 - 3P - 800 A- ETU - Icu 36 kA @ 800 V | Vermogensschakelaar EasyPact Solar 800 - 3P - 800 A- ETU - Icu 36 kA @ 800 V | 2534 | 17.5 | 29 | 9000 | 26 | 1 | 1 |  |  |  | IN
|  | SOL80LTSHD | 60 | 8 |  | 3606487197287 | P5 | PacT others | PacT others | 8547200000 | CACHE-BORNES LONG 3P EASYPACT SOLAR 800 | LANGE AFDEKKAP 3P EASYPACT SOLAR 800 | Cache-bornes long - EasyPact Solar 400 - jeu de 2 piÃ¨ces | Lange klemmenafdekkappen - EasyPact Solar 400 - set van 2 stuks | 60 | 16.5 | 29 | 1039 | 28 | 1 | 1 |  |  |  | IN
|  | SOL80N3E400 | 2355 | 8 |  | 3606487197195 | P5 | PacT others | PacT others | 8536209090 | MCCB EASYPACT SOLAR 800N 3P3D 400A ETU | MCCB EASYPACT SOLAR 800N 3P3D 400A ETU | Disjoncteur EasyPact Solar 800 - 3P - 400 A- ETU - Icu 50 kA @ 800 V | Vermogensschakelaar EasyPact Solar 800 - 3P - 400 A- ETU - Icu 50 kA @ 800 V | 2355 | 17.5 | 29 | 8039 | 26.5 | 1 | 1 |  |  |  | IN
|  | SOL80N3E500 | 2439 | 8 |  | 3606487197201 | P5 | PacT others | PacT others | 8536209090 | MCCB EASYPACT SOLAR 800N 3P3D 500A ETU | MCCB EASYPACT SOLAR 800N 3P3D 500A ETU | Disjoncteur EasyPact Solar 800 - 3P - 500 A- ETU - Icu 50 kA @ 800 V | Vermogensschakelaar EasyPact Solar 800 - 3P - 500 A- ETU - Icu 50 kA @ 800 V | 2439 | 17.5 | 29 | 8059 | 26 | 1 | 1 |  |  |  | IN
|  | SOL80N3E630 | 2607 | 8 |  | 3606487197218 | P5 | PacT others | PacT others | 8536209090 | MCCB EASYPACT SOLAR 800N 3P3D 630A ETU | MCCB EASYPACT SOLAR 800N 3P3D 630A ETU | Disjoncteur EasyPact Solar 800 - 3P - 630 A- ETU - Icu 50 kA @ 800 V | Vermogensschakelaar EasyPact Solar 800 - 3P - 630 A- ETU - Icu 50 kA @ 800 V | 2607 | 18 | 29.5 | 9008 | 26.5 | 1 | 1 |  |  |  | IN
|  | SOL80N3E800 | 2776 | 8 |  | 3606487197225 | P5 | PacT others | PacT others | 8536209090 | MCCB EASYPACT SOLAR 800N 3P3D 800A ETU | MCCB EASYPACT SOLAR 800N 3P3D 800A ETU | Disjoncteur EasyPact Solar 800 - 3P - 800 A- ETU - Icu 50 kA @ 800 V | Vermogensschakelaar EasyPact Solar 800 - 3P - 800 A- ETU - Icu 50 kA @ 800 V | 2776 | 17.5 | 29 | 8988 | 26 | 1 | 1 |  |  |  | IN
|  | SOL80ROTDS | 108 | 8 |  | 3606487197249 | P5 | PacT others | PacT others | 8538909999 | COMM. ROTAT. DIRECTE EASYPACT SOLAR 800 | DIRECTE DRAAIBED. EASYPACT SOLAR 800 | Commande rotative directe - IP20 - EasyPact Solar 800 | Rechtstreekse draaibediening - IP20 - EasyPact Solar 800 | 108 | 14.3 | 18.5 | 896 | 14.7 | 1 | 1 |  |  |  | IN
|  | SOL80ROTE | 160 | 8 |  | 3606487197263 | P5 | PacT others | PacT others | 8538909999 | COMM. ROTAT. PROLONG. EASYPACT SOLAR 800 | VERLENGDE DRAAIBED. EASYPACT SOLAR 800 | Commande rotative prolongÃ©e - longueur d'axe 250 mm - IP54 - EasyPact Solar 800 | Verlengde draaibediening - aslengte 250 mm - IP54 - EasyPact Solar 800 | 160 | 12.5 | 33.8 | 1240 | 14.6 | 1 | 1 |  |  |  | IN
|  | SOL80SPDR3P08 | 220 | 8 |  | 3606487197317 | P5 | PacT others | PacT others | 8536909500 | EPANOUISSEURS 3P 8 MM EASYPACT SOLAR 800 | VERBREDERS 3P 8 MM EASYPACT SOLAR 800 | Epannouisseurs - espacement 80 mm - 3P - EasyPact Solar 800 calibres 400...630 A | Aansluitverbreders - afstand 80 mm - 3P - EasyPact Solar 800 kalibers 400..630 A | 220 | 11 | 17.5 | 2582 | 13 | 1 | 1 |  |  |  | IN
|  | SOL80SPDR3P10 | 264 | 8 |  | 3606487197324 | P5 | PacT others | PacT others | 8536909500 | EPANOUISSEUR 3P 10 MM EASYPACT SOLAR 800 | VERBREDERS 3P 10 MM EASYPACT SOLAR 800 | Epannouisseurs - espacement 80 mm - 3P - EasyPact Solar 800 calibre 800 A | Aansluitverbreders - afstand 80 mm - 3P - EasyPact Solar 800 kaliber 800 A | 264 | 11 | 17.5 | 3155 | 13 | 1 | 1 |  |  |  | IN
|  | SOMSQLCZZSPAZZ | 649.03 | 4 |  | 3606482196810 | PZ | Plant Autmn Software | Plant Autmn Software | 8523492000 | SQL GATEWAY SINGLE (1) E-LICENSE | SQL GATEWAY SINGLE (1) E-LICENSE | Ecostruxure Machine Expert, SQL Gateway Single (1) E-License | Ecostruxure Machine Expert, SQL Gateway Single (1) E-License | 649.03 | 0.01 | 0.01 | 1 | 0.01 | 1 | 1 |  |  |  | US
|  | SOMSQLCZZSPBZZ | 705.18 | 4 |  |  | PZ | Plant Autmn Software | Plant Autmn Software | 4907009000 | ESME SQL GATEWAY (1)-FLOATING | ESME SQL GATEWAY (1)-FLOATING |  |  | 705.18 | 0 | 0 | 1 | 0 | 1 | 1 |  |  |  | US
|  | SOMSQLCZZTPBZZ | 1678.12 | 4 |  |  | PZ | Plant Autmn Software | Plant Autmn Software | 4907009000 | ESME SQL GATEWAY (10)-FLOATING | ESME SQL GATEWAY (10)-FLOATING |  |  | 1678.12 | 0 | 0 | 1 | 0 | 1 | 1 |  |  |  | US
|  | SP3OPT002 | 1811.48 | 12 |  | 731304448648 | WG | NL NOT USED | NL NOT USED | 7326909890 | SP3 BLK ADAPTATEUR D 1.1M | SP3 BLK D-ADAPTER 1.1M | Adaptateur de profondeur 850 à 1100 mm pour onduleur Easy UPS triphasé modulaire | 850 tot 1100 mm diepte adapter voor Easy UPS 3-fasige modulaire en Galaxy PX UPS | 1811.48 | 50 | 207.2 | 73500 | 80 | 1 | 1 |  |  |  | CN
|  | SP3OPT007 | 1621.31 | 12 |  | 731304452010 | WG | NL NOT USED | NL NOT USED | 8536209090 | SP3OPT007 | SP3 BF KIT FOR 250KW | Kit d'alimentation arrière 250 kW pour Easy UPS triphasé modulaire et Galaxy PX, | Backfeed Kit 250kW voor Easy UPS 3-fasig modulair en Galaxy PX UPS, zwart | 1621.31 | 55 | 91.6 | 20000 | 65 | 1 | 1 |  |  |  | CN
|  | SP-4G-USB | 598.48 | 3 |  | 3606489808266 | J7 | Access Control | Access Control | 9027101000 | SX DIN CELLULAR MODEM | SX DIN CELLULAR MODEM |  |  | 598.48 | 6 | 3.9 | 70 | 9 | 1 | 1 |  |  |  | NZ
|  | SP90-24BMM | 431.17 | 3 |  | 3606481550903 | J1 | Valves and Actuators | Valves and Actuators | 8481805100 | SmartX, servo vanne PIBCV DN10-32 | SmartX, servo PIBCV-kraan DN10-32 | SmartX actuator, servomoteur pour vanne PIBCV DN 10-32, Modbus | SmartX actuator, servomotor voor PIBCV-kraan DN 10-32, Modbus | 431.17 | 13.8 | 7.8 | 380 | 10 | 1 | 1 |  |  |  | SI
|  | SP-AC1 | 2241 | 3 |  | 3606489808341 | J7 | Access Control | Access Control | 8537109199 | LON CONTROLLER | LON CONTROLLER | LON Controller | LON Controller | 2241 | 18.4 | 6.6 | 440 | 10.8 | 1 | 1 |  |  |  | NZ
|  | SP-AC1-IP | 2113.07 | 3 |  | 3606485856506 | J7 | Access Control | Access Control | 9027101000 | SX LON CONTROLLER IP ONLY | SX LON CONTROLLER IP ONLY |  |  | 2113.07 | 6.604 | 18.288 | 371.945 | 10.922 | 1 | 1 |  |  |  | NZ
|  | SP-ACX-V2 | 2327.49 | 3 |  | 3606482204515 | J7 | Access Control | Access Control | 8538909189 | SX ACX V2 CONTROLLER | SX ACX V2 CONTROLLER |  |  | 2327.49 | 27.6 | 5.6 | 660 | 21.8 | 1 | 1 |  |  |  | NZ
|  | SP-C | 2037.1 | 3 |  | 3606481215352 | J7 | Access Control | Access Control | 8537109199 | SECURITY PURPOSE CONTROLLER | SECURITY PURPOSE CONTROLLER | Security Expert security purpose controller | Security Expert security purpose controller | 2037.1 | 18.4 | 6.8 | 330 | 11.2 | 20 | 1 |  |  |  | NZ
|  | SP-C-IP | 1703.57 | 3 |  | 3606485856483 | J7 | Access Control | Access Control | 8537109199 | SX CONTROLLER IP ONLY | SX CONTROLLER IP ONLY |  |  | 1703.57 | 18.4 | 6.8 | 400 | 11 | 1 | 1 |  |  |  | NZ
|  | SP-C-WEB | 2014.4 | 3 |  | 3606489451738 | J7 | Access Control | Access Control | 8537109199 | SECURITY EXPERT WEB CONTROLLER | SECURITY EXPERT WEB CONTROLLER | Security Expert security purpose controller - web | Security Expert security purpose controller - web | 2014.4 | 18.4 | 6.6 | 376 | 11 | 1 | 1 |  |  |  | NZ
|  | SP-C-WEB-ALG-1 | 240.02 | 8 |  |  | J7 | Access Control | Access Control | 0000000000 | SP-C WEB 1 ALLEGION DOOR LIC | SP-C WEB 1 ALLEGION DOOR LIC |  |  | 240.02 | 0 | 0 | 1000 | 0 | 1 | 1 |  |  |  | NZ
|  | SP-C-WEB-ALG-10 | 2400.32 | 8 |  |  | J7 | Access Control | Access Control | 0000000000 | SP-C WEB 10 ALLEGION DOOR LIC | SP-C WEB 10 ALLEGION DOOR LIC |  |  | 2400.32 | 0 | 0 | 1000 | 0 | 1 | 1 |  |  |  | NZ
|  | SP-C-WEB-AP-1 | 240.02 | 8 |  |  | J7 | Access Control | Access Control | 0000000000 | SP-C WEB 1 APERIO DOOR LIC | SP-C WEB 1 APERIO DOOR LIC |  |  | 240.02 | 0 | 0 | 1000 | 0 | 1 | 1 |  |  |  | NZ
|  | SP-C-WEB-AP-10 | 2400.32 | 8 |  |  | J7 | Access Control | Access Control | 0000000000 | SP-C WEB 10 APERIO DOOR LIC | SP-C WEB 10 APERIO DOOR LIC |  |  | 2400.32 | 0 | 0 | 1000 | 0 | 1 | 1 |  |  |  | NZ
|  | SP-C-WEB-IP | 1687.82 | 3 |  | 3606485856490 | J7 | Access Control | Access Control | 9027101000 | SX WEB CONTROLLER IP ONLY | SX WEB CONTROLLER IP ONLY |  |  | 1687.82 | 6.604 | 18.034 | 367.41 | 10.922 | 1 | 1 |  |  |  | NZ
|  | SP-C-WEB-SL-1 | 240.02 | 8 |  |  | J7 | Access Control | Access Control | 0000000000 | SP-C WEB 1 SALTO DOOR LIC | SP-C WEB 1 SALTO DOOR LIC |  |  | 240.02 | 0 | 0 | 1000 | 0 | 1 | 1 |  |  |  | NZ
|  | SP-C-WEB-SL-10 | 2400.32 | 8 |  |  | J7 | Access Control | Access Control | 0000000000 | SP-C WEB 10 SALTO DOOR LIC | SP-C WEB 10 SALTO DOOR LIC |  |  | 2400.32 | 0 | 0 | 1000 | 0 | 1 | 1 |  |  |  | NZ
|  | SP-DCU | 855.9 | 3 |  | 6430043855741 | J7 | Access Control | Access Control | 8537109199 | DOOR CONTROL UNIT | DOOR CONTROL UNIT | Door Control Unit | Door Control Unit | 855.9 | 21.4 | 5.4 | 500 | 16 | 1 | 1 |  |  |  | NZ
|  | SP-F2F8 | 3712.7 | 24 |  | 3606489506681 | J7 | Access Control | Access Control | 8537109199 | 8 PORT F/2F READER INTERFACE | 8 PORT F/2F READER INTERFACE | Security Expert security purpose F/2F Expansion - retrofit Casi-Rusco hardware | Security Expert security purpose F/2F Expansion - retrofit Casi-Rusco hardware | 3712.7 | 12 | 7 | 240 | 10.6 | 1 | 1 |  |  |  | NZ
|  | SP-I01 | 161 | 3 |  | 3606489451745 | J7 | Access Control | Access Control | 8537109199 | SINGLE ZONE INPUT EXPANDER | SINGLE ZONE INPUT EXPANDER | Security Expert security single zone input expansion module | Security Expert security single zone input expansion module | 161 | 6.9 | 1.2 | 6 | 10 | 1 | 1 |  |  |  | NZ
|  | SP-I16 | 874.9 | 3 |  | 3606481215079 | J7 | Access Control | Access Control | 8538909999 | INPUT EXPANSION MODULE | INPUT EXPANSION MODULE | Security Expert security purpose input expansion module | Security Expert security purpose input expansion module | 874.9 | 18.4 | 6.6 | 264 | 11 | 1 | 1 |  |  |  | NZ
|  | SP-IO84 | 872.1 | 3 |  | 3606481215086 | J7 | Access Control | Access Control | 8538909999 | IO EXPANSION MODULE | IO EXPANSION MODULE | Security Expert security purpose input outpur expansion module | Security Expert security purpose input outpur expansion module | 872.1 | 18.2 | 6.8 | 290 | 11.2 | 1 | 1 |  |  |  | NZ
|  | SPM3MAW2C155 | 150.08 | 17 |  | 3606485219349 | PE | Motion and Robotics | Motion and Robotics | 8483508090 | 1x Kit Toothed belt pulley,PAS42,stainl. | 1x Kit Toothed belt pulley,PAS42,stainl. |  |  | 150.08 | 6 | 16 | 309 | 12 | 1 | 1 |  |  |  | DE
|  | SPM3MAW7C205 | 427.55 | 17 |  | 3606485235967 | PE | Motion and Robotics | Motion and Robotics | 8503009899 | 1x Kit Tandriemschijf CAS43 RVS | 1x Kit Tandriemschijf CAS43 RVS |  |  | 427.55 | 8 | 21.5 | 882 | 16 | 1 | 1 |  |  |  | DE
|  | SPM3MFCC19A07 | 72.45 | 17 |  | 3606485219615 | PE | Motion and Robotics | Motion and Robotics | 7326909890 | 1x moyeu de serrage, D1=19, PAS42, CAS42 | 1x Clamping hub, D1=19, PAS42, CAS42 |  |  | 72.45 | 6 | 16 | 56 | 12 | 1 | 1 |  |  |  | DE
|  | SPMDP | 464.41 | 30 |  | 3606485849416 | J3 | Plant Room Sensors | Plant Room Sensors | 9027500000 | SPMD w/o LCD, Analog, PM 1/2.5/4/10 | SPMD W/O LCD, ANALOG, PM 1/2.5/4/10 |  |  | 464.41 | 11.684 | 31.75 | 545 | 15.24 | 1 | 1 |  |  |  | US
|  | SP-MI16 | 1221.8 | 3 |  | 3606489506674 | J7 | Access Control | Access Control | 8538909999 | 16 ZONE MINI INPUT EXPANDER | 16 ZONE MINI INPUT EXPANDER | Security Expert security mini input expansion module | Security Expert security mini input expansion module | 1221.8 | 12.2 | 7 | 186 | 10.8 | 1 | 1 |  |  |  | NZ
|  | SP-MNR2 | 929.4 | 3 |  | 3606489808259 | J7 | Access Control | Access Control | 8536411090 | COMMS EXPANDER | COMMS EXPANDER | COMMS Expander | COMMS Expander | 929.4 | 12 | 7 | 200 | 10.8 | 1 | 1 |  |  |  | NZ
|  | SP-MO8 | 1276.2 | 3 |  | 3606489506667 | J7 | Access Control | Access Control | 8538909999 | 8 FORMC RELAY MINI OUTPUT EXP | 8 FORMC RELAY MINI OUTPUT EXP | Security Expert security mini output expansion module | Security Expert security mini output expansion module | 1276.2 | 12 | 7 | 231 | 10 | 1 | 1 |  |  |  | NZ
|  | SPMOP | 598.54 | 30 |  | 3606485849423 | J3 | Plant Room Sensors | Plant Room Sensors | 9027500000 | SPMO w/o LCD, Analog, PM 1/2.5/4/10 | SPMO W/O LCD, ANALOG, PM 1/2.5/4/10 |  |  | 598.54 | 13.72 | 21.84 | 545 | 14.48 | 1 | 1 |  |  |  | US
|  | SP-MRDM2 | 973.1 | 3 |  | 3606489808242 | J7 | Access Control | Access Control | 8536909500 | 2 DOOR MINI EXPANDER | 2 DOOR MINI EXPANDER | 2 Door Mini Expander | 2 Door Mini Expander | 973.1 | 12.2 | 7 | 210 | 10.2 | 1 | 1 |  |  |  | NZ
|  | SP-O8 | 710.9 | 3 |  | 3606481215093 | J7 | Access Control | Access Control | 8538909999 | OUTPUT EXPANSION MODULE | OUTPUT EXPANSION MODULE | Security Expert security purpose output expansion module | Security Expert security purpose output expansion module | 710.9 | 18.4 | 6.6 | 380 | 11 | 1 | 1 |  |  |  | NZ
|  | SP-PSU-4A | 1407 | 3 |  | 3606481215109 | J7 | Access Control | Access Control | 8504409590 | POWER SUPPLY MODULE, 4A | POWER SUPPLY MODULE, 4A | Security Expert security purpose power module, 4 A | Security Expert security purpose power module, 4 A | 1407 | 18.2 | 6.6 | 434 | 11.2 | 1 | 1 |  |  |  | NZ
|  | SP-PSU-8A | 2587.5 | 3 |  | 3606481215116 | J7 | Access Control | Access Control | 8504409590 | POWER SUPPLY MODULE, 8A | POWER SUPPLY MODULE, 8A | Security Expert security purpose power module, 8 A | Security Expert security purpose power module, 8 A | 2587.5 | 18.4 | 6.8 | 440 | 10.8 | 1 | 1 |  |  |  | NZ
|  | SP-RDM2 | 950.8 | 3 |  | 3606481215062 | J7 | Access Control | Access Control | 8538909999 | DOOR EXPANSION MODULE | DOOR EXPANSION MODULE | Security Expert security purpose door expansion module | Security Expert security purpose door expansion module | 950.8 | 18.4 | 6.8 | 360 | 11 | 1 | 1 |  |  |  | NZ
0.053 | 1 | SR2A101BD | 156.15 | 6 |  | 3389110547535 | PA | Zelio Logic Contrllr | Zelio Logic Contrllr | 8537109899 | MODULE LOG 10E-S 24 VDC | ZELIO 10 I-O 24 VDC | relais intelligent compact Zelio Logic - 10 E S - 24VCC sans horloge - affichage | Zelio Logic compact smart relay - 10 I/O - 24 V DC - geen klok - display | 156.15 | 6.5 | 10 | 238 | 9 | 1 | 1 | 5.14 |  |  | FR
0.053 | 1 | SR2A101FU | 160.61 | 6 |  | 3389110547634 | PA | Zelio Logic Contrllr | Zelio Logic Contrllr | 8537109199 | MOD.LOG10 E-S 100-240V AC | ZELIO 10 I-O 100-240 VAC | relais intelligent compact Zelio Logic 10 E S 100..240VCA sans horloge affichage | Zelio Logic compact smart relay - 10 I/O - 100..240 V AC - geen klok - display | 160.61 | 6.5 | 9.9 | 243 | 9.1 | 1 | 1 | 5.14 |  |  | FR
0.053 | 1 | SR2A201BD | 227.53 | 6 |  | 3389110549416 | PA | Zelio Logic Contrllr | Zelio Logic Contrllr | 8537109899 | MOD.LOG 20 E-S 24 VDC SH | ZELIO 20 I-O 24 VDC | relais intelligent compact Zelio Logic - 20 E S - 24VCC sans horloge - affichage | Zelio Logic compact smart relay - 20 I/O - 24 V DC - geen klok - display | 227.53 | 6.5 | 13.3 | 360 | 10 | 1 | 1 | 5.14 |  |  | FR
0.053 | 1 | SR2A201E | 235 | 6 |  | 3389119204040 | PA | Zelio Logic Contrllr | Zelio Logic Contrllr | 8537109899 | ML 20 E/S REL. 48VAC ECRAN SANS HORL | SR 20 I/O REL. 48VAC DISPL zonder CLK |  | compact intelligent relais Zelio Logic - 20 I U - 48 V AC - geen klok - weergave | 235 | 6.8 | 13.3 | 365 | 10 | 1 | 1 | 5.14 |  |  | FR
0.053 | 1 | SR2A201FU | 239.45 | 6 |  | 3389110549447 | PA | Zelio Logic Contrllr | Zelio Logic Contrllr | 8536490099 | MOD.LOG20 E-S 100-240 VAC | ZELIO 20 I-O 100-240 VAC | relais intelligent compact Zelio Logic 20 E S 100..240VCA sans horloge affichage | Zelio Logic compact smart relay - 20 I/O - 100..240 V AC - geen klok - display | 239.45 | 7 | 13.5 | 364 | 10 | 1 | 1 | 5.14 |  |  | FR
0.053 | 1 | SR2B121B | 178.24 | 6 |  | 3389110549157 | PA | Zelio Logic Contrllr | Zelio Logic Contrllr | 8537109899 | MODULE LOG. 12 E-S 24 VAC | ZELIO 12 I-O 24 VAC | relais intelligent compact Zelio Logic - 12 E S - 24 V CA - horloge - affichage | Zelio Logic compact smart relay - 12 I/O - 24 V AC - klok - display | 178.24 | 6.6 | 10 | 243 | 9.1 | 1 | 1 | 5.14 |  |  | FR
0.053 | 1 | SR2B121BD | 166.02 | 2 |  | 3389110547542 | PA | Zelio Logic Contrllr | Zelio Logic Contrllr | 8537109899 | MODULE LOG. 12 E-S 24 VDC | ZELIO 12 I-O 24 VDC | relais intelligent compact Zelio Logic - 12 E S - 24 V CC - horloge - affichage | Zelio Logic compact smart relay - 12 I/O - 24 V DC - klok - display | 166.02 | 6.5 | 10 | 239 | 9 | 1 | 1 | 5.14 |  |  | FR
0.053 | 1 | SR2B121FU | 168.94 | 2 |  | 3389110547641 | PA | Zelio Logic Contrllr | Zelio Logic Contrllr | 8537109899 | MOD.LOG12 E-S 100-240 VAC | ZELIO 12 I-O 100-240 VAC | relais intelligent compact Zelio Logic - 12ES - 100..240VCA horloge - affichage | Zelio Logic compact smart relay - 12 I/O - 100..240 V AC - klok - display | 168.94 | 6.8 | 10 | 246 | 9 | 1 | 1 | 5.14 |  |  | FR
0.053 | 1 | SR2B121JD | 176.15 | 6 |  | 3389110549171 | PA | Zelio Logic Contrllr | Zelio Logic Contrllr | 8537109899 | MODULE LOG. 12 E-S 12 VDC | ZELIO 12 I-O 12 VDC | relais intelligent compact Zelio Logic - 12 E S - 12 V CC - horloge - affichage | Zelio Logic compact smart relay - 12 I/O - 12 V DC - klok - display | 176.15 | 6.8 | 10 | 241 | 9 | 1 | 1 | 5.14 |  |  | FR
0.053 | 1 | SR2B122BD | 164.6 | 6 |  | 3389110547610 | PA | Zelio Logic Contrllr | Zelio Logic Contrllr | 8537109199 | MODULE LOG 12 E-S ST 24V | ZELIO 12 I-O ST 24 VDC | relais intelligent compact Zelio Logic - 12 E S - 24 V CC - horloge - affichage | Zelio Logic compact smart relay - 12 I/O - 24 V DC - klok - display | 164.6 | 6.9 | 10 | 208 | 9 | 1 | 1 | 5.14 |  |  | FR
0.053 | 1 | SR2B201B | 264.72 | 6 |  | 3389110549713 | PA | Zelio Logic Contrllr | Zelio Logic Contrllr | 8537109899 | MODULE LOG. 20 E-S 24 VAC | ZELIO 20 I-O 24 VAC | relais intelligent compact Zelio Logic - 20 E S - 24 V CA - horloge - affichage | Zelio Logic compact smart relay - 20 I/O - 24 V AC - klok - display | 264.72 | 6.5 | 13.3 | 365 | 10 | 1 | 1 | 5.14 |  |  | FR
0.053 | 1 | SR2B201BD | 243.05 | 2 |  | 3389110549423 | PA | Zelio Logic Contrllr | Zelio Logic Contrllr | 8537109899 | MODULE LOG. 20 E-S 24 VDC | ZELIO 20 I-O 24 VDC | relais intelligent compact Zelio Logic - 20 E S - 24 V CC - horloge - affichage | Zelio Logic compact smart relay - 20 I/O - 24 V DC - klok - display | 243.05 | 6.5 | 13.2 | 362 | 10.2 | 1 | 1 | 5.14 |  |  | FR
0.053 | 1 | SR2B201FU | 249.88 | 6 |  | 3389110549607 | PA | Zelio Logic Contrllr | Zelio Logic Contrllr | 8537109899 | MODULE LOG.20 E-S 100-240 VAC | ZELIO 20 I-O 100 240 VAC | relais intelligent compact Zelio Logic - 20ES - 100..240VCA horloge - affichage | Zelio Logic compact smart relay - 20 I/O - 100..240 V AC - klok - display | 249.88 | 6.8 | 13.5 | 367 | 10 | 1 | 1 | 5.14 |  |  | FR
0.053 | 1 | SR2B201JD | 258.47 | 6 |  | 3389110549720 | PA | Zelio Logic Contrllr | Zelio Logic Contrllr | 8537109899 | MODULE LOG.20 E-S 12 VDC | ZELIO 20 I-O 12 VDC | relais intelligent compact Zelio Logic - 20 E S - 12 V CC - horloge - affichage | Zelio Logic compact smart relay - 20 I/O - 12 VDC - klok - display | 258.47 | 6.5 | 13.3 | 359 | 10 | 1 | 1 | 5.14 |  |  | FR
0.053 | 1 | SR2B202BD | 236.81 | 19 |  | 3389110549430 | PA | Zelio Logic Contrllr | Zelio Logic Contrllr | 8537109899 | MODULE LOG. 20 E-S ST 24V | ZELIO 20 I-O ST 24 VDC | relais intelligent compact Zelio Logic - 20 E S - 24 V CC - horloge - affichage | Zelio Logic compact smart relay - 20 I/O - 24 V DC - klok - display | 236.81 | 6.6 | 13.3 | 280 | 10 | 1 | 1 | 5.14 |  |  | FR
|  | SR2CBL01 | 106.86 | 6 |  | 3389110550245 | PA | Zelio Logic Contrllr | Zelio Logic Contrllr | 8544429090 | MODULE LOGIQUE CABLE PC | ZELIO PC KABEL | cordon de raccordement SUB-D 9 broches PC - relais intelligent Zelio Logic - 3 m | SUB-D 9-pins aansluitkabel voor pc - voor Zelio Logic smart relay - 3 m | 106.86 | 2.5 | 14.5 | 126 | 11 | 1 | 1 |  |  |  | FR
|  | SR2CBL06 | 124.17 | 19 |  | 3389110704020 | PA | Zelio Logic Contrllr | Zelio Logic Contrllr | 8536699099 | MODULE LOG. INTERFACE USB | ZELIO INTERFACE USB | module de protection MODULE LOG. INTERFACE USB |  | 124.17 | 6.7 | 9.9 | 130.4 | 8.8 | 1 | 1 |  |  |  | FR
|  | SR2CBL09 | 104.29 | 6 |  | 3606480388583 | PA | Zelio Logic Contrllr | Zelio Logic Contrllr | 8544429090 | CABLE SERIE POUR CONNEXION ML /IHM | ZELIO - HMISTO501 CABLE | CABLE DE LIAISON SERIE ENTRE MODULE ZELIO ET ECRAN TACTILE HMISTO | SERIELE VERBINDINGSKABEL ZELIO HMISTO AANRAAKSCHERM | 104.29 | 1 | 15 | 72 | 14 | 1 | 1 |  |  |  | FR
|  | SR2COM01 | 179.38 | 6 |  | 3389110550207 | PA | Zelio Logic Contrllr | Zelio Logic Contrllr | 8517620000 | MODULE LOGIQUE COM 24 VDC | ZELIO COM 24 VDC | interface de communication - pour relais intelligent Zelio Logic | communicatie-interface - voor Zelio Logic smart relay | 179.38 | 6.6 | 13.5 | 219 | 10.2 | 1 | 1 |  |  |  | FR
0.053 | 1 | SR2D101BD | 133.36 | 6 |  | 3389110549751 | PA | Zelio Logic Contrllr | Zelio Logic Contrllr | 8537109899 | MODULE LOG AV 10 E-S 24V | ZELIO BLIND 10 I-O 24 VDC | relais intelligent compact Zelio Logic 10 E S 24VCC sans horloge sans affichage | Zelio Logic compact smart relay - 10 I/O - 24 V DC - geen klok - geen display | 133.36 | 6.7 | 10 | 200 | 9 | 1 | 1 | 5.14 |  |  | FR
0.053 | 1 | SR2D101FU | 137.9 | 6 |  | 3389110549775 | PA | Zelio Logic Contrllr | Zelio Logic Contrllr | 8537109899 | MOD.LOG AV 10E-S 100-240V | ZELIO BLIND 10I-O 100-240VAC | relais intelligent compact Zelio Logic 10 E S 100..240VCA sans horl sans affich | Zelio Logic compact smart relay - 10 I/O - 100..240 V AC - gn klok - gn display | 137.9 | 6.5 | 10 | 206 | 9.1 | 1 | 1 | 5.14 |  |  | FR
0.053 | 1 | SR2D201BD | 209.71 | 19 |  | 3389110549805 | PA | Zelio Logic Contrllr | Zelio Logic Contrllr | 8537109899 | MODULE LOG AV 20 E-S 24V | ZELIO BLIND 20 I-O 24 VDC | relais intelligent compact Zelio Logic 20 E S 24VCC sans horloge sans affichage | Zelio Logic compact smart relay - 20 I/O - 24 V DC - geen klok - geen display | 209.71 | 6.7 | 13.3 | 325 | 10 | 1 | 1 | 5.14 |  |  | FR
0.053 | 1 | SR2D201FU | 215.64 | 19 |  | 3389110549829 | PA | Zelio Logic Contrllr | Zelio Logic Contrllr | 8537109899 | MOD.LOG AV 20E-S 100-240V | ZELIO BLIND 20I-O 100-240VAC | relais intelligent compact Zelio Logic 20 E S 100..240VCA sans horl sans affich | Zelio Logic compact smart relay - 20 I/O - 100..240 V AC - gn klok - gn display | 215.64 | 7 | 13.5 | 332 | 10.4 | 1 | 1 | 5.14 |  |  | FR
0.053 | 1 | SR2E121B | 150.18 | 6 |  | 3389110549799 | PA | Zelio Logic Contrllr | Zelio Logic Contrllr | 8537109899 | MODULE LOG AV 12 E-S 24VAC | ZELIO BLIND 12 I-O 24 VAC | relais intelligent compact Zelio Logic - 12 E S - 24VCA horloge - sans affichage | Zelio Logic compact smart relay - 12 I/O - 24 V AC - klok - geen display | 150.18 | 6.9 | 10 | 209 | 9 | 1 | 1 | 5.14 |  |  | FR
0.053 | 1 | SR2E121BD | 140.08 | 6 |  | 3389110549768 | PA | Zelio Logic Contrllr | Zelio Logic Contrllr | 8537109899 | ZELIO LOGIC 12 E/A 24VDC | ZELIO BLIND 12 I-O 24 VDC | relais intelligent compact Zelio Logic - 12 E S - 24VCC horloge - sans affichage | Zelio Logic compact smart relay - 12 I/O - 24 V DC - klok - geen display | 140.08 | 6.8 | 10 | 206 | 9 | 1 | 1 | 5.14 |  |  | FR
0.053 | 1 | SR2E121FU | 144.38 | 6 |  | 3389110549782 | PA | Zelio Logic Contrllr | Zelio Logic Contrllr | 8537109899 | MOD.L AV 12 E-S 100-240VAC | ZELIO BLIND 12 I-O 100-240 VAC | relais intelligent compact Zelio Logic 12 E S 100..240VCA horloge sans affichage | Zelio Logic compact smart relay -12 I/O - 100..240 V AC - klok - geen display | 144.38 | 6.6 | 10 | 211 | 9 | 1 | 1 | 5.14 |  |  | FR
0.053 | 1 | SR2E201B | 223.09 | 6 |  | 3389110549843 | PA | Zelio Logic Contrllr | Zelio Logic Contrllr | 8537109899 | MOD.LOG.AV 20 E-S 24 VAC | ZELIO BLIND 20 I-O 24 VAC | relais intelligent compact Zelio Logic - 20 E S - 24VCA horloge - sans affichage | Zelio Logic compact smart relay - 20 I/O - 24 V AC - klok - geen display | 223.09 | 6.8 | 13.5 | 330 | 10 | 1 | 1 | 5.14 |  |  | FR
0.053 | 1 | SR2E201BD | 215.64 | 6 |  | 3389110549812 | PA | Zelio Logic Contrllr | Zelio Logic Contrllr | 8537109899 | MODULE LOG.AV 20 E-S 24VDC | ZELIO BLIND 20 I-O 24 VDC | relais intelligent compact Zelio Logic - 20 E S - 24VCC horloge - sans affichage | Zelio Logic compact smart relay - 20 I/O - 24 V DC - klok - geen display | 215.64 | 6.7 | 13.3 | 327 | 10.2 | 1 | 1 | 5.14 |  |  | FR
0.053 | 1 | SR2E201FU | 221.6 | 6 |  | 3389110549836 | PA | Zelio Logic Contrllr | Zelio Logic Contrllr | 8537109899 | MOD.L. AV 20 E-S 100-240 VAC | ZELIO BLIND 20 I-O 100-240 VAC | relais intelligent compact Zelio Logic 20 E S 100..240VCA horloge sans affichage | Zelio Logic compact smart relay - 20 I/O - 100..240 V AC - klok - geen display | 221.6 | 7 | 13.5 | 334 | 10.4 | 1 | 1 | 5.14 |  |  | FR
|  | SR2MEM02 | 55.32 | 2 |  | 3389119204019 | PA | Zelio Logic Contrllr | Zelio Logic Contrllr | 8542327500 | MEMOIRE DE MISE A JOUR ET DE PROGRAMMATI | GEHEUGENMODULE VOOR PROGRAMMA + FIRMWARE | MEMOIRE DE MISE A JOUR ET DE PROGRAMMATION | GEHEUGENCARTRIDGE VOOR PROGRAMMA EN GEGEVENS ZELIO LOGIC | 55.32 | 1 | 13.5 | 6 | 8 | 1 | 1 |  |  |  | FR
|  | SR2MOD02 | 617.09 | 21 |  | 3389119203999 | PA | Zelio Logic Contrllr | Zelio Logic Contrllr | 8517620000 | MODEM GSM preconf. zeliocom | GSM MODEM PRECONF. ZELIOCOM | MODEM GSM POUR MODULE LOGIQUE ZELIO COM | GSM MODEM VOOR ZELIO COM | 617.09 | 7.5 | 14.7 | 318 | 7.5 | 1 | 1 |  |  |  | FR
0.053 | 1 | SR2PACK2BD | 362.29 | 19 |  | 3389110549737 | PA | Zelio Logic Contrllr | Zelio Logic Contrllr | 8537109899 | ZELIO 2 PACK 20 E-S 24 VDC | ZELIO PACK 20 I-O 24 VDC | relais intelligent compact Zelio Logic - pack découverte - 20 E S - 24 V CC | Zelio Logic compact smart relay - startpakket - 20 I/O - 24 V DC | 362.29 | 6.3 | 23.2 | 508 | 15.5 | 1 | 1 | 5.14 |  |  | FR
0.053 | 1 | SR2PACK2FU | 362.29 | 19 |  | 3389110549744 | PA | Zelio Logic Contrllr | Zelio Logic Contrllr | 8537109899 | PACK 20 E-S 100-240 VAC | ZELIO PACK 20 I-O 100-240 VAC | relais intelligent compact Zelio Logic - pack découverte - 20 E S - 100..240VCA | Zelio Logic compact smart relay - startpakket - 20 I/O - 100..240 V AC | 362.29 | 6.1 | 23 | 516 | 15.2 | 1 | 1 | 5.14 |  |  | FR
0.053 | 1 | SR2PACKBD | 273.56 | 6 |  | 3389110549386 | PA | Zelio Logic Contrllr | Zelio Logic Contrllr | 8537109899 | ZELIO 2 PACK 12 E-S 24 VDC | ZELIO PACK 12 I-O 24 VDC | relais intelligent compact Zelio Logic - pack découverte - 12 E S - 24 V CC | Zelio Logic compact smart relay - startpakket - 12 I/O - 24 V DC | 273.56 | 6.5 | 23.5 | 396 | 15.5 | 1 | 1 | 5.14 |  |  | FR
0.053 | 1 | SR2PACKFU | 273.56 | 6 |  | 3389110549393 | PA | Zelio Logic Contrllr | Zelio Logic Contrllr | 8537109899 | ZELIO 2 PACK 12 E-S 100-240 VAC | ZELIO PACK 12 I-O 100-240VAC | relais intelligent compact Zelio Logic - pack découverte - 12 E S - 100..240VCA | Zelio Logic compact smart relay - startpakket - 12 I/O - 100..240V AC | 273.56 | 6 | 23.5 | 402 | 15.5 | 1 | 1 | 5.14 |  |  | FR
|  | SR2USB01 | 121.53 | 2 |  | 3389119204002 | PA | Zelio Logic Contrllr | Zelio Logic Contrllr | 8544421000 | CABLE USB POUR MODULE LOGIQUE | USB PROGRAMMEERKABEL VOOR ZELIO LOGIC | CABLE USB POUR MODULE LOGIQUE | USB PROGRAMMEERKABEL VOOR ZELIO LOGIC | 121.53 | 3 | 13 | 82 | 14.5 | 1 | 1 |  |  |  | FR
0.053 | 1 | SR3B101B | 188.88 | 6 |  | 3389110549935 | PA | Zelio Logic Contrllr | Zelio Logic Contrllr | 8537109899 | MODULE LOGIQUE 10 E-S 24VAC | ZELIO 10 I-O 24 VAC | relais intelligent modulaire Zelio Logic - 10 E S - 24VCA - horloge - affichage | Zelio Logic modulair smart relay - 10 I/O - 24 V AC - klok - display | 188.88 | 6.6 | 10 | 240 | 9 | 1 | 1 | 5.14 |  |  | FR
0.053 | 1 | SR3B101BD | 177.84 | 6 |  | 3389110549898 | PA | Zelio Logic Contrllr | Zelio Logic Contrllr | 8537109899 | MODULE LOG. 10 E-S 24 VDC | ZELIO 10 I-O 24 VDC | relais intelligent modulaire Zelio Logic - 10 E S - 24VCC - horloge - affichage | Zelio Logic modulair smart relay - 10 I/O - 24 V DC - klok - display | 177.84 | 7 | 10.2 | 237 | 9 | 1 | 1 | 5.14 |  |  | FR
0.053 | 1 | SR3B101FU | 182.85 | 6 |  | 3389110549911 | PA | Zelio Logic Contrllr | Zelio Logic Contrllr | 8537109899 | MOD.LOG 10 E-S 100-240 VAC | ZELIO 10 I-O 100-240 VAC | relais intelligent modulaire Zelio Logic - 10 ES - 100..240VCA horloge affichage | Zelio Logic modulair smart relay - 10 I/O - 100..240 V AC - klok - display | 182.85 | 7 | 10 | 242 | 9 | 1 | 1 | 5.14 |  |  | FR
0.053 | 1 | SR3B102BD | 168.58 | 19 |  | 3389110549904 | PA | Zelio Logic Contrllr | Zelio Logic Contrllr | 8537109899 | MODULE LOG. 10 E-S ST 24VDC | ZELIO 10 I-O 24 VDC | relais intelligent modulaire Zelio Logic - 10 E S - 24VCC - horloge - affichage | Zelio Logic modulair smart relay - 10 I/O - 24 V DC - klok - display | 168.58 | 6.5 | 10 | 208 | 9 | 1 | 1 | 5.14 |  |  | FR
0.053 | 1 | SR3B261B | 313.81 | 6 |  | 3389110550016 | PA | Zelio Logic Contrllr | Zelio Logic Contrllr | 8537109899 | ZELIO 26 E/S 24 VAC | ZELIO 26 I-O 24 VAC | relais intelligent modulaire Zelio Logic - 24 E S - 24VCA - horloge - affichage | Zelio Logic modulair smart relay - 24 I/O - 24 V AC - klok - display | 313.81 | 6.6 | 13.3 | 386 | 10.2 | 1 | 1 | 5.14 |  |  | FR
0.053 | 1 | SR3B261BD | 291.67 | 2 |  | 3389110549980 | PA | Zelio Logic Contrllr | Zelio Logic Contrllr | 8537109899 | MODULE LOG 26 E-S 24 V | ZELIO 26 I-O 24 VDC | relais intelligent modulaire Zelio Logic - 26 E S - 24VCC - horloge - affichage | Zelio Logic modulair smart relay - 26 I/O - 24 V DC - klok - display | 291.67 | 6.8 | 13.3 | 379 | 10 | 1 | 1 | 5.14 |  |  | FR
0.053 | 1 | SR3B261FU | 300.35 | 2 |  | 3389110550009 | PA | Zelio Logic Contrllr | Zelio Logic Contrllr | 8537109899 | MOD.LOG 26 E-S 100-240 VAC | ZELIO 26 I-O 100-240 VAC | relais intelligent modulaire Zelio Logic - 26 ES - 100..240VCA horloge affichage | Zelio Logic modulair smart relay - 26 I/O - 100..240 V AC - klok - display | 300.35 | 6.8 | 13.5 | 390 | 10 | 1 | 1 | 5.14 |  |  | FR
0.053 | 1 | SR3B261JD | 310.12 | 6 |  | 3389119203920 | PA | Zelio Logic Contrllr | Zelio Logic Contrllr | 8537109899 | MODULE LOGIQUE 26 ENTREES SORTIES 12VDC | ZELIO 26 I/O 12VDC | MODULE LOGIQUE 26 ENTREES SORTIES 12VDC | LOGISCHE MODULE 26 I/O 12VDC | 310.12 | 6.8 | 13.5 | 380 | 10 | 1 | 1 | 5.14 |  |  | FR
0.053 | 1 | SR3B262BD | 280.13 | 6 |  | 3389110549997 | PA | Zelio Logic Contrllr | Zelio Logic Contrllr | 8537109899 | MODULE LOG. 26 E-S ST 24 VDC | ZELIO 26 I-O 24 VDC | relais intelligent modulaire Zelio Logic - 26 E S - 24VCC - horloge - affichage | Zelio Logic modulair smart relay - 26 I/O - 24 V DC - klok - display | 280.13 | 6.8 | 13.5 | 306 | 10 | 1 | 1 | 5.14 |  |  | FR
|  | SR3MBU01BD | 130.9 | 6 |  | 3389110840339 | PA | Zelio Logic Contrllr | Zelio Logic Contrllr | 8517620000 | MODULE LOG XT MODBUS 24 VDC | MODBUS MODULE 24 VDC | module de communication esclave réseau Modbus 24 V CC - pour Zelio Logic | slave-communicatiemodule Modbus-netwerk - 24 V DC - voor Zelio Logic | 130.9 | 6 | 11 | 104 | 6.5 | 1 | 1 |  |  |  | FR
|  | SR3NET01BD | 192.35 | 6 |  | 3389119208505 | PA | Zelio Logic Contrllr | Zelio Logic Contrllr | 8517620000 | EXTENSION ETHERNET POUR MODULE LOGIQUE 2 | ETHERNET UITBREIDINGSMODULE VOOR ZELIO 2 | EXTENSION ETHERNET POUR MODULE LOGIQUE 2 | ETHERNET UITBREIDINGSMODULE VOOR ZELIO 2 | 192.35 | 6 | 11 | 109 | 6.5 | 1 | 1 |  |  |  | FR
0.053 | 1 | SR3PACK2BD | 394.77 | 6 |  | 3389110550047 | PA | Zelio Logic Contrllr | Zelio Logic Contrllr | 8536419089 | ZELIO 2 PACK 26 E-S 24 VDC | ZELIO PACK 26 I-O 24 VDC | relais intelligent modulaire Zelio Logic - pack découverte - 26 E S - 24 V CC | Zelio Logic modulair smart relay - startpakket - 26 I/O - 24 V DC | 394.77 | 6.6 | 23.5 | 531 | 15.5 | 1 | 1 | 5.14 |  |  | FR
0.053 | 1 | SR3PACK2FU | 394.77 | 19 |  | 3389110550054 | PA | Zelio Logic Contrllr | Zelio Logic Contrllr | 8536490099 | ZELIO 2 PACK 26 E-S 100-240 VAC | ZELIO PACK 26 I-O 100-240 VAC | relais intelligent modulaire Zelio Logic - pack découverte - 26ES - 100..240VCA | Zelio Logic modulair smart relay - startpakket - 26 I/O - 100..240 V AC | 394.77 | 6 | 23.6 | 537 | 15.5 | 1 | 1 | 5.14 |  |  | FR
0.053 | 1 | SR3PACKBD | 265.58 | 6 |  | 3389110549959 | PA | Zelio Logic Contrllr | Zelio Logic Contrllr | 8536419089 | ZELIO 2 PACK 10 E-S 24 VDC | ZELIO PACK 10 I-O 24 VDC | relais intelligent modulaire Zelio Logic - pack découverte - 10 E S - 24 V CC | Zelio Logic modulair smart relay - startpakket - 10 I/O - 24 V DC | 265.58 | 6.3 | 23.5 | 394 | 15.5 | 1 | 1 | 5.14 |  |  | FR
0.053 | 1 | SR3PACKFU | 265.58 | 6 |  | 3389110549973 | PA | Zelio Logic Contrllr | Zelio Logic Contrllr | 8536490099 | ZELIO 2 PACK 10 E-S 100-240VAC | ZELIO PACK 10 I-O 100-240VAC | relais intelligent modulaire Zelio Logic - pack découverte - 10ES - 100..240VCA | Zelio Logic modulair smart relay - startpakket - 10 I/O - 100..240V AC | 265.58 | 6 | 23.2 | 402 | 15.5 | 1 | 1 | 5.14 |  |  | FR
|  | SR3XT101B | 82.88 | 6 |  | 3389110550184 | PA | Zelio Logic Contrllr | Zelio Logic Contrllr | 8538909999 | MODULE LOG. XT 10 E-S 24 VAC | ZELIO EXT 10 I-O 24 VAC | module dextension E/S TOR - 10 E S - 24 V CA - pour Zelio Logic | uitbreidingsmodule digitale I/O - 10 I/O - 24 V AC - voor Zelio Logic | 82.88 | 6.5 | 10 | 182 | 9 | 1 | 1 |  |  |  | FR
|  | SR3XT101BD | 80.84 | 6 |  | 3389110550085 | PA | Zelio Logic Contrllr | Zelio Logic Contrllr | 8538909999 | MODULE LOG XT 10 E-S 24VDC | ZELIO EXT 10 I-O 24 VDC | module dextension E/S TOR - 10 E S - 24 V CC - pour Zelio Logic | uitbreidingsmodule digitale I/O - 10 I/O - 24 V DC - voor Zelio Logic | 80.84 | 6.5 | 10 | 181 | 9.1 | 1 | 1 |  |  |  | FR
|  | SR3XT101FU | 80.84 | 6 |  | 3389110550139 | PA | Zelio Logic Contrllr | Zelio Logic Contrllr | 8538909999 | MOD.LOG XT 10E-S 100-240 VAC | ZELIO EXT 10 I-O 100-240 VAC | module dextension E/S TOR - 10 E S - 100..240 V CA - pour Zelio Logic | uitbreidingsmodule digitale I/O - 10 I/O - 100..240 V AC - voor Zelio Logic | 80.84 | 6.5 | 10 | 183 | 9 | 1 | 1 |  |  |  | FR
|  | SR3XT101JD | 82.37 | 6 |  | 3389119203944 | PA | Zelio Logic Contrllr | Zelio Logic Contrllr | 8538909999 | EXTENSION 10 ENTREES SORTIES POUR MODUL | ZELIO EXT 10 I/O 12 VDC | EXTENSION 10 ENTREES SORTIES POUR MODUL | UITBREIDINGSMODULE ZELIO 10 I/O 12 VDC | 82.37 | 6.8 | 10 | 181 | 9 | 1 | 1 |  |  |  | FR
|  | SR3XT141B | 112.95 | 6 |  | 3389110550191 | PA | Zelio Logic Contrllr | Zelio Logic Contrllr | 8538909999 | MODULE LOG. XT 14 E-S 24VAC | ZELIO EXT 14 I-O 24 VAC | module dextension E/S TOR - 14 E S - 24 V CA - pour Zelio Logic | uitbreidingsmodule digitale I/O - 14 I/O - 24 V AC - voor Zelio Logic | 112.95 | 6.8 | 10 | 201 | 8.8 | 1 | 1 |  |  |  | FR
|  | SR3XT141BD | 109.74 | 2 |  | 3389110550115 | PA | Zelio Logic Contrllr | Zelio Logic Contrllr | 8538909999 | MODULE LOG. XT 14 E-S 24 VDC | ZELIO EXT 14 I-O 24 VDC | module dextension E/S TOR - 14 E S - 24 V CC - pour Zelio Logic | uitbreidingsmodule digitale I/O - 14 I/O - 24 V DC - voor Zelio Logic | 109.74 | 6.8 | 10 | 200 | 9 | 1 | 1 |  |  |  | FR
|  | SR3XT141FU | 118.42 | 6 |  | 3389110550160 | PA | Zelio Logic Contrllr | Zelio Logic Contrllr | 8538909999 | MOD.LOG XT 14E-S 100-240 VAC | ZELIO EXT 14 I-O 100-240 VAC | module dextension E/S TOR - 14 E S - 100..240 V CA - pour Zelio Logic | uitbreidingsmodule digitale I/O - 14 I/O - 100..240 V AC - voor Zelio Logic | 118.42 | 6.8 | 10 | 203 | 8.8 | 1 | 1 |  |  |  | FR
|  | SR3XT141JD | 112.61 | 6 |  | 3389119203951 | PA | Zelio Logic Contrllr | Zelio Logic Contrllr | 8538909999 | EXTENSION 14 ENTREES SORTIES POUR MODUL | ZELIO EXT 14 I/O 12 VDC | EXTENSION 14 ENTREES SORTIES POUR MODULE ZELIO | UITBREIDINGSMODULE ZELIO 14 I/O 12 VDC | 112.61 | 6.8 | 10 | 197 | 9 | 1 | 1 |  |  |  | FR
|  | SR3XT43BD | 171.84 | 6 |  | 3389119203968 | PA | Zelio Logic Contrllr | Zelio Logic Contrllr | 8538909999 | EXTENSION 4 ENTREES SORTIES ANALOGIQUES | ZELIO EXT 4 ANALOGE I/O | EXTENSION 4 ENTREES SORTIES ANALOGIQUES 24 VDC | UITBREIDINGSMODULE ZELIO 4 ANALOGE I/O 24VDC | 171.84 | 6 | 11 | 105 | 6.5 | 1 | 1 |  |  |  | FR
|  | SR3XT61B | 62.65 | 19 |  | 3389110550177 | PA | Zelio Logic Contrllr | Zelio Logic Contrllr | 8538909999 | MODULE LOG. XT 6 E-S 24 VAC | ZELIO EXT 6 I-O 24 VAC | module dextension E/S TOR - 6 E S - 24 V CA - pour Zelio Logic | discrete I/O uitbreidingsmodule - 6 I/O - 24 V AC - voor Zelio Logic | 62.65 | 6 | 11 | 117 | 6.5 | 1 | 1 |  |  |  | FR
|  | SR3XT61BD | 60.87 | 6 |  | 3389110550078 | PA | Zelio Logic Contrllr | Zelio Logic Contrllr | 8538909999 | MODULE LOG. XT 6 E-S 24 VDC | ZELIO EXT 6 I-O 24 VDC | module dextension E/S TOR - 6 E S - 24 V CC - pour Zelio Logic | uitbreidingsmodule digitale I/O - 6 I/O - 24 V DC - voor Zelio Logic | 60.87 | 6.1 | 10.9 | 117 | 6.5 | 1 | 1 |  |  |  | FR
|  | SR3XT61FU | 60.87 | 6 |  | 3389110550122 | PA | Zelio Logic Contrllr | Zelio Logic Contrllr | 8538909999 | MOD.LOG XT 6 E-S 100-240 VAC | ZELIO EXT 6 I-O 100-240 VAC | module dextension E/S TOR - 6 E S - 100..240 V CA - pour Zelio Logic | uitbreidingsmodule digitale I/O - 6 I/O - 100..240 V AC - voor Zelio Logic | 60.87 | 6 | 11 | 118 | 6.5 | 1 | 1 |  |  |  | FR
|  | SR3XT61JD | 62.24 | 19 |  | 3389119203937 | PA | Zelio Logic Contrllr | Zelio Logic Contrllr | 8538909999 | EXTENSION 6 ENTREES SORTIES POUR MODULE | ZELIO EXT 6 I/O 12 VDDC | EXTENSION 6 ENTREES SORTIES POUR MODULE ZELIO 12 VDC | UITBREIDINGSMODULE ZELIO 6 I/O 12 VDDC | 62.24 | 5.9 | 10.9 | 117 | 6.5 | 1 | 1 |  |  |  | FR
|  | SRT001 | 546.65 | 2 |  | 731304310778 | WP | SE-IT Other | SE-IT Other | 8536909500 | APC Smart-UPS SRT 5kVA Output HW Kit | SMART-UPS SRT 5KVA OUTPUT HW KIT |  |  | 546.65 | 13.7 | 18.8 | 820 | 25.9 | 1 | 1 |  |  |  | PH
|  | SRT002 | 732.04 | 14 |  | 731304310785 | WP | SE-IT Other | SE-IT Other | 8544429090 | SRT 5/6K Bat. Cable | SMART-UPS SRT EXT CABLE BATT 5/6KVA UPS |  |  | 732.04 | 11.7 | 59.1 | 4081 | 59.1 | 1 | 1 |  |  |  | PH
|  | SRT003 | 732.04 | 14 |  | 731304292661 | WP | SE-IT Other | SE-IT Other | 8544429090 | APC Smart-UPS SRT 15ft Extension Cable f | SMART-UPS SRT 15FT EXTENSION CABLE FOR 1 |  |  | 732.04 | 10.2 | 45.7 | 4490 | 55.9 | 1 | 1 |  |  |  | PH
|  | SRT009 | 475.35 | 2 |  | 731304323952 | WP | SE-IT Other | SE-IT Other | 8544429090 | APC Smart-UPS SRT 15 ft extension cable | APC Smart-UPS SRT 15 ft extension cable |  |  | 475.35 | 11.7 | 59.1 | 4090 | 59.1 | 1 | 1 |  |  |  | PH
|  | SRT010 | 475.35 | 2 |  | 731304323969 | WP | SE-IT Other | SE-IT Other | 8544429090 | APC Smart-UPS SRT 5M ext.cable for 96VDC | APC Smart-UPS SRT 5M ext.cable for 96VDC |  |  | 475.35 | 11.7 | 59.1 | 4090 | 59.1 | 1 | 1 |  |  |  | PH
|  | SRT012 | 546.65 | 2 |  | 731304323983 | WP | SE-IT Other | SE-IT Other | 8536909500 | SRT2200/3000 HW Kit | SMART-UPS SRT 2.2/3KVA HARDWIRE KIT |  |  | 546.65 | 14.1 | 17.8 | 1000 | 25.4 | 1 | 1 |  |  |  | PH
|  | SRT013 | 299.47 | 10 |  | 731304330110 | WP | SE-IT Other | SE-IT Other | 8544429090 | APC SMART-UPS SRT 15FT EXTENSION CABLE F | APC SMART-UPS SRT 15FT EXTENSION CABLE F |  |  | 299.47 | 11.7 | 59.1 | 4090 | 59.1 | 1 | 1 |  |  |  | PH
|  | SRT1000RMXLI | 2519.35 | 10 |  | 731304340256 | WP | SE-IT Other | SE-IT Other | 8504409590 | APC SRT 1000 230V RM | APC SMART-UPS SRT 1000VA RM 230V |  |  | 2519.35 | 24.6 | 59.4 | 29600 | 74.9 | 1 | 1 |  |  |  | PH
|  | SRT1000RMXLI-NC | 3446.28 | 10 |  | 731304340263 | WP | SE-IT Other | SE-IT Other | 8504409590 | APC SRT 1000 230V NC | APC Smart-UPS SRT 1000VA RM 230V Network |  |  | 3446.28 | 24.5 | 59.5 | 32580 | 69 | 1 | 1 |  |  |  | CN
|  | SRT1000XLI | 2117.68 | 10 |  | 731304340270 | WP | SE-IT Other | SE-IT Other | 8504409590 | APC SMART-UPS SRT 1000VA 230V | APC SMART-UPS SRT 1000VA 230V |  |  | 2117.68 | 24.5 | 59.5 | 32580 | 69 | 1 | 1 |  |  |  | PH
|  | SRT10KRMXLI | 17730.51 | 10 |  | 731304304265 | WP | SE-IT Other | SE-IT Other | 8504409590 | APC SRT 10KVA 230V RM | SMART-UPS SRT 10000VA RM 230V |  |  | 17730.51 | 46.1 | 100 | 129727 | 60 | 1 | 1 |  |  |  | PH
|  | SRT10KXLI | 17195.74 | 10 |  | 731304304272 | WP | SE-IT Other | SE-IT Other | 8504409590 | APC SRT 10KVA 230V | SMART-UPS SRT 10000VA 230V |  |  | 17195.74 | 46.1 | 60 | 126820 | 100 | 1 | 1 |  |  |  | PH
|  | SRT1500RMXLI | 3161.07 | 12 |  | 731304340287 | WP | SE-IT Other | SE-IT Other | 8504409590 | APC SMART-UPS SRT 1500VA RM 230V | APC SMART-UPS SRT 1500VA RM 230V |  |  | 3161.07 | 24.5 | 59.5 | 32580 | 69 | 1 | 1 |  |  |  | PH
|  | SRT1500RMXLI-NC | 4076.12 | 12 |  | 731304340294 | WP | SE-IT Other | SE-IT Other | 8504409590 | APC Smart-UPS SRT 1500VA RM 230V Network | APC SMART-UPS SRT 1500VA RM 230V NETWORK |  |  | 4076.12 | 24.5 | 59.5 | 32580 | 69 | 1 | 1 |  |  |  | PH
|  | SRT1500XLI | 2757.02 | 10 |  | 731304340300 | WP | SE-IT Other | SE-IT Other | 8504409590 | APC SMART-UPS SRT 1500VA 230V | APC SMART-UPS SRT 1500VA 230V |  |  | 2757.02 | 24.5 | 59.5 | 32580 | 69 | 1 | 1 |  |  |  | PH
|  | SRT192BP | 3161.07 | 2 |  | 731304301769 | WP | SE-IT Other | SE-IT Other | 8507208090 | APC SRT 5/6KVA BP | SMART-UPS SRT 192V 5KVA & 6KVA BATT |  |  | 3161.07 | 42 | 100 | 101500 | 60 | 1 | 1 |  |  |  | PH
|  | SRT192BP2 | 3268.02 | 2 |  | 731304292746 | WP | SE-IT Other | SE-IT Other | 8507208090 | APC SRT 8/10KVA BP | SMART-UPS SRT 192V 8KVA & 10KVA BATT |  |  | 3268.02 | 42 | 60 | 101500 | 100 | 1 | 1 |  |  |  | PH
|  | SRT192RMBP | 3695.84 | 10 |  | 731304301776 | WP | SE-IT Other | SE-IT Other | 8507208090 | APC SRT 5/6KVA RM BP | SMART-UPS SRT 192V 5KVA & 6KVA RM BATT |  |  | 3695.84 | 43 | 98 | 223500 | 60 | 1 | 1 |  |  |  | PH
|  | SRT192RMBP2 | 3838.44 | 10 |  | 731304292753 | WP | SE-IT Other | SE-IT Other | 8507208090 | APC SRT 8/10KVA RMBP | SMART-UPS SRT 192V 8 & 10KVA RM BATT |  |  | 3838.44 | 42 | 100 | 105500 | 60 | 1 | 1 |  |  |  | PH
0.057 | 1 | SRT2200RMXLI | 4230.6 | 16 |  | 731304317623 | WP | SE-IT Other | SE-IT Other | 8504409590 | APC SRT 2.2K 230V RM | SRT 2200VA RM 230V |  |  | 4230.6 | 24.6 | 81 | 34019 | 59.9 | 1 | 1 | 5.5.4 |  |  | PH
|  | SRT2200RMXLI-NC | 5205.07 | 7 |  | 731304327561 | WP | SE-IT Other | SE-IT Other | 8504409590 | APC 2.2K 230V RM NC | SRT 2200VA RM 230V |  |  | 5205.07 | 24.5 | 81.5 | 33105 | 60 | 1 | 1 |  |  |  | PH
|  | SRT2200XLI | 3826.56 | 2 |  | 731304317630 | WP | SE-IT Other | SE-IT Other | 8504409590 | APC SRT 2.2K 230V | APC SMART-UPS SRT 2200VA 230V |  |  | 3826.56 | 24.6 | 81 | 30840 | 59.9 | 1 | 1 |  |  |  | PH
|  | SRT3000RMXLI | 6607.35 | 2 |  | 731304317647 | WP | SE-IT Other | SE-IT Other | 8504409590 | APC SRT 3KVA 230V RM | APC SMART-UPS SRT 3000VA RM 230V |  |  | 6607.35 | 24.6 | 87.1 | 39910 | 59.9 | 1 | 1 |  |  |  | PH
|  | SRT3000RMXLI-NC | 7510.51 | 2 |  | 731304327592 | WP | SE-IT Other | SE-IT Other | 8504409590 | APC 3K 230V RM NC | SRT 3000VA RM 230V |  |  | 7510.51 | 24 | 87 | 39836 | 60 | 1 | 1 |  |  |  | PH
|  | SRT3000RMXLW-IEC | 6821.26 | 7 |  | 731304320074 | WP | SE-IT Other | SE-IT Other | 8504409590 | APC SRT 3KVA WW RM | SRT 3000VA RM 230V |  |  | 6821.26 | 24.6 | 59.9 | 39920 | 87.1 | 1 | 1 |  |  |  | PH
|  | SRT3000XLI | 6191.42 | 16 |  | 731304317678 | WP | SE-IT Other | SE-IT Other | 8504409590 | APC SRT 3KVA 230V | SRT 3000VA 230V |  |  | 6191.42 | 40 | 120 | 48638 | 80 | 1 | 1 |  |  |  | PH
|  | SRT48BP | 1784.93 | 10 |  | 731304330141 | WP | SE-IT Other | SE-IT Other | 8507208090 | APC SMART-UPS SRT 48V 1KVA 1.5KVA BATTP | SMART-SRT 48V 1KVA 1.5KVA BATTERY PACK |  |  | 1784.93 | 24.5 | 59.5 | 37800 | 74 | 1 | 1 |  |  |  | PH
|  | SRT48RMBP | 2222.26 | 7 |  | 731304330103 | WP | SE-IT Other | SE-IT Other | 8507208090 | APC SMART-UPS SRT48V 1KVA 1.5KVA RM BATP | APC SMART-UPS SRT 48V 1KVA 1.5KVA RM |  |  | 2222.26 | 24.5 | 59.5 | 32580 | 69 | 1 | 1 |  |  |  | IT
|  | SRT5KRMXLI | 9839.72 | 10 |  | 731304301196 | WP | SE-IT Other | SE-IT Other | 8504409590 | APC SRT 5kVA 230V RM | SMART-UPS SRT 5000VA RM 230V |  |  | 9839.72 | 32.5 | 96 | 69400 | 62 | 1 | 1 |  |  |  | PH
|  | SRT5KRMXLI-6W | 10671.58 | 7 |  | 3606481338990 | WP | SE-IT Other | SE-IT Other | 8504409590 | APC SMART-UPS SRT 50 | SMART-UPS SRT 5000VA 230V RACK MOUNT 6 Y |  |  | 10671.58 | 33 | 61 | 66860 | 96 | 1 | 1 |  |  |  | PH
0.057 | 1 | SRT5KRMXLW-HW | 10374.49 | 7 |  | 731304301516 | WP | SE-IT Other | SE-IT Other | 8504409590 | SRT 5K 208/230 RM HW | SMART-UPS SRT 5000VA RM 208/230V HW |  |  | 10374.49 | 33 | 61 | 68040 | 96 | 1 | 1 | 5.5.4 |  |  | PH
|  | SRT5KXLI | 9316.84 | 10 |  | 731304301615 | WP | SE-IT Other | SE-IT Other | 8504409590 | APC SRT 5kVA 230V | SMART-UPS SRT 5000VA 230V |  |  | 9316.84 | 33 | 61 | 63599 | 96 | 1 | 1 |  |  |  | PH
|  | SRT6KRMXLI | 11384.6 | 10 |  | 731304308515 | WP | SE-IT Other | SE-IT Other | 8504409590 | APC SRT 6kVA 230V RM | SMART-UPS SRT 6000VA RM 230V |  |  | 11384.6 | 37 | 96 | 67000 | 61 | 1 | 1 |  |  |  | PH
|  | SRT6KRMXLI-6W | 12097.63 | 7 |  | 3606481339003 | WP | SE-IT Other | SE-IT Other | 8504409590 | APC SMART-UPS 6KVA 2 | SMART-UPS 6KVA 230V RACK MOUNT 6 YEAR WA |  |  | 12097.63 | 37 | 61 | 67000 | 96 | 1 | 1 |  |  |  | PH
|  | SRT6KXLI | 10837.95 | 10 |  | 731304301660 | WP | SE-IT Other | SE-IT Other | 8504409590 | APC SRT 6kVA 230V | SMART-UPS SRT 6000VA 230V |  |  | 10837.95 | 37 | 61 | 67000 | 96 | 1 | 1 |  |  |  | PH
|  | SRT72BP | 1820.59 | 9 |  | 731304317708 | WP | SE-IT Other | SE-IT Other | 8507208090 | APC SRT 2.2KVA BP | APC SMART-UPS SRT 2,2kVA BATTERY PACK |  |  | 1820.59 | 24.5 | 84 | 39000 | 61.5 | 1 | 1 |  |  |  | PH
|  | SRT72RMBP | 2227.01 | 16 |  | 731304317715 | WP | SE-IT Other | SE-IT Other | 8507208090 | APC SRT 2.2KVA RM BP | SRT 72V RM BATTERY PACK FOR SRT2200 RM |  |  | 2227.01 | 23.9 | 83.1 | 40820 | 59.9 | 1 | 1 |  |  |  | PH
|  | SRT8KRMXLI | 14688.28 | 10 |  | 731304304296 | WP | SE-IT Other | SE-IT Other | 8504409590 | APC SRT 8KVA 230V RM | SMART-UPS SRT 8000VA RM 230V |  |  | 14688.28 | 46.1 | 100 | 130000 | 60 | 1 | 1 |  |  |  | PH
|  | SRT8KXLI | 14153.51 | 10 |  | 731304304319 | WP | SE-IT Other | SE-IT Other | 8504409590 | APC SRT 8KVA 230V | SMART-UPS SRT 8000VA 230V |  |  | 14153.51 | 46.1 | 100 | 126820 | 60 | 1 | 1 |  |  |  | PH
|  | SRT96BP | 2543.12 | 2 |  | 731304317722 | WP | SE-IT Other | SE-IT Other | 8507208090 | APC SRT 3KVA BP | SRT 96V BATTERY PACK FOR SRT3000 |  |  | 2543.12 | 23.9 | 83.1 | 44500 | 59.9 | 1 | 1 |  |  |  | PH
|  | SRT96RMBP | 2959.05 | 2 |  | 731304317739 | WP | SE-IT Other | SE-IT Other | 8507208090 | APC SRT 3KVA RM BP | APC SMART-UPS SRT 3kVA RM BATTERY PACK |  |  | 2959.05 | 23.9 | 83.1 | 44500 | 59.9 | 1 | 1 |  |  |  | PH
|  | SRTG10KXLI | 13832.65 | 10 |  | 731304411864 | WP | SE-IT Other | SE-IT Other | 8504409590 | APC Smart-UPS SRTG 10kVA 230V | RT10KVA 230V | Smart-UPS APC en ligne, 10kVA/10kW, rack/tour, 230V, 2x IEC C13+1x IEC C19+Sorti | APC Smart-UPS On-Line, 10kVA/10kW, Rack/Tower, 230V, 2x IEC C13+1x IEC C19+Hard | 13832.65 | 68.5 | 79.4 | 124500 | 59.4 | 1 | 1 |  |  |  | CN
|  | SRTG15KXLI | 22091.84 | 10 |  | 731304411888 | WP | SE-IT Other | SE-IT Other | 8504409590 | RT15KVA 230V | RT15KVA 230V | Smart-UPS APC en ligne, 15 kVA/15 kW, Rack/Tour, 230 V/380 V...415 V, Câble 5 fi | APC Smart-UPS On-Line, 15kVA/15kW, Rack/Tower, 230V/380V...415V, 5-draads (3P+N+ | 22091.84 | 53.5 | 59 | 157200 | 79 | 1 | 1 |  |  |  | CN
|  | SRTG192XLBP2 | 6583.58 | 7 |  | 731304411987 | WP | SE-IT Other | SE-IT Other | 8507208090 | APC Smart-UPS RT 192V 9Ah BP 2 Rows | APC SMART-UPS RT 192V 9AH BP 2 ROWS | Smart-UPS APC RT Batterie Pack 192V, sur rack, 4U | APC Smart-UPS RT Battery Pack 192V, rackmontage, 4U | 6583.58 | 29.5 | 59 | 122400 | 79 | 1 | 1 |  |  |  | CN
|  | SRTG192XLBP4 | 3006.58 | 7 |  | 731304426264 | WP | SE-IT Other | SE-IT Other | 8507208090 | APC Smart-UPS SRTG 192V BP /wo railkit | APC RT192V 5AH BP | Smart-UPS APC RT Batterie Pack 192V, montable sur rack, 3U, sans kit de rail | APC Smart-UPS RT Battery Pack 192V, rackmontage, 3U, twee railkit | 3006.58 | 33.5 | 58 | 101500 | 78 | 1 | 1 |  |  |  | CN
|  | SRTG20KXLI | 24896.4 | 7 |  | 731304411901 | WP | SE-IT Other | SE-IT Other | 8504409590 | SMART-UPS RT 20KVA LCD 7HE | APC SMART-UPS RT 20KVA 230V | Smart-UPS APC en ligne, 20kVA/20kW, Rack/Tour, 230V/380V...415V, Câble 5 fils(3P | APC Smart-UPS On-Line, 20kVA/20kW, Rack/Tower, 230V/380V...415V, 5-draads (3P+N+ | 24896.4 | 53.5 | 59 | 157200 | 79 | 1 | 1 |  |  |  | CN
|  | SRTG5KXLI | 7498.63 | 10 |  | 731304411802 | WP | SE-IT Other | SE-IT Other | 8504409590 | APC Smart-UPS SRTG 5kVA 230V | RT5KVA 230V | Smart-UPS APC en ligne, 5kVA/5kW, rack/tour, 230V, 2x IEC C13+1x IEC C19+Sorties | APC Smart-UPS On-Line, 5kVA/5kW, Rack/Tower, 230V, 2x IEC C13+1x IEC C19+Hard dr | 7498.63 | 27.5 | 59 | 61800 | 79 | 1 | 1 |  |  |  | CN
|  | SRTG6KXLI | 8710.77 | 10 |  | 731304411826 | WP | SE-IT Other | SE-IT Other | 8504409590 | APC Smart-UPS SRTG 6kVA 230V | RT6KVA 230V | Smart-UPS APC en ligne, 6kVA/6kW, rack/tour, 230V, 2x IEC C13+1x IEC C19+Sorties | APC Smart-UPS On-Line, 6kVA/6kW, Rack/Tower, 230V, 2x IEC C13+1x IEC C19+Hard dr | 8710.77 | 27.5 | 59 | 61800 | 79 | 1 | 1 |  |  |  | CN
|  | SRTG8KXLI | 11372.72 | 10 |  | 731304411840 | WP | SE-IT Other | SE-IT Other | 8504409590 | APC Smart-UPS SRTG 8kVA 230V | RT8KVA 230V | Smart-UPS APC en ligne, 8 kVA/8 kW, rack/tour, 230V, 2x IEC C13+1x IEC C19+Sorti | APC Smart-UPS On-Line, 8kVA/8kW, Rack/Tower, 230V, 2x IEC C13+1x IEC C19+Hard dr | 11372.72 | 68.5 | 79.4 | 124500 | 59.4 | 1 | 1 |  |  |  | CN
|  | SRTGPK01 | 6238.95 | 10 |  | 731304412014 | WP | SE-IT Other | SE-IT Other | 8537109899 | SRTG PARALLEL KIT 15K/20K | SRTG PARALLEL KIT 15K/20K | Kit parallèle APC Smart-ups SRTG pour UPS 15/20kVA | APC Smart-UPS SRTG Parallelle Kit voor UPS 15/20kVA | 6238.95 | 26 | 59 | 29000 | 79 | 1 | 1 |  |  |  | CN
|  | SRTGRK1 | 230.54 | 7 |  | 731304411994 | WP | SE-IT Other | SE-IT Other | 8302420090 | APC SMART-UPS RT 19 Rail Kit 5-20kVA | RT 19 RAIK KIT UPS | "Kit de rails APC Smart-ups RT 19"" pour onduleur 5/6/8/10/15/20kVA" | "APC Smart-UPS RT 19"" Rail Kit voor UPS 5/6/8/10/15/20kVA" | 230.54 | 9.1 | 9.1 | 3400 | 42.5 | 1 | 1 |  |  |  | CN
|  | SRTGRK2 | 282.83 | 7 |  | 731304412007 | WP | SE-IT Other | SE-IT Other | 8302420090 | APC SMART-UPS 19" Rail Kit XBP 15-20kVA | APC SMART-UPS 19 RAIL KIT XBP 15-20KV AP | "Kit de rails APC Smart-ups RT 19"" pour XLBP" | "APC Smart-UPS RT 19"" Rail Kit voor XLBP" | 282.83 | 10 | 69 | 4374 | 10 | 1 | 1 |  |  |  | CN
|  | SRTL1000RM4UXLI | 6191.42 | 8 |  | 731304508939 | WP | SE-IT Other | SE-IT Other | 8504409590 | SRT 1KVA 230V 4U LI | SRT 1KVA 230V 4U LI |  |  | 6191.42 | 24.5 | 81 | 21000 | 60 | 1 | 1 |  |  |  | IE
|  | SRTL1000RM4UXLI-NC | 7130.23 | 8 |  | 731304508946 | WP | SE-IT Other | SE-IT Other | 8504409590 | APC Smart-UPS SRT Li-Ion 1kVA RM 230V NC | SRT 1KVA 230V 4U LI NC |  |  | 7130.23 | 24.5 | 81 | 21000 | 60 | 1 | 1 |  |  |  | IE
|  | SRTL1000RMXLI | 4492.05 | 10 |  | 731304346388 | WP | SE-IT Other | SE-IT Other | 8504409590 | APC SMART-UPS SRT LI-ION 1000VA RM 230V | APC SMART-UPS SRT LI-ION 1000VA RM 230V |  |  | 4492.05 | 24.5 | 81 | 21000 | 60 | 1 | 1 |  |  |  | PH
|  | SRTL1000RMXLI-NC | 5430.86 | 10 |  | 731304346395 | WP | SE-IT Other | SE-IT Other | 8504409590 | SRT 1kVA 230V RM LI | APC SMART-UPS RT LI 1000VA RM 230V NMC |  |  | 5430.86 | 24.5 | 81 | 21000 | 60 | 1 | 1 |  |  |  | PH
|  | SRTL10KRM4UI | 26952.28 | 76 |  | 731304578505 | WP | SE-IT Other | SE-IT Other | 8504409590 | SRTL 10KVA 230V RM 4U LI | SRTL 10KVA 230V RM 4U LI |  |  | 26952.28 | 63 | 100 | 88500 | 65 | 1 | 1 |  |  |  | PH
|  | SRTL1500RM4UXLI | 7011.4 | 8 |  | 731304508953 | WP | SE-IT Other | SE-IT Other | 8504409590 | SRT 1K5VA 230V 4U LI | SRT 1K5VA 230V 4U LI |  |  | 7011.4 | 24.5 | 81 | 21000 | 60 | 1 | 1 |  |  |  | IE
|  | SRTL1500RM4UXLI-NC | 7962.09 | 8 |  | 731304508960 | WP | SE-IT Other | SE-IT Other | 8504409590 | SRT 1K5VA 230V 4U LI NC | SRT 1K5VA 230V 4U LI NC |  |  | 7962.09 | 24.5 | 81 | 21000 | 60 | 1 | 1 |  |  |  | IE
|  | SRTL1500RMXLI | 5312.02 | 10 |  | 731304346401 | WP | SE-IT Other | SE-IT Other | 8504409590 | APC SMART-UPS SRT LI-ION 1500VA RM 230V | APC SMART-UPS SRT LI-ION 1500VA RM 230V |  |  | 5312.02 | 24.5 | 81 | 21000 | 60 | 1 | 1 |  |  |  | PH
|  | SRTL1500RMXLI-NC | 6262.72 | 10 |  | 731304346418 | WP | SE-IT Other | SE-IT Other | 8504409590 | SRT 1.5kVA RM LI NC | APC SMART-UPS SRT LI-ION 1500VA RM 230V |  |  | 6262.72 | 24.5 | 81 | 21000 | 60 | 1 | 1 |  |  |  | PH
|  | SRTL180RM2UBP | 7962.09 | 12 |  | 731304437024 | WP | SE-IT Other | SE-IT Other | 8507600090 | APC Smart-UPS Li-ion XBP 180V | APC Smart-UPS Li-ion XBP 180V |  |  | 7962.09 | 39.2 | 98.4 | 42000 | 58.5 | 1 | 1 |  |  |  | IN
|  | SRTL2200RM4UXLI | 6547.93 | 8 |  | 731304508977 | WP | SE-IT Other | SE-IT Other | 8504409590 | SRT 2K2VA 230V 4U LI | SRT 2K2VA 230V 4U LI |  |  | 6547.93 | 24.5 | 81 | 56500 | 60 | 1 | 1 |  |  |  | IE
|  | SRTL2200RM4UXLI-NC | 7474.86 | 8 |  | 731304508984 | WP | SE-IT Other | SE-IT Other | 8504409590 | SRT 2K2VA 230V 4U LI NC | SRT 2K2VA 230V 4U LI NC |  |  | 7474.86 | 24.5 | 81 | 56000 | 60 | 1 | 1 |  |  |  | IE
|  | SRTL2200RMXLI | 6690.53 | 10 |  | 731304347538 | WP | SE-IT Other | SE-IT Other | 8504409590 | SRT 2.2kVA 230V RM LI | APC SMART-UPS SRT LI-ION 2200VA RM 230V |  |  | 6690.53 | 24.5 | 60 | 40500 | 87 | 1 | 1 |  |  |  | PH
|  | SRTL2K2RM1UIC | 6524.16 | 7 |  | 731304573616 | WP | SE-IT Other | SE-IT Other | 8504409590 | RT 2200VA 230VV 1U LI C | RT 2200VA 230VV 1U LI C | Smart-UPS APC Ultra, 2200VA 230V 1U, avec batterie lithium-ion, avec SmartConnec | APC Smart-UPS Ultra, 2200VA 230V 1U, met lithium-ionbatterij, met SmartConnect | 6524.16 | 27.82 | 76.4 | 24180 | 56.4 | 1 | 1 |  |  |  | PH
|  | SRTL2K2RM1UINC | 7427.33 | 7 |  | 731304573623 | WP | SE-IT Other | SE-IT Other | 8504409590 | RT 2200VA 230VV 1U LI NC | RT 2200VA 230VV 1U LI NC | Smart-UPS APC Ultra, 2200VA 230V 1U, avec batterie lithium-ion, avec carte de ge | APC Smart-UPS Ultra, 2200VA 230V 1U, met lithium-ionbatterij, met geïntegreerde | 7427.33 | 27.82 | 76.4 | 24180 | 56.4 | 1 | 1 |  |  |  | PH
|  | SRTL3000RM4UXLI | 9934.79 | 8 |  | 731304508991 | WP | SE-IT Other | SE-IT Other | 8504409590 | SRT 3KVA 230V 4U LI | SRT 3KVA 230V 4U LI |  |  | 9934.79 | 24.5 | 81 | 56500 | 60 | 1 | 1 |  |  |  | IE
|  | SRTL3000RM4UXLI-NC | 10861.72 | 8 |  | 731304509004 | WP | SE-IT Other | SE-IT Other | 8504409590 | SRT 3KVA 230V 4U LI NC | SRT 3KVA 230V 4U LI NC |  |  | 10861.72 | 24.5 | 81 | 56000 | 60 | 1 | 1 |  |  |  | IE
|  | SRTL3KRM1UIC | 9364.37 | 7 |  | 731304573555 | WP | SE-IT Other | SE-IT Other | 8504409590 | RT 3000VA 230V 1U LI C | RT 3000VA 230V 1U LI C | Smart-UPS APC Ultra, 3000VA 230V 1U, avec batterie lithium-ion, avec SmartConnec | APC Smart-UPS Ultra, 3000VA 230V 1U, met lithium-ionbatterij, met SmartConnect | 9364.37 | 27.8 | 76.4 | 24200 | 56.4 | 1 | 1 |  |  |  | PH
|  | SRTL3KRM1UINC | 10267.53 | 7 |  | 731304573562 | WP | SE-IT Other | SE-IT Other | 8504409590 | APC Smart-UPS Ultra 3000VA Li-Ion SC NC | RT 3000VA 230V 1U LINC | Smart-UPS APC Ultra, 3000VA 230V 1U, avec batterie lithium-ion, avec carte de ge | APC Smart-UPS Ultra, 3000VA 230V 1U, met lithium-ionbatterij, met geïntegreerde | 10267.53 | 27.8 | 76.4 | 24200 | 56.4 | 1 | 1 |  |  |  | PH
|  | SRTL50RMBP1U-LI | 5823.02 | 12 |  | 731304414377 | WP | SE-IT Other | SE-IT Other | 8507600090 | APC SRTL Ultra 1U LI BP | APC SRTL Ultra 1U LI BP |  |  | 5823.02 | 19.8 | 76.4 | 24490 | 56.4 | 1 | 1 |  |  |  | CN
|  | SRTL5KRM2UI | 15425.07 | 12 |  | 731304435754 | WP | SE-IT Other | SE-IT Other | 8504409590 | APC Smart-UPS Ultra Li-Ion 5kVA 2HE 230V | SRTL 5KVA 230V RM 2U LI |  |  | 15425.07 | 39.2 | 98.4 | 38500 | 58.5 | 1 | 1 |  |  |  | IN
|  | SRTL5KRM2UI-HW | 15418.6 | 7 |  | 731304738015 | OD | IT 3 Phase | IT 3 Phase | 8504409590 | SRTL 5KVA 230V RM 2U HW LI | SRTL 5KVA 230V RM 2U HW LI |  |  | 15418.6 | 39.2 | 98.4 | 38500 | 58.5 | 1 | 1 |  |  |  | IT
|  | SRTL8KRM4UI | 23612.95 | 76 |  | 731304578499 | WP | SE-IT Other | SE-IT Other | 8504409590 | SRTL 8KVA 230V RM 4U LI | SRTL 8KVA 230V RM 4U LI |  |  | 23612.95 | 63 | 100 | 88500 | 65 | 1 | 1 |  |  |  | PH
|  | SRTRK2 | 532.39 | 2 |  | 731304313113 | WP | SE-IT Other | SE-IT Other | 8302420090 | APC SRT Rail Kit | SMART-UPS SRT 19'' RAIL SRT 5/6/8/10KVA |  |  | 532.39 | 7.1 | 69.6 | 3640 | 14.2 | 1 | 1 |  |  |  | PH
|  | SRTRK4 | 413.55 | 2 |  | 731304322436 | WP | SE-IT Other | SE-IT Other | 8302420090 | SRT 19" Rail Kit 2U | APC SMART-UPS SRT 19'' RAIL KIT FOR SRT |  |  | 413.55 | 7 | 69.5 | 3350 | 18.5 | 1 | 1 |  |  |  | PH
|  | SRV1KI-E | 893.02 | 141 |  | 731304436850 | WI | UPS 1 phase | UPS 1 phase | 8504409590 | APC EASY UPS SRV 1000VA 230V | APC EASY UPS SRV 1000VA 230V |  |  | 893.02 | 33 | 36.5 | 10900 | 23.5 | 1 | 1 |  |  |  | CN
|  | SRV1KIL-E | 1293.02 | 7 |  | 731304450931 | WI | UPS 1 phase | UPS 1 phase | 8504409590 | APC SRV 1000VA 230V WITH XBP | APC SRV 1000VA 230V WITH XBP |  |  | 1293.02 | 35.5 | 52.5 | 27000 | 47 | 1 | 1 |  |  |  | CN
|  | SRV1KRILRK-E | 1393.02 | 7 |  | 731304450962 | WI | UPS 1 phase | UPS 1 phase | 8504409590 | APC SRV 1000VA RM 230V WITH XBP,RAIL KIT | APC SRV 1000VA RM 230V WITH XBP,RAIL KIT |  |  | 1393.02 | 48 | 60 | 33100 | 50 | 1 | 1 |  |  |  | CN
|  | SRV1KRIRK-E | 965.12 | 7 |  | 731304436911 | OD | IT 3 Phase | IT 3 Phase | 8504409590 | APC EASY UPS SRV RM 1000VA 230V RAIL KIT | APC EASY UPS SRV RM 1000VA 230V RAIL KIT |  |  | 965.12 | 21.8 | 55 | 14000 | 70 | 1 | 1 |  |  |  | IT
|  | SRV2KI-E | 1465.12 | 141 |  | 731304436867 | WI | UPS 1 phase | UPS 1 phase | 8504409590 | APC EASY UPS SRV 2000VA 230V | APC EASY UPS SRV 2000VA 230V |  |  | 1465.12 | 35.5 | 23.5 | 18900 | 52.5 | 1 | 1 |  |  |  | CN
|  | SRV2KIL-E | 2127.91 | 7 |  | 731304450948 | WI | UPS 1 phase | UPS 1 phase | 8504409590 | APC SRV 2000VA 230V WITH XBP | APC SRV 2000VA 230V WITH XBP |  |  | 2127.91 | 46.5 | 56.5 | 49300 | 56 | 1 | 1 |  |  |  | CN
|  | SRV2KRILRK-E | 2311.63 | 7 |  | 731304450979 | WI | UPS 1 phase | UPS 1 phase | 8504409590 | APC SRV 2000VA RM 230V WITH XBP,RAIL KIT | APC SRV 2000VA RM 230V WITH XBP,RAIL KIT |  |  | 2311.63 | 48 | 70 | 66200 | 60 | 1 | 1 |  |  |  | CN
|  | SRV2KRIRK-E | 1597.67 | 7 |  | 731304436928 | OD | IT 3 Phase | IT 3 Phase | 8504409590 | APC EASY UPS SRV RM 2000VA 230V RAIL KIT | APC EASY UPS SRV RM 2000VA 230V RAIL KIT |  |  | 1597.67 | 21.8 | 55 | 22500 | 70 | 1 | 1 |  |  |  | IT
|  | SRV36RLBP-9A | 902.33 | 10 |  | 731304403050 | WI | UPS 1 phase | UPS 1 phase | 8507208090 | APC Easy UPS SRV RM 36V EBP for 1 kVA | APC EASY UPS ONLINE SRV RM 36V BATTERY P |  |  | 902.33 | 24 | 50 | 24200 | 60 | 1 | 1 |  |  |  | CN
|  | SRV3KI-E | 1941.86 | 141 |  | 731304436874 | WI | UPS 1 phase | UPS 1 phase | 8504409590 | APC EASY UPS SRV 3000VA 230V | APC EASY UPS SRV 3000VA 230V |  |  | 1941.86 | 46.5 | 32.5 | 28000 | 56.5 | 1 | 1 |  |  |  | CN
|  | SRV3KIL-E | 2674.42 | 7 |  | 731304450955 | WI | UPS 1 phase | UPS 1 phase | 8504409590 | APC SRV 3000VA 230V WITH XBP | APC SRV 3000VA 230V WITH XBP |  |  | 2674.42 | 46.5 | 56.5 | 49900 | 56.5 | 1 | 1 |  |  |  | CN
|  | SRV3KRILRK-E | 2965.12 | 7 |  | 731304450986 | WI | UPS 1 phase | UPS 1 phase | 8504409590 | APC SRV 3000VA RM 230V WITH XBP,RAIL KIT | APC SRV 3000VA RM 230V WITH XBP,RAIL KIT |  |  | 2965.12 | 48 | 70 | 66700 | 60 | 1 | 1 |  |  |  | CN
|  | SRV3KRIRK-E | 2125.58 | 7 |  | 731304436935 | OD | IT 3 Phase | IT 3 Phase | 8504409590 | APC EASY UPS SRV RM 3000VA 230 | APC EASY UPS SRV RM 3000VA 230 |  |  | 2125.58 | 22.8 | 57 | 32500 | 79.4 | 1 | 1 |  |  |  | IT
|  | SRV5KRILRK | 4732.56 | 7 |  | 731304451976 | OD | IT 3 Phase | IT 3 Phase | 8504409590 | APC EASY UPS SRV RM 5000VA 230 | APC EASY UPS SRV RM 5000VA 230 |  |  | 4732.56 | 49 | 60 | 88000 | 87 | 1 | 1 |  |  |  | CN
|  | SRV5KRIRK | 3418.6 | 7 |  | 731304451969 | OD | IT 3 Phase | IT 3 Phase | 8504409590 | APC EASY UPS SRV RM 5000VA 230 | APC EASY UPS SRV RM 5000VA 230 |  |  | 3418.6 | 48.5 | 60 | 71000 | 83.6 | 1 | 1 |  |  |  | CN
|  | SRV72RLBP-9A | 1327.91 | 7 |  | 731304403067 | WI | UPS 1 phase | UPS 1 phase | 8507208090 | APC Easy UPS SRV RM 72V EBP for 2/3 kVA | APC EASY UPS ONLINE SRV RM 72V BATTERY P |  |  | 1327.91 | 24 | 60 | 53100 | 80 | 1 | 1 |  |  |  | CN
|  | SRVL1KRILRK | 4372.09 | 7 |  | 731304436782 | OD | IT 3 Phase | IT 3 Phase | 8504409590 | APC EASY SRVL 1000VA 230V WITH EBP, RK | APC EASY SRVL 1000VA 230V WITH EBP, RK |  |  | 4372.09 | 48 | 60 | 48820 | 80 | 1 | 1 |  |  |  | CN
|  | SRVL2KRILRK | 5662.79 | 7 |  | 731304436799 | OD | IT 3 Phase | IT 3 Phase | 8504409590 | APC EASY SRVL 2000VA 230V WITH EBP, RK | APC EASY SRVL 2000VA 230V WITH EBP, RK |  |  | 5662.79 | 48 | 60 | 50150 | 8 | 1 | 1 |  |  |  | CN
|  | SRVL3KRILRK | 7197.67 | 7 |  | 731304436805 | OD | IT 3 Phase | IT 3 Phase | 8504409590 | APC Easy SRVL 3000VA 230V with EBP, RK | APC EASY SRVL 3000VA 230V WITH EBP, RK |  |  | 7197.67 | 48 | 60 | 50620 | 80 | 1 | 1 |  |  |  | CN
|  | SRVRK1 | 48.84 | 10 |  | 731304345220 | WI | UPS 1 phase | UPS 1 phase | 8302420090 | APC Easy UPS RAIL KIT, 700MM | APC EASY UPS RAIL KIT, 700MM |  |  | 48.84 | 5.5 | 9.5 | 1660 | 50 | 1 | 1 |  |  |  | CN
|  | SRVS10KI | 6383.72 | 16 |  | 731304338031 | WI | UPS 1 phase | UPS 1 phase | 8504409590 | Schneider Electric Easy UPS SRVS 10000VA | Schneider Electric Easy UPS SRVS 10000VA |  |  | 6383.72 | 32 | 91 | 77000 | 58 | 1 | 1 |  |  |  | CN
|  | SRVS10KIL | 7837.21 | 16 |  | 731304338048 | WI | UPS 1 phase | UPS 1 phase | 8504409590 | Easy UPS 1Ph on-line SRVS ext. runtime 1 | Easy UPS 1Ph on-line SRVS ext. runtime 1 |  |  | 7837.21 | 46 | 57 | 82500 | 58 | 1 | 1 |  |  |  | CN
|  | SRVS10KRI | 6500 | 16 |  | 731304341772 | WI | UPS 1 phase | UPS 1 phase | 8504409590 | Schneider Electric Easy UPS SRV RM 10000 | Schneider Electric Easy UPS SRV RM 10000 |  |  | 6500 | 48.5 | 60 | 79000 | 83.6 | 1 | 1 |  |  |  | CN
|  | SRVS10KRILRK | 8918.6 | 2 |  | 731304346302 | WI | UPS 1 phase | UPS 1 phase | 8504409590 | Easy UPS 1Ph on-lineSRVS RM ext. Runtime | EASY UPS 1PH ON-LINESRVS RM EXT. RUNTIME |  |  | 8918.6 | 49 | 87 | 88000 | 60 | 1 | 1 |  |  |  | CN
|  | SRVS10KRIRK | 6569.77 | 16 |  | 731304346319 | WI | UPS 1 phase | UPS 1 phase | 8504409590 | Easy UPS 1Ph on-line SRVS RM 10000 VA 23 | Easy UPS 1Ph on-line SRVS RM 10000 VA 23 |  |  | 6569.77 | 48.5 | 83.6 | 79000 | 60 | 1 | 1 |  |  |  | CN
|  | SRVS192RBP-7A | 1811.63 | 16 |  | 731304343479 | WI | UPS 1 phase | UPS 1 phase | 8507208090 | SE Easy UPS SRVS 192V RM Battery Pack fo | SE Easy UPS SRVS 192V RM Battery Pack fo |  |  | 1811.63 | 24.5 | 83.6 | 52889 | 56.5 | 1 | 1 |  |  |  | CH
|  | SRVS192RBP-9A | 1988.37 | 16 |  | 731304343486 | WI | UPS 1 phase | UPS 1 phase | 8507208090 | SE Easy UPS SRVS 192V RM Battery Pack fo | SE Easy UPS SRVS 192V RM Battery Pack fo |  |  | 1988.37 | 24.5 | 83.6 | 58876 | 56.5 | 1 | 1 |  |  |  | CH
|  | SRVS1KI | 841.86 | 16 |  | 731304341338 | WI | UPS 1 phase | UPS 1 phase | 8504409590 | SE Easy UPS SRVS 1000 VA | Schneider Electric Easy UPS SRVS 1000VA |  |  | 841.86 | 33 | 36 | 11140 | 35.5 | 1 | 1 |  |  |  | CN
|  | SRVS1KIL | 1200 | 16 |  | 731304338055 | WI | UPS 1 phase | UPS 1 phase | 8504409590 | Easy UPS 1Ph on-line SRVS ext. Runtime 1 | Easy UPS 1Ph on-line SRVS ext. Runtime 1 |  |  | 1200 | 35.5 | 52.5 | 26700 | 47 | 1 | 1 |  |  |  | CN
|  | SRVS1KRI | 893.02 | 16 |  | 731304341789 | WI | UPS 1 phase | UPS 1 phase | 8504409590 | Schneider Electric Easy UPS SRVS RM 1000 | Schneider Electric Easy UPS SRVS RM 1000 |  |  | 893.02 | 24 | 55.5 | 14126 | 45 | 1 | 1 |  |  |  | CH
|  | SRVS1KRILRK | 1309.3 | 2 |  | 731304405238 | WI | UPS 1 phase | UPS 1 phase | 8504409590 | EASY UPS 1PH ONLINE SRVS RM EXT. RUNTIME | EASY UPS 1PH ONLINE SRVS RM EXT. RUNTIME |  |  | 1309.3 | 48 | 60 | 33500 | 50 | 1 | 1 |  |  |  | CN
|  | SRVS1KRIRK | 925.58 | 2 |  | 731304346326 | WI | UPS 1 phase | UPS 1 phase | 8504409590 | SE Easy UPS SRVS RM 1000 VA with RK | Easy UPS 1Ph on-line SRVS RM 1000 VA 230 |  |  | 925.58 | 21.8 | 55.1 | 13100 | 45.5 | 1 | 1 |  |  |  | CN
|  | SRVS240BP-9A | 2244.19 | 16 |  | 731304343493 | WI | UPS 1 phase | UPS 1 phase | 8507208090 | SE Easy UPS SRVS 240V EBP for 6/10 kVA | Easy UPS 1Ph on-line SRVS 240V battery p |  |  | 2244.19 | 47 | 56.5 | 63866 | 32 | 1 | 1 |  |  |  | CN
|  | SRVS240RLBP-9A | 2476.74 | 2 |  | 731304343509 | WI | UPS 1 phase | UPS 1 phase | 8507208090 | Easy UPS 1Ph on-lineSRVS RM 240 V batter | Easy UPS 1Ph on-lineSRVS RM 240 V batter |  |  | 2476.74 | 25 | 87 | 69839 | 58 | 1 | 1 |  |  |  | CN
|  | SRVS2KI | 1413.95 | 16 |  | 731304341345 | WI | UPS 1 phase | UPS 1 phase | 8504409590 | SE Easy UPS SRVS 2000 VA | Schneider Electric Easy UPS SRVS 2000VA |  |  | 1413.95 | 24.9 | 36.5 | 10600 | 32.9 | 1 | 1 |  |  |  | CN
|  | SRVS2KIL | 2011.63 | 16 |  | 731304338062 | WI | UPS 1 phase | UPS 1 phase | 8504409590 | SE Easy UPS SRVS 2000 VA with EBP | Easy UPS 1Ph on-line SRVS ext. Runtime 2 |  |  | 2011.63 | 32 | 56 | 41260 | 46 | 1 | 1 |  |  |  | CN
|  | SRVS2KRI | 1518.6 | 16 |  | 731304341796 | WI | UPS 1 phase | UPS 1 phase | 8504409590 | Schneider Electric Easy UPS SRVS RM 2000 | Schneider Electric Easy UPS SRVS RM 2000 |  |  | 1518.6 | 21.8 | 70 | 22700 | 55.1 | 1 | 1 |  |  |  | CH
|  | SRVS2KRILRK | 2193.02 | 2 |  | 731304405245 | WI | UPS 1 phase | UPS 1 phase | 8504409590 | EASY UPS 1PH ONLINE SRVS RM EXT. RUNTIME | EASY UPS 1PH ONLINE SRVS RM EXT. RUNTIME |  |  | 2193.02 | 48 | 80 | 66500 | 60 | 1 | 1 |  |  |  | CN
|  | SRVS2KRIRK | 1551.16 | 16 |  | 731304346333 | WI | UPS 1 phase | UPS 1 phase | 8504409590 | SE Easy UPS SRVS RM 2000 VA with RK | Easy UPS 1Ph on-line SRVS RM 2000 VA 230 |  |  | 1551.16 | 23 | 79 | 20702 | 56 | 1 | 1 |  |  |  | CN
|  | SRVS36BP-9A | 641.86 | 16 |  | 731304343387 | WI | UPS 1 phase | UPS 1 phase | 8507208090 | SE Easy UPS SRVS 36V EBP for 1 kVA | Easy UPS 1Ph on-line SRVS 36V battery pa |  |  | 641.86 | 35.5 | 52.5 | 21000 | 23.5 | 1 | 1 |  |  |  | CN
|  | SRVS36RLBP-9A | 739.53 | 16 |  | 731304403197 | WI | UPS 1 phase | UPS 1 phase | 8507208090 | Easy UPS 1PH ONLINE SRVS RM 36V Battery | EASY UPS 1PH ONLINE SRVS RM 36V BATTERY |  |  | 739.53 | 24 | 60 | 24149 | 50 | 1 | 1 |  |  |  | CN
|  | SRVS3KI | 1848.84 | 16 |  | 731304338147 | WI | UPS 1 phase | UPS 1 phase | 8504409590 | SE Easy UPS SRVS 3000 VA | Schneider Electric Easy UPS SRVS 3000VA |  |  | 1848.84 | 31 | 57.5 | 28360 | 46 | 1 | 1 |  |  |  | CN
|  | SRVS3KIL | 2476.74 | 16 |  | 731304792536 | WI | UPS 1 phase | UPS 1 phase | 8504409590 | Easy UPS 1Ph on-line SRVS ext. Runtime 3 | Easy UPS 1Ph on-line SRVS ext. Runtime 3 |  |  | 2476.74 | 23 | 47 | 9800 | 32.5 | 1 | 1 |  |  |  | CN
|  | SRVS3KRI | 2002.33 | 16 |  | 731304341802 | WI | UPS 1 phase | UPS 1 phase | 8504409590 | SE Easy UPS SRVS 3000 VA Rack mount | Schneider Electric Easy UPS SRVS RM 3000 |  |  | 2002.33 | 38.5 | 90 | 41700 | 60 | 1 | 1 |  |  |  | CH
|  | SRVS3KRILRK | 2744.19 | 2 |  | 731304405252 | WI | UPS 1 phase | UPS 1 phase | 8504409590 | Easy UPS 1Ph on-line SRVS RM 3000 VA 230 | EASY UPS 1PH ONLINE SRVS RM EXT. RUNTIME |  |  | 2744.19 | 48 | 80 | 66800 | 60 | 1 | 1 |  |  |  | CN
|  | SRVS3KRIRK | 2037.21 | 2 |  | 731304346340 | WI | UPS 1 phase | UPS 1 phase | 8504409590 | SE Easy UPS SRVS RM 3000 VA with RK | Easy UPS 1Ph on-line SRVS RM 3000 VA 230 |  |  | 2037.21 | 60 | 120 | 28040 | 80 | 1 | 1 |  |  |  | CN
|  | SRVS5KRIRK | 3360.47 | 8 |  | 731304451983 | WI | UPS 1 phase | UPS 1 phase | 8504409590 | SE EASY UPS SRV RM 5000VA 230 | SE EASY UPS SRV RM 5000VA 230 | Easy UPS 1 Ph On-Line, 5kVA/5kW, sur rack 4U, 230V, 1x Sortie 3 fils dur (1P+N+E | Easy UPS 1 Ph On-Line, 5kVA/5kW, rackmontage 4U, 230V, 1x vast bedrade 3-draads | 3360.47 | 48.5 | 60 | 71000 | 83.6 | 1 | 1 |  |  |  | IE
|  | SRVS6KI | 3697.67 | 16 |  | 731304338154 | WI | UPS 1 phase | UPS 1 phase | 8504409590 | SE Easy UPS SRVS 6000 VA | Schneider Electric Easy UPS SRVS 6000VA |  |  | 3697.67 | 78.5 | 49 | 66002 | 27.5 | 1 | 1 |  |  |  | CN
|  | SRVS6KIL | 4604.65 | 2 |  | 731304338086 | WI | UPS 1 phase | UPS 1 phase | 8504409590 | Easy UPS 1Ph on-line SRVS ext. Runtime 6 | Easy UPS 1Ph on-line SRVS ext. Runtime 6 |  |  | 4604.65 | 47 | 60 | 85500 | 57.5 | 1 | 1 |  |  |  | CN
|  | SRVS6KRI | 3802.33 | 16 |  | 731304341819 | WI | UPS 1 phase | UPS 1 phase | 8504409590 | Schneider Electric Easy UPS SRVS RM 6000 | Schneider Electric Easy UPS SRVS RM 6000 |  |  | 3802.33 | 48.5 | 83.6 | 71000 | 60 | 1 | 1 |  |  |  | CN
|  | SRVS6KRILRK | 5279.07 | 2 |  | 731304346357 | WI | UPS 1 phase | UPS 1 phase | 8504409590 | Easy UPS 1Ph on-line SRVS RM ext. Runtim | EASY UPS 1PH ON-LINE SRVS RM EXT. RUNTIM |  |  | 5279.07 | 49 | 87 | 88000 | 60 | 1 | 1 |  |  |  | CN
|  | SRVS6KRIRK | 3883.72 | 16 |  | 731304346364 | WI | UPS 1 phase | UPS 1 phase | 8504409590 | SE Easy UPS SRVS RM 6000 VA with RK | Easy UPS 1Ph on-line SRVS RM 6000 VA 230 |  |  | 3883.72 | 48.5 | 83.6 | 71000 | 60 | 1 | 1 |  |  |  | CN
|  | SRVS72BP-9A | 1153.49 | 16 |  | 731304343394 | WI | UPS 1 phase | UPS 1 phase | 8507208090 | SE Easy UPS SRVS 72V EBP for 2/3 kVA | Easy UPS 1Ph on-line SRVS 72V battery pa |  |  | 1153.49 | 47 | 56.5 | 40500 | 32 | 1 | 1 |  |  |  | CN
|  | SRVS72RLBP-9A | 1267.44 | 16 |  | 731304403203 | WI | UPS 1 phase | UPS 1 phase | 8507208090 | Easy UPS 1PH ONLINE SRVS RM 72V Battery | EASY UPS 1PH ONLINE SRVS RM 72V BATTERY |  |  | 1267.44 | 30 | 80 | 34979 | 60 | 1 | 1 |  |  |  | CN
|  | SRVSL1KRIRK | 2406.98 | 2 |  | 731304621911 | WI | UPS 1 phase | UPS 1 phase | 8504409590 | Schneider Easy UPS Li-Ion 1000VA 230V,RK | Schneider Easy UPS Li-Ion 1000VA 230V,RK |  |  | 2406.98 | 25 | 58 | 18532 | 55 | 1 | 1 |  |  |  | CN
|  | SRVSL2KRIRK | 3732.56 | 2 |  | 731304621928 | WI | UPS 1 phase | UPS 1 phase | 8504409590 | ONDULEUR SCHNEIDER EASY UPS LI-ION 2000V | SCHNEIDER EASY UPS LI-ION 2000VA 230V,RK | Easy UPS On-Line, 2000VA, Lithium-ion, Rack/Tour 2U, 230V, 6 sorties IEC C13, em | Easy UPS On-Line, 2000VA, Lithium-ion, Rack/Tower 2U, 230V, 6 IEC C13 uitgangen, | 3732.56 | 25 | 64.5 | 22578 | 58.5 | 1 | 1 |  |  |  | CN
|  | SRVSL3KRIRK | 4488.37 | 2 |  | 731304621935 | WI | UPS 1 phase | UPS 1 phase | 8504409590 | ONDULEUR SCHNEIDER EASY UPS LI-ION 3000 | SCHNEIDER EASY UPS LI-ION 3000VA 230V,RK | Easy UPS On-Line, 3kVA, Lithium-ion, rack/tour 2U, 230V, 6 sorties IEC C13 + 1 s | Easy UPS On-Line, 3kVA, Lithium-ion, Rack/Tower 2U, 230V, 6 IEC C13 + 1 IEC C19 | 4488.37 | 37 | 79.5 | 34500 | 60 | 1 | 1 |  |  |  | CN
|  | SRVSMB001 | 260.47 | 10 |  | 731304403890 | WI | UPS 1 phase | UPS 1 phase | 8517620000 | MODBUS CARD EASY ONLINE UPS | MODBUS ON EASY ONLINE UPS |  |  | 260.47 | 13.5 | 17 | 100 | 4 | 1 | 1 |  |  |  | CN
|  | SRVSPM10KIL | 5593.02 | 16 |  | 731304343851 | WI | UPS 1 phase | UPS 1 phase | 8504409590 | Easy UPS 1Ph on-line SRVS extended runti | Easy UPS 1Ph on-line SRVS extended runti |  |  | 5593.02 | 46 | 57 | 18960 | 29.5 | 1 | 1 |  |  |  | CN
|  | SRVSPM10KRI | 4511.63 | 10 |  | 731304343868 | WI | UPS 1 phase | UPS 1 phase | 8504409590 | Schneider Electric Easy UPS SRVS RM 1000 | Schneider Electric Easy UPS SRVS RM 1000 |  |  | 4511.63 | 24.5 | 76 | 20170 | 60.5 | 1 | 1 |  |  |  | CH
|  | SRVSPM10KRIL | 6372.09 | 16 |  | 731304343875 | WI | UPS 1 phase | UPS 1 phase | 8504409590 | Easy UPS 1Ph on-line SRVS RM extended ru | Easy UPS 1Ph on-line SRVS RM extended ru |  |  | 6372.09 | 24 | 76 | 19958 | 60 | 1 | 1 |  |  |  | CN
|  | SRVSPM1KIL | 560.47 | 16 |  | 731304343882 | WI | UPS 1 phase | UPS 1 phase | 8504409590 | SE Easy UPS SRVS 1000 VA No Battery | Easy UPS 1Ph on-line SRVS extended runti |  |  | 560.47 | 33 | 36 | 5900 | 23.5 | 1 | 1 |  |  |  | CN
|  | SRVSPM1KRIL | 504.65 | 16 |  | 731304403166 | WI | UPS 1 phase | UPS 1 phase | 8504409590 | Easy UPS 1PH ONLINE SRVS RM Ext. Runtime | EASY UPS 1PH ONLINE SRVS RM EXT. RUNTIME |  |  | 504.65 | 24.5 | 55 | 9164 | 45.5 | 1 | 1 |  |  |  | CN
|  | SRVSPM2KIL | 860.47 | 16 |  | 731304343899 | WI | UPS 1 phase | UPS 1 phase | 8504409590 | SE Easy UPS SRVS 2000 VA No Battery | Easy UPS 1Ph on-line SRVS extended runti |  |  | 860.47 | 33 | 47 | 9200 | 23.5 | 1 | 1 |  |  |  | CN
|  | SRVSPM2KRIL | 860.47 | 16 |  | 731304403173 | WI | UPS 1 phase | UPS 1 phase | 8504409590 | Easy UPS SRVS RM 2000VA ohne Batterien | EASY UPS 1PH ONLINE SRVS RM EXT. RUNTIME |  |  | 860.47 | 24 | 70.5 | 13160 | 54.5 | 1 | 1 |  |  |  | CN
|  | SRVSPM3KIL | 1390.7 | 16 |  | 731304343905 | WI | UPS 1 phase | UPS 1 phase | 8504409590 | SE Easy UPS SRVS 3000 VA No Battery | Easy UPS 1Ph on-line SRVS extended runti |  |  | 1390.7 | 33 | 47.7 | 9580 | 23.5 | 1 | 1 |  |  |  | CN
|  | SRVSPM3KRIL | 1411.63 | 16 |  | 731304403180 | WI | UPS 1 phase | UPS 1 phase | 8504409590 | Easy UPS 1PH ONLINE SRVS RM Ext. Runtime | EASY UPS 1PH ONLINE SRVS RM EXT. RUNTIME |  |  | 1411.63 | 24 | 70 | 14828 | 55.4 | 1 | 1 |  |  |  | CN
|  | SRVSPM5KRI | 1406.98 | 10 |  | 731304451945 | WI | UPS 1 phase | UPS 1 phase | 8504409590 | SE Easy UPS SRVS RM 5000VA 230V | SE Easy UPS SRVS RM 5000VA 230V |  |  | 1406.98 | 24 | 60 | 18000 | 76 | 1 | 1 |  |  |  | CN
|  | SRVSPM6KIL | 2360.47 | 16 |  | 731304343912 | WI | UPS 1 phase | UPS 1 phase | 8504409590 | SE Easy UPS SRVS 6000 VA No Battery | Easy UPS 1Ph on-line SRVS extended runti |  |  | 2360.47 | 29 | 49.1 | 16000 | 46 | 1 | 1 |  |  |  | CN
|  | SRVSPM6KRI | 1988.37 | 10 |  | 731304343929 | WI | UPS 1 phase | UPS 1 phase | 8504409590 | Schneider Electric Easy UPS SRVS RM 6000 | Schneider Electric Easy UPS SRVS RM 6000 |  |  | 1988.37 | 24 | 76 | 17962 | 60 | 1 | 1 |  |  |  | CH
|  | SRVSPM6KRIL | 2732.56 | 16 |  | 731304343936 | WI | UPS 1 phase | UPS 1 phase | 8504409590 | Easy UPS 1Ph on-line SRVS RM extended ru | Easy UPS 1Ph on-line SRVS RM extended ru |  |  | 2732.56 | 26 | 76 | 17961 | 61 | 1 | 1 |  |  |  | CN
|  | SRVSRK1 | 33.14 | 16 |  | 731304345268 | WI | UPS 1 phase | UPS 1 phase | 8302420090 | SE Easy UPS Rail Kit 700 mm | Easy UPS 1Ph on-line rail kit 700 mm |  |  | 33.14 | 51 | 6 | 1660 | 9.5 | 16 | 1 |  |  |  | CN
|  | SRVSRK2 | 44.77 | 16 |  | 731304345275 | WI | UPS 1 phase | UPS 1 phase | 8302420090 | Easy UPS 1Ph on-line rail kit 900 mm | Easy UPS 1Ph on-line rail kit 900 mm |  |  | 44.77 | 13 | 61.5 | 3590 | 12.7 | 1 | 1 |  |  |  | CN
|  | SSD1A320BDC1 | 73.84 | 2 |  | 3606489807771 | PD | Industrial Relais | Industrial Relais | 8536419089 | SSR 1phase 48-600Vac, 4-32Vdc | SSR 1PHASE 48-600VAC, 4-32VDC |  |  | 73.84 | 2.5 | 14 | 326 | 9.2 | 1 | 1 |  |  |  | MX
|  | SSD1A320BDC2 | 73.84 | 6 |  | 3606489807795 | PD | Industrial Relais | Industrial Relais | 8536419089 | SSR 1phase 48-600Vac, 4-32Vdc | SSR 1PHASE 48-600VAC, 4-32VDC |  |  | 73.84 | 9.8 | 2.5 | 324 | 14 | 1 | 1 |  |  |  | MX
|  | SSD1A320BDC3 | 76.8 | 6 |  | 3606489807818 | PD | Industrial Relais | Industrial Relais | 8536419089 | SSR 1phase 48-600Vac, 4-32Vdc | SSR 1PHASE 48-600VAC, 4-32VDC |  |  | 76.8 | 9.8 | 2.5 | 324 | 14 | 1 | 1 |  |  |  | MX
|  | SSD1A320BDRC1 | 75.33 | 6 |  | 3606489807788 | PD | Industrial Relais | Industrial Relais | 8536419089 | SSR 1phase 48-600Vac, 4-32Vdc | SSR 1PHASE 48-600VAC, 4-32VDC |  |  | 75.33 | 2.5 | 14 | 320 | 9.7 | 1 | 1 |  |  |  | MX
|  | SSD1A320M7C1 | 81.23 | 6 |  | 3606489807832 | PD | Industrial Relais | Industrial Relais | 8536490099 | SSR 1phase 48-600Vac, 90-280Vac/Vdc | SSR 1PHASE 48-600VAC, 90-280VAC/VDC |  |  | 81.23 | 2.5 | 14 | 322 | 9.3 | 1 | 1 |  |  |  | MX
|  | SSD1A335BDC1 | 92.3 | 6 |  | 3606489807894 | PD | Industrial Relais | Industrial Relais | 8536419089 | SSR 1phase 48-600Vac, 4-32Vdc | SSR 1PHASE 48-600VAC, 4-32VDC |  |  | 92.3 | 2.5 | 14 | 320 | 9.3 | 1 | 1 |  |  |  | MX
|  | SSD1A335BDC2 | 92.3 | 6 |  | 3606489807917 | PD | Industrial Relais | Industrial Relais | 8536419089 | SSR 1phase 48-600Vac, 4-32Vdc | SSR 1PHASE 48-600VAC, 4-32VDC |  |  | 92.3 | 2.6 | 14.1 | 325 | 9.7 | 1 | 1 |  |  |  | MX
|  | SSD1A335BDC3 | 96 | 6 |  | 3606489807931 | PD | Industrial Relais | Industrial Relais | 8536419089 | SSR 1phase 48-600Vac, 4-32Vdc | SSR 1PHASE 48-600VAC, 4-32VDC |  |  | 96 | 2.6 | 14.1 | 332 | 9.7 | 1 | 1 |  |  |  | MX
|  | SSD1A335M7C1 | 101.53 | 6 |  | 3606489807955 | PD | Industrial Relais | Industrial Relais | 8536490099 | SSR 1phase 48-600Vac, 90-280Vac/Vdc | SSR 1PHASE 48-600VAC, 90-280VAC/VDC |  |  | 101.53 | 2.8 | 14 | 320 | 10 | 1 | 1 |  |  |  | MX
|  | SSD1A335M7C3 | 105.59 | 6 |  | 3606489807993 | PD | Industrial Relais | Industrial Relais | 8536490099 | SSR 1phase 48-600Vac, 90-280Vac/Vdc | SSR 1PHASE 48-600VAC, 90-280VAC/VDC |  |  | 105.59 | 2.6 | 14 | 325 | 9.7 | 1 | 1 |  |  |  | MX
|  | SSD1A345BDC2 | 110.77 | 6 |  | 3606489808013 | PD | Industrial Relais | Industrial Relais | 8536419089 | SSR 1phase 48-600Vac, 4-32Vdc | SSR 1PHASE 48-600VAC, 4-32VDC |  |  | 110.77 | 5.5 | 15 | 557 | 12 | 1 | 1 |  |  |  | MX
|  | SSD1A345BDC3 | 115.19 | 6 |  | 3606489808037 | PD | Industrial Relais | Industrial Relais | 8536419089 | SSR 1phase 48-600Vac, 4-32Vdc | SSR 1PHASE 48-600VAC, 4-32VDC |  |  | 115.19 | 5.3 | 14.5 | 560 | 12 | 1 | 1 |  |  |  | MX
|  | SSD1A345M7C2 | 121.83 | 6 |  | 3606489808051 | PD | Industrial Relais | Industrial Relais | 8536490099 | SSR 1phase 48-600Vac, 90-280Vac/Vdc | SSR 1PHASE 48-600VAC, 90-280VAC/VDC |  |  | 121.83 | 5.5 | 14.5 | 559 | 12 | 1 | 1 |  |  |  | MX
|  | SSD1A360BDC2 | 129.21 | 6 |  | 3606489808099 | PD | Industrial Relais | Industrial Relais | 8536419089 | SSR 1phase 48-600Vac, 4-32Vdc | SSR 1PHASE 48-600VAC, 4-32VDC |  |  | 129.21 | 4.8 | 15 | 555 | 12 | 1 | 1 |  |  |  | MX
|  | SSD1A360BDC3 | 134.4 | 6 |  | 3606489808112 | PD | Industrial Relais | Industrial Relais | 8536419089 | SSR 1phase 48-600Vac, 4-32Vdc | SSR 1PHASE 48-600VAC, 4-32VDC |  |  | 134.4 | 5.5 | 14.5 | 556 | 12 | 1 | 1 |  |  |  | MX
|  | SSD1D520BDC1 | 118.15 | 6 |  | 3606489807757 | PD | Industrial Relais | Industrial Relais | 8536419089 | SSR 1phase 1-150Vdc, 4-32Vdc | SSR 1PHASE 1-150VDC, 4-32VDC |  |  | 118.15 | 2.8 | 14 | 320 | 9.8 | 1 | 1 |  |  |  | MX
|  | SSD1D530BDC1 | 147.69 | 6 |  | 3606489807764 | PD | Industrial Relais | Industrial Relais | 8536419089 | SSR 1phase 1-150Vdc, 4-32Vdc | SSR 1PHASE 1-150VDC, 4-32VDC |  |  | 147.69 | 2.6 | 14.1 | 320 | 9.7 | 1 | 1 |  |  |  | MX
|  | SSL1A12BD | 17.69 | 6 |  | 3606480579721 | PD | Industrial Relais | Industrial Relais | 8536411090 | RELAIS STATIQUES 1P 280VAC 2A 24VDC | 1 PHASE SSR 280VAC 2A 24VDC |  |  | 17.69 | 0.7 | 37 | 4.1 | 2.5 | 12 | 10 |  |  |  | MX
|  | SSL1A12BDR | 17.69 | 6 |  | 3606480579738 | PD | Industrial Relais | Industrial Relais | 8536411090 | RELAIS STATIQUES 1P 280VAC 2A 24VDC | 1 PHASE SSR 280VAC 2A 24VDC RANDOM |  |  | 17.69 | 0.7 | 37 | 4 | 2.5 | 12 | 10 |  |  |  | MX
|  | SSL1A12JD | 17.69 | 6 |  | 3606480579707 | PD | Industrial Relais | Industrial Relais | 8536411090 | RELAIS STATIQUES 1P 280VAC 2A 12VDC | 1 PHASE SSR 280VAC 2A 12VDC |  |  | 17.69 | 0.5 | 2.8 | 4 | 2 | 12 | 10 |  |  |  | MX
|  | SSL1A12JDR | 17.69 | 6 |  | 3606480579714 | PD | Industrial Relais | Industrial Relais | 8536411090 | RELAIS STATIQUES 1P 280VAC 2A 12VDC | 1 PHASE SSR 280VAC 2A 12VDC RANDOM | 1 PHASE SSRELAIS 280VAC 2A 12VDC RANDOM | Solid state relais 1F 280VAC 2A | 17.69 | 0.7 | 37 | 4.1 | 2.5 | 12 | 12 |  |  |  | MX
|  | SSL1D03BD | 17.69 | 44 |  | 3606480579653 | PD | Industrial Relais | Industrial Relais | 8536419089 | RELAIS STATIQUES 1P 24VDC 3.5A 24VDC | 1 PHASE SSR 24VDC 3.5A 24VDC |  |  | 17.69 | 1.5 | 2.8 | 3.67 | 0.5 | 10 | 10 |  |  |  | MX
|  | SSL1D03JD | 17.69 | 6 |  | 3606480579646 | PD | Industrial Relais | Industrial Relais | 8536419089 | RELAIS STATIQUES 1P 24VDC 3.5A 12VDC | 1 PHASE SSR 24VDC 3.5A 12VDC |  |  | 17.69 | 0.7 | 37 | 4 | 2.5 | 12 | 10 |  |  |  | MX
|  | SSL1D101BD | 17.69 | 6 |  | 3606480579684 | PD | Industrial Relais | Industrial Relais | 8536411090 | RELAIS STATIQUES 1P 48VDC 100MA 24VDC | 1 PHASE SSR 48VDC 100MA 24VDC |  |  | 17.69 | 0.7 | 37 | 4 | 2.5 | 12 | 12 |  |  |  | MX
|  | SSL1D101JD | 17.69 | 6 |  | 3606480579677 | PD | Industrial Relais | Industrial Relais | 8536411090 | RELAIS STATIQUES 1P 48VDC 100MA 12VDC | 1 PHASE SSR 48VDC 100MA 12VDC |  |  | 17.69 | 0.7 | 37 | 4 | 2.5 | 12 | 12 |  |  |  | MX
|  | SSLZRA1 | 8.22 | 6 |  | 3606480580161 | PD | Industrial Relais | Industrial Relais | 8536699099 | EMBASE DE RACCORDEMENT 24VDC RESSORT | SPRING SOCKET -5 24 VDC CONTROL |  |  | 8.22 | 0.6 | 10.5 | 23 | 8 | 10 | 10 |  |  |  | CN
|  | SSLZVA1 | 6.96 | 6 |  | 3606480580123 | PD | Industrial Relais | Industrial Relais | 8536699099 | EMBASE DE RACCORDEMENT 24VDC | RELAISVOET ZELIO SSL 5-24V DC SCHROEF |  |  | 6.96 | 8 | 9.7 | 23 | 0.8 | 10 | 1 |  |  |  | CN
|  | SSM1A112BD | 44.73 | 6 |  | 3606480579486 | PD | Industrial Relais | Industrial Relais | 8536419089 | RELAIS STATIQUES 1P À UNE VOIE 280VAC 12 | 1 PHASE SSR 280VAC 12A 24VDC | 1 PHASE SSRELAIS 280VAC 12A 24VDC | 1 PHASE SOLID STATE RELAY 280VAC 12A 24V | 44.73 | 2.5 | 9.5 | 90 | 9 | 1 | 1 |  |  |  | MX
|  | SSM1A112BDR | 44.33 | 6 |  | 3606480579561 | PD | Industrial Relais | Industrial Relais | 8536419089 | RELAIS STATIQUES 1P À UNE VOIE 280VAC 12 | 1 PHASE SSR 280VAC 12A 24VDC RANDOM |  |  | 44.33 | 2.5 | 9.5 | 92 | 9 | 1 | 1 |  |  |  | MX
|  | SSM1A112P7 | 47.74 | 6 |  | 3606480579509 | PD | Industrial Relais | Industrial Relais | 8536490099 | RELAIS STATIQUES 1P À UNE VOIE 280VAC 12 | 1 PHASE SSR 280VAC 12A 230VAC |  |  | 47.74 | 2.5 | 9.5 | 92 | 9 | 1 | 1 |  |  |  | MX
|  | SSM1A16B7 | 37.92 | 6 |  | 3606480579394 | PD | Industrial Relais | Industrial Relais | 8536490099 | RELAIS STATIQUES 1P À UNE VOIE 280VAC 6A | 1 PHASE SSR 280VAC 6A 24VAC |  |  | 37.92 | 2 | 9 | 50 | 9 | 1 | 1 |  |  |  | MX
|  | SSM1A16BD | 58.28 | 6 |  | 3606480579363 | PD | Industrial Relais | Industrial Relais | 8536419089 | RELAIS STATIQUES 1P À UNE VOIE 280 VAC 6 | 1 PHASE SSR 280 VAC 6A 24 VDC | 1 phase SSR 280VAC 6A 24VDC | 1 fase SSR 280VAC 6A 24VDC | 58.28 | 2 | 9 | 50 | 9 | 1 | 1 |  |  |  | MX
|  | SSM1A16BDR | 35.38 | 6 |  | 3606480579417 | PD | Industrial Relais | Industrial Relais | 8536490099 | RELAIS STATIQUES 1P À UNE VOIE 280VAC 6A | 1 PHASE SSR 280VAC 6A 24VDC RANDOM |  |  | 35.38 | 2 | 9 | 65 | 9 | 1 | 1 |  |  |  | MX
|  | SSM1A16F7 | 38.22 | 111 |  | 3606480579370 | PD | Industrial Relais | Industrial Relais | 8536490099 | RELAIS STATIQUES 1P À UNE VOIE 280 VAC 6 | 1 PHASE SSR 280 VAC 6A 120VAC |  |  | 38.22 | 1 | 9.3 | 74 | 9 | 1 | 1 |  |  |  | MX
|  | SSM1A312BD | 46.37 | 6 |  | 3606480579523 | PD | Industrial Relais | Industrial Relais | 8536490099 | RELAIS STATIQUES 1P À UNE VOIE 600VAC 12 | 1 PHASE SSR 600VAC 12A 24VDC |  |  | 46.37 | 2 | 9 | 94 | 9 | 1 | 1 |  |  |  | MX
|  | SSM1A312BDR | 47.05 | 6 |  | 3606480579608 | PD | Industrial Relais | Industrial Relais | 8536419089 | RELAIS STATIQUES 1P À UNE VOIE 600VAC 12 | 1 PHASE SSR 600VAC 12A 24VDC RANDOM |  |  | 47.05 | 2 | 9 | 98 | 9 | 1 | 1 |  |  |  | MX
|  | SSM1A36BD | 37.92 | 6 |  | 3606480579400 | PD | Industrial Relais | Industrial Relais | 8536490099 | RELAIS STATIQUES 1P À UNE VOIE 600VAC 12 | 1 PHASE SSR 600VAC 6A 24VDC |  |  | 37.92 | 2 | 9 | 64 | 9 | 1 | 1 |  |  |  | MX
|  | SSM1A36BDR | 38.86 | 6 |  | 3606480579455 | PD | Industrial Relais | Industrial Relais | 8536490099 | RELAIS STATIQUES 1P À UNE VOIE 600VAC 6A | 1 PHASE SSR 600VAC 6A 24VDC RANDOM |  |  | 38.86 | 2 | 9.5 | 67 | 9 | 1 | 1 |  |  |  | MX
|  | SSM1D212BD | 45 | 6 |  | 3606480579462 | PD | Industrial Relais | Industrial Relais | 8536419089 | RELAIS STATIQUES 1P À UNE VOIE 60VDC 12A | 1 PHASE SSR 60VDC 12A 24VDC |  |  | 45 | 2 | 9.5 | 89 | 9 | 1 | 1 |  |  |  | MX
|  | SSM1D26BD | 34.98 | 2 |  | 3606480579349 | PD | Industrial Relais | Industrial Relais | 8536419089 | RELAIS STATIQUES 1P À UNE VOIE 60VDC 12A | 1 PHASE SSR LOAD 60 VDC 6A CONTROL 24VDC | 1phase SSR 1..60VDC 6A 4..32VDC | 1 fase SSR 1..60VDC 6A 4..32VDC | 34.98 | 1.7 | 8.7 | 63 | 9.3 | 1 | 1 |  |  |  | MX
|  | SSM1D312BD | 44.33 | 6 |  | 3606480579479 | PD | Industrial Relais | Industrial Relais | 8536490099 | RELAIS STATIQUES 1P À UNE VOIE 100VDC 12 | 1 PHASE SSR 100VDC 12A 24VDC |  |  | 44.33 | 2 | 9.5 | 91 | 9 | 1 | 1 |  |  |  | MX
|  | SSM1D36BD | 38.19 | 6 |  | 3606480579356 | PD | Industrial Relais | Industrial Relais | 8536490099 | RELAIS STATIQUES 1P À UNE VOIE 100 VDC 6 | 1 PHASE SSR LOAD 100VDC 6A CONTROL 24VDC |  |  | 38.19 | 2 | 9 | 64 | 9 | 1 | 1 |  |  |  | MX
|  | SSM2A16BD | 53.09 | 6 |  | 3606480579769 | PD | Industrial Relais | Industrial Relais | 8536490099 | RELAIS STATIQUES 1P À DEUX VOIES 280VAC | DUAL SSR 280VAC 6A 24VDC |  |  | 53.09 | 2 | 9 | 98 | 9 | 1 | 1 |  |  |  | MX
|  | SSM2A16BDR | 57.98 | 6 |  | 3606480579783 | PD | Industrial Relais | Industrial Relais | 8536490099 | RELAIS STATIQUES 1P À DEUX VOIES 280VAC | DUAL SSR 280VAC 6A 24VDC RANDOM |  |  | 57.98 | 8.8 | 9.3 | 90 | 2 | 1 | 1 |  |  |  | MX
|  | SSM3A325BD | 196.83 | 6 |  | 3606485441719 | PD | Industrial Relais | Industrial Relais | 8536490099 | 3P, RELAIS STATIQUES | 3 PHASE SSR 600VAC 25A 4-32VDC |  |  | 196.83 | 14 | 11 | 764 | 11 | 1 | 1 |  |  |  | MX
|  | SSM3A325BDR | 205.66 | 6 |  | 3606485441726 | PD | Industrial Relais | Industrial Relais | 8536490099 | 3P, RELAIS STATIQUES | 3 PHASE SSR 600VAC 25A 4-32VDC RANDOM |  |  | 205.66 | 14 | 11 | 740 | 11 | 1 | 1 |  |  |  | MX
|  | SSM3A325F7 | 196.83 | 6 |  | 3606485441696 | PD | Industrial Relais | Industrial Relais | 8536490099 | 3P, RELAIS STATIQUES | 3 PHASE SSR 600VAC 25A 90-140VAC |  |  | 196.83 | 14 | 11 | 812 | 11 | 1 | 1 |  |  |  | MX
|  | SSM3A325P7 | 212.43 | 6 |  | 3606485441702 | PD | Industrial Relais | Industrial Relais | 8536490099 | 3P, RELAIS STATIQUES | 3 PHASE SSR 600VAC 25A 180-280VAC |  |  | 212.43 | 14 | 11 | 795 | 11 | 1 | 1 |  |  |  | MX
|  | SSP1A110BDT | 42.96 | 6 |  | 3606485442037 | PD | Industrial Relais | Industrial Relais | 8536490099 | RELAIS STATIQUES | 1 PHASE SSR 10A IN3-32VDC OUT24-300VAC |  |  | 42.96 | 3.4 | 6.5 | 97 | 4.8 | 1 | 1 |  |  |  | MX
|  | SSP1A110M7T | 46.77 | 6 |  | 3606485442112 | PD | Industrial Relais | Industrial Relais | 8536490099 | RELAIS STATIQUES | 1 PHASE SSR 10A IN90-280VAC OUT24-300VAC |  |  | 46.77 | 3.8 | 6.5 | 100 | 4.8 | 1 | 1 |  |  |  | MX
|  | SSP1A125BD | 44.25 | 6 |  | 3606485441856 | PD | Industrial Relais | Industrial Relais | 8536490099 | RELAIS STATIQUES | 1 PHASE SSR 25A IN3-32VDC OUT24-300VAC |  |  | 44.25 | 3.8 | 6.5 | 97 | 4.8 | 1 | 1 |  |  |  | MX
|  | SSP1A125BDS | 61.37 | 6 |  | 3606485442228 | PD | Industrial Relais | Industrial Relais | 8536490099 | RELAIS STATIQUES | 1 PHASE SSR 25A IN3-32VDC OUT24-300VAC |  |  | 61.37 | 4.8 | 6.5 | 97.1 | 4.7 | 1 | 1 |  |  |  | MX
|  | SSP1A125BDT | 46.77 | 6 |  | 3606485442044 | PD | Industrial Relais | Industrial Relais | 8536490099 | RELAIS STATIQUES | 1 PHASE SSR 25A IN3-32VDC OUT24-300VAC |  |  | 46.77 | 3.8 | 6.5 | 97 | 4.8 | 1 | 1 |  |  |  | MX
|  | SSP1A125M7 | 49.28 | 6 |  | 3606485441931 | PD | Industrial Relais | Industrial Relais | 8536490099 | RELAIS STATIQUES | 1 PHASE SSR 25A IN90-280VAC OUT24-300VAC |  |  | 49.28 | 3.8 | 6.7 | 98 | 4.8 | 1 | 1 |  |  |  | MX
|  | SSP1A125M7T | 50.55 | 6 |  | 3606485442129 | PD | Industrial Relais | Industrial Relais | 8536490099 | RELAIS STATIQUES | 1 PHASE SSR 25A IN90-280VAC OUT24-300VAC |  |  | 50.55 | 3.8 | 6.5 | 89.2 | 4.8 | 1 | 1 |  |  |  | MX
|  | SSP1A150BD | 49.28 | 6 |  | 3606485441863 | PD | Industrial Relais | Industrial Relais | 8536490099 | RELAIS STATIQUES | 1 PHASE SSR 50A IN3-32VDC OUT24-300VAC |  |  | 49.28 | 3.8 | 6.5 | 98 | 4.8 | 1 | 1 |  |  |  | MX
|  | SSP1A150BDT | 50.55 | 6 |  | 3606485442051 | PD | Industrial Relais | Industrial Relais | 8536490099 | RELAIS STATIQUES | 1 PHASE SSR 50A IN3-32VDC OUT24-300VAC |  |  | 50.55 | 3.8 | 6.5 | 89.2 | 4.8 | 1 | 1 |  |  |  | MX
|  | SSP1A150M7T | 42.96 | 6 |  | 3606485442136 | PD | Industrial Relais | Industrial Relais | 8536490099 | RELAIS STATIQUES | 1 PHASE SSR 50A IN90-280VAC OUT24-300VAC |  |  | 42.96 | 3.8 | 6.5 | 100 | 4.8 | 1 | 1 |  |  |  | MX
|  | SSP1A175BDT | 59.39 | 6 |  | 3606485442075 | PD | Industrial Relais | Industrial Relais | 8536490099 | RELAIS STATIQUES | 1 PHASE SSR 75A IN3-32VDC OUT24-300VAC |  |  | 59.39 | 3.8 | 6.5 | 100 | 4.8 | 1 | 1 |  |  |  | MX
|  | SSP1A4125BDS | 87.59 | 6 |  | 3606485442273 | PD | Industrial Relais | Industrial Relais | 8536490099 | RELAIS STATIQUES | 1 PHASE SSR 125A IN4-32VDC OUT48-660VAC |  |  | 87.59 | 4.8 | 6.6 | 97.1 | 4.7 | 1 | 1 |  |  |  | MX
|  | SSP1A4125BDT | 83.4 | 6 |  | 3606485442105 | PD | Industrial Relais | Industrial Relais | 8536490099 | RELAIS STATIQUES | 1 PHASE SSR 125A IN4-32VDC OUT48-660VAC |  |  | 83.4 | 3.8 | 6.5 | 102 | 4.8 | 1 | 1 |  |  |  | MX
|  | SSP1A4125M7T | 87.2 | 6 |  | 3606485442181 | PD | Industrial Relais | Industrial Relais | 8536490099 | RELAIS STATIQUES | 1 PHASE SSR 125A IN90-280VAC OUT48-660VA |  |  | 87.2 | 3.8 | 6.5 | 101.9 | 4.8 | 1 | 1 |  |  |  | MX
|  | SSP1A450BD | 56.88 | 6 |  | 3606485441870 | PD | Industrial Relais | Industrial Relais | 8536419089 | RELAIS STATIQUES | 1 PHASE SSR 50A IN4-32VDC OUT48-660VAC |  |  | 56.88 | 3.8 | 6.7 | 96 | 4.8 | 1 | 1 |  |  |  | MX
|  | SSP1A450BDT | 59.39 | 6 |  | 3606485442068 | PD | Industrial Relais | Industrial Relais | 8536490099 | RELAIS STATIQUES | 1 PHASE SSR 50A IN4-32VDC OUT48-660VAC |  |  | 59.39 | 3.8 | 6.5 | 97 | 4.8 | 1 | 1 |  |  |  | MX
|  | SSP1A450M7 | 60.65 | 101 |  | 3606485441955 | PD | Industrial Relais | Industrial Relais | 8536490099 | RELAIS STATIQUES | 1 PHASE SSR 50A IN90-280VAC OUT48-660VAC |  |  | 60.65 | 3.9 | 6.6 | 99 | 4.7 | 1 | 1 |  |  |  | MX
|  | SSP1A475BD | 65.72 | 6 |  | 3606485441894 | PD | Industrial Relais | Industrial Relais | 8536490099 | RELAIS STATIQUES | 1 PHASE SSR 75A IN4-32VDC OUT48-660VAC |  |  | 65.72 | 3.8 | 6.5 | 101 | 4.8 | 1 | 1 |  |  |  | MX
|  | SSP1A475BDS | 81.82 | 7 |  | 3606485442259 | PD | Industrial Relais | Industrial Relais | 8536490099 | RELAIS STATIQUES | 1 PHASE SSR 75A IN4-32VDC OUT48-660VAC |  |  | 81.82 | 4.6 | 5.9 | 110 | 4.5 | 1 | 1 |  |  |  | MX
|  | SSP1A475BDT | 69.51 | 6 |  | 3606485442082 | PD | Industrial Relais | Industrial Relais | 8536490099 | RELAIS STATIQUES | 1 PHASE SSR 75A IN4-32VDC OUT48-660VAC |  |  | 69.51 | 3.8 | 6.5 | 98 | 4.8 | 1 | 1 |  |  |  | MX
|  | SSP1A475M7T | 70.77 | 6 |  | 3606485442167 | PD | Industrial Relais | Industrial Relais | 8536490099 | RELAIS STATIQUES | 1 PHASE SSR 75A IN90-280VAC OUT48-660VAC |  |  | 70.77 | 4 | 6.5 | 89.2 | 4.7 | 1 | 1 |  |  |  | MX
|  | SSP1A490BD | 73.3 | 6 |  | 3606485441900 | PD | Industrial Relais | Industrial Relais | 8536490099 | RELAIS STATIQUES | 1 PHASE SSR 90A IN4-32VDC OUT48-660VAC |  |  | 73.3 | 3.8 | 6.7 | 100 | 4.8 | 1 | 1 |  |  |  | MX
|  | SSP1A490BDT | 75.83 | 6 |  | 3606485442099 | PD | Industrial Relais | Industrial Relais | 8536490099 | RELAIS STATIQUES | 1 PHASE SSR 90A IN4-32VDC OUT48-660VAC |  |  | 75.83 | 3.8 | 6.5 | 89.2 | 4.8 | 1 | 1 |  |  |  | MX
|  | SSP1A490M7 | 77.09 | 101 |  | 3606485441986 | PD | Industrial Relais | Industrial Relais | 8536490099 | RELAIS STATIQUES | 1 PHASE SSR 90A IN90-280VAC OUT48-660VAC |  |  | 77.09 | 3.9 | 6.1 | 101 | 4.7 | 1 | 1 |  |  |  | MX
|  | SSP1A490M7T | 79.61 | 6 |  | 3606485442174 | PD | Industrial Relais | Industrial Relais | 8536490099 | RELAIS STATIQUES | 1 PHASE SSR 90A IN90-280VAC OUT48-660VAC |  |  | 79.61 | 3.8 | 6.5 | 101.9 | 4.8 | 1 | 1 |  |  |  | MX
|  | SSP1D412BD | 49.28 | 6 |  | 3606485441818 | PD | Industrial Relais | Industrial Relais | 8536490099 | RELAIS STATIQUES | 1 PHASE SSR 12A IN3.5-32VDC OUT1-150VDC |  |  | 49.28 | 3.8 | 6.5 | 92 | 4.8 | 1 | 1 |  |  |  | MX
|  | SSP1D412BDT | 50.55 | 6 |  | 3606485442006 | PD | Industrial Relais | Industrial Relais | 8536490099 | RELAIS STATIQUES | 1 PHASE SSR 12A IN3.5-32VDC OUT1-150VDC |  |  | 50.55 | 3.8 | 6.5 | 95 | 4.8 | 1 | 1 |  |  |  | MX
|  | SSP1D425BD | 53.09 | 6 |  | 3606485441825 | PD | Industrial Relais | Industrial Relais | 8536490099 | RELAIS STATIQUES | 1 PHASE SSR 25A IN3.5-32VDC OUT1-150VDC |  |  | 53.09 | 3.8 | 6.7 | 105 | 4.8 | 1 | 1 |  |  |  | MX
|  | SSP1D425BDT | 54.35 | 6 |  | 3606485442013 | PD | Industrial Relais | Industrial Relais | 8536490099 | RELAIS STATIQUES | 1 PHASE SSR 25A IN3.5-32VDC OUT1-150VDC |  |  | 54.35 | 3.8 | 6.5 | 106 | 4.8 | 1 | 1 |  |  |  | MX
|  | SSP1D440BD | 56.88 | 6 |  | 3606485441832 | PD | Industrial Relais | Industrial Relais | 8536419089 | RELAIS STATIQUES | 1 PHASE SSR 40A IN3.5-32VDC OUT1-150VDC |  |  | 56.88 | 3.8 | 6.6 | 104 | 4.8 | 1 | 1 |  |  |  | MX
|  | SSP1D440BDT | 59.39 | 6 |  | 3606485442020 | PD | Industrial Relais | Industrial Relais | 8536490099 | RELAIS STATIQUES | 1 PHASE SSR 40A IN3.5-32VDC OUT1-150VDC |  |  | 59.39 | 3.8 | 6.5 | 105 | 4.8 | 1 | 1 |  |  |  | MX
|  | SSP3A225BDT | 169.11 | 6 |  | 3606480579981 | PD | Industrial Relais | Industrial Relais | 8536490099 | RELAIS STATIQUES TRIPHASES 530VAC 25A 24 | 3 PHASE SSR 530VAC 25A 24VDC THERMAL PAD |  |  | 169.11 | 4.7 | 11.6 | 345 | 8 | 1 | 1 |  |  |  | MT
|  | SSP3A225P7T | 169.11 | 6 |  | 3606480579967 | PD | Industrial Relais | Industrial Relais | 8536490099 | RELAIS STATIQUES TRIPHASES 530VAC 25A 23 | 3 PHASE SSR 530VAC 25A 230VAC THERMALPAD |  |  | 169.11 | 4.7 | 11.6 | 348 | 8 | 1 | 1 |  |  |  | MT
|  | SSP3A250B7T | 181.4 | 6 |  | 3606480580031 | PD | Industrial Relais | Industrial Relais | 8536490099 | RELAIS STATIQUES TRIPHASES 530VAC 50A 24 | 3 PHASE SSR 530VAC 50A 24VAC THERMAL PAD |  |  | 181.4 | 4.5 | 11.6 | 349 | 8 | 1 | 1 |  |  |  | MT
|  | SSP3A250BD | 175.93 | 6 |  | 3606480579868 | PD | Industrial Relais | Industrial Relais | 8536490099 | RELAIS STATIQUES TRIPHASES 530VAC 50A 24 | 3 PHASE SSR 530VAC 50A 24VDC |  |  | 175.93 | 4 | 11.8 | 272 | 8.4 | 1 | 1 |  |  |  | MX
|  | SSP3A250BDRT | 186.84 | 6 |  | 3606480580109 | PD | Industrial Relais | Industrial Relais | 8536490099 | RELAIS STATIQUES TRIPHASES 530VAC 50A 24 | 3 PHASE SSR 530VAC 50A 24VDC RAND.THERM. |  |  | 186.84 | 4 | 12 | 271 | 8.5 | 1 | 1 |  |  |  | MT
|  | SSP3A250P7T | 181.4 | 6 |  | 3606480580000 | PD | Industrial Relais | Industrial Relais | 8536490099 | RELAIS STATIQUES TRIPHASES 530VAC 50A 23 | 3 PHASE SSR 530VAC 50A 230VAC THERMALPAD |  |  | 181.4 | 4 | 12 | 281 | 8.5 | 1 | 1 |  |  |  | MT
|  | SSRAL1 | 26.99 | 6 |  | 3606485442204 | PD | Industrial Relais | Industrial Relais | 8536901000 | COPPER LUG, TERMINAL | COPPER LUG, TERMINAL 13-53QMM / AWG6-0 |  |  | 26.99 | 2 | 5 | 35 | 4 | 10 | 10 |  |  |  | MX
|  | SSRHD10 | 49.13 | 6 |  | 3606480580246 | PD | Industrial Relais | Industrial Relais | 8538909999 | DISSIPATEUR THERMIQUE 1,0K/W | HEAT SINK DIN RAIL MOUNT 1.0 DEG C/W | Radiateurs de refroidissement pour relais statiques, 1°C/W, DINrailmontage | Koelvin voor Solid state relais, 1°C/W, DINrail montage | 49.13 | 7.5 | 15.5 | 2.92 | 9.2 | 1 | 1 |  |  |  | CN
|  | SSRHP05 | 158.52 | 6 |  | 3606480580222 | PD | Industrial Relais | Industrial Relais | 8538909999 | DISSIPATEUR THERMIQUE 0.5 DEG C/W | HEAT SINK PANEL MOUNT 0.5 DEG C/W |  |  | 158.52 | 10 | 17.5 | 1440 | 16.4 | 1 | 1 |  |  |  | CN
|  | SSRHP07 | 64.44 | 6 |  | 3606485442198 | PD | Industrial Relais | Industrial Relais | 8538909999 | HEATSINK, PANEL MOUNT | WARMTEKOELER VOOR SOLID STATE RELAIS |  |  | 64.44 | 7.7 | 16 | 526 | 13.2 | 1 | 1 |  |  |  | CN
|  | SSRHP10 | 46.24 | 6 |  | 3606480580239 | PD | Industrial Relais | Industrial Relais | 8538909999 | DISSIPATEUR THERMIQUE 1.0 DEG C/W | HEAT SINK PANEL MOUNT 1.0 DEG C/W |  |  | 46.24 | 7.4 | 15.5 | 508 | 9 | 1 | 1 |  |  |  | CN
|  | STBACI0320K | 308.98 | 2 |  | 3595863948288 | PX | Plant Autmn Contrlrs | Plant Autmn Contrlrs | 8538909999 | MODICON STB 4 E ANALOGIQUES COURANT | MODICON STB, 4 ANALOGE STROOM ING. | Modicon STB, 2 entrées ana.0(4)..20mA 15 bit+signe, avec embase + connecteurs | Modicon STB, 2 analoge In 0(4)..20mA 15 bit + teken, met basis + connectoren | 308.98 | 2.7 | 8 | 146 | 13 | 1 | 1 | 5.14 |  |  | ID
|  | STBACI1225K | 204.51 | 6 |  | 3595863948387 | PX | Plant Autmn Contrlrs | Plant Autmn Contrlrs | 8538909999 | MODICON STB BASIC,2 E ANALOG. COURANT | MODICON STB BASIC,2 ANAL. STROOM ING. | Modicon STB, module basic 2 E analog.4..20mA 10 bit, avec embase + connecteurs | Modicon STB, basic module 2 analoge In 4..20mA 10 bit, met basis + connectoren | 204.51 | 2.79 | 13.21 | 136 | 8.13 | 1 | 1 | 5.14 |  |  | ID
|  | STBACI1230K | 229.53 | 6 |  | 3595863948394 | PX | Plant Autmn Contrlrs | Plant Autmn Contrlrs | 8538909999 | MODICON STB 2 E ANALOGIQUES COURANT | MODICON STB, 2 ANALOGE STROOM ING. | Modicon STB, 2 entrées analog.0..20mA 12 bit, avec embase + connecteurs | Modicon STB, 2 analoge Ingangen 0..20mA 12 bit, met basis + connectoren | 229.53 | 2.54 | 13.46 | 116 | 8.38 | 1 | 1 | 5.14 |  |  | ID
|  | STBACI1400K | 485.54 | 6 |  | 3595863948400 | PX | Plant Autmn Contrlrs | Plant Autmn Contrlrs | 8538909999 | MODICON STB 8 E ANALOGIQUES COURANT | MODICON STB, 8 ANALOGE STROOM ING. | Modicon STB, 8 entrées ana.0(4)..20mA 15 bit+signe, avec embase + connecteurs | Modicon STB, 8 analoge In 0(4)..20mA 15 bit+teken, met basis + connectoren | 485.54 | 2.5 | 13 | 147 | 8 | 1 | 1 | 5.14 |  |  | ID
|  | STBACI8320K | 573.79 | 6 |  | 3595863948745 | PX | Plant Autmn Contrlrs | Plant Autmn Contrlrs | 8536909500 | MODICON STB 8 E ANALOGIQUES HART | MODICON STB, 8 ANALOGE ING. HART | Modicon STB, 4 entrées ana. 0(4)..20mA Hart 15 bit+signe, avec embase + | Modicon STB, 4 analoge In 0(4)..20mA Hart 15 bit+teken, met basis + | 573.79 | 3 | 13 | 146 | 8 | 1 | 1 | 5.14 |  |  | ID
|  | STBACO0220K | 338.41 | 6 |  | 3595863948769 | PX | Plant Autmn Contrlrs | Plant Autmn Contrlrs | 8538909999 | MODICON STB,2 SORTIES ANALOG. COURANT | MODICON STB, 2 ANALOGE STROOM UITG. | Modicon STB, 2 Sorties analog.0(4)..20mA 15bit+signe,avec embase et connecteurs | Modicon STB, 2 analoge uitg. 0(4)..20mA 15bit+teken,met basis + connectoren | 338.41 | 2.7 | 13 | 141 | 8 | 1 | 1 | 5.14 |  |  | ID
|  | STBACO1210K | 285.44 | 6 |  | 3595863948776 | PX | Plant Autmn Contrlrs | Plant Autmn Contrlrs | 8538909999 | MODICON STB,2 SORTIES ANALOG. COURANT | MODICON STB, 2 ANALOGE STROOM UITG. | Modicon STB, 2 Sorties analogiques 0..20mA 12bit,avec embase + connecteurs | Modicon STB, 2 analoge uitangen 0..20mA 12bit,met basis + connectoren | 285.44 | 3 | 13 | 117 | 8 | 1 | 1 | 5.14 |  |  | ID
|  | STBACO1225K | 258.95 | 6 |  | 3595863948790 | PX | Plant Autmn Contrlrs | Plant Autmn Contrlrs | 8538909999 | MODICON STB BASIC,2 S ANALOG. COURANT | MODICON STB BASIC,2 ANAL. STROOM UIT. | Modicon STB, module basic 2 Sort.anal. 0..20mA 10bit,avec embase + connecteurs | Modicon STB, basic module 2 analog.uitg. 0..20mA 10bit,met basis + connectoren | 258.95 | 2.7 | 13 | 136 | 8 | 1 | 1 | 5.14 |  |  | ID
|  | STBACO8220K | 382.54 | 28 |  | 3595864156644 | PX | Plant Autmn Contrlrs | Plant Autmn Contrlrs | 8538909999 | MODICON STB 2 S ANALOGIQUES HART | MODICON STB, 2 ANALOGE UIT. HART | Modicon STB, 2 sorties analogiques 4...20mA, 16 bits, compatible HART | Modicon STB, 2 analoge uitgangen 4...20mA, 16 bits, HART compatibel | 382.54 | 2.7 | 13 | 144 | 8 | 1 | 1 | 5.14 |  |  | ID
|  | STBAHI8321KC | 529.67 | 7 |  | 3595864155210 | PX | Plant Autmn Contrlrs | Plant Autmn Contrlrs | 8536909500 | HART INTERFACE MODULE, 4 CHANNEL | HART INTERFACE MODULE, 4 KANALEN | Modicon STB, interface protocole Hart, 4 voies | Modicon STB, Hart interface module, 4 kanalen | 529.67 | 3.6 | 13.2 | 167 | 8.1 | 1 | 1 | 5.14 |  |  | FR
|  | STBART0200K | 272.22 | 2 |  | 3595863948691 | PX | Plant Autmn Contrlrs | Plant Autmn Contrlrs | 8536909500 | MODICON STB, 2 E RTD/TC | MODICON STB, 2 IN RTD/TC | Modicon STB, 2 entrées analog., Thermocouple/PT100, avec embase + connecteurs | Modicon STB, 2 analoge Ingangen, Thermocouple/PT100, met basis + connectoren | 272.22 | 3 | 13.3 | 136 | 8.3 | 1 | 1 | 5.14 |  |  | FR
|  | STBAVI0300K | 308.98 | 6 |  | 3595863948707 | PX | Plant Autmn Contrlrs | Plant Autmn Contrlrs | 8538909999 | MODICON STB 4 E ANALOGIQUES TENSION | MODICON STB, 4 ANALOGE SPANN. ING. | Modicon STB, 4 E anal. 15bit+signe, 0(1)..5(10)V +/-5(10)V, avec embase+connect. | Modicon STB, 4 anal.In 15bit+teken, 0(1)..5(10)V +/-5(10)V, basis +connectoren | 308.98 | 2.2 | 13.2 | 148 | 8 | 1 | 1 | 5.14 |  |  | ID
|  | STBAVI1255K | 204.51 | 6 |  | 3595863948912 | PX | Plant Autmn Contrlrs | Plant Autmn Contrlrs | 8538909999 | MODICON STB BASIC,2 E ANALOG. TENSION | MODICON STB BASIC,2 ANAL. SPANN. ING. | Modicon STB, module 2 entrées analog. 10 bit, 0..10V, avec embase+connecteurs | Modicon STB, 2 analoge Ingangen 10 bit, 0..10V, met basis + connectoren | 204.51 | 2.5 | 13 | 116 | 8 | 1 | 1 | 5.14 |  |  | ID
|  | STBAVI1270K | 229.53 | 6 |  | 3595863988918 | PX | Plant Autmn Contrlrs | Plant Autmn Contrlrs | 8538909999 | MODICON STB 2 E ANALOGIQUES +/-10V | MODICON STB, 2 ANALOGE ING. +/-10V | Modicon STB, 2 entrées analog., +/-10V, 9 bit+signe, avec embase+connecteurs | Modicon STB, 2 analoge Ingangen +/-10V, 9 bit + teken, met basis + connectoren | 229.53 | 2.5 | 13 | 115 | 8 | 1 | 1 | 5.14 |  |  | ID
|  | STBAVI1400K | 485.54 | 6 |  | 3595863948943 | PX | Plant Autmn Contrlrs | Plant Autmn Contrlrs | 8536909500 | MODICON STB BASIC,8 E ANALOG. TENSION | MODICON STB BASIC,8 ANAL. SPANN. ING. | Modicon STB, 8 E anal. 15bit+signe, 0(1)..5(10)V +/-5(10)V,avec embase+connect. | Modicon STB, 8 anal.In 15bit+teken, 0(1)..5(10)V +/-5(10)V, basis +connectoren | 485.54 | 3 | 13 | 144 | 8 | 1 | 1 | 5.14 |  |  | ID
|  | STBAVO0200K | 456.1 | 6 |  | 3595863948950 | PX | Plant Autmn Contrlrs | Plant Autmn Contrlrs | 8538909999 | MODICON STB 2 S ANALOGIQUES TENSION | MODICON STB, 2 ANALOGE SPANN. UIT. | Modicon STB, 2 S anal.15bit+signe, 0(1)..5(10)V +/-5(10)V,avec embase+connect. | Modicon STB, 2 anal. Uit 15bit+teken, 0(1)..5(10)V +/-5(10)V,met basis+connect. | 456.1 | 3 | 13.5 | 116 | 8 | 1 | 1 | 5.14 |  |  | ID
|  | STBAVO1250K | 317.8 | 6 |  | 3595863948967 | PX | Plant Autmn Contrlrs | Plant Autmn Contrlrs | 8538909999 | MODICON STB 2 S ANALOGIQUES +/-10V | MODICON STB, 2 ANALOGE UIT. +/-10V | Modicon STB, 2 Sort. anal.11bit+signe, 0..10V +/-10V, avec embase+connecteurs | Modicon STB, 2 analoge uitg. 11bit+teken, 0..10V +/-10V, met basis+connectoren | 317.8 | 2.6 | 13.2 | 116 | 8 | 1 | 1 | 5.14 |  |  | ID
|  | STBAVO1255K | 266.31 | 6 |  | 3595863948974 | PX | Plant Autmn Contrlrs | Plant Autmn Contrlrs | 8538909999 | MODICON STB BASIC,2 S ANALOG. TENSION | MODICON STB BASIC,2 ANAL. SPANN. UIT. | Modicon STB, module basic 2 S anal.11bit+signe,0..10V +/-10V, embase+connecteurs | Modicon STB, basic mod. 2 anal.Uit 11bit+teken,0..10V +/-10V, basis+connectoren | 266.31 | 2.5 | 13 | 116 | 8 | 1 | 1 | 5.14 |  |  | ID
|  | STBAVO1265K | 266.31 | 6 |  | 3595863948981 | PX | Plant Autmn Contrlrs | Plant Autmn Contrlrs | 8538909999 | MODICON STB BASIC,2 S ANALOG. TENSION | MODICON STB BASIC,2 ANAL. SPANN. UIT. | Modicon STB, module basic 2 S analog. 9bit+signe,0..10V +/-10V, embase+connect. | Modicon STB, basic mod. 2 analoge Uitg. 9bit+teken,+/-10V, basis+connectoren | 266.31 | 2.7 | 13 | 115 | 8 | 1 | 1 | 5.14 |  |  | ID
|  | STBCPS2111K | 158.9 | 6 |  | 3595863949223 | PX | Plant Autmn Contrlrs | Plant Autmn Contrlrs | 8536909500 | MODICON STB ALIMENTATION AUX. | MODICON STB AUX. VOEDING | Modicon STB, module d'alimentation auxiliaire, avec embase + connecteurs | Modicon STB, bijkomende voeding, met basis + connectoren | 158.9 | 2.6 | 13.1 | 122 | 8 | 1 | 1 | 5.14 |  |  | FR
|  | STBDAI5260K | 125.06 | 28 |  | 3595863948998 | PX | Plant Autmn Contrlrs | Plant Autmn Contrlrs | 8538909999 | MODICON STB, 2 ENTREES 115VCA | MODICON STB,2 INGANGEN 115VAC | Modicon STB, module 2 entrées 115VAC isolés,avec embase + connecteurs | Modicon STB, 2 ingangen 115VAC, met basis + connectoren | 125.06 | 3 | 13.1 | 65 | 8 | 1 | 1 | 5.14 |  |  | ID
|  | STBDAI7220K | 91.22 | 6 |  | 3595863991130 | PX | Plant Autmn Contrlrs | Plant Autmn Contrlrs | 8538909999 | MODICON STB ,2 ENTREES 230VCA | MODICON STB,2 INGANGEN 230VAC | Modicon STB, module 2 entrées 230VCA, 2/3 fils, avec embase + connecteurs | Modicon STB, 2 digitale Ingangen 230VAC, 2/3 draads, met basis + connectoren | 91.22 | 2.7 | 13 | 122 | 8 | 1 | 1 | 5.14 |  |  | ID
|  | STBDAO5260K | 150.05 | 28 |  | 3595863949001 | PX | Plant Autmn Contrlrs | Plant Autmn Contrlrs | 8538909999 | MODICON STB, 2 SORTIES 115VCA | MODICON STB, 2 UITGANG.115VAC | Modicon STB, module 2 Sorties 115VCA, avec embase + connecteurs | Modicon STB, 2 uitgangen 115VAC, met basis + connectoren | 150.05 | 2.7 | 13 | 67 | 8 | 1 | 1 | 5.14 |  |  | ID
|  | STBDAO8210K | 125.06 | 6 |  | 3595863988925 | PX | Plant Autmn Contrlrs | Plant Autmn Contrlrs | 8538909999 | MODICON STB, 2 SORTIES 115/230VCA | MODICON STB, 2 UITGANG.115/230VAC | Modicon STB, module 2 sorties, 115/230 VCA, 2A, avec embase + connecteurs | Modicon STB, 2 uitgangen, 115/230 VAC, 2A, met basis + connectoren | 125.06 | 2.7 | 13 | 125 | 8 | 1 | 1 | 5.14 |  |  | ID
|  | STBDDI3230K | 55.9 | 6 |  | 3595863989410 | PX | Plant Autmn Contrlrs | Plant Autmn Contrlrs | 8538909999 | MODICON STB, 2 ENTREES 24VCC | MODICON STB, 2 INGANGEN 24VDC | Modicon STB, module 2 entrées 24VCC, 4fils, avec embase + connecteurs | Modicon STB, 2 ingangen 24VDC, 4draads, met basis + connectoren | 55.9 | 2.7 | 13 | 110 | 8 | 1 | 1 | 5.14 |  |  | ID
|  | STBDDI3420K | 92.69 | 6 |  | 3595863948905 | PX | Plant Autmn Contrlrs | Plant Autmn Contrlrs | 8538909999 | MODICON STB, 4 ENTREES 24VCC | MODICON STB, 4 INGANGEN 24VDC | Modicon STB, module 4 entrées 24VCC, 3fils, avec embase + connecteurs | Modicon STB, 4 ingangen 24VDC, 3draads, met basis + connectoren | 92.69 | 2.5 | 13 | 111 | 8 | 1 | 1 | 5.14 |  |  | ID
|  | STBDDI3425K | 77.96 | 6 |  | 3595863949018 | PX | Plant Autmn Contrlrs | Plant Autmn Contrlrs | 8538909999 | MODICON STB BASIC, 4 E 24VCC | MODICON STB BASIC, 4 IN 24VDC | Modicon STB, module basic 4 entrées 24VCC, 3fils, avec embase + connecteurs | Modicon STB, basic module 4 ingangen 24VDC, 3draads, met basis + connectoren | 77.96 | 2.5 | 13 | 111 | 8 | 1 | 1 | 5.14 |  |  | ID
|  | STBDDI3610K | 104.44 | 6 |  | 3595863949025 | PX | Plant Autmn Contrlrs | Plant Autmn Contrlrs | 8538909999 | MODICON STB, 6 ENTREES 24VCC | MODICON STB, 6 INGANGEN 24VDC | Modicon STB, module 6 entrées 24VCC, 2fils, avec embase + connecteurs | Modicon STB, 6 ingangen 24VDC, 2draads, met basis + connectoren | 104.44 | 2.7 | 13 | 112 | 8 | 1 | 1 | 5.14 |  |  | ID
|  | STBDDI3615K | 89.76 | 6 |  | 3595863949032 | PX | Plant Autmn Contrlrs | Plant Autmn Contrlrs | 8538909999 | MODICON STB BASIC, 6 E 24VCC | MODICON STB BASIC, 6 IN 24VDC | Modicon STB, module basic 6 entrées 24VCC, 2fils, avec embase + connecteurs | Modicon STB, basic module 6 ingangen 24VDC, 2draads, met basis + connectoren | 89.76 | 2.7 | 13 | 112 | 8 | 1 | 1 | 5.14 |  |  | ID
|  | STBDDI3725 | 172.13 | 6 |  | 3595863843453 | PX | Plant Autmn Contrlrs | Plant Autmn Contrlrs | 8538909999 | MODICON STB, module basic 16 entrees 24 | MODICON STB BASIC,16 IN 24VDC | Modicon STB, module Basic 16 entrées, 24VCC, 2 fils | Modicon STB, basic module 16 ingangen, 24VDC, 2 draads | 172.13 | 3 | 13 | 86 | 6.5 | 1 | 1 | 5.14 |  |  | ID
|  | STBDDI3725KC | 176.56 | 2 |  | 3595863932980 | PX | Plant Autmn Contrlrs | Plant Autmn Contrlrs | 8538909999 | MODICON STB BASIC, 16 E 24VCC | MODICON STB BASIC,16 IN 24VDC | Modicon STB, module basic 16 entrées 24VCC, 2fils, avec embase + connecteurs | Modicon STB, basic module 16 In, 24VDC, 2 draads,met basis, veerklemmen | 176.56 | 3.5 | 13 | 86 | 8 | 1 | 1 | 5.14 |  |  | ID
|  | STBDDI3725KS | 176.56 | 2 |  | 3595863932973 | PX | Plant Autmn Contrlrs | Plant Autmn Contrlrs | 8538909999 | MODICON STB BASIC, 16 E 24VCC | MODICON STB BASIC,16 IN 24VDC | Modicon STB, module basic 16 entrées 24VCC, 2fils, avec embase + | Modicon STB, basic module 16 In, 24VDC, 2 draads,met basis, | 176.56 | 3.54 | 13.128 | 86 | 8.002 | 1 | 1 | 5.14 |  |  | ID
|  | STBDDO3200K | 76.49 | 6 |  | 3595864000329 | PX | Plant Autmn Contrlrs | Plant Autmn Contrlrs | 8538909999 | MODICON STB, 2 S, 0.5A 24VCC | MODICON STB, 2 O, 0.5A 24VDC | Modicon STB, module 2 sorties, 24VCC, 0.5A, avec base + connecteurs | Modicon STB, 2 uitgangen, 24VDC, 0.5A, met basis + connectoren | 76.49 | 2.7 | 13 | 112 | 8 | 1 | 1 | 5.14 |  |  | ID
|  | STBDDO3230K | 92.69 | 6 |  | 3595863989304 | PX | Plant Autmn Contrlrs | Plant Autmn Contrlrs | 8538909999 | MODICON STB, 2 S, 2.0A 24VCC | MODICON STB, 2 O, 2.0A 24VDC | Modicon STB, module 2 sorties 24VCC 2A, avec embase + connecteurs | Modicon STB, module 2 uitgangen 24VDC 2A, met basis + connectoren | 92.69 | 2.5 | 13 | 136 | 8 | 1 | 1 | 5.14 |  |  | ID
|  | STBDDO3410K | 107.4 | 6 |  | 3595863989298 | PX | Plant Autmn Contrlrs | Plant Autmn Contrlrs | 8538909999 | MODICON STB, 4 S, 0.5A 24VCC | MODICON STB, 4 O, 0.5A 24VDC | Modicon STB, module 4 Sorties, 24VCC, 0,5A, avec embase + connecteurs | Modicon STB, module 4 Uitgangen, 24VDC, 0,5A, met basis, met basis +connectoren | 107.4 | 2.7 | 13 | 110 | 8 | 1 | 1 | 5.14 |  |  | ID
|  | STBDDO3415K | 92.69 | 6 |  | 3595863989281 | PX | Plant Autmn Contrlrs | Plant Autmn Contrlrs | 8538909999 | MODICON STB, BASIC 4 S, 0.25A 24VCC | MODICON STB, BASIC 4 O, 0.25A 24VDC | Modicon STB, module Basic 4 Sorties 24VCC, 0.25A, avec embase + connecteurs | Modicon STB, basic module 4 Uitgangen, 24VDC, 0,25A, met basis + connectoren | 92.69 | 3 | 13 | 110 | 8 | 1 | 1 | 5.14 |  |  | ID
|  | STBDDO3600K | 128.02 | 6 |  | 3595863949339 | PX | Plant Autmn Contrlrs | Plant Autmn Contrlrs | 8538909999 | MODICON STB, 6 S, 0.5A 24VCC | MODICON STB, 6 O, 0.5A 24VDC | Modicon STB, module 6 Sorties 24VCC, 0.5A, avec embase + connecteurs | Modicon STB, module 6 uitgangen 24VDC, 0.5A, met basis + connectoren | 128.02 | 2.7 | 13 | 114 | 8 | 1 | 1 | 5.14 |  |  | ID
|  | STBDDO3605K | 97.1 | 6 |  | 3595863949346 | PX | Plant Autmn Contrlrs | Plant Autmn Contrlrs | 8538909999 | MODICON STB, BASIC 6 S, 0.25A 24VCC | MODICON STB, BASIC 6 O, 0.25A 24VDC | Modicon STB, module Basic 6 Sorties 24VCC, 0.5A, avec embase + connecteurs | Modicon STB, basic module 6 uitgangen 24VDC, 0.5A, met basis + connectoren | 97.1 | 2.7 | 13.2 | 137 | 8 | 1 | 1 | 5.14 |  |  | ID
|  | STBDDO3705 | 150.05 | 6 |  | 3595863843460 | PX | Plant Autmn Contrlrs | Plant Autmn Contrlrs | 8538909999 | Advantys STB, module Basic 16 sorties 24 | MODICON STB, BASIC 16 O,24VDC | Modicon STB, module Basic 16 Sorties 24VCC, 0.5A, SOURCE | Modicon STB, basic module 16 Sorties 24VDC, 0.5A, SOURCE | 150.05 | 3.05 | 12.95 | 86 | 6.6 | 1 | 1 | 5.14 |  |  | ID
|  | STBDDO3705KC | 161.83 | 6 |  | 3595863933000 | PX | Plant Autmn Contrlrs | Plant Autmn Contrlrs | 8538909999 | MODICON STB, BASIC 16 S,24VCC | MODICON STB, BASIC 16 O,24VDC | Modicon STB, module Basic 16 sort.24VCC, 0.5A, pnp, avec embase + | Modicon STB, basic module 16 uitg. 24VDC, 0.5A, pnp, met basis + | 161.83 | 3.5 | 13 | 86 | 8 | 1 | 1 | 5.14 |  |  | ID
|  | STBDDO3705KS | 161.83 | 6 |  | 3595863932638 | PX | Plant Autmn Contrlrs | Plant Autmn Contrlrs | 8538909999 | MODICON STB, BASIC 16 S,24VCC | MODICON STB, BASIC 16 O,24VDC | Modicon STB, module Basic 16 sort.24VCC, 0.5A, pnp, avec embase + | Modicon STB, basic module 16 uitg. 24VDC, 0.5A, pnp, met basis + | 161.83 | 3.622 | 13.052 | 86 | 7.947 | 1 | 1 | 5.14 |  |  | ID
|  | STBDRA3290K | 142.74 | 6 |  | 3595863949131 | PX | Plant Autmn Contrlrs | Plant Autmn Contrlrs | 8538909999 | MODICON STB,2 S REL 7A 24VCC 115/230VCA | MODICON STB,2 O REL 7A 24VDC 115/230VAC | Modicon STB, 2 sorties relais 24VCC/115/230VCA, 7A, avec embase + connecteurs | Modicon STB, 2 relaisuitgangen 24VDC/115/230VAC, 7A, met basis + connectoren | 142.74 | 4 | 13 | 130 | 7.5 | 1 | 1 | 5.14 |  |  | ID
|  | STBDRC3210K | 92.69 | 6 |  | 3595863949162 | PX | Plant Autmn Contrlrs | Plant Autmn Contrlrs | 8538909999 | MODICON STB,2 S REL 2A 24VCC 115/230VCA | MODICON STB,2 O REL 2A 24VDC 115/230VAC | Modicon STB, 2 sorties relais 24VCC/115/230VCA, 2A, avec embase + connecteurs | Modicon STB, 2 relaisuitgangen 24VDC/115/230VAC, 2A, met basis + connectoren | 92.69 | 2.7 | 13 | 130 | 7.6 | 1 | 1 | 5.14 |  |  | ID
|  | STBEHC3020KC | 322.2 | 6 |  | 3595863933116 | PX | Plant Autmn Contrlrs | Plant Autmn Contrlrs | 8538909999 | MODICON STB, COMPTAGE RAPIDE 1X40KHZ | MODICON STB, SNELLE TELMOD. 1X40KHZ | Modicon STB, module de comptage rapide, 1 voie 40kHz, avec embase + | Modicon STB, snelle telmodule, 1x 40kHz, met basis + connectoren | 322.2 | 3.4 | 13.2 | 163 | 8 | 1 | 1 | 5.14 |  |  | ID
|  | STBEPI2145K | 242.76 | 2 |  | 3595863933130 | PX | Plant Autmn Contrlrs | Plant Autmn Contrlrs | 8538909999 | MODICON STB, MODULE POUR 4 TESYS U | MODICON STB, MODULE VOOR 4 TESYS U | Modicon STB, module specifiques pour 4 demarreurs TeSys | Modicon STB, specifieke module voor 4 TeSys motorstarters | 242.76 | 3.8 | 13.1 | 162 | 8.2 | 1 | 1 | 5.14 |  |  | ID
|  | STBNCO2212 | 338.41 | 6 |  | 3595862055154 | PX | Plant Autmn Contrlrs | Plant Autmn Contrlrs | 8517620000 | MODICON STB CANOPEN NIM | MODICON STB CANOPEN NIM | Modicon STB, module Interface reseau CANOpen standard | Modicon STB, netwerk interface module CANOpen | 338.41 | 4.3 | 13 | 135 | 7.2 | 1 | 1 | 5.14 |  |  | FR
|  | STBNDN2212 | 373.71 | 6 |  | 3595862055123 | PX | Plant Autmn Contrlrs | Plant Autmn Contrlrs | 8517620000 | MODICON STB NIM DEVICENET | MODICON STB NIM DEVICENET | Modicon STB, module Interface reseau DeviceNet | Modicon STB, netwerk interface module DeviceNet | 373.71 | 4.4 | 13 | 187 | 7.2 | 1 | 1 | 5.14 |  |  | FR
|  | STBNDP2212 | 353.1 | 6 |  | 3595862055130 | PX | Plant Autmn Contrlrs | Plant Autmn Contrlrs | 8517620000 | MODICON STB NIM PROFIBUS | MODICON STB NIM PROFIBUS | Modicon STB, module Interface reseau Profibus DP | Modicon STB, netwerk interface module Profibus DP | 353.1 | 7 | 13 | 177 | 4.7 | 1 | 1 | 5.14 |  |  | FR
|  | STBNFP2212 | 373.71 | 6 |  | 3595862054997 | PX | Plant Autmn Contrlrs | Plant Autmn Contrlrs | 8517620000 | MODICON STB NIM FIPIO | MODICON STB NIM FIPIO | Modicon STB, module Interface reseau FIPIO | Modicon STB, netwerk interface module FIPIO | 373.71 | 4.4 | 13.1 | 135 | 7.3 | 1 | 1 | 5.14 |  |  | FR
|  | STBNIB2212 | 287.37 | 6 |  | 3595862055147 | PX | Plant Autmn Contrlrs | Plant Autmn Contrlrs | 8517620000 | Advantys STB, module Interface reseau In | MODICON STB NIM INTERBUS | module dinterface réseau standard STB - Interbus -500 kbit/s | standaard netwerk interface module STB - Interbus - 500 kbit/sec | 287.37 | 2.5 | 13 | 178 | 8 | 1 | 1 |  |  |  | FR
|  | STBNIC2212 | 466.4 | 6 |  | 3595863987812 | PX | Plant Autmn Contrlrs | Plant Autmn Contrlrs | 8517620000 | MODICON STB NIM ETHERNET/IP | MODICON STB NIM ETHERNET/IP | Modicon STB, module interface reseau, Ethernet /IP | Modicon STB, netwerk interface module Ethernet /IP | 466.4 | 4.3 | 13 | 165 | 7.2 | 1 | 1 | 5.14 |  |  | FR
|  | STBNIP2212 | 424.96 | 2 |  | 3595862055116 | PX | Plant Autmn Contrlrs | Plant Autmn Contrlrs | 8517620000 | MODICON STB NIM MODBUS TCP/IP | MODICON STB NIM MODBUS TCP/IP | Modicon STB, module interface reseau, Ethernet TCP/IP | Modicon STB, netwerk interface module Ethernet TCP/IP | 424.96 | 4.4 | 13 | 163 | 7.3 | 1 | 1 | 5.14 |  |  | FR
|  | STBNIP2311 | 424.96 | 2 |  | 3595864062273 | PX | Plant Autmn Contrlrs | Plant Autmn Contrlrs | 8517620000 | MODICON STB NIM DUAL ETHERNET | MODICON STB NIM DUAL ETHERNET | Modicon STB, module interface reseau, Ethernet TCP/IP double attachement | Modicon STB, netwerk interface module, Ethernet TCP/IP dubbele aansluiting | 424.96 | 4.3 | 13 | 145 | 7.3 | 1 | 1 | 5.14 |  |  | FR
|  | STBNMP2212 | 373.71 | 6 |  | 3595862055109 | PX | Plant Autmn Contrlrs | Plant Autmn Contrlrs | 8517620000 | MODICON STB NIM MODBUS PLUS | MODICON STB NIM MODBUS PLUS | Modicon STB, module interface reseau, Modbus Plus | Modicon STB, netwerk interface module Modbus Plus | 373.71 | 4.5 | 13.4 | 135 | 7.4 | 1 | 1 | 5.14 |  |  | FR
|  | STBPDT2100K | 104.44 | 6 |  | 3595863949186 | PX | Plant Autmn Contrlrs | Plant Autmn Contrlrs | 8538909999 | MODICON STB ALIM.115/230VCA | MODICON STB VOEDING115/230VCA | Modicon STB, module d'alimentation 110 240VCA, avec embase et connecteurs | Modicon STB, voedingsmodule 110 220VAC, met basis + connectoren | 104.44 | 2.7 | 14 | 129 | 8.6 | 1 | 1 | 5.14 |  |  | ID
|  | STBPDT3100K | 82.4 | 2 |  | 3595863949216 | PX | Plant Autmn Contrlrs | Plant Autmn Contrlrs | 8538909999 | MODICON STB ALIM. 24VCC | MODICON STB VOEDING 24VDC | Modicon STB, module d'alimentation 24VCC, avec embase et connecteurs | Modicon STB, voedingsmodule 24VDC, met basis + connectoren | 82.4 | 2.5 | 14 | 130 | 8.5 | 1 | 1 | 5.14 |  |  | ID
|  | STBSPU1000 | 407.55 | 6 |  | 3595863763522 | PX | Plant Autmn Contrlrs | Plant Autmn Contrlrs | 8523492000 | MODICON STB LOGICIEL DE CONF. | MODICON STB CONFIGUR. SOFTW. | Modicon STB, logiciel de configuration avec Câble de programmation PC | Modicon STB configuratiesoftware met verbindingskabel naar PC | 407.55 | 4 | 16 | 288 | 15.5 | 1 | 1 | 5.14 |  |  | FR
|  | STBXBA1000 | 13.22 | 6 |  | 3595862061988 | PX | Plant Autmn Contrlrs | Plant Autmn Contrlrs | 8536909500 | STB BASE POUR E/S DIMENSION 1 | STB BASIS VOOR MOD.AFMETING 1 | Modicon STB, embase pour module avec largeur 13,9mm | Modicon STB, basis voor module met 13,9mm breedte | 13.22 | 2 | 13 | 34 | 5 | 1 | 1 | 5.14 |  |  | IN
|  | STBXBA2000 | 15.15 | 6 |  | 3595862061995 | PX | Plant Autmn Contrlrs | Plant Autmn Contrlrs | 8536901000 | STB BASE POUR E/S DIMENSION 2 | STB BASIS VOOR MOD.AFMETING 2 | Modicon STB, embase pour module avec largeur 18,4mm | Modicon STB, basis voor module met 18,4mm breedte | 15.15 | 2.5 | 13.1 | 38 | 4.8 | 1 | 1 | 5.14 |  |  | IN
|  | STBXBA2100 | 38.24 | 6 |  | 3595863757668 | PX | Plant Autmn Contrlrs | Plant Autmn Contrlrs | 8536901000 | MODICON STB, ALIM. AUX. | STB BASIS VOOR EXTRA VOED.MOD. | Modicon STB, embase pour module d'alimentation auxiliaire | Modicon STB, basis voor bijkomende voedingsmodule | 38.24 | 2.7 | 13.3 | 38 | 5 | 1 | 1 | 5.14 |  |  | IN
|  | STBXBA2200 | 27.96 | 6 |  | 3595862062008 | PX | Plant Autmn Contrlrs | Plant Autmn Contrlrs | 8536901000 | MODICON STB EMBASE ALIMENTATION | MODICON STB BASIS VOOR VOEDINGSMODULE | Modicon STB, embase pour module d'alimentation STB PDTxxxx | Modicon STB, basis voor voedingsmodule STB PDTxxx | 27.96 | 2.5 | 14.1 | 35 | 5 | 1 | 1 | 5.14 |  |  | IN
|  | STBXBA2300 | 20.59 | 6 |  | 3595863765960 | PX | Plant Autmn Contrlrs | Plant Autmn Contrlrs | 8536901000 | STB BASE POUR DEBUT DE SEGMENT | STB BASIS VOOR BEGIN SEGMENT | Modicon STB, embase pour module STB XB 1300 | Modicon STB, basis voor module STB XB 1300 | 20.59 | 2.5 | 13 | 37 | 5 | 1 | 1 | 5.14 |  |  | IN
|  | STBXBA2400 | 20.59 | 6 |  | 3595863757699 | PX | Plant Autmn Contrlrs | Plant Autmn Contrlrs | 8536909500 | STB BASE POUR FIN D'UN SEGMENT | STB BASIS VOOR EINDE SEGMENT | Modicon STB, embase pour module STB XB 1100 | Modicon STB, basis voor module STB XB 1100 | 20.59 | 2.5 | 13 | 37 | 4.8 | 1 | 1 | 5.14 |  |  | IN
|  | STBXBA3000 | 35.31 | 6 |  | 3595863757675 | PX | Plant Autmn Contrlrs | Plant Autmn Contrlrs | 8536909500 | STB BASE POUR E/S DIMENSION 3 | STB BASIS VOOR MOD.AFMETING 3 | Modicon STB, embase pour module avec largeur 28,1mm | Modicon STB, basis voor module met 28,1mm breedte | 35.31 | 3.4 | 13.2 | 62 | 4.9 | 1 | 1 | 5.14 |  |  | IN
|  | STBXCA1002 | 50.02 | 6 |  | 3595862061667 | PX | Plant Autmn Contrlrs | Plant Autmn Contrlrs | 8544429090 | STB CABLE D'EXTENSION BUS 1.0M | STB BUSUITBREIDINGSKABEL 1M | Advantsy STB, Câble de raccordement extension du bus, longueur 1 m | Modicon STB, kabel voor verlenging van de Modicon bus, lengte 1 m | 50.02 | 2 | 22 | 84 | 13 | 1 | 1 | 5.14 |  |  | CN
|  | STBXCA1003 | 66.2 | 6 |  | 3595862061605 | PX | Plant Autmn Contrlrs | Plant Autmn Contrlrs | 8544429090 | STB CABLE D'EXTENSION BUS 4.5M | STB BUSUITBREIDINGSKABEL 4.5M | Advantsy STB, Câble de raccordement extension du bus, longueur 4.5 m | Modicon STB, kabel voor verlenging van de Modicon bus, lengte 4.5 m | 66.2 | 3 | 23 | 307 | 15 | 1 | 1 | 5.14 |  |  | CN
|  | STBXCA1004 | 111.82 | 6 |  | 3595862061612 | PX | Plant Autmn Contrlrs | Plant Autmn Contrlrs | 8544429090 | STB CABLE D'EXTENSION BUS 10M | STB BUSUITBREIDINGSKABEL 10M | Advantsy STB, Câble de raccordement extension du bus, longueur 10 m | Modicon STB, kabel voor verlenging van de Modicon bus, lengte 10 m | 111.82 | 5.5 | 20 | 652 | 20 | 1 | 1 | 5.14 |  |  | CN
|  | STBXMP1100 | 29.43 | 6 |  | 3595862053655 | PX | Plant Autmn Contrlrs | Plant Autmn Contrlrs | 8536909500 | ADVANTYS TERMINAISON LIGNE | ADAVNTYS STB BUSAFSLUITING | Modicon STB, terminaison du bus | Modicon STB, busafsluiting | 29.43 | 1.7 | 13 | 21 | 6.5 | 1 | 1 | 5.14 |  |  | FR
|  | STBXMP4440 | 57.58 | 18 |  | 3595862053730 | PX | Plant Autmn Contrlrs | Plant Autmn Contrlrs | 8523519000 | ADVANTYS STB CARTE MEMOIRE 32K | MODICON STB SIM GEHEUGEN | Modicon STB carte memoire SIM debrochable | Modicon STB, uittrekbare SIM geheugenkaart, 32Kb | 57.58 | 0.5 | 27.5 | 20 | 20 | 1 | 1 | 5.14 |  |  | DE
|  | STBXMP5600 | 54.45 | 6 |  | 3595862064415 | PX | Plant Autmn Contrlrs | Plant Autmn Contrlrs | 8536101090 | STB PDM 10 FUSIBLES 5A ET 10A | MODICON STB PDM 10 ZEKERINGEN | Modicon STB, lot de 5 fusibles 5A et 10A | Modicon STB, set van 5 zekeringen 5A + 10A | 54.45 | 1.5 | 13 | 23 | 12 | 1 | 1 | 5.14 |  |  | FR
|  | STBXMP6700 | 123.58 | 6 |  | 3595862053792 | PX | Plant Autmn Contrlrs | Plant Autmn Contrlrs | 4821101000 | STB 25 FEUILLES ETIQUETTES | STB FEUILLES ETIQUETTES (1ST=25) | Modicon STB, feuille avec 144 etiquettes personnalisables | Modicon STB, bald met 144 personnaliseerbare etiketten | 123.58 | 2 | 35 | 274 | 22.5 | 1 | 1 | 5.14 |  |  | TN
|  | STBXMP7700 | 8.84 | 6 |  | 3595863757217 | PX | Plant Autmn Contrlrs | Plant Autmn Contrlrs | 8536901000 | STB KIT DE DETROMPAGE | MODICON STB VERGRENDELINGSKIT (1ST=60) | Modicon STB, lot de 60 detrompeurs afin de verouiller les modules STB | Modicon STB, set van 60 sleutels om de STB modules te vergrendelen | 8.84 | 0.7 | 12 | 11 | 7 | 1 | 1 | 5.14 |  |  | FR
|  | STBXMP7800 | 8.84 | 6 |  | 3595862053631 | PX | Plant Autmn Contrlrs | Plant Autmn Contrlrs | 8536901000 | STB KIT DE DETROMPAGE | MODICON STB VERGRENDELINGSKIT (1ST=96) | Modicon STB, 60 detrompeurs afin de verouiller les connect. des modules STB | Modicon STB, set van 60 sleutels om de STB connectoren modules te vergrendelen | 8.84 | 1.5 | 10 | 14 | 7.5 | 1 | 1 | 5.14 |  |  | FR
|  | STBXMP7810 | 7.35 | 6 |  | 3595862053648 | PX | Plant Autmn Contrlrs | Plant Autmn Contrlrs | 8536901000 | STB KIT DE DETROMPAGE PLASTRON | MODICON STB VERGRENDELINGSKIT (1ST=24) | Modicon STB, 60 detrompeurs, verouillage entre modules PDT et connecteurs | Modicon STB, 60 sleutels om de PDT modules met zijn connectoren te vergrendelen | 7.35 | 0.7 | 14 | 4 | 9 | 1 | 1 | 5.14 |  |  | DE
|  | STBXSP3010 | 45.63 | 6 |  | 3595862069816 | PX | Plant Autmn Contrlrs | Plant Autmn Contrlrs | 8536901000 | STB LOT DE FIXATIONS DE CABLES | STB SET KABELBEVSTIGINGEN (1ST=10) | Modicon STB, kit de mise a la terre, lot de 10 fixations pour Câble 1.5-6 mm2 | Modicon STB, aardingskit, lot van 10 bevestigingen voor kabel 1.5-6 mm2 | 45.63 | 1 | 22.5 | 139 | 16.5 | 1 | 1 | 5.14 |  |  | CH
|  | STBXSP3020 | 55.9 | 6 |  | 3595862069823 | PX | Plant Autmn Contrlrs | Plant Autmn Contrlrs | 8536901000 | STB LOT DE FIXATIONS DE CABLES | STB SET KABELBEVSTIGINGEN (1ST=10) | Modicon STB, kit de mise a la terre, lot de 10 fixations pour Câble 5-11 mm2 | Modicon STB, aardingskit, lot van 10 bevestigingen voor kabel 5-11 mm2 | 55.9 | 2 | 22 | 282 | 17 | 1 | 1 | 5.14 |  |  | CH
|  | STBXTS1100 | 33.83 | 6 |  | 3595862054621 | PX | Plant Autmn Contrlrs | Plant Autmn Contrlrs | 8536901000 | STB 20 CONNECT. DEBR. 6 BORNES | STB UITTREKB.CONN.6 KLEMMEN (1ST=20) | Modicon STB, lot de 20 connecteurs débrochables, 6 bornes a vis | Modicon STB, set van 20 uittrekbare connectoren, 6 schroefklemmen | 33.83 | 3.5 | 12 | 156 | 10 | 1 | 1 | 5.14 |  |  | FR
|  | STBXTS1110 | 67.68 | 24 |  | 3595862053662 | PX | Plant Autmn Contrlrs | Plant Autmn Contrlrs | 8536901000 | STB 20 CONNECT. DEBR. 5 BORNES | STB UITTREKB.CONN.5 KLEMMEN (1ST=20) | Modicon STB, lot de 20 connecteurs débrochables, 5 bornes a vis | Modicon STB, set van 20 uittrekbare connectoren, 5 schroefklemmen | 67.68 | 3 | 12 | 140 | 8.5 | 1 | 1 | 5.14 |  |  | FR
|  | STBXTS1120 | 22.06 | 6 |  | 3595862053709 | PX | Plant Autmn Contrlrs | Plant Autmn Contrlrs | 8536901000 | STB 10 CONNECTEURS POUR STBNIP | STB CONNECTOREN VOOR STBNIP (1ST=10) | Modicon STB, connecteurs débrochables, bornes à vis pour modules NIM | Modicon STB, uttrekbare connectoren, schroefklemmen voor NIM module | 22.06 | 3 | 10 | 32 | 5 | 1 | 1 | 5.14 |  |  | FR
|  | STBXTS1130 | 22.06 | 6 |  | 3595862053723 | PX | Plant Autmn Contrlrs | Plant Autmn Contrlrs | 8536901000 | STB 10 CONNECTEURS POUR STBPDT | STB CONNECTOREN VOOR STBPDT (1ST=10) | Modicon STB, connecteurs débrochables, bornes à vis pour modules PDT | Modicon STB, uttrekbare connectoren, schroefklemmen voor PDT module | 22.06 | 2 | 9.5 | 67 | 7 | 1 | 1 | 5.14 |  |  | FR
|  | STBXTS1180 | 22.06 | 6 |  | 3595863843484 | PX | Plant Autmn Contrlrs | Plant Autmn Contrlrs | 8536901000 | STB 2 CONNECT. DEBR. 16 VOIES | STB CONNECTOREN 16 KLEMMEN (1ST=2) | Modicon STB, connecteurs débrochables, bornes à vis pour modules 16 voies | Modicon STB, uttrekbare connectoren, schroefklemmen voor 16 kanaals module | 22.06 | 1.5 | 17 | 47 | 6 | 1 | 1 | 5.14 |  |  | ID
|  | STBXTS2100 | 72.08 | 6 |  | 3595862053617 | PX | Plant Autmn Contrlrs | Plant Autmn Contrlrs | 8536901000 | STB 20 CONNECT.A RESS.6 BORNES | STB CONNECT.6 VEERKLEMMEN (1ST=20) | Modicon STB, lot de 20 connecteurs débrochables, 6 bornes a ressort | Modicon STB, set van 20 uittrekbare connectoren, 6 veerklemmen | 72.08 | 2.5 | 15.5 | 113 | 12.5 | 1 | 1 | 5.14 |  |  | FR
|  | STBXTS2110 | 67.68 | 24 |  | 3595862053679 | PX | Plant Autmn Contrlrs | Plant Autmn Contrlrs | 8536901000 | STB 20 CONNECT.A RESS.5 BORNES | STB CONNECT.5 VEERKLEMMEN (1ST=20) | Modicon STB, lot de 20 connecteurs débrochables, 5 bornes a ressort | Modicon STB, set van 20 uittrekbare connectoren, 5 veerklemmen | 67.68 | 3 | 16 | 103 | 12.5 | 1 | 1 | 5.14 |  |  | FR
|  | STBXTS2120 | 20.59 | 6 |  | 3595862053716 | PX | Plant Autmn Contrlrs | Plant Autmn Contrlrs | 8536901000 | STB 10 CONNECT. RESSORT NIM | STB CONNECT.VEERKLEMMEN NIM (1ST=10) | Modicon STB, connecteurs débrochables, bornes a ressort pour modules NIM | Modicon STB, uttrekbare connectoren, veerklemmen voor NIM module | 20.59 | 1.2 | 17 | 23 | 13.5 | 1 | 1 | 5.14 |  |  | FR
|  | STBXTS2130 | 23.54 | 6 |  | 3595862053754 | PX | Plant Autmn Contrlrs | Plant Autmn Contrlrs | 8536901000 | STB 10 CONNECT. RESSORT PDM | STB CONNECT.VEERKLEMMEN PDM (1ST=10) | Modicon STB, connecteurs débrochables, bornes a ressort pour modules PDT | Modicon STB, uttrekbare connectoren, veerklemmen voor PDT module | 23.54 | 3.2 | 11.3 | 44 | 7.6 | 1 | 1 | 5.14 |  |  | FR
|  | STBXTS2150 | 25.03 | 6 |  | 3595863760781 | PX | Plant Autmn Contrlrs | Plant Autmn Contrlrs | 8536901000 | STB CONNECTEURS RESSORT EHC | STB CONNECT.VEERKLEMMEN EHC | Modicon STB, connecteurs débrochables, 18 bornes a ressort pour modules EHC | Modicon STB, uttrekbare connectoren, 18 veerklemmen voor EHC module | 25.03 | 1.5 | 11 | 12 | 7.5 | 1 | 1 | 5.14 |  |  | FR
|  | STBXTS2180 | 23.54 | 6 |  | 3595863843491 | PX | Plant Autmn Contrlrs | Plant Autmn Contrlrs | 8536901000 | STB CONNECT.A RESS.HAUTE DENS. | STB CONNECT. 16 VEERKLEMMEN (1ST=2) | Modicon STB, connecteurs débrochables, bornes à ressort pour modules 16 voies | Modicon STB, uttrekbare connectoren, veerklemmen voor 16 kanaals module | 23.54 | 1.5 | 17 | 34 | 8 | 1 | 1 | 5.14 |  |  | ID
|  | STBXTS6510 | 142.74 | 6 |  | 3595863923230 | PX | Plant Autmn Contrlrs | Plant Autmn Contrlrs | 8536699099 | STB CONNECTEUR HE10 TELEFAST | STB CONNECTOR HE10 TELEFAST | Modicon STB connecteur Telefast pour entrées module STBDDI3725 | Modicon STB Telefast 2 input connector voor STBDDI3725 module | 142.74 | 4 | 17 | 31 | 10 | 1 | 1 | 5.14 |  |  | FR
|  | STBXTS6610 | 145.66 | 6 |  | 3595863923223 | PX | Plant Autmn Contrlrs | Plant Autmn Contrlrs | 8536699099 | STB CONNECTEUR HE10 TELEFAST | STB CONNECTOR HE10 TELEFAST | Modicon STB connecteur Telefast pour sorties module STBDD03705 | Modicon STB Telefast 2 output connector voor STBDDO3705 module | 145.66 | 2.5 | 15.5 | 31 | 10.5 | 1 | 1 | 5.14 |  |  | FR
|  | SU032A | 223.41 | 86 |  | 731304194668 | WP | SE-IT Other | SE-IT Other | 8504909000 | APC 4-Post Rackmount Rails | 4-POST PERFORATED RACKMOUNT RAILS |  |  | 223.41 | 7 | 11.4 | 3180 | 69.5 | 1 | 1 |  |  |  | PH
|  | SUA031 | 499.12 | 9 |  | 731304260226 | WP | SE-IT Other | SE-IT Other | 8544429090 | APC Smart-UPS Hardwire Kit for SUA 2200/ | SMART-UPS HW KIT FOR SUA 2200/3000/5000 | kit filaire Smart-UPS pour les modèles SUA 2200/3000/5000 | Smart-UPS vast bedrade kit voor SUA 2200/3000/5000 Modellen | 499.12 | 12.7 | 25.4 | 1357 | 17.8 | 1 | 1 |  |  |  | IN
0.057 | 1 | SUA48RMXLBP3U | 2246.02 | 65 |  | 731304238591 | WP | SE-IT Other | SE-IT Other | 8507208090 | APC Smart-UPS XL 48V RM 3U Battery Pack | APC SMART-UPS XL 48V RM 3U BATTERY PACK | Module batterie monté sur rack 3U Smart-UPS XL 48V | Smart-UPS XL 48V rackmontage 3U batterij-pack | 2246.02 | 28 | 98 | 72000 | 61 | 1 | 1 | 2.50 |  |  | PH
0.057 | 1 | SUA48XLBP | 1592.42 | 65 |  | 731304244301 | WP | SE-IT Other | SE-IT Other | 8507208090 | APC Smart-UPS XL 48V Battery Pack Tower/ | APC SMART-UPS XL 48V BATTERY PACK TOWER/ | Module batterie Smart-UPS XL 48V tour / convertible en rack | Smart-UPS XL 48V batterij-pack tower / rack ombouwbaar | 1592.42 | 52 | 77 | 81000 | 60 | 1 | 1 | 2.50 |  |  | IN
0.057 | 1 | SUA5000RMI5U | 8698.88 | 2 |  | 731304255321 | WP | SE-IT Other | SE-IT Other | 8504409590 | APC Smart-UPS 5000VA 230V Rackmount/Towe | APC SMART-UPS 5000VA 230V RACKMOUNT/TOWE |  | Smart-UPS 5000VA 230V rackmontage / tower | 8698.88 | 63.5 | 76.2 | 106820 | 61 | 1 | 1 | 5.5.4 |  |  | IN
0.057 | 1 | SUA500PDRI | 960.2 | 20 |  | 731304290841 | WP | SE-IT Other | SE-IT Other | 8504409590 | APC DIN Rail - Panel Mount UPS-without B | DIN RAIL - PANEL WITHOUT BATTERY-500VA 2 |  |  | 960.2 | 29.7 | 29.7 | 9550 | 48.1 | 1 | 1 | 5.5.4 |  |  | PH
|  | SUA500PDRI-H | 1920.41 | 13 |  | 3606485441054 | WP | SE-IT Other | SE-IT Other | 8504409590 | APC DIN Rail - Panel Mount UPS with High | DIN RAIL - PANEL HIGH TEMP BATT 500VA 23 |  |  | 1920.41 | 29.7 | 48.1 | 13292 | 29.7 | 1 | 1 |  |  |  | PH
|  | SUA500PDRI-S | 1221.65 | 16 |  | 3606485441061 | WP | SE-IT Other | SE-IT Other | 8504409590 | APC Industrial Panel | DIN RAIL - PANEL MOUNT BATT 500VA 230V |  |  | 1221.65 | 29.7 | 29.7 | 13320 | 48.1 | 1 | 1 |  |  |  | PH
0.057 | 1 | SUM48RMXLBP2U | 2448.05 | 65 |  | 731304224587 | WP | SE-IT Other | SE-IT Other | 8507208090 | APC Smart-UPS XL Modular 48V Extended Ru | APC SMART-UPS XL MODULAR 48V EXTENDED RU | Smart-UPS XL module batterie modulaire 48V étendu | Smart-UPS XL modulair 48V verlengde looptijd batterij-pack | 2448.05 | 25 | 98 | 69090 | 59.6 | 1 | 1 | 2.50 |  |  | PH
|  | SURT001 | 2436.16 | 29 |  | 731304217787 | WP | SE-IT Other | SE-IT Other | 8504320090 | APC Smart-UPS RT 3000VA 230V Isolation T | APC SMART-UPS RT 3000VA 230V ISOLATION T | Transformateur d'isolation Smart-UPS RT 3000VA 230V | Smart-UPS RT 3000VA 230V isolerende transformator | 2436.16 | 34.7 | 60.3 | 63640 | 98 | 1 | 1 |  |  |  | IN
|  | SURT002 | 2400.51 | 11 |  | 731304217794 | WP | SE-IT Other | SE-IT Other | 8504320090 | APC Smart-UPS RT 5000VA 230V Isolation T | APC SMART-UPS RT 5000VA 230V ISOLATION T | Transformateur d'isolation Smart-UPS RT 5000VA 230V | Smart-UPS RT 5000VA 230V isolerende transformator | 2400.51 | 34.7 | 60.3 | 63640 | 98 | 1 | 1 |  |  |  | IN
|  | SURT007 | 546.65 | 11 |  | 731304217282 | WP | SE-IT Other | SE-IT Other | 8504909000 | APC Smart-UPS RT 3/5/6KVA Input/Output H | APC SMART-UPS RT 3/5/6KVA INPUT/OUTPUT H | Kit filaire entrée/sortie Smart-UPS RT 3/5/6 kVA | Smart-UPS RT 3/5/6 kVA ingang / uitgang hardwire kit | 546.65 | 11.7 | 21 | 836 | 17.5 | 1 | 1 |  |  |  | IN
|  | SURT008 | 732.04 | 29 |  | 731304232476 | WP | SE-IT Other | SE-IT Other | 8544429090 | APC Smart-UPS RT 15ft Extension Cable fo | SMART-UPS RT EXT CABLE EXT BATT PACKS | Smart-UPS RT avec rallonge 4,5 mètres pour modules batterie externes 192 VCC | Smart-UPS RT 15ft verlengkabel voor 192VDC externe batterij-packs | 732.04 | 10.8 | 59.1 | 4100 | 47 | 1 | 1 |  |  |  | IN
|  | SURT013 | 541.9 | 2 |  | 731304262350 | WP | SE-IT Other | SE-IT Other | 8427900080 | SURT Equipment Cart | SURT EQUIPMENT CART |  |  | 541.9 | 10.2 | 48.3 | 15910 | 68.6 | 1 | 1 |  |  |  | IN
|  | SURT019 | 594.19 | 27 |  | 731304267430 | WP | SE-IT Other | SE-IT Other | 8544429090 | APC Smart-UPS RT 3.5M Extension Cable fo | APC SMART-UPS RT 3.5M EXTENSION CABLE FO | Smart-UPS RT avec rallonge 3,5 mètres pour modules batterie externes XLBP2 | Smart-UPS RT 3,5m verlengkabel voor XLBP2 externe batterij-packs | 594.19 | 20.2 | 35.6 | 4940 | 40.6 | 1 | 1 |  |  |  | IN
|  | SURT023M | 1271.56 | 65 |  | 731304284697 | WP | SE-IT Other | SE-IT Other | 8543709099 | APC 3000VA Filter - MARINE | 3000VA FILTER - MARINE |  |  | 1271.56 | 7.6 | 55.9 | 6360 | 38.1 | 1 | 1 |  |  |  | TH
0.057 | 1 | SURT1000XLIM | 3030.35 | 65 |  | 731304283515 | WP | SE-IT Other | SE-IT Other | 8504409590 | APC Smart-UPS RT 1000VA 230V - Marine | SMART-UPS RT 1000VA 230V - MARINE |  |  | 3030.35 | 28.6 | 59.4 | 27800 | 63 | 1 | 1 | 2.50 |  |  | PH
0.057 | 1 | SURT15KRMXLI | 25561.88 | 27 |  | 731304255727 | WP | SE-IT Other | SE-IT Other | 8504409590 | APC Smart-UPS RT 15k | APC SMART-UPS RT 15KVA RM 230V |  |  | 25561.88 | 99 | 100.3 | 314090 | 61 | 1 | 1 | 5.5.4 |  |  | IN
0.057 | 1 | SURT192RMXLBP2 | 7011.4 | 2 |  | 731304255734 | WP | SE-IT Other | SE-IT Other | 8507208090 | APC Smart-UPS RT RM | APC SMART-UPS RT192V RM BATTERY PACK 2 R | Smart-UPS RT192V module batterie sur rack 2 lignes | Smart-UPS RT192V rackmontage batterij-pack 2 rijen | 7011.4 | 43.2 | 100.3 | 220450 | 61 | 1 | 1 | 2.50 |  |  | IN
0.057 | 1 | SURT192XLBP | 2923.4 | 11 |  | 731304205241 | WP | SE-IT Other | SE-IT Other | 8507208090 | APC Smart-UPS RT 192V Battery | APC SMART-UPS RT 192V BATTERY PACK |  |  | 2923.4 | 41.3 | 100 | 101360 | 60 | 1 | 1 | 2.50 |  |  | IN
0.057 | 1 | SURT20KRMXLI | 28734.84 | 11 |  | 731304255710 | WP | SE-IT Other | SE-IT Other | 8504409590 | APC Smart-UPS RT 20k | APC SMART-UPS RT 20KVA RM 230V |  |  | 28734.84 | 99 | 100.3 | 314090 | 61 | 1 | 1 | 5.5.4 |  |  | IN
0.057 | 1 | SURT48RMXLBP | 2267.41 | 11 |  | 3606485318929 | WP | SE-IT Other | SE-IT Other | 8507208090 | APC Smart-UPS RT 48V RM Battery Pack | APC SMART-UPS RT 48V RM BATTERY PACK | Smart-UPS RT 48V module batterie sur rack | Smart-UPS RT 48V rackmontage batterij-pack | 2267.41 | 28.6 | 63 | 32280 | 59.4 | 1 | 1 | 2.50 |  |  | IN
0.057 | 1 | SURT48XLBP | 1820.59 | 2 |  | 731304205258 | WP | SE-IT Other | SE-IT Other | 8507208090 | APC Smart-UPS RT 48V Battery Pack | APC SMART-UPS RT 48V BATTERY PACK |  |  | 1820.59 | 28.6 | 59.4 | 32280 | 63 | 1 | 1 | 2.50 |  |  | IN
0.057 | 1 | SURTA48XLBP | 1834.85 | 70 |  | 731304226352 | WP | SE-IT Other | SE-IT Other | 8507208090 | APC Smart-UPS RT 48V Battery Pack | SMART-UPS RT 48V BATTERY PACK |  |  | 1834.85 | 25.4 | 61 | 37090 | 73 | 1 | 1 | 2.50 |  |  | IN
0.057 | 1 | SURTD2200XLIM | 4812.91 | 65 |  | 731304286929 | WP | SE-IT Other | SE-IT Other | 8504409590 | APC Smart-UPS RT 2200VA 230V - Marine | SMART-UPS RT 2200VA 230V - MARINE |  |  | 4812.91 | 34.7 | 98 | 63640 | 60.3 | 1 | 1 | 5.5.4 |  |  | PH
0.057 | 1 | SURTD3000XLIM | 6821.26 | 65 |  | 731304283546 | WP | SE-IT Other | SE-IT Other | 8504409590 | APC Smart-UPS RT 3000VA 230V - Marine | SMART-UPS RT 3000VA 230V - MARINE |  |  | 6821.26 | 34.7 | 98 | 63640 | 60.3 | 1 | 1 | 5.5.4 |  |  | IN
|  | SURTRK | 480.1 | 2 |  | 731304205494 | WP | SE-IT Other | SE-IT Other | 8302420090 | APC Smart-UPS RT 19" Rail Kit 1 - | APC SMART-UPS RT 19'' RAIL KIT 1 - |  |  | 480.1 | 7 | 69.5 | 3173 | 11.4 | 1 | 1 |  |  |  | IN
|  | SURTRK2 | 480.1 | 2 |  | 731304206743 | WP | SE-IT Other | SE-IT Other | 8302420090 | APC Smart-UPS RT 19" Rail Kit for | APC SMART-UPS RT 19'' RAIL KIT FOR | Kit rail Smart-UPS RT 19" pour Smart-UPS RT 3/5/7,5/10 kVA | Smart-UPS RT 19" rail kit voor Smart-UPS RT 3/5/7,5/10 kVA | 480.1 | 7 | 69 | 4316 | 14.4 | 1 | 1 |  |  |  | IN
|  | SURTRK4 | 382.66 | 70 |  | 731304267447 | WP | SE-IT Other | SE-IT Other | 8302420090 | APC SMART-UPS RT 19" RAIL KIT FOR SMAR | SMART-UPS RT 19'' RAIL KIT RT 15/20KVA |  |  | 382.66 | 6.2 | 19 | 5450 | 78 | 1 | 1 |  |  |  | IN
0.057 | 1 | SUVTBXR2B6S | 6097.57 | 11 |  | 3606485318875 | OD | IT 3 Phase | IT 3 Phase | 8507208090 | APC Smart-UPS VT Extended Run Frame, w/B | APC SMART-UPS VT EXTENDED RUN FRAME, W/B |  |  | 6097.57 | 164.3 | 106.2 | 429547 | 65 | 1 | 1 | 5.5.4 |  |  | PH
0.057 | 1 | SUVTBXR6B6S | 10971.87 | 11 |  | 3606485318868 | OD | IT 3 Phase | IT 3 Phase | 8507208090 | APC Smart-UPS VT Extended Run Enclosure, | APC SMART-UPS VT EXTENDED RUN ENCLOSURE, |  |  | 10971.87 | 164.3 | 65 | 797730 | 106.2 | 1 | 1 | 5.5.4 |  |  | PH
0.057 | 1 | SUVTXR2B6S | 5645.9 | 11 |  | 3606481978165 | OD | IT 3 Phase | IT 3 Phase | 8507208090 | APC Smart-UPS VT Extended Run Frame w/2 | SMART-UPS VT EXT RUN W/2 BATT (>6) |  |  | 5645.9 | 164.3 | 65 | 430450 | 106.2 | 1 | 1 | 5.5.4 |  |  | PH
0.057 | 1 | SUVTXR6B6S | 10341.41 | 11 |  |  | OD | IT 3 Phase | IT 3 Phase | 8507208090 | APC Smart-UPS VT Extended Run Enclosure | SMART-UPS VT EXT RUN W/6 BATT. MODULES |  |  | 10341.41 | 164.3 | 65 | 797740 | 106.2 | 1 | 1 | 5.5.4 |  |  | PH
|  | SWMXDS001 | 1423.28 | 46 |  | 3595862020244 | PX | Plant Autmn Contrlrs | Plant Autmn Contrlrs | 8523492000 | ABONNEMENT MB+ DRIVER - 1 UTILISATEUR | MB+ DRIVER SUITE CD - 1 USER N | ABONNEMENT LOGICIEL MB+ - 1 UTILISATEUR | MB+ DRIVER SOFTWARE ABONNEMENT - 1 GEBRUIKER | 1423.28 | 2 | 27.5 | 139 | 18.5 | 1 | 1 | 5.14 |  |  | US
|  | SWNMC3PDU-1Y-DIGI | 34.43 | 7 |  |  | WO | SE-IT Service | SE-IT Service | 9999999999 | NMC3 1PH RPDU 1Y SNS SUBSCRIPTION? | NMC3 1PH RPDU 1Y SNS SUBSCRIPTION? |  |  | 34.43 | 0 | 0 | 1 | 0 | 1 | 1 |  |  |  | DK
|  | SWNMC3PDU-2Y-DIGI | 67.21 | 7 |  | 731304755487 | WO | SE-IT Service | SE-IT Service | 9403208000 | NMC3 1PH RPDU 2Y SNS SUBSCRIPTION? | NMC3 1PH RPDU 2Y SNS SUBSCRIPTION? |  |  | 67.21 | 0.1 | 0.1 | 0.01 | 0.1 | 1 | 1 |  |  |  | IT
|  | SWNMC3PDU-3Y-DIGI | 96.72 | 7 |  |  | WO | SE-IT Service | SE-IT Service | 9999999999 | NMC3 1PH RPDU 3Y SNS SUBSCRIPTION? | NMC3 1PH RPDU 3Y SNS SUBSCRIPTION? |  |  | 96.72 | 0 | 0 | 1 | 0 | 1 | 1 |  |  |  | DK
|  | SWNMC3PDU-4Y-DIGI | 127.87 | 7 |  |  | WO | SE-IT Service | SE-IT Service | 4911990000 | NMC3 1PH RPDU 4Y SNS SUBSCRIPTION | NMC3 1PH RPDU 4Y SNS SUBSCRIPTION |  |  | 127.87 | 0 | 0 | 1 | 0 | 1 | 1 |  |  |  | IT
|  | SWNMC3PDU-5Y-DIGI | 154.1 | 7 |  |  | WO | SE-IT Service | SE-IT Service | 9999999999 | NMC3 1PH RPDU 5Y SNS SUBSCRIPTION? | NMC3 1PH RPDU 5Y SNS SUBSCRIPTION? |  |  | 154.1 | 0 | 0 | 1 | 0 | 1 | 1 |  |  |  | DK
|  | SWNMC3PDU-6Y-DIGI | 183.61 | 7 |  |  | WO | SE-IT Service | SE-IT Service | 9999999999 | NMC3 1PH RPDU 6Y SNS SUBSCRIPTION? | NMC3 1PH RPDU 6Y SNS SUBSCRIPTION? |  |  | 183.61 | 0 | 0 | 1 | 0 | 1 | 1 |  |  |  | DK
|  | SWNMC3SU-1Y-DIGI | 77.05 | 7 |  |  | WO | SE-IT Service | SE-IT Service | 0000000000 | NMC3 SU SY 1Y SNS SUBSCRIPTION? | NMC3 SU SY 1Y SNS SUBSCRIPTION? |  |  | 77.05 | 0 | 0 | 1 | 0 | 1 | 1 |  |  |  | DK
|  | SWNMC3SU-2Y-DIGI | 150.82 | 7 |  |  | WO | SE-IT Service | SE-IT Service | 4911990000 | NMC3 SU SY 2Y SNS SUBSCRIPTION? | NMC3 SU SY 2Y SNS Subscription# |  |  | 150.82 | 0 | 0 | 1 | 0 | 1 | 1 |  |  |  | IT
|  | SWNMC3SU-3Y-DIGI | 219.67 | 7 |  |  | WO | SE-IT Service | SE-IT Service | 9999999999 | NMC3 SU SY 3Y SNS SUBSCRIPTION? | NMC3 SU SY 3Y SNS SUBSCRIPTION? |  |  | 219.67 | 0 | 0 | 1 | 0 | 1 | 1 |  |  |  | DK
|  | SWNMC3SU-4Y-DIGI | 285.25 | 7 |  |  | WO | SE-IT Service | SE-IT Service | 4911990000 | NMC3 SU SY 4Y SNS SUBSCRIPTION | NMC3 SU SY 4Y SNS SUBSCRIPTION |  |  | 285.25 | 0 | 0 | 1 | 0 | 1 | 1 |  |  |  | IT
|  | SWNMC3SU-5Y-DIGI | 345.9 | 7 |  |  | WO | SE-IT Service | SE-IT Service | 9999999999 | NMC3 SU SY 5Y SNS SUBSCRIPTION? | NMC3 SU SY 5Y SNS SUBSCRIPTION? |  |  | 345.9 | 0 | 0 | 1 | 0 | 1 | 1 |  |  |  | DK
|  | SWNMC3SU-6Y-DIGI | 414.75 | 7 |  |  | WO | SE-IT Service | SE-IT Service | 9999999999 | NMC3 SU SY 6Y SNS SUBSCRIPTION? | NMC3 SU SY 6Y SNS SUBSCRIPTION? |  |  | 414.75 | 0 | 0 | 1 | 0 | 1 | 1 |  |  |  | DK
|  | SWPCNS1Y-DIGI | 165.57 | 10 |  |  | WO | SE-IT Service | SE-IT Service | NCDR | PowerChute Network Shutdown 1-Year | PCNS 1 JAAR ABONNEMENT | Licence numérique, PowerChute Network Shutoff for Virtualization and HCI, licenc | Digitale licentie, PowerChute Network Shutdown voor virtualisatie en HCI, licent | 165.57 | 0 | 0 | 1 | 0 | 1 | 1 |  |  |  | BE
|  | SWPCNS3Y-DIGI | 421.31 | 10 |  |  | WO | SE-IT Service | SE-IT Service | NCDR | PowerChute Network Shutdown 3-Year | PCNS 3 JAAR ABONNEMENT | Licence numérique, PowerChute Network Shutoff for Virtualization and HCI, licenc | Digitale licentie, PowerChute Network Shutdown voor virtualisatie en HCI, licent | 421.31 | 0 | 0 | 1 | 0 | 1 | 1 |  |  |  | BE
|  | SWPCNS5Y-DIGI | 701.64 | 10 |  |  | WO | SE-IT Service | SE-IT Service | 9999999999 | PowerChute Network Shutdown 5-Year | PCNS 5 JAAR ABONNEMENT | Licence numérique, PowerChute Network Shutoff for Virtualization and HCI, licenc | Digitale licentie, PowerChute Network Shutdown voor virtualisatie en HCI, licent | 701.64 | 0 | 0 | 1 | 0 | 1 | 1 |  |  |  | BE
|  | SWPCNS6Y-DIGI | 842.62 | 7 |  |  | WO | SE-IT Service | SE-IT Service | 4911990000 | PCNS 6 YEAR SUBSCRIPTION | PCNS 6 YEAR SUBSCRIPTION |  |  | 842.62 | 0 | 0 | 1 | 0 | 1 | 1 |  |  |  | IT
|  | SWPLBA1000R-DIGI | 83795.08 | 17 |  | 731304746645 | WO | SE-IT Service | SE-IT Service | NCDR | IT ADVISOR PERPETUAL BASE 1000R | IT ADVISOR PERPETUAL BASE 1000R |  |  | 83795.08 | 0.1 | 0.1 | 0.01 | 0.1 | 1 | 1 |  |  |  | US
|  | SWPLBA100R-DIGI | 16762.3 | 17 |  | 731304746638 | WO | SE-IT Service | SE-IT Service | NCDR | IT ADVISOR PERPETUAL BASE 100R | IT ADVISOR PERPETUAL BASE 100R |  |  | 16762.3 | 0.1 | 0.1 | 0.01 | 0.1 | 1 | 1 |  |  |  | US
|  | SWPLBA10R-DIGI | 2098.36 | 17 |  | 731304746621 | WO | SE-IT Service | SE-IT Service | NCDR | IT ADVISOR PERPETUAL BASE 10R | IT ADVISOR PERPETUAL BASE 10R |  |  | 2098.36 | 0.1 | 0.1 | 0.01 | 0.1 | 1 | 1 |  |  |  | US
|  | SWPLCA1000R-DIGI | 167590.16 | 17 |  | 731304746676 | WO | SE-IT Service | SE-IT Service | NCDR | IT ADVISOR PERPETUAL CAPACITY 1000R | IT ADVISOR PERPETUAL CAPACITY 1000R |  |  | 167590.16 | 0.1 | 0.1 | 0.01 | 0.1 | 1 | 1 |  |  |  | US
|  | SWPLCA100R-DIGI | 33524.59 | 17 |  | 731304746669 | WO | SE-IT Service | SE-IT Service | NCDR | IT ADVISOR PERPETUAL CAPACITY 100R | IT ADVISOR PERPETUAL CAPACITY 100R |  |  | 33524.59 | 0.1 | 0.1 | 0.01 | 0.1 | 1 | 1 |  |  |  | US
|  | SWPLCA10R-DIGI | 4196.72 | 17 |  | 731304746652 | WO | SE-IT Service | SE-IT Service | NCDR | IT ADVISOR PERPETUAL CAPACITY 10R | IT ADVISOR PERPETUAL CAPACITY 10R |  |  | 4196.72 | 0.1 | 0.1 | 0.01 | 0.1 | 1 | 1 |  |  |  | US
|  | SWPLCH1000R-DIGI | 100557.38 | 17 |  | 731304746706 | WO | SE-IT Service | SE-IT Service | NCDR | IT ADVISOR PERPETUAL CHANGE 1000R | IT ADVISOR PERPETUAL CHANGE 1000R |  |  | 100557.38 | 0.1 | 0.1 | 0.01 | 0.1 | 1 | 1 |  |  |  | US
|  | SWPLCH100R-DIGI | 20114.75 | 17 |  | 731304746690 | WO | SE-IT Service | SE-IT Service | NCDR | IT ADVISOR PERPETUAL CHANGE 100R | IT ADVISOR PERPETUAL CHANGE 100R |  |  | 20114.75 | 0.1 | 0.1 | 0.01 | 0.1 | 1 | 1 |  |  |  | US
|  | SWPLCH10R-DIGI | 2516.39 | 17 |  | 731304746683 | WO | SE-IT Service | SE-IT Service | NCDR | IT ADVISOR PERPETUAL CHANGE 10R | IT ADVISOR PERPETUAL CHANGE 10R |  |  | 2516.39 | 0.1 | 0.1 | 0.01 | 0.1 | 1 | 1 |  |  |  | US
|  | SWSABA1Y1000R-DIGI | 40221.31 | 17 |  | 731304747499 | WO | SE-IT Service | SE-IT Service | NCDR | IT ADVISOR SAAS BASE 1Y 1000R | IT ADVISOR SAAS BASE 1Y 1000R |  |  | 40221.31 | 0.1 | 0.1 | 0.01 | 0.1 | 1 | 1 |  |  |  | DK
|  | SWSABA1Y100R-DIGI | 8049.18 | 7 |  | 731304747482 | WO | SE-IT Service | SE-IT Service | NCDR | IT ADVISOR SAAS BASE 1Y 100R | IT ADVISOR SAAS BASE 1Y 100R |  |  | 8049.18 | 0.1 | 0.1 | 0.01 | 0.1 | 1 | 1 |  |  |  | IE
|  | SWSABA1Y10R-DIGI | 1006.56 | 17 |  | 731304747475 | WO | SE-IT Service | SE-IT Service | NCDR | IT ADVISOR SAAS BASE 1Y 10R | IT ADVISOR SAAS BASE 1Y 10R |  |  | 1006.56 | 0.1 | 0.1 | 0.01 | 0.1 | 1 | 1 |  |  |  | DK
|  | SWSABA3Y1000R-DIGI | 108598.36 | 17 |  | 731304747314 | WO | SE-IT Service | SE-IT Service | NCDR | IT ADVISOR SAAS BASE 3Y 1000R | IT ADVISOR SAAS BASE 3Y 1000R |  |  | 108598.36 | 0.1 | 0.1 | 0.01 | 0.1 | 1 | 1 |  |  |  | DK
|  | SWSABA3Y100R-DIGI | 21721.31 | 17 |  | 731304747307 | WO | SE-IT Service | SE-IT Service | NCDR | IT ADVISOR SAAS BASE 3Y 100R | IT ADVISOR SAAS BASE 3Y 100R |  |  | 21721.31 | 1 | 1 | 10 | 1 | 1 | 1 |  |  |  | DK
|  | SWSABA3Y10R-DIGI | 2721.31 | 17 |  | 731304747291 | WO | SE-IT Service | SE-IT Service | NCDR | IT ADVISOR SAAS BASE 3Y 10R | IT ADVISOR SAAS BASE 3Y 10R |  |  | 2721.31 | 0.1 | 0.1 | 0.01 | 0.1 | 1 | 1 |  |  |  | DK
|  | SWSABA5Y1000R-DIGI | 160885.25 | 17 |  | 731304747406 | WO | SE-IT Service | SE-IT Service | NCDR | IT ADVISOR SAAS BASE 5Y 1000R | IT ADVISOR SAAS BASE 5Y 1000R |  |  | 160885.25 | 0.1 | 0.1 | 0.01 | 0.1 | 1 | 1 |  |  |  | DK
|  | SWSABA5Y100R-DIGI | 32180.33 | 17 |  | 731304747390 | WO | SE-IT Service | SE-IT Service | NCDR | IT ADVISOR SAAS BASE 5Y 100R | IT ADVISOR SAAS BASE 5Y 100R |  |  | 32180.33 | 0.1 | 0.1 | 0.01 | 0.1 | 1 | 1 |  |  |  | DK
|  | SWSABA5Y10R-DIGI | 4024.59 | 17 |  | 731304747383 | WO | SE-IT Service | SE-IT Service | NCDR | IT ADVISOR SAAS BASE 5Y 10R | IT ADVISOR SAAS BASE 5Y 10R |  |  | 4024.59 | 0.1 | 0.1 | 0.01 | 0.1 | 1 | 1 |  |  |  | DK
|  | SWSACA1Y1000R-DIGI | 80442.62 | 17 |  | 731304747529 | WO | SE-IT Service | SE-IT Service | NCDR | IT ADVISOR SAAS CAPACITY 1Y 1000R | IT ADVISOR SAAS CAPACITY 1Y 1000R |  |  | 80442.62 | 0.1 | 0.1 | 0.01 | 0.1 | 1 | 1 |  |  |  | DK
|  | SWSACA1Y100R-DIGI | 16090.16 | 17 |  | 731304747512 | WO | SE-IT Service | SE-IT Service | NCDR | IT ADVISOR SAAS CAPACITY 1Y 100R | IT ADVISOR SAAS CAPACITY 1Y 100R |  |  | 16090.16 | 0.1 | 0.1 | 0.01 | 0.1 | 1 | 1 |  |  |  | DK
|  | SWSACA1Y10R-DIGI | 2016.39 | 17 |  | 731304747505 | WO | SE-IT Service | SE-IT Service | NCDR | IT ADVISOR SAAS CAPACITY 1Y 10R | IT ADVISOR SAAS CAPACITY 1Y 10R |  |  | 2016.39 | 0.1 | 0.1 | 0.01 | 0.1 | 1 | 1 |  |  |  | DK
|  | SWSACA3Y1000R-DIGI | 217196.72 | 17 |  | 731304747345 | WO | SE-IT Service | SE-IT Service | NCDR | IT ADVISOR SAAS CAPACITY 3Y 1000R | IT ADVISOR SAAS CAPACITY 3Y 1000R |  |  | 217196.72 | 0.1 | 0.1 | 0.01 | 0.1 | 1 | 1 |  |  |  | DK
|  | SWSACA3Y100R-DIGI | 43442.62 | 17 |  | 731304747338 | WO | SE-IT Service | SE-IT Service | NCDR | IT ADVISOR SAAS CAPACITY 3Y 100R | IT ADVISOR SAAS CAPACITY 3Y 100R |  |  | 43442.62 | 0.1 | 0.1 | 0.01 | 0.1 | 1 | 1 |  |  |  | DK
|  | SWSACA3Y10R-DIGI | 5434.43 | 17 |  | 731304747321 | WO | SE-IT Service | SE-IT Service | NCDR | IT ADVISOR SAAS CAPACITY 3Y 10R | IT ADVISOR SAAS CAPACITY 3Y 10R |  |  | 5434.43 | 0.1 | 0.1 | 0.01 | 0.1 | 1 | 1 |  |  |  | DK
|  | SWSACA5Y1000R-DIGI | 321770.49 | 17 |  | 731304747437 | WO | SE-IT Service | SE-IT Service | NCDR | IT ADVISOR SAAS CAPACITY 5Y 1000R | IT ADVISOR SAAS CAPACITY 5Y 1000R |  |  | 321770.49 | 0.1 | 0.1 | 0.01 | 0.1 | 1 | 1 |  |  |  | DK
|  | SWSACA5Y100R-DIGI | 64352.46 | 17 |  | 731304747420 | WO | SE-IT Service | SE-IT Service | NCDR | IT ADVISOR SAAS CAPACITY 5Y 100R | IT ADVISOR SAAS CAPACITY 5Y 100R |  |  | 64352.46 | 0.1 | 0.1 | 0.01 | 0.1 | 1 | 1 |  |  |  | DK
|  | SWSACA5Y10R-DIGI | 8049.18 | 17 |  | 731304747413 | WO | SE-IT Service | SE-IT Service | NCDR | IT ADVISOR SAAS CAPACITY 5Y 10R | IT ADVISOR SAAS CAPACITY 5Y 10R |  |  | 8049.18 | 0.1 | 0.1 | 0.01 | 0.1 | 1 | 1 |  |  |  | DK
|  | SWSACH1Y1000R-DIGI | 48270.49 | 17 |  | 731304747550 | WO | SE-IT Service | SE-IT Service | NCDR | IT ADVISOR SAAS CHANGE 1Y 1000R | IT ADVISOR SAAS CHANGE 1Y 1000R |  |  | 48270.49 | 0.1 | 0.1 | 0.01 | 0.1 | 1 | 1 |  |  |  | DK
|  | SWSACH1Y100R-DIGI | 9655.74 | 17 |  | 731304747543 | WO | SE-IT Service | SE-IT Service | NCDR | IT ADVISOR SAAS CHANGE 1Y 100R | IT ADVISOR SAAS CHANGE 1Y 100R |  |  | 9655.74 | 0.1 | 0.1 | 0.01 | 0.1 | 1 | 1 |  |  |  | DK
|  | SWSACH1Y10R-DIGI | 1206.56 | 17 |  | 731304747536 | WO | SE-IT Service | SE-IT Service | NCDR | IT ADVISOR SAAS CHANGE 1Y 10R | IT ADVISOR SAAS CHANGE 1Y 10R |  |  | 1206.56 | 0.1 | 0.1 | 0.01 | 0.1 | 1 | 1 |  |  |  | DK
|  | SWSACH3Y1000R-DIGI | 130319.67 | 17 |  | 731304747376 | WO | SE-IT Service | SE-IT Service | NCDR | IT ADVISOR SAAS CHANGE 3Y 1000R | IT ADVISOR SAAS CHANGE 3Y 1000R |  |  | 130319.67 | 0.1 | 0.1 | 0.01 | 0.1 | 1 | 1 |  |  |  | DK
|  | SWSACH3Y100R-DIGI | 26065.57 | 17 |  | 731304747369 | WO | SE-IT Service | SE-IT Service | NCDR | IT ADVISOR SAAS CHANGE 3Y 100R | IT ADVISOR SAAS CHANGE 3Y 100R |  |  | 26065.57 | 0.1 | 0.1 | 0.01 | 0.1 | 1 | 1 |  |  |  | DK
|  | SWSACH3Y10R-DIGI | 3262.3 | 17 |  | 731304747352 | WO | SE-IT Service | SE-IT Service | NCDR | IT ADVISOR SAAS CHANGE 3Y 10R | IT ADVISOR SAAS CHANGE 3Y 10R |  |  | 3262.3 | 0.1 | 0.1 | 0.01 | 0.1 | 1 | 1 |  |  |  | DK
|  | SWSACH5Y1000R-DIGI | 193065.57 | 17 |  | 731304747468 | WO | SE-IT Service | SE-IT Service | NCDR | IT ADVISOR SAAS CHANGE 5Y 1000R | IT ADVISOR SAAS CHANGE 5Y 1000R |  |  | 193065.57 | 0.1 | 0.1 | 0.01 | 0.1 | 1 | 1 |  |  |  | DK
|  | SWSACH5Y100R-DIGI | 38614.75 | 17 |  | 731304747451 | WO | SE-IT Service | SE-IT Service | NCDR | IT ADVISOR SAAS CHANGE 5Y 100R | IT ADVISOR SAAS CHANGE 5Y 100R |  |  | 38614.75 | 0.1 | 0.1 | 0.01 | 0.1 | 1 | 1 |  |  |  | DK
|  | SWSACH5Y10R-DIGI | 4827.87 | 17 |  | 731304747444 | WO | SE-IT Service | SE-IT Service | NCDR | IT ADVISOR SAAS CHANGE 5Y 10R | IT ADVISOR SAAS CHANGE 5Y 10R |  |  | 4827.87 | 0.1 | 0.1 | 0.01 | 0.1 | 1 | 1 |  |  |  | DK
|  | SWSUBA1Y1000R-DIGI | 32073.77 | 17 |  | 731304747017 | WO | SE-IT Service | SE-IT Service | NCDR | IT ADVISOR OPS BASE 1Y 1000R | IT ADVISOR OPS BASE 1Y 1000R |  |  | 32073.77 | 0.1 | 0.1 | 0.01 | 0.1 | 1 | 1 |  |  |  | DK
|  | SWSUBA1Y100R-DIGI | 6418.03 | 17 |  | 731304747000 | WO | SE-IT Service | SE-IT Service | NCDR | IT ADVISOR OPS BASE 1Y 100R | IT ADVISOR OPS BASE 1Y 100R |  |  | 6418.03 | 0.1 | 0.1 | 0.01 | 0.1 | 1 | 1 |  |  |  | DK
|  | SWSUBA1Y10R-DIGI | 801.64 | 17 |  | 731304746997 | WO | SE-IT Service | SE-IT Service | NCDR | IT ADVISOR OPS BASE 1Y 10R | IT ADVISOR OPS BASE 1Y 10R |  |  | 801.64 | 0.1 | 0.1 | 0.01 | 0.1 | 1 | 1 |  |  |  | DK
|  | SWSUBA3Y1000R-DIGI | 86606.56 | 17 |  | 731304747116 | WO | SE-IT Service | SE-IT Service | NCDR | IT ADVISOR OPS BASE 3Y 1000R | IT ADVISOR OPS BASE 3Y 1000R |  |  | 86606.56 | 0.1 | 0.1 | 0.01 | 0.1 | 1 | 1 |  |  |  | DK
|  | SWSUBA3Y100R-DIGI | 17319.67 | 17 |  | 731304747109 | WO | SE-IT Service | SE-IT Service | NCDR | IT ADVISOR OPS BASE 3Y 100R | IT ADVISOR OPS BASE 3Y 100R |  |  | 17319.67 | 0.1 | 0.1 | 0.01 | 0.1 | 1 | 1 |  |  |  | DK
|  | SWSUBA3Y10R-DIGI | 2163.93 | 17 |  | 731304747093 | WO | SE-IT Service | SE-IT Service | NCDR | IT ADVISOR OPS BASE 3Y 10R | IT ADVISOR OPS BASE 3Y 10R |  |  | 2163.93 | 0.1 | 0.1 | 0.01 | 0.1 | 1 | 1 |  |  |  | DK
|  | SWSUBA5Y1000R-DIGI | 128295.08 | 17 |  | 731304747215 | WO | SE-IT Service | SE-IT Service | NCDR | IT ADVISOR OPS BASE 5Y 1000R | IT ADVISOR OPS BASE 5Y 1000R |  |  | 128295.08 | 0.1 | 0.1 | 0.01 | 0.1 | 1 | 1 |  |  |  | DK
|  | SWSUBA5Y100R-DIGI | 25663.93 | 17 |  | 731304747208 | WO | SE-IT Service | SE-IT Service | NCDR | IT ADVISOR OPS BASE 5Y 100R | IT ADVISOR OPS BASE 5Y 100R |  |  | 25663.93 | 0.1 | 0.1 | 0.01 | 0.1 | 1 | 1 |  |  |  | DK
|  | SWSUBA5Y10R-DIGI | 3213.11 | 17 |  | 731304747192 | WO | SE-IT Service | SE-IT Service | NCDR | IT ADVISOR OPS BASE 5Y 10R | IT ADVISOR OPS BASE 5Y 10R |  |  | 3213.11 | 0.1 | 0.1 | 0.01 | 0.1 | 1 | 1 |  |  |  | DK
|  | SWSUCA1Y1000R-DIGI | 64147.54 | 17 |  | 731304747048 | WO | SE-IT Service | SE-IT Service | NCDR | IT ADVISOR OPS CAPACITY 1Y 1000R | IT ADVISOR OPS CAPACITY 1Y 1000R |  |  | 64147.54 | 0.1 | 0.1 | 0.01 | 0.1 | 1 | 1 |  |  |  | DK
|  | SWSUCA1Y100R-DIGI | 12836.07 | 17 |  | 731304747031 | WO | SE-IT Service | SE-IT Service | NCDR | IT ADVISOR OPS CAPACITY 1Y 100R | IT ADVISOR OPS CAPACITY 1Y 100R |  |  | 12836.07 | 0.1 | 0.1 | 0.01 | 0.1 | 1 | 1 |  |  |  | DK
|  | SWSUCA1Y10R-DIGI | 1603.28 | 17 |  | 731304747024 | WO | SE-IT Service | SE-IT Service | NCDR | IT ADVISOR OPS CAPACITY 1Y 10R | IT ADVISOR OPS CAPACITY 1Y 10R |  |  | 1603.28 | 0.1 | 0.1 | 0.01 | 0.1 | 1 | 1 |  |  |  | DK
|  | SWSUCA3Y1000R-DIGI | 173204.92 | 17 |  | 731304747147 | WO | SE-IT Service | SE-IT Service | NCDR | IT ADVISOR OPS CAPACITY 3Y 1000R | IT ADVISOR OPS CAPACITY 3Y 1000R |  |  | 173204.92 | 0.1 | 0.1 | 0.01 | 0.1 | 1 | 1 |  |  |  | DK
|  | SWSUCA3Y100R-DIGI | 34639.34 | 17 |  | 731304747130 | WO | SE-IT Service | SE-IT Service | NCDR | IT ADVISOR OPS CAPACITY 3Y 100R | IT ADVISOR OPS CAPACITY 3Y 100R |  |  | 34639.34 | 0.1 | 0.1 | 0.01 | 0.1 | 1 | 1 |  |  |  | DK
|  | SWSUCA3Y10R-DIGI | 4336.07 | 17 |  | 731304747123 | WO | SE-IT Service | SE-IT Service | NCDR | IT ADVISOR OPS CAPACITY 3Y 10R | IT ADVISOR OPS CAPACITY 3Y 10R |  |  | 4336.07 | 0.1 | 0.1 | 0.01 | 0.1 | 1 | 1 |  |  |  | DK
|  | SWSUCA5Y1000R-DIGI | 256590.16 | 17 |  | 731304747246 | WO | SE-IT Service | SE-IT Service | NCDR | IT ADVISOR OPS CAPACITY 5Y 1000R | IT ADVISOR OPS CAPACITY 5Y 1000R |  |  | 256590.16 | 0.1 | 0.1 | 0.01 | 0.1 | 1 | 1 |  |  |  | DK
|  | SWSUCA5Y100R-DIGI | 51319.67 | 17 |  | 731304747239 | WO | SE-IT Service | SE-IT Service | NCDR | IT ADVISOR OPS CAPACITY 5Y 100R | IT ADVISOR OPS CAPACITY 5Y 100R |  |  | 51319.67 | 0.1 | 0.1 | 0.01 | 0.1 | 1 | 1 |  |  |  | DK
|  | SWSUCA5Y10R-DIGI | 6418.03 | 17 |  | 731304747222 | WO | SE-IT Service | SE-IT Service | NCDR | IT ADVISOR OPS CAPACITY 5Y 10R | IT ADVISOR OPS CAPACITY 5Y 10R |  |  | 6418.03 | 0.1 | 0.1 | 0.01 | 0.1 | 1 | 1 |  |  |  | DK
|  | SWSUCH1Y1000R-DIGI | 38491.8 | 17 |  | 731304747079 | WO | SE-IT Service | SE-IT Service | NCDR | IT ADVISOR OPS CHANGE 1Y 1000R | IT ADVISOR OPS CHANGE 1Y 1000R |  |  | 38491.8 | 0.1 | 0.1 | 0.01 | 0.1 | 1 | 1 |  |  |  | DK
|  | SWSUCH1Y100R-DIGI | 7704.92 | 17 |  | 731304747062 | WO | SE-IT Service | SE-IT Service | NCDR | IT ADVISOR OPS CHANGE 1Y 100R | IT ADVISOR OPS CHANGE 1Y 100R |  |  | 7704.92 | 0.1 | 0.1 | 0.01 | 0.1 | 1 | 1 |  |  |  | DK
|  | SWSUCH1Y10R-DIGI | 962.3 | 17 |  | 731304747055 | WO | SE-IT Service | SE-IT Service | NCDR | IT ADVISOR OPS CHANGE 1Y 10R | IT ADVISOR OPS CHANGE 1Y 10R |  |  | 962.3 | 0.1 | 0.1 | 0.01 | 0.1 | 1 | 1 |  |  |  | DK
|  | SWSUCH3Y1000R-DIGI | 103926.23 | 17 |  | 731304747178 | WO | SE-IT Service | SE-IT Service | NCDR | IT ADVISOR OPS CHANGE 3Y 1000R | IT ADVISOR OPS CHANGE 3Y 1000R |  |  | 103926.23 | 0.1 | 0.1 | 0.01 | 0.1 | 1 | 1 |  |  |  | DK
|  | SWSUCH3Y100R-DIGI | 20786.89 | 17 |  | 731304747161 | WO | SE-IT Service | SE-IT Service | NCDR | IT ADVISOR OPS CHANGE 3Y 100R | IT ADVISOR OPS CHANGE 3Y 100R |  |  | 20786.89 | 0.1 | 0.1 | 0.01 | 0.1 | 1 | 1 |  |  |  | DK
|  | SWSUCH3Y10R-DIGI | 2598.36 | 17 |  | 731304747154 | WO | SE-IT Service | SE-IT Service | NCDR | IT ADVISOR OPS CHANGE 3Y 10R | IT ADVISOR OPS CHANGE 3Y 10R |  |  | 2598.36 | 0.1 | 0.1 | 0.01 | 0.1 | 1 | 1 |  |  |  | DK
|  | SWSUCH5Y1000R-DIGI | 153959.02 | 17 |  | 731304747277 | WO | SE-IT Service | SE-IT Service | NCDR | IT ADVISOR OPS CHANGE 5Y 1000R | IT ADVISOR OPS CHANGE 5Y 1000R |  |  | 153959.02 | 1 | 1 | 10 | 1 | 1 | 1 |  |  |  | DK
|  | SWSUCH5Y100R-DIGI | 30795.08 | 17 |  | 731304747260 | WO | SE-IT Service | SE-IT Service | NCDR | IT ADVISOR OPS CHANGE 5Y 100R | IT ADVISOR OPS CHANGE 5Y 100R |  |  | 30795.08 | 0.1 | 0.1 | 0.01 | 0.1 | 1 | 1 |  |  |  | DK
|  | SWSUCH5Y10R-DIGI | 3852.46 | 17 |  | 731304747253 | WO | SE-IT Service | SE-IT Service | NCDR | IT ADVISOR OPS CHANGE 5Y 10R | IT ADVISOR OPS CHANGE 5Y 10R |  |  | 3852.46 | 0.1 | 0.1 | 0.01 | 0.1 | 1 | 1 |  |  |  | DK
|  | SX-AD-OPR | 4129.1 | 6 |  |  | J7 | Access Control | Access Control | 8523492000 | SX ACTIVE DIRECTORY OPER HLI | SX ACTIVE DIRECTORY OPER HLI | EcoStruxure Security Expert Active Directory Operator Integration License | EcoStruxure Security Expert Active Directory Operator Integration License | 4129.1 | 0 | 0 | 1 | 0 | 1 | 1 |  |  |  | NZ
|  | SX-AD-USR | 7805.9 | 6 |  |  | J7 | Access Control | Access Control | 8523492000 | SX ACTIVE DIRECTORY USER HLI | SX ACTIVE DIRECTORY USER HLI | EcoStruxure Security Expert Active Directory User Integration License | EcoStruxure Security Expert Active Directory User Integration License | 7805.9 | 0 | 0 | 1 | 0 | 1 | 1 |  |  |  | NZ
|  | SX-BIO-PR | 840.11 | 8 |  |  | J7 | Access Control | Access Control | 0000000000 | PRINCETON BIOMETRIC LIC | PRINCETON BIOMETRIC LIC |  |  | 840.11 | 0 | 0 | 1000 | 0 | 1 | 1 |  |  |  | NZ
|  | SX-BIO-SP | 999.8 | 6 |  | 3606489660611 | J7 | Access Control | Access Control | 8523492000 | SX SUPREMA BIOMETRIC HLI | SX SUPREMA BIOMETRIC HLI | EcoStruxure Security Expert Suprema Biometric Integration Module | EcoStruxure Security Expert Suprema Biometric Integration Module | 999.8 | 0 | 0 | 1 | 0 | 1 | 1 |  |  |  | NZ
|  | SX-CAM-10 | 502.6 | 6 |  | 3606489660628 | J7 | Access Control | Access Control | NCDR | SECURITY EXPERT 10 CAMERA LIC | SECURITY EXPERT 10 CAMERA LIC | EcoStruxure Security Expert 10 Camera License | EcoStruxure Security Expert 10 Camera License | 502.6 | 0 | 0 | 1 | 0 | 1 | 1 |  |  |  | NZ
|  | SX-CAM-MBI | 20785.71 | 8 |  |  | J7 | Access Control | Access Control | 8523520000 | SX BI DIRECT MILESTONE LIC | SX BI DIRECT MILESTONE LIC |  |  | 20785.71 | 0 | 0 | 1000 | 0 | 1 | 1 |  |  |  | NZ
|  | SX-CAM-MBI-AC1 | 6928.56 | 8 |  |  | J7 | Access Control | Access Control | 8523520000 | SX BI DIRECT MILESTONE ACP1 | SX BI DIRECT MILESTONE ACP1 |  |  | 6928.56 | 0 | 0 | 1000 | 0 | 1 | 1 |  |  |  | NZ
|  | SX-CAM-MBI-AC3 | 34642.82 | 8 |  |  | J7 | Access Control | Access Control | 8523520000 | SX BI DIRECT MILESTONE ACP3 | SX BI DIRECT MILESTONE ACP3 |  |  | 34642.82 | 0 | 0 | 1000 | 0 | 1 | 1 |  |  |  | NZ
|  | SX-CLNT | 3393.1 | 6 |  | 3606489660635 | J7 | Access Control | Access Control | NCDR | SECURITY EXPERT CLIENT LICENSE | SECURITY EXPERT CLIENT LICENSE | EcoStruxure Security Expert Client License | EcoStruxure Security Expert Client License | 3393.1 | 0 | 0 | 1 | 0 | 1 | 1 |  |  |  | NZ
|  | SX-DB-SYNC | 2244 | 6 |  | 3606489660642 | J7 | Access Control | Access Control | NCDR 0 | SECURITY EXPERT DATABASE SYNC | SECURITY EXPERT DATABASE SYNC | EcoStruxure Security Expert Database Synchronization Software | EcoStruxure Security Expert Database Synchronization Software | 2244 | 0 | 0 | 1 | 0 | 1 | 1 |  |  |  | NZ
|  | SX-DOR-10 | 962.3 | 6 |  |  | J7 | Access Control | Access Control | 8523492000 | SX 10 DOOR LIC | SX 10 DOOR LIC | EcoStruxure Security Expert 10 Door License | EcoStruxure Security Expert 10 Door License | 962.3 | 0 | 0 | 1 | 0 | 1 | 1 |  |  |  | NZ
|  | SX-DOR-50 | 2240.5 | 6 |  | 3606489660659 | J7 | Access Control | Access Control | 8523492000 | SX 50 DOOR LIC | SX 50 DOOR LIC | EcoStruxure Security Expert 50 Door License | EcoStruxure Security Expert 50 Door License | 2240.5 | 0 | 0 | 1 | 0 | 1 | 1 |  |  |  | NZ
|  | SX-DOR-ALG | 258.8 | 6 |  |  | J7 | Access Control | Access Control | 8523492000 | SX ALLEGION IP DOOR LIC | SX ALLEGION IP DOOR LIC | EcoStruxure Security Expert Allegion IP Door License | EcoStruxure Security Expert Allegion IP Door License | 258.8 | 0 | 0 | 1 | 0 | 1 | 1 |  |  |  | NZ
|  | SX-DOR-AP | 251.7 | 6 |  |  | J7 | Access Control | Access Control | 8523492000 | SX APERIO SOFTWARE DOOR LIC | SX APERIO SOFTWARE DOOR LIC | EcoStruxure Security Expert Assa Abloy APERIO Door License | EcoStruxure Security Expert Assa Abloy APERIO Door License | 251.7 | 0 | 0 | 1 | 0 | 1 | 1 |  |  |  | NZ
|  | SX-DOR-AP-IP | 315.36 | 8 |  |  | J7 | Access Control | Access Control | 9027101000 | SX APERIO IP HUB DOOR LIC | SX APERIO IP HUB DOOR LIC |  |  | 315.36 | 0 | 0 | 1000 | 0 | 1 | 1 |  |  |  | NZ
|  | SX-DOR-IP | 251.7 | 6 |  |  | J7 | Access Control | Access Control | 8523492000 | SX IP SOFTWARE DOOR LIC | SX IP SOFTWARE DOOR LIC | EcoStruxure Security Expert IP Wireless Door License | EcoStruxure Security Expert IP Wireless Door License | 251.7 | 0 | 0 | 1 | 0 | 1 | 1 |  |  |  | NZ
|  | SX-DOR-SL | 251.7 | 6 |  |  | J7 | Access Control | Access Control | 8523492000 | SX SALTO SALLIS DOOR LIC | SX SALTO SALLIS DOOR LIC | EcoStruxure Security Expert Salto SALLIS Door License | EcoStruxure Security Expert Salto SALLIS Door License | 251.7 | 0 | 0 | 1 | 0 | 1 | 1 |  |  |  | NZ
|  | SX-DRD-MB-BT | 441 | 3 |  | 3606481470997 | J0 | Access Control Accs | Access Control Accs | 9027101000 | 13.56MHZ/125KHZ BT BLACK MINI READER | 13.56MHZ/125KHZ BT BLACK MINI READER | 13.56MHz/125KHz BT Black Mini Reader | 13.56MHz/125KHz BT Black Mini Reader | 441 | 11.3 | 4.5 | 80 | 5.6 | 1 | 1 |  |  |  | NZ
|  | SX-DRD-SB | 363.1 | 3 |  | 3606481215154 | J0 | Access Control Accs | Access Control Accs | 8471900000 | SMARTCARD READER, MULLION | SMARTCARD READER, MULLION | Security Expert smartcard reader, 13.56MHz/125KHz, mullion | Security Expert smartcard reader, 13.56MHz/125KHz, mullion | 363.1 | 13.2 | 4 | 110 | 5.6 | 1 | 1 |  |  |  | NZ
|  | SX-DRD-XB | 400.4 | 3 |  | 3606481215178 | J0 | Access Control Accs | Access Control Accs | 8471900000 | SMARTCARD READER, WALL PLATE | SMARTCARD READER, WALL PLATE | Security Expert smartcard reader, 13.56MHz/125KHz, wall plate | Security Expert smartcard reader, 13.56MHz/125KHz, wall plate | 400.4 | 13.4 | 4.2 | 155.8 | 8.2 | 1 | 1 |  |  |  | NZ
|  | SX-DRK-SB | 427.2 | 3 |  | 3606481215161 | J0 | Access Control Accs | Access Control Accs | 8471900000 | SMARTCARD READER, PIN, MULLION | SMARTCARD READER, PIN, MULLION | Security Expert smartcard reader, 13.56MHz/125KHz, PIN and keypad, mullion | Security Expert smartcard reader, 13.56MHz/125KHz, PIN and keypad, mullion | 427.2 | 13.4 | 4 | 110 | 5.6 | 1 | 1 |  |  |  | NZ
|  | SX-DRK-SB-BT | 570.7 | 3 |  | 3606489506704 | J0 | Access Control Accs | Access Control Accs | 8471900000 | 13.56/125 BLE PIN BLK MULLION | 13.56/125 BLE PIN BLK MULLION | 13.56/125 BLE PIN Blk Mullion | 13.56/125 BLE PIN Blk Mullion | 570.7 | 13.2 | 4.2 | 110 | 5.2 | 1 | 1 |  |  |  | NZ
|  | SX-DRK-XB | 417.8 | 3 |  | 3606481215185 | J0 | Access Control Accs | Access Control Accs | 8471900000 | SMARTCARD READER, PIN, WALL P | SMARTCARD READER, PIN, WALL P | Security Expert smartcard reader, 13.56MHz/125KHz, PIN and keypad, wall plate | Security Expert smartcard reader, 13.56MHz/125KHz, PIN and keypad, wall plate | 417.8 | 13.6 | 4.2 | 180 | 8.2 | 1 | 1 |  |  |  | NZ
|  | SX-DRK-XB-BT | 570.7 | 3 |  | 3606489506728 | J0 | Access Control Accs | Access Control Accs | 8471900000 | 13.56/125 BLE PIN BLK WALL | 13.56/125 BLE PIN BLK WALL | 13.56/125 BLE PIN Blk Wall | 13.56/125 BLE PIN Blk Wall | 570.7 | 13.6 | 4.4 | 155 | 8.2 | 1 | 1 |  |  |  | NZ
|  | SX-ELV-HLI-KN | 21184.3 | 6 |  | 3606489660666 | J7 | Access Control | Access Control | 8523492000 | SX KONE ELEVATOR HLI | SX KONE ELEVATOR HLI | EcoStruxure Security Expert Kone Elevator High Level Interface License | EcoStruxure Security Expert Kone Elevator High Level Interface License | 21184.3 | 0 | 0 | 1 | 0 | 1 | 1 |  |  |  | NZ
|  | SX-ELV-HLI-MCE | 30607 | 6 |  | 3606489516949 | J7 | Access Control | Access Control | 8523492000 | SX MCE ELEVATOR HLI | SX MCE ELEVATOR HLI | SX MCE Elevator HLI | SX MCE Elevator HLI | 30607 | 0.1 | 0.1 | 1 | 0.1 | 1 | 1 |  |  |  | NZ
|  | SX-ELV-HLI-OT | 25493 | 6 |  | 3606489660673 | J7 | Access Control | Access Control | 8523492000 | SX OTIS ELEVATOR HLI | SX OTIS ELEVATOR HLI | EcoStruxure Security Expert Otis Elevator High Level Interface | EcoStruxure Security Expert Otis Elevator High Level Interface | 25493 | 0 | 0 | 1 | 0 | 1 | 1 |  |  |  | NZ
|  | SX-ELV-HLI-SC | 25493 | 6 |  |  | J7 | Access Control | Access Control | 8523492000 | SX SCHINDLER ELEVATOR HLI | SX SCHINDLER ELEVATOR HLI | EcoStruxure Security Expert Schindler Elevator High Level Interface | EcoStruxure Security Expert Schindler Elevator High Level Interface | 25493 | 0 | 0 | 1 | 0 | 1 | 1 |  |  |  | NZ
|  | SX-ELV-HLI-TK | 21427.1 | 6 |  |  | J7 | Access Control | Access Control | 8523492000 | SX THYSSEN KRUPP ELEVATOR HLI | SX THYSSEN KRUPP ELEVATOR HLI | EcoStruxure Security Expert Thyssen Krupp Elevator High Level Interface | EcoStruxure Security Expert Thyssen Krupp Elevator High Level Interface | 21427.1 | 0 | 0 | 1 | 0 | 1 | 1 |  |  |  | NZ
|  | SX-ISO-CONFIG | 412 | 15 |  | 3606481551054 | J0 | Access Control Accs | Access Control Accs | 9027101000 | READER CONFIGURATION CARD | READER CONFIGURATION CARD | Reader Configuration Card | Reader Configuration Card | 412 | 0.1 | 8.6 | 6 | 5.4 | 1 | 1 |  |  |  | NZ
|  | SX-ISO-EV3-2K | 18.18 | 8 |  | 3606487060239 | J0 | Access Control Accs | Access Control Accs | 9027101000 | SX ISO CARD DES EV3 2K | SX ISO CARD DES EV3 2K |  |  | 18.18 | 8.6 | 0.1 | 6 | 5.4 | 1 | 1 |  |  |  | NZ
|  | SX-ISO-EV3-2K-BK | 16.3 | 8 |  | 3606487060246 | J0 | Access Control Accs | Access Control Accs | 9027101000 | SX ISO BLANK CARD DES EV3 2K | SX ISO BLANK CARD DES EV3 2K |  |  | 16.3 | 8.6 | 0.1 | 6 | 5.4 | 1 | 1 |  |  |  | NZ
|  | SX-ISO-EV3-4K | 19.48 | 18 |  | 3606487060253 | J0 | Access Control Accs | Access Control Accs | 9027101000 | SX ISO CARD DES EV3 4K | SX ISO CARD DES EV3 4K |  |  | 19.48 | 8.6 | 0.1 | 6 | 5.4 | 1 | 1 |  |  |  | NZ
|  | SX-ISO-EV3-4K-BK | 17.54 | 8 |  | 3606487060260 | J0 | Access Control Accs | Access Control Accs | 8523520000 | SX ISO BLANK CARD DES EV3 4K | SX ISO BLANK CARD DES EV3 4K |  |  | 17.54 | 8.6 | 0.1 | 6 | 5.4 | 1 | 1 |  |  |  | NZ
|  | SX-ISO-EV3-LF-2K | 29.8 | 8 |  | 3606487085379 | J0 | Access Control Accs | Access Control Accs | 9027101000 | SX ISO CARD DES EV3 MULTI RFID | SX ISO CARD DES EV3 MULTI RFID |  |  | 29.8 | 8.6 | 0.1 | 6 | 5.4 | 1 | 1 |  |  |  | NZ
|  | SX-ISO-FT-EV3-2K | 7.74 | 3 |  | 3606487060284 | J0 | Access Control Accs | Access Control Accs | 9027101000 | SX FAST TRACK ISO CARD EV3/2K | SX FAST TRACK ISO CARD EV3/2K |  |  | 7.74 | 5.3 | 0.3 | 6 | 8.6 | 1 | 1 |  |  |  | NZ
|  | SX-ISO-FT-EV3-4K | 8.2 | 3 |  | 3606487060291 | J0 | Access Control Accs | Access Control Accs | 8523520000 | SX FAST TRACK ISO CARD EV3/4K | SX FAST TRACK ISO CARD EV3/4K |  |  | 8.2 | 5.4 | 0.3 | 6 | 8.6 | 200 | 1 |  |  |  | NZ
|  | SX-ISO-MF | 16.2 | 18 |  | 3606481215291 | J0 | Access Control Accs | Access Control Accs | 8523520000 | ISO PRINTABLE SMARTCARD MIFARE | ISO PRINTABLE SMARTCARD MIFARE | Security Expert smartcard, ISO, Mifare (S50/1K) | Security Expert smartcard, ISO, Mifare (S50/1K) | 16.2 | 8.6 | 5.4 | 6 | 0.076 | 1 | 1 |  |  |  | NZ
|  | SX-ISO-MF-HID | 37.5 | 18 |  | 3606481215307 | J0 | Access Control Accs | Access Control Accs | 8523520000 | ISO PRINT SMARTCARD MULTI RFID | ISO PRINT SMARTCARD MULTI RFID | Security Expert smartcard, ISO, Mifare 13.56Mhz / 125Khz HID format | Security Expert smartcard, ISO, Mifare 13.56Mhz / 125Khz HID format | 37.5 | 9.296 | 5.69 | 4.536 | 22.504 | 1 | 1 |  |  |  | NZ
|  | SX-KIT-TRN | 6229.8 | 3 |  | 3606481215383 | J7 | Access Control | Access Control | 8537109199 | SECURITY EXPERT TRAININGS-KIT | SECURITY EXPERT TRAININGS-KIT | Security Expert, Kit demo pour les formations | Security Expert, Demo Kit voor de opleiding | 6229.8 | 41.6 | 35.6 | 5760 | 31.6 | 1 | 1 |  |  |  | NZ
|  | SX-KLCS-B | 814.8 | 3 |  | 3606481215376 | J0 | Access Control Accs | Access Control Accs | 8537109199 | TOUCH SENSE LCD KEYPAD | TOUCH SENSE LCD KEYPAD | Security Expert touch sense LCD keypad, black | Security Expert touch sense LCD keypad, black | 814.8 | 15.2 | 3.8 | 240 | 12.8 | 1 | 1 |  |  |  | NZ
|  | SX-KLCS-W | 800.4 | 3 |  | 3606481215369 | J0 | Access Control Accs | Access Control Accs | 8537109199 | TOUCH SENSE LCD KEYPAD | TOUCH SENSE LCD KEYPAD | Security Expert touch sense LCD keypad, white | Security Expert touch sense LCD keypad, white | 800.4 | 15.8 | 3.8 | 240 | 13.2 | 1 | 1 |  |  |  | NZ
|  | SX-KW-TOUCH | 21400.5 | 6 |  |  | J7 | Access Control | Access Control | 8531204090 | SX KEYWATCHER TOUCH HLI | SX KEYWATCHER TOUCH HLI | SX Keywatcher TOUCH HLI | SX Keywatcher TOUCH HLI | 21400.5 | 0.1 | 0.1 | 1 | 0.1 | 1 | 1 |  |  |  | NZ
|  | SX-MCR | 8.6 | 7 |  | 3606489808334 | J0 | Access Control Accs | Access Control Accs | 9027101000 | Security Expert Mobile Credential | Security Expert Mobile Credential |  |  | 8.6 | 0 | 0 | 1000 | 0 | 1 | 1 |  |  |  | NZ
|  | SX-MUST | 2333.9 | 6 |  | 3606489837976 | J7 | Access Control | Access Control | 8523492000 | SECURITY EXPERT MUSTER REPORT | SECURITY EXPERT MUSTER REPORT | EcoStruxure Security Expert Muster Report | EcoStruxure Security Expert Muster Report | 2333.9 | 0 | 0 | 1 | 0 | 1 | 1 |  |  |  | NZ
|  | SX-PWR-A | 28 | 3 |  | 3606481275813 | J7 | Access Control | Access Control | 8544429090 | POWER CABLE, 2M, USA, CAN, JPN | POWER CABLE, 2M, USA, CAN, JPN | Security Expert power cable, 2m, for USA, Canada and Japan | Security Expert power cable, 2m, for USA, Canada and Japan | 28 | 6.3 | 4.7 | 120 | 26.5 | 1 | 1 |  |  |  | NZ
|  | SX-PWR-C | 28 | 3 |  | 3606481275820 | J7 | Access Control | Access Control | 8544429090 | POWER CABLE, 2M, EU | POWER CABLE, 2M, EU | Security Expert power cable, 2m, for European Union | Security Expert power cable, 2m, for European Union | 28 | 7.2 | 3.9 | 120 | 26.1 | 1 | 1 |  |  |  | NZ
|  | SX-PWR-G | 28 | 18 |  | 3606489451882 | J7 | Access Control | Access Control | 8544429090 | POWER CABLE, 2M, UK, SGP, HKG | POWER CABLE, 2M, UK, SGP, HKG | Security Expert power cable, 2m, for United Kigdom,Singapore and Hong Kong | Security Expert power cable, 2m, for United Kigdom,Singapore and Hong Kong | 28 | 7.4 | 5.1 | 140 | 26.1 | 1 | 1 |  |  |  | NZ
|  | SX-PWR-I | 28 | 3 |  | 3606481275837 | J7 | Access Control | Access Control | 8544429090 | POWER CABLE, 2M, ANZ, ARG | POWER CABLE, 2M, ANZ, ARG | Security Expert power cable, 2m, for Australia, New Zealand and Argentina | Security Expert power cable, 2m, for Australia, New Zealand and Argentina | 28 | 14.7 | 4 | 120 | 16.8 | 1 | 1 |  |  |  | NZ
|  | SX-RD-MB | 188.8 | 3 |  | 3606481215277 | J0 | Access Control Accs | Access Control Accs | 8471900000 | SMARTCARD READER, MINI | SMARTCARD READER, MINI | Security Expert smartcard reader, 13.56MHz, mini, black | Security Expert smartcard reader, 13.56MHz, mini, black | 188.8 | 11.2 | 4.2 | 80 | 5.4 | 1 | 1 |  |  |  | NZ
|  | SX-RD-MB-BT | 364.7 | 3 |  | 3606489506810 | J0 | Access Control Accs | Access Control Accs | 8471900000 | 13.56MHZ BLE BLACK MINI | 13.56MHZ BLE BLACK MINI | 13.56MHz BLE Black Mini | 13.56MHz BLE Black Mini | 364.7 | 11.4 | 4.2 | 80 | 5.6 | 1 | 1 |  |  |  | NZ
|  | SX-RD-SB | 390.6 | 3 |  | 3606481215192 | J0 | Access Control Accs | Access Control Accs | 8471900000 | SMARTCARD READER, MULLION | SMARTCARD READER, MULLION | Security Expert smartcard reader, 13.56MHz, mullion, black | Security Expert smartcard reader, 13.56MHz, mullion, black | 390.6 | 13.2 | 4 | 110 | 5.4 | 1 | 1 |  |  |  | NZ
|  | SX-RD-SW | 376.2 | 18 |  | 3606481215208 | J0 | Access Control Accs | Access Control Accs | 8471900000 | SMARTCARD READER, MULLION | SMARTCARD READER, MULLION | Security Expert smartcard reader, 13.56MHz, mullion, white | Security Expert smartcard reader, 13.56MHz, mullion, white | 376.2 | 13.6 | 4 | 135 | 5.6 | 1 | 1 |  |  |  | NZ
|  | SX-RD-XB | 390.5 | 3 |  | 3606481215239 | J0 | Access Control Accs | Access Control Accs | 8471900000 | SMARTCARD READER, WALL PLATE | SMARTCARD READER, WALL PLATE | Security Expert smartcard reader, 13.56MHz, wall plate, black | Security Expert smartcard reader, 13.56MHz, wall plate, black | 390.5 | 13.4 | 4.2 | 180 | 7.8 | 1 | 1 |  |  |  | NZ
|  | SX-RD-XW | 392.6 | 3 |  | 3606481215246 | J0 | Access Control Accs | Access Control Accs | 8471900000 | SMARTCARD READER, WALL PLATE | SMARTCARD READER, WALL PLATE | Security Expert smartcard reader, 13.56MHz, wall plate, white | Security Expert smartcard reader, 13.56MHz, wall plate, white | 392.6 | 13.4 | 4.2 | 180 | 8.4 | 1 | 1 |  |  |  | NZ
|  | SX-RK-SB | 426.4 | 3 |  | 3606481215215 | J0 | Access Control Accs | Access Control Accs | 8471900000 | SMARTCARD READER, PIN, MULLION | SMARTCARD READER, PIN, MULLION | Security Expert smartcard reader, 13.56MHz, PIN and keypad, mullion, black | Security Expert smartcard reader, 13.56MHz, PIN and keypad, mullion, black | 426.4 | 13.2 | 4 | 110 | 5.4 | 1 | 1 |  |  |  | NZ
|  | SX-RK-XB | 435 | 3 |  | 3606481215253 | J0 | Access Control Accs | Access Control Accs | 8471900000 | SMARTCARD READER, PIN, WALL P | SMARTCARD READER, PIN, WALL P | Security Expert smartcard reader, 13.56MHz, PIN and keypad, wall plate, black | Security Expert smartcard reader, 13.56MHz, PIN and keypad, wall plate, black | 435 | 13.6 | 4.2 | 155.8 | 8.2 | 1 | 1 |  |  |  | NZ
|  | SX-RK-XW | 437.5 | 3 |  | 3606481215260 | J0 | Access Control Accs | Access Control Accs | 8471900000 | SMARTCARD READER, PIN, WALL P | SMARTCARD READER, PIN, WALL P | Security Expert smartcard reader, 13.56MHz, PIN and keypad, wall plate, white | Security Expert smartcard reader, 13.56MHz, PIN and keypad, wall plate, white | 437.5 | 13.6 | 4.2 | 180 | 7.8 | 1 | 1 |  |  |  | NZ
|  | SX-SIP-10 | 553 | 6 |  |  | J7 | Access Control | Access Control | 8523492000 | SX 10 VOIP STATION LIC | SX 10 VOIP STATION LIC | EcoStruxure Security Expert 10 VOIP Station License | EcoStruxure Security Expert 10 VOIP Station License | 553 | 0 | 0 | 1 | 0 | 1 | 1 |  |  |  | NZ
|  | SX-SOAP-SDK | 14845.1 | 6 |  | 3606489451660 | J7 | Access Control | Access Control | 8523492000 | SECURITY EXPERT SOAP SDK | SECURITY EXPERT SOAP SDK | Security Expert SOAP SDK | Security Expert SOAP SDK | 14845.1 | 0.1 | 0.1 | 1 | 0.1 | 1 | 1 |  |  |  | NZ
|  | SX-SRVR | 9439.6 | 6 |  | 3606489660680 | J7 | Access Control | Access Control | NCDR 0 | SECURITY EXPERT SERVER LICENSE | SECURITY EXPERT SERVER LICENSE | EcoStruxure Security Expert Standard License | EcoStruxure Security Expert Standard License | 9439.6 | 0.1 | 0.1 | 1 | 0.1 | 1 | 1 |  |  |  | NZ
|  | SX-SRVR-ST | 1929.8 | 6 |  |  | J7 | Access Control | Access Control | 8538909999 | SX SERVER STARTER LICENSE | SX SERVER STARTER LICENSE | SX Server Starter License | SX Server Starter License | 1929.8 | 0 | 0 | 1 | 0 | 1 | 1 |  |  |  | NZ
|  | SX-SRVR-ST-UG | 6717.8 | 6 |  |  | J7 | Access Control | Access Control | 8538909999 | SX STARTER LICENSE UPGRD TO FULL LICENSE | SX STARTER LICENSE UPGRD TO FULL LICENSE | SX Starter License Upgrd to Full License | SX Starter License Upgrd to Full License | 6717.8 | 0 | 0 | 1 | 0 | 1 | 1 |  |  |  | NZ
|  | SX-TAG-EV3-B | 12.72 | 18 |  | 3606487060307 | J0 | Access Control Accs | Access Control Accs | 9027101000 | SX TAG DES EV3 2K BLACK | SX TAG DES EV3 2K BLACK |  |  | 12.72 | 8.6 | 0.1 | 6 | 5.4 | 1 | 1 |  |  |  | NZ
|  | SX-TAG-EV3-B-BK | 12.04 | 8 |  | 3606487060314 | J0 | Access Control Accs | Access Control Accs | 9027101000 | SX TAG BLANK DES EV3 2K BLACK | SX TAG BLANK DES EV3 2K BLACK |  |  | 12.04 | 8.6 | 0.1 | 6 | 5.4 | 1 | 1 |  |  |  | NZ
|  | SX-TAG-MF-B | 12.8 | 18 |  | 3606481215345 | J0 | Access Control Accs | Access Control Accs | 8523520000 | KEY TAG (BLACK) | KEY TAG (BLACK) | Security Expert key tag, Mifare (S50/1K), black | Security Expert key tag, Mifare (S50/1K), black | 12.8 | 4.7 | 3.2 | 4 | 12 | 1 | 1 |  |  |  | NZ
|  | SX-TAG-MF-HID | 39.5 | 18 |  | 3606481215338 | J0 | Access Control Accs | Access Control Accs | 8523520000 | KEY TAG (BLACK) MULTI RFID | KEY TAG (BLACK) MULTI RFID | Security Expert key tag, Mifare 13.56Mhz / 125Khz HID, black | Security Expert key tag, Mifare 13.56Mhz / 125Khz HID, black | 39.5 | 4.699 | 3.2 | 4.536 | 11.989 | 1 | 1 |  |  |  | NZ
|  | SX-TAG-MF-W | 10.8 | 10 |  | 3606489808310 | J0 | Access Control Accs | Access Control Accs | 9027101000 | MIFARE TAG (S50/1K) (WHITE) | MIFARE TAG (S50/1K) (WHITE) | Mifare Tag (S50/1K) (White) | Mifare Tag (S50/1K) (White) | 10.8 | 0.2 | 4.5 | 4 | 3 | 1 | 1 |  |  |  | NZ
|  | SX-TNA | 3949.6 | 6 |  | 3606489837990 | J7 | Access Control | Access Control | 8523492000 | SECURITY EXPERT T&A | SECURITY EXPERT T&A | EcoStruxure Security Expert Time and Attendance | EcoStruxure Security Expert Time and Attendance | 3949.6 | 0 | 0 | 1 | 0 | 1 | 1 |  |  |  | NZ
|  | SX-TPR-IF | 571.22 | 8 |  |  | J7 | Access Control | Access Control | 9027101000 | SX TPR LIC | SX TPR LIC |  |  | 571.22 | 0 | 0 | 1000 | 0 | 1 | 1 |  |  |  | NZ
|  | SX-VIM | 5170.4 | 6 |  | 3606489838003 | J7 | Access Control | Access Control | 8523492000 | SECURITY EXPERT VISITOR MGMT | SECURITY EXPERT VISITOR MGMT | EcoStruxure Security Expert Visitor Integration Module | EcoStruxure Security Expert Visitor Integration Module | 5170.4 | 0 | 0 | 1 | 0 | 1 | 1 |  |  |  | NZ
|  | SXWADBUND10013 | 1703.4 | 4 |  | 3606487191735 | JB | BMS Controllers | BMS Controllers | 8537109199 | SmartX Advanced Display V3 nouveau | SmartX Advanced Display V3 nieuw |  |  | 1703.4 | 11.5 | 36.5 | 1432 | 29 | 1 | 1 |  |  |  | TW
|  | SXWADUSBC10001 | 77.95 | 3 |  | 3606489826444 | JB | BMS Controllers | BMS Controllers | 8544421000 | SmartX, cable USB-C3m Power only(5V) | SmartX, USB-C kabel 3m Power only(5V) | SmartX, câble USB-C pour Advanced Display, longueur 3m | SmartX USB-C kabel voor Advanced Display, lengte 3m | 77.95 | 16.4 | 5.6 | 4 | 13.6 | 1 | 1 |  |  |  | TW
|  | SXWADUSBC10002 | 114.68 | 3 |  | 3606489826451 | JB | BMS Controllers | BMS Controllers | 8544421000 | SmartX, cable USB-C,Y1.5m ASP/ASB (24V) | SmartX, USB-C kabel Y1.5m ASP/ASB (24V) | SmartX, USB-C câble-Y, longueur 1.5m, 24v pour AS-P/AS-B | SmartX, USB-C Y-kabel, lengte 1.5m, 24v voor AS-P/AS-B | 114.68 | 16.4 | 5.6 | 4 | 14 | 1 | 1 |  |  |  | TW
|  | SXWADUSBC10003 | 126.44 | 3 |  | 3606489826468 | JB | BMS Controllers | BMS Controllers | 8544429090 | SmartX, cable USB-C,Y3m ASP/ASB (24V) | SmartX, USB-C kabel Y3m ASP/ASB (24V) | SmartX, USB-C câble-Y, longueur 3m, 24v pour AS-P/AS-B | SmartX, USB-C Y-kabel, lengte 3m, 24v voor AS-P/AS-B | 126.44 | 5.5 | 16 | 214 | 14 | 1 | 1 |  |  |  | TW
|  | SXWADWIFI10001 | 111.95 | 131 |  | 3606489826437 | JB | BMS Controllers | BMS Controllers | 8517620000 | SmartX, AD V3 WIFI carte Opt. | SmartX, AD V3 WIFI Opt-kaart | SmartX, carte optionnelle WIFI pour Advance Display V3 | SmartX, Wifi kaart voor Advance Display | 111.95 | 16.4 | 5.8 | 4 | 14 | 1 | 1 |  |  |  | TW
|  | SXWAO8HXX10001 | 933.63 | 2 |  | 3606480610424 | JB | BMS Controllers | BMS Controllers | 8538909999 | SmartX I/O, 8 analog. Out V/mA HAND | SmartX I/O, 8 analog. Uit V/mA HAND | SmartX I/O-module, 8 sorties analogiques (courant/tension), forçage manuel | SmartX I/O-module, 8 analoge uitgangen, handbediening | 933.63 | 5.7 | 11.7 | 159 | 9.1 | 1 | 1 |  |  |  | SE
|  | SXWAO8XXX10001 | 644.73 | 3 |  | 7332552009631 | JB | BMS Controllers | BMS Controllers | 8538909999 | SmartX I/O, 8 analog. Out V/mA | SmartX I/O, 8 analog. Uit V/mA | SmartX I/O-module, 8 sorties analogiques (courant/tension) | SmartX I/O-module, 8 analoge uitgangen | 644.73 | 8.8 | 11.8 | 160 | 5.8 | 1 | 1 |  |  |  | SE
|  | SXWAOV8HX10001 | 867.23 | 2 |  | 7332552009648 | JB | BMS Controllers | BMS Controllers | 8538909999 | SmartX I/O, 8 analog. out V HAND | SmartX I/O, 8 analog. Uit V HAND | SmartX I/O-module, 8 sorties 0-10v, forçage manuel | SmartX I/O-module, 8 analoge 0-10V uitgangen, handbediening | 867.23 | 12.2 | 5.8 | 156 | 9 | 1 | 1 |  |  |  | SE
|  | SXWAOV8XX10001 | 598.66 | 2 |  | 3606480610455 | JB | BMS Controllers | BMS Controllers | 8538909999 | SmartX I/O, 8 analog. out V | SmartX I/O, 8 analog. Uit V | SmartX I/O-module, 8 sorties 0-10v | SmartX I/O-module, 8 analoge 0-10V uitgangen | 598.66 | 5.7 | 11.7 | 152 | 9.1 | 1 | 1 |  |  |  | SE
|  | SXWASB24H10001 | 3818.77 | 23 |  | 3606480908972 | JB | BMS Controllers | BMS Controllers | 8537109199 | SmartX Controller AS-B 24 HAND | SmartX Controller AS-B 24 HAND | SmartX controller AS-B, 24 entrées/sorties, forçage manuel, 24v | SmartX controller AS-B, 24 I/O, handbediening, 24v | 3818.77 | 20.8 | 7.2 | 430 | 11.6 | 1 | 1 |  |  |  | SE
|  | SXWASB24HP10001 | 1693.8 | 23 |  | 3606482135451 | JB | BMS Controllers | BMS Controllers | 8537109199 | SPACELOGIC CONTROLLER AS-B 24H SCALABLE | SpaceLogic Controller AS-B-24-H Sec Boot | SpaceLogic Controller, Automation Serveur AS-B Secure 24 I/O, forçagemanuel,24V | SpaceLogic Controller, Automation Serveur AS-B Secure 24 I/O,handbediening, 24V | 1693.8 | 21 | 7.2 | 580 | 11.6 | 1 | 1 |  |  |  | LV
|  | SXWASB24PX10001 | 967.9 | 4 |  | 3606482135444 | JB | BMS Controllers | BMS Controllers | 8537109199 | SPACELOGIC CONTROLLER AS-B 24 SCALABLE | SpaceLogic Controller AS-B-24 Sec Boot | SpaceLogic Controller, Automation Serveur AS-B Secure 24 I/O, 24V | SpaceLogic Controller, Automation Serveur AS-B Secure 24 I/O, 24V | 967.9 | 19.8 | 6.4 | 504 | 11 | 1 | 1 |  |  |  | LV
|  | SXWASB24X10001 | 3337.74 | 2 |  | 3606480908965 | JB | BMS Controllers | BMS Controllers | 8537109199 | SmartX Controller AS-B 24 | SmartX Controller AS-B 24 | SmartX controller AS-B 24, 24 entrées/sorties, 24v | SmartX controller AS-B 24, 24 I/O, 24v | 3337.74 | 20.6 | 7 | 410 | 11.6 | 1 | 1 |  |  |  | SE
|  | SXWASB36HP10001 | 2806.87 | 23 |  | 3606482135475 | JB | BMS Controllers | BMS Controllers | 8537109199 | SPACELOGIC CONTROLLER AS-B 36H SCALABLE | SpaceLogic Controller AS-B-36-H Sec Boot | SpaceLogic Controller, Automation Serveur AS-B Secure 36 I/O, forçagemanuel,24V | SpaceLogic Controller, Automation Serveur AS-B Secure 36 I/O,handbediening, 24V | 2806.87 | 21 | 7.2 | 580 | 11.6 | 1 | 1 |  |  |  | LV
|  | SXWASB36PX10001 | 1451.83 | 4 |  | 3606482135468 | JB | BMS Controllers | BMS Controllers | 8537109199 | SPACELOGIC CONTROLLER AS-B 36 SCALABLE | SpaceLogic Controller AS-B-36 Sec Boot | SpaceLogic Controller, Automation Serveur AS-B Secure 36 I/O, 24V | SpaceLogic Controller, Automation Serveur AS-B Secure 36 I/O, 24V | 1451.83 | 20.8 | 7.2 | 560 | 11.6 | 1 | 1 |  |  |  | LV
|  | SXWASB36X10001 | 4073.36 | 4 |  | 3606480908989 | JB | BMS Controllers | BMS Controllers | 8537109199 | SmartX Controller AS-B 36 | SmartX Controller AS-B 36 | SmartX controller AS-B 36, 36 entrées/sorties, 24v | SmartX controller AS-B 36, 36 I/O, 24v | 4073.36 | 21 | 7 | 410 | 11.6 | 1 | 1 |  |  |  | SE
|  | SXWASBCON10001 | 54.3 | 2 |  | 3606480909009 | JB | BMS Controllers | BMS Controllers | 8536901000 | SmartX controller, KIT con AS BUNDLE | SmartX controller, Connectorkit AS BUN. | SmartX controller, Bornes à vis pour AS-B | SmartX controller, kit met klemmen voor SmartX controller AS-B | 54.3 | 2.5 | 15 | 80 | 4 | 1 | 1 |  |  |  | MX
|  | SXWASBINS10001 | 205.37 | 4 |  | 3606480909016 | JB | BMS Controllers | BMS Controllers | 8538100000 | SmartX controller, Installer KIT AS-B | SmartX controller, Installer KIT AS-B | SmartX controller, support de câblage pour AS-B | SmartX controller, kit voor installateur voor SmartX controller AS-B | 205.37 | 21 | 7 | 340 | 11.6 | 1 | 1 |  |  |  | SE
|  | SXWASPSBX10001 | 986.3 | 3 |  | 3606482132740 | JB | BMS Controllers | BMS Controllers | 8537109199 | SMARTX CONTROLLER, AS-P SECURE BOOT | SpaceLogic Controller AS-P Sec Boot | SmartX controller, Automation Serveur AS-P Secure , 2 RS485, 2 ETN 10/100, LON | SmartX controller, Automation Server AS-P Secure , 2 RS485, 2 ETN 10/100, LON | 986.3 | 14 | 5.6 | 240 | 8.8 | 1 | 1 |  |  |  | LV
|  | SXWASPSBX10002 | 842.66 | 3 |  | 3606482135581 | JB | BMS Controllers | BMS Controllers | 8537109199 | SMARTX CONTROLLER, AS-P NL SECURE BOOT | SpaceLogic Controller AS-P-NL Sec Boot | SmartX controller, Automation Serveur AS-P NL Secure , 2 RS485, 2 ETN 10/100 | SmartX controller, Automation Server AS-P NL Secure , 2 RS485, 2 ETN 10/100 | 842.66 | 13.8 | 5.8 | 240 | 9.4 | 1 | 1 |  |  |  | LV
|  | SXWASPXEN10001 | 297.11 | 2 |  | 3606480841231 | JB | BMS Controllers | BMS Controllers | 8536900100 | SmartX cotroller, XENTA/ASP adapt. | SmartX cotroller, XENTA/ASP adapt. | SmartX controller, adpatateur Xenta vers AS-P | SmartX controller, adpatater Xenta naar AS-P | 297.11 | 14 | 5.8 | 180 | 8.8 | 1 | 1 |  |  |  | SE
|  | SXWASPXXX10001 | 6202.63 | 2 |  | 3606485439679 | JB | BMS Controllers | BMS Controllers | 8537109199 | SmartX controller, AS-P BAC/LON/MOD | SmartX controller, AS-P BAC/LON/MOD | SmartX controller, Automation serveur AS-P, BACNET/LON/MODBUS | SmartX controller, Automation Server AS-P, BACNET/LON/MODBUS | 6202.63 | 9.4 | 13.6 | 240 | 6 | 1 | 1 |  |  |  | LV
|  | SXWASPXXX10002 | 5976.73 | 4 |  | 3606481797582 | JB | BMS Controllers | BMS Controllers | 8537109199 | SMARTX CONTROLLER WITHOUT LON AS-P-NL | SMARTX CONTROLLER AS-P-NL ZONDER LON | SmartX Controller, AS-P-NL : Automation Serveur, Bacnet/Modbus, version sans LON | SmartX Controller, AS-P-NL : Automation Serveur, Bacnet/Modbus, zonder LON | 5976.73 | 14 | 5.6 | 220 | 8.6 | 1 | 1 |  |  |  | LV
|  | SXWASPXXX1S001 | 6225.66 | 4 |  | 3606481139252 | JB | BMS Controllers | BMS Controllers | 8537109199 | SmartX controller, AS-P SMK | SmartX controller, AS-P SMK | SmartX controller, Automation Serveur ASP-SMK , BACNET/LON/MODBUS | SmartX controller, Automation Server AS-P-SMK , BACNET/LON/MODBUS | 6225.66 | 11.7 | 9.1 | 245 | 5.7 | 1 | 1 |  |  |  | LV
|  | SXWBTAECXX10001 | 270.29 | 3 |  | 3606489516932 | JB | BMS Controllers | BMS Controllers | 8526920090 | SmartX controller, Ecom. BT Adapt. | SmartX controller, Ecom. BT Adapt. | SmartX controller, adaptateur Bluetooth pour e-Commissioning | SmartX controller, adapter Bluetooth voor e-Commissioning | 270.29 | 12.6 | 2.8 | 40 | 6.4 | 1 | 1 |  |  |  | SE
|  | SXWDI16XX10001 | 601.42 | 2 |  | 7332552009662 | JB | BMS Controllers | BMS Controllers | 8538909999 | SmartX I/O, 16 Digitale In | SmartX I/O, 16 Digitale In | SmartX I/O-module, 16 entrées digitales | SmartX I/O-module, 16 digitale ingangen | 601.42 | 5.8 | 11.6 | 160 | 9.2 | 1 | 1 |  |  |  | SE
|  | SXWDINEND10001 | 109.11 | 3 |  | 7332552009815 | JB | BMS Controllers | BMS Controllers | 7326909890 | SmartX controller, Clip TERM. DIN, 25pc | SmartX controller, Eindstuk DINRAIL,25st | SmartX I/O-module, butée d'arrêt pour rail din (25 pièces) | SmartX I/O-module, DIN-rail eindclips, 25 stuks | 109.11 | 2.5 | 15 | 60 | 10 | 1 | 1 |  |  |  | SE
|  | SXWDOA12H10001 | 1004.59 | 2 |  | 7332552009679 | JB | BMS Controllers | BMS Controllers | 8538909999 | SmartX I/O, 12 Digit Out FormA HAND | SmartX I/O, 12 Digit Out FormA HAND | SmartX I/O-module, 12 sorties digitales, Form A, forçage manuel | SmartX I/O-module, 12 digitale uitgangen, Form A, handbediening | 1004.59 | 12 | 5.6 | 194 | 9.2 | 1 | 1 |  |  |  | SE
|  | SXWDOA12X10001 | 780.02 | 2 |  | 7332552009686 | JB | BMS Controllers | BMS Controllers | 8538909999 | SmartX I/O, 12 Digit Uit FormA | SmartX I/O, 12 Digit Uit FormA | SmartX I/O-module, 12 sorties digitales, Form A | SmartX I/O-module, 12 digitale uitgangen, Form A | 780.02 | 14 | 6 | 194 | 9 | 1 | 1 |  |  |  | SE
|  | SXWDOC8HX10001 | 1042.36 | 2 |  | 7332552009693 | JB | BMS Controllers | BMS Controllers | 8538909999 | SmartX I/O, 8 Digit Out FormC HAND | SmartX I/O, 8 Digit Uit FormC HAND | SmartX I/O-module, 8 sorties digitales, Form C, forçage manuel | SmartX I/O-module, 8 digitale uitgangen, Form C, handbediening | 1042.36 | 9 | 11.7 | 209 | 5.7 | 1 | 1 |  |  |  | SE
|  | SXWDOC8XX10001 | 709.72 | 3 |  | 3606480610523 | JB | BMS Controllers | BMS Controllers | 8538909999 | SmartX I/O, 8 Digit Out FormC | SmartX I/O, 8 Digit Uit FormC | SmartX I/O-module, 8 sorties digitales, Form C | SmartX I/O-module, 8 digitale uitgangen, Form C | 709.72 | 5.8 | 12 | 209 | 9 | 1 | 1 |  |  |  | SE
|  | SX-WEB-OPR | 1643.8 | 6 |  |  | J7 | Access Control | Access Control | 9027101000 | WEB OPERATOR | WEB OPERATOR | Web Operator | Web Operator | 1643.8 | 0 | 0 | 1 | 0 | 1 | 1 |  |  |  | NZ
|  | SXWHHREL10001 | 395.42 | 4 |  | 3606481984272 | JB | BMS Controllers | BMS Controllers | 8537109899 | SpaceLogic, module extension, 10DO/12DI | SpaceLogic, uitbreidingmodule, 10DO/12DI | SpaceLogic room controller, module d'extension, 10 DO/12 DI | SpaceLogic room controller, uitbreidingmodule, 10 DO/12 DI | 395.42 | 21.4 | 7 | 500 | 13.6 | 1 | 1 |  |  |  | FR
|  | SXWIPIOAA10001 | 550.31 | 3 |  | 3606489778859 | JB | BMS Controllers | BMS Controllers | 8538909999 | SmartX IP-IO - Module IP 10 DI | SmartX IP-IO - Module IP 10 DI | SmartX IP I/O-module déporté, 10 entrées digitales | SmartX IP I/O-module decentraal, 10 digitale ingangen | 550.31 | 16.8 | 7 | 380 | 12.4 | 1 | 1 |  |  |  | FR
|  | SXWIPIOBA10001 | 819.03 | 3 |  | 3606489778866 | JB | BMS Controllers | BMS Controllers | 8538909999 | SmartX IP-IO - Module IP 10 UI | SmartX IP-IO - Module IP 10 UI | SmartX IP I/O-module déporté, 10 entrées universelles | SmartX IP I/O-module decentraal, 10 universele ingangen | 819.03 | 7 | 16.3 | 417 | 12.4 | 1 | 1 |  |  |  | FR
|  | SXWIPIOCA10001 | 888.45 | 3 |  | 3606489778873 | JB | BMS Controllers | BMS Controllers | 8538909999 | SmartX IP-IO-UIO5DOFA4 | SmartX IP-IO-UIO5DOFA4 | SmartX IP I/O-module déporté, 5 entrées universelles + 4 sorties digitales Form | SmartX IP I/O-module decentraal, 5 univ. ingangen, 4 digit. uitgangen Form A | 888.45 | 7 | 16.3 | 417 | 12.4 | 1 | 1 |  |  |  | FR
|  | SXWISORS48510001 | 44.19 | 4 |  | 3606482207349 | JA | BMS Zone Controllers | BMS Zone Controllers | 8517620000 | SpaceLogic Isolated RS-485 Adapter | SpaceLogic Isolated RS-485 Adapter |  |  | 44.19 | 12 | 2.7 | 42.5 | 17.3 | 1 | 1 |  |  |  | CN
|  | SXWKITASX10001 | 7028.45 | 7 |  |  | JB | BMS Controllers | BMS Controllers | 9032890090 | SmartX controller, Training kit | SmartX controller, Training kit | SmartX controller, AS-P Training/Demo Kit | SmartX controller, AS-P Training/Demo Kit | 7028.45 | 0.1 | 0.1 | 4239 | 0.1 | 1 | 1 |  |  |  | SE
|  | SXWMPC15A10001 | 1245.56 | 17 |  | 3606481355447 | JB | BMS Controllers | BMS Controllers | 8537109199 | SmartX controller, MP-C-15 | SmartX controller, MP-C-15 | SmartX controller MP-C-15, 15 entrées/sorties, 24v, BACnet IP,BTL,B-AAC | SmartX controller, MP-C-15, 15 I/O, 24v, BACnet IP,BTL,B-AAC | 1245.56 | 16.8 | 7.2 | 420 | 12.4 | 1 | 1 |  |  |  | SE
|  | SXWMPC18A10001 | 1609.65 | 17 |  | 3606481355454 | JB | BMS Controllers | BMS Controllers | 8537109199 | SmartX controller, MP-C-18A | SmartX controller, MP-C-18A | SmartX controller MP-C-18, 18 entrées/sorties, 24v, BACnet IP,BTL,B-AAC | SmartX controller, MP-C-18, 18 I/O, 24v, BACnet IP,BTL,B-AAC | 1609.65 | 16.2 | 7 | 440 | 12.4 | 1 | 1 |  |  |  | SE
|  | SXWMPC18B10001 | 1494.66 | 17 |  | 3606481355461 | JB | BMS Controllers | BMS Controllers | 8537109199 | SmartX controller, MP-C-18B | SmartX controller, MP-C-18B | SmartX controller MP-C-18, 18 entrées/sorties Triac, 24v, BACnet IP,BTL,B-AAC | SmartX controller, MP-C-18, 18 I/O Triac, 24v, BACnet IP,BTL,B-AAC | 1494.66 | 7 | 16.3 | 417 | 12.4 | 1 | 1 |  |  |  | SE
|  | SXWMPC24A10001 | 2299.49 | 17 |  | 3606481355478 | JB | BMS Controllers | BMS Controllers | 8537109199 | SmartX controller, MP-C-24 | SmartX controller, MP-C-24 | SmartX controller MP-C-24, 24 entrées/sorties, 24v, BACnet IP,BTL,B-AAC | SmartX controller, MP-C-24, 24 I/O, 24v, BACnet IP,BTL,B-AAC | 2299.49 | 24.6 | 7.2 | 554 | 12.6 | 1 | 1 |  |  |  | SE
|  | SXWMPC24AM10001 | 1682 | 3 |  | 3606482219373 | JA | BMS Zone Controllers | BMS Zone Controllers | 8537109199 | EASYLOGIC MP-C-24A-M REGULATEUR | EasyLogic MP-C-24A-M Controller |  |  | 1682 | 24 | 7.2 | 500 | 12.4 | 1 | 1 |  |  |  | LV
|  | SXWMPC36A10001 | 3449.23 | 17 |  | 3606481355485 | JB | BMS Controllers | BMS Controllers | 8537109199 | SmartX controller, MP-C-36 | SmartX controller, MP-C-36 | SmartX controller MP-C-36, 36 entrées/sorties, 24v, BACnet IP,BTL,B-AAC | SmartX controller, MP-C-36, 36 I/O, 24v, BACnet IP,BTL,B-AAC | 3449.23 | 24.6 | 7.2 | 620 | 12.4 | 1 | 1 |  |  |  | SE
|  | SXWMPC36AM10001 | 2524 | 3 |  | 3606482219380 | JA | BMS Zone Controllers | BMS Zone Controllers | 8537109199 | EASYLOGIC MP-C-36A-M REGULATEUR | EasyLogic MP-C-36A-M Controller |  |  | 2524 | 24.2 | 7 | 560 | 12.6 | 1 | 1 |  |  |  | LV
|  | SXWMPCCON10001 | 63.6 | 3 |  | 3606489451899 | JB | BMS Controllers | BMS Controllers | 8536901000 | SmartX controller, MP-C CON. KIT | SmartX controller, MP-C CON. KIT | SmartX controller, borne de connection pour MP-C | SmartX controller, aansluitklemmen voor MP-C | 63.6 | 2.54 | 12.7 | 122.47 | 5.08 | 1 | 1 |  |  |  | SE
|  | SXWMPCDSP10001 | 270.09 | 42 |  | 3606481355492 | JB | BMS Controllers | BMS Controllers | 8528590090 | SmartX controller, MP-C DISPLAY | SmartX controller, MP-C DISPLAY | SmartX controller, écran de commande pou MP-C | SmartX controller, LCD scherm voor MP-C | 270.09 | 12.6 | 3 | 60 | 6.2 | 1 | 1 |  |  |  | SE
|  | SXWMPV7AX10002 | 631.38 | 27 |  | 3606482208483 | JB | BMS Controllers | BMS Controllers | 8537109199 | MP-V-7A BACNET/IP/MSTP VAV REGULATEUR | MP-V-7A BACnet/IP/MSTP VAV Controller |  |  | 631.38 | 21.6 | 8.6 | 1244 | 19.4 | 1 | 1 |  |  |  | LV
|  | SXWMPV9AX10002 | 728.51 | 27 |  | 3606482208490 | JB | BMS Controllers | BMS Controllers | 8537109199 | MP-V-9A BACNET/IP/MSTP VAV REGULATEUR | MP-V-9A BACnet/IP/MSTP VAV Controller |  |  | 728.51 | 19.2 | 8.4 | 1256 | 21.6 | 1 | 1 |  |  |  | LV
|  | SXWMPVCON10001 | 47.71 | 158 |  | 3606489451905 | JB | BMS Controllers | BMS Controllers | 8536901000 | SmartX controller, MP-V CON. KIT | SmartX controller, MP-V CON. KIT | SmartX controller, borne de connection pour MP-V | SmartX controller, aansluitklemmen voor MP-V | 47.71 | 6.9 | 3.8 | 40 | 8.3 | 1 | 1 |  |  |  | SE
|  | SXWNISORS48510001 | 15.06 | 4 |  | 3606482207356 | JA | BMS Zone Controllers | BMS Zone Controllers | 8517620000 | SpaceLogic Non-isolated RS-485 Adapter | SpaceLogic Non-isolated RS-485 Adapter |  |  | 15.06 | 10.9 | 3.8 | 38.5 | 12.7 | 1 | 1 |  |  |  | CN
|  | SXWNISORS485P10001 | 37.94 | 4 |  | 3606482207363 | JA | BMS Zone Controllers | BMS Zone Controllers | 8517620000 | Non-Isolated RS485 Power Adapter | NON-ISOLATED RS485 POWER ADAPTER | SpaceLogic / EasyLogic Non-isolated RS-485 Power adapter | SpaceLogic / EasyLogic Non-isolated RS-485 Power adapter | 37.94 | 11.3 | 2.9 | 40 | 12.2 | 1 | 1 |  |  |  | CN
|  | SXWPS24VX10001 | 227.38 | 2 |  | 7332552009716 | JB | BMS Controllers | BMS Controllers | 8504409590 | SmartX controller, Alimentation 24V | SmartX controller, Voeding 24V | SmartX controller, alimentation pour SmartX controler ASP et module entrées/sort | SmartX controller, voeding voor AS-P en IO-modules | 227.38 | 5.6 | 9 | 211.6 | 11.7 | 1 | 1 |  |  |  | SE
|  | SXWRCF12A10002 | 547.33 | 4 |  | 3606481097354 | JA | BMS Zone Controllers | BMS Zone Controllers | 8537109199 | RP-C-12A-F-24V FREE PROGRAMMABLE | SmartX room controller, RP-C-12A-F-24V | SmartX room controller, régulateur terminal RP-C-12A-F-24V | SmartX room controller, zonecontroller RP-C-12A-F-24V | 547.33 | 19.4 | 7 | 400 | 12.6 | 1 | 1 |  |  |  | RO
|  | SXWRCF12AM10001 | 456 | 3 |  | 3606482219342 | JA | BMS Zone Controllers | BMS Zone Controllers | 8537109199 | EASYLOGIC RP-C-12A-M 24V REGULATEUR | EasyLogic RP-C-12A-M 24V Controller |  |  | 456 | 19.2 | 6.6 | 336 | 12.8 | 1 | 1 |  |  |  | RO
|  | SXWRCF12B10002 | 547.33 | 33 |  | 3606481097361 | JA | BMS Zone Controllers | BMS Zone Controllers | 8537109199 | RP-C-12B-F-24V FREE PROGRAMMABLE | SmartX room controller, RP-C-12B-F-24V | SmartX room controller, régulateur terminal RP-C-12B-F-24V | SmartX room controller, zonecontroller RP-C-12B-F-24V | 547.33 | 19.4 | 6.8 | 420 | 12.6 | 1 | 1 |  |  |  | RO
|  | SXWRCF12BM10001 | 456 | 3 |  | 3606482219359 | JA | BMS Zone Controllers | BMS Zone Controllers | 8537109199 | EASYLOGIC RP-C-12B-M 24V REGULATEUR | EasyLogic RP-C-12B-M 24V Controller |  |  | 456 | 12.2 | 18 | 358 | 6.6 | 1 | 1 |  |  |  | RO
|  | SXWRCF12C10002 | 547.33 | 33 |  | 3606489549862 | JA | BMS Zone Controllers | BMS Zone Controllers | 8537109199 | RP-C-12C-F-24V FREE PROGRAMMABLE | SmartX room controller, RP-C-12C-F-24V | SmartX room controller, régulateur terminal RP-C-12C-F-24V | SmartX room controller, zonecontroller RP-C-12C-F-24V | 547.33 | 19.4 | 6.8 | 440 | 12.6 | 1 | 1 |  |  |  | RO
|  | SXWRCF16A10003 | 638.06 | 2 |  | 3606481097378 | JA | BMS Zone Controllers | BMS Zone Controllers | 8537109199 | RP-C-16A-F-230V FREE PROGRAMMABLE | SmartX room controller, RP-C-16A-F-230V | SmartX room controller, régulateur terminal RP-C-16A-F-230V | SmartX room controller, zonecontroller RP-C-16A-F-230V | 638.06 | 19.4 | 6.8 | 472 | 12.6 | 1 | 1 |  |  |  | RO
|  | SXWRCF16AM10001 | 484 | 4 |  | 3606482219366 | JA | BMS Zone Controllers | BMS Zone Controllers | 8537109199 | RP-C-16A-M-24V CONTROLLER | EasyLogic RP-C, 16 I/O, BACnet MS/TP |  |  | 484 | 12.2 | 18 | 360 | 6.6 | 1 | 1 |  |  |  | SE
|  | SXWRCF16B10001 | 684.18 | 33 |  | 3606482135482 | JA | BMS Zone Controllers | BMS Zone Controllers | 8537109199 | RP-C-16B-24V PRO FREE PROGRAMMABLE | SmartX Controller RP-C-16B-F-24V Pro | SpaceLogic RP-C Pro, régulateur terminal 16 points RP-C-16B-F, 24 VAC/DC | SpaceLogic RP-C Pro, zonecontroller 16 points RP-C-16B-F, 24 VAC/DC | 684.18 | 19.6 | 6.8 | 420 | 12.6 | 1 | 1 |  |  |  | SE
|  | SXWRCF16B10002 | 741.18 | 33 |  | 3606482135499 | JA | BMS Zone Controllers | BMS Zone Controllers | 8537109199 | RP-C-16B-230V PRO FREE PROGRAMMABLE | SmartX Controller RP-C-16B-F-230V Pro | SpaceLogic RP-C Pro, régulateur terminal 16 points RP-C-16B-F, 230 VAC | SpaceLogic RP-C Pro, zonecontroller 16 points RP-C-16B-F, 230 VAC | 741.18 | 19.4 | 6.8 | 780 | 12.6 | 1 | 1 |  |  |  | SE
|  | SXWRCF16C10001 | 984.1 | 33 |  | 3606486065570 | JA | BMS Zone Controllers | BMS Zone Controllers | 8537109199 | SpaceLogic RP-C 16 Pro Plus Wieland | SpaceLogic RP-C 16 Pro Plus Wieland | Controller, 230V, 8UIO/DO, 4 UIO, 4DO, Wieland, RP-C Pro Plus,SpaceLogic | Controller, 230V, 8UIO/DO, 4 UIO, 4DO, Wieland, RP-C Pro Plus,SpaceLogic | 984.1 | 31.8 | 6.8 | 1060 | 14 | 1 | 1 |  |  |  | RO
|  | SXWRCMPK510001 | 262 | 4 |  | 3606486959275 | JA | BMS Zone Controllers | BMS Zone Controllers | 7326909890 | Plaque de Montage RP-C Pro Plus 5 pcs | Montage Plaat RP-C Pro Plus - 5 stuks |  |  | 262 | 1.8 | 32 | 455 | 26.8 | 20 | 1 |  |  |  | CN
|  | SXWRE010410001 | 400.34 | 3 |  | 3606481806659 | JA | BMS Zone Controllers | BMS Zone Controllers | 8536909500 | 0-10V EXTENSION WITHOUTPOWER DISTRIBUTIO | 0-10V EXTENSION WITHOUTPOWER DISTRIBUTIO | SmartX room controller, Module d'extention pour 4X 0-10V sans alim | SmartX room controller, RP-C uitbreidingsmodule voor 4X 0-10V zonder voeding | 400.34 | 21.6 | 7 | 400 | 13.6 | 1 | 1 |  |  |  | FR
|  | SXWRE0104PD10001 | 593.02 | 3 |  | 3606481806666 | JA | BMS Zone Controllers | BMS Zone Controllers | 8538909999 | SmartX, RP-C-EXT-0-10V-4-PD | SmartX, RP-C-EXT-0-10V-4-PD | SmartX room controller, Module d'extention 4X 0-10V avec alim | SmartX room controller, RP-C uitbreidingsmodule voor 4X 0-10V met voeding | 593.02 | 21.2 | 13.5 | 433 | 7 | 1 | 1 |  |  |  | FR
|  | SXWREB2LVPD10001 | 415.22 | 3 |  | 3606489856748 | JA | BMS Zone Controllers | BMS Zone Controllers | 8537109899 | SmartX, RP-C-EXT-BL-2-LV-PD | SmartX, RP-C-EXT-BL-2-LV-PD | SmartX room controller, Extension control des stores , 2 canaux, Low Voltage | SmartX room controller, RP-C jaloezie uitbreidingsmodule, 2 kanaals, 24V | 415.22 | 21.2 | 13.5 | 439 | 7 | 1 | 1 |  |  |  | FR
|  | SXWREB4HVPD10001 | 415.21 | 3 |  | 3606489857172 | JA | BMS Zone Controllers | BMS Zone Controllers | 8537109899 | SmartX, RP-C-EXT-BL-4-HV-PD | SmartX, RP-C-EXT-BL-4-HV-PD | SmartX room controller, Extension control des stores, 4 canaux, High Voltage | SmartX room controller, RP-C jaloezie uitbreidingsmodule, 2 kanaals, 230V | 415.21 | 21.4 | 6.8 | 437 | 13.6 | 10 | 1 |  |  |  | FR
|  | SXWRECRSDEMO10001 | 5877.14 | 4 |  | 3606481041364 | JA | BMS Zone Controllers | BMS Zone Controllers | 8538909999 | CRS demo case BMS | SpaceLogic, RP-C CRS demo-Kit | SpaceLogic room controller, démo-Kit RP-C Connected Room Solution (CRS) | SpaceLogic room controller, demo-Kit PR-C Connected Room Solution (CRS) | 5877.14 | 64.6 | 53.4 | 11720 | 24 | 1 | 1 |  |  |  | SE
|  | SXWREDALI110001 | 400.34 | 3 |  | 3606489856854 | JA | BMS Zone Controllers | BMS Zone Controllers | 8538909999 | DALI DIMMING MODULE WITHOUT POWER DISTRI | DALI DIMMING MODULE WITHOUT POWER DISTRI | SmartX room controller, Module d'extention DALI sans alimentation | SmartX room controller, RP-C uitbreidingsmodule DALI, zonder voeding | 400.34 | 21.4 | 6.8 | 400 | 13.6 | 1 | 1 |  |  |  | FR
|  | SXWREDAMPD10001 | 593.15 | 3 |  | 3606481597021 | JA | BMS Zone Controllers | BMS Zone Controllers | 8537109899 | SmartX, RP-C-EXT-DALI-M-PD | SmartX, RP-C-EXT-DALI-M-PD | SmartX room control, Module d'extention DALI avec alimentation pour RP-C | SmartX room controller, DALI dimming module met voeding | 593.15 | 21.6 | 7 | 433 | 13.6 | 1 | 1 |  |  |  | FR
|  | SXWREISBLE10001 | 474.05 | 4 |  | 3606481094667 | JA | BMS Zone Controllers | BMS Zone Controllers | 8536501900 | SPACELOGIC INSIGHT-SENSOR | SPACELOGIC INSIGHT-SENSOR | SpaceLogic insight sensor, comptage personnes, PIR, luminosité, bruit,Bluetooth | SpaceLogic insight sensor, people counting, PIR, luminosity, sound,Bluetooth | 474.05 | 12.2 | 5.4 | 88 | 11 | 1 | 1 |  |  |  | FR
|  | SXWREKNX10001 | 327.83 | 3 |  | 3606489856830 | JA | BMS Zone Controllers | BMS Zone Controllers | 8537109899 | KNX INTERFACE MODULE | KNX INTERFACE MODULE | SmartX room controller, Module d'extention, interface KNX | SmartX room controller, RP-C uitbreidingsmodule, KNX-interface | 327.83 | 11.4 | 2.6 | 80 | 7.2 | 1 | 1 |  |  |  | DE
|  | SXWREMPK510001 | 202.4 | 4 |  | 3606486959282 | JA | BMS Zone Controllers | BMS Zone Controllers | 7326909890 | Plaque de Montage CRS Ext Module 5 pcs | Montage Plaat CRS Ext Module - 5 stuks |  |  | 202.4 | 1.8 | 21.2 | 305 | 26.8 | 20 | 1 |  |  |  | CN
|  | SXWREMSBLE10001 | 220.4 | 3 |  | 3606489856779 | JA | BMS Zone Controllers | BMS Zone Controllers | 8536508000 | SmartX, RP-C-EXT-MS-BLE | SmartX, RP-C-EXT-MS-BLE | SmartX room control, Multi-capteur pour RP-C | SmartX Room control, multi- Sensor voor RP-C | 220.4 | 12.6 | 5.4 | 140 | 11.4 | 1 | 1 |  |  |  | FR
|  | SXWRERCBLE10001 | 225.13 | 3 |  | 3606489856816 | JA | BMS Zone Controllers | BMS Zone Controllers | 8543709099 | REMOTE CONTROL | REMOTE CONTROL | SmartX room controller, Télécommande, Bluetooth pour RP-C | SmartX room controller, Afstandbediening, Bluetooth voor RP-C | 225.13 | 15.4 | 2.8 | 120 | 6.8 | 1 | 1 |  |  |  | RO
|  | SXWREREL410001 | 472.61 | 3 |  | 3606489872014 | JA | BMS Zone Controllers | BMS Zone Controllers | 8536909500 | RELAY MODULE WITHOUT POWER DISTRIBUTION | RELAY MODULE WITHOUT POWER DISTRIBUTION | SmartX room controller, Module d'extention 4 relais sans alimentation | SmartX room controller, RP-C uitbreidingsmodule 4 relay, zonder voeding | 472.61 | 21.6 | 6.8 | 395 | 13.6 | 1 | 1 |  |  |  | FR
|  | SXWRESMI2LVPD10001 | 511.91 | 3 |  | 3606489856793 | JA | BMS Zone Controllers | BMS Zone Controllers | 8537109899 | LOW VOLTAGE SMI BLIND MODULE | LOW VOLTAGE SMI BLIND MODULE | SmartX room controller, Module d'extention stores SMI, 24V | SmartX room controller, RP-C jaloezie uitbreidingsmodule SMI, 24V | 511.91 | 21.4 | 7 | 390 | 13.6 | 1 | 1 |  |  |  | FR
|  | SXWRESMI4HVPD10001 | 511.91 | 3 |  | 3606489856809 | JA | BMS Zone Controllers | BMS Zone Controllers | 8537109899 | HIGH VOLTAGE SMI BLIND MODULE | HIGH VOLTAGE SMI BLIND MODULE | SmartX room controller, Module d'extention stores SMI, 230V | SmartX room controller, RP-C jaloezie uitbreidingsmodule SMI, 230V | 511.91 | 21.2 | 13.5 | 437 | 7 | 1 | 1 |  |  |  | FR
|  | SXWREZB010110001 | 226.26 | 4 |  | 3606481806673 | JA | BMS Zone Controllers | BMS Zone Controllers | 8517620000 | Room Controller, Dim mod. Zigbee 0-10VDC | Room Controller, Dim mod. Zigbee 0-10VDC | SpaceLogic room controller, module gestion éclairage sans fil Zigbee 0-10 VDC | SpaceLogic room controller, verlichtingbeheermodule Zigbee, 0-10 VDC | 226.26 | 16.6 | 3.8 | 140 | 5.4 | 1 | 1 |  |  |  | CN
|  | SXWREZBDALI110001 | 226.26 | 4 |  | 3606480098895 | JA | BMS Zone Controllers | BMS Zone Controllers | 8517620000 | Room Controller, Dim module Zigbee DALI | Room Controller, Dim module Zigbee DALI | SpaceLogic room controller, module gestion éclairage sans fil Zigbee,DALI | SpaceLogic room controller, verlichtingbeheermodule Zigbee, DALI | 226.26 | 15.4 | 4.2 | 122 | 5.8 | 1 | 1 |  |  |  | CN
|  | SXWRIOF12AM10001 | 357 | 3 |  | 3606482234048 | JA | BMS Zone Controllers | BMS Zone Controllers | 8538909999 | EASYLOGIC RP-IO-12A-M 24V MODULE D'EXTEN | EasyLogic RP-IO-12A-M 24V Uitbreidingmod |  |  | 357 | 19.2 | 6.8 | 336 | 12.6 | 1 | 1 |  |  |  | RO
|  | SXWRIOF16EM10001 | 456 | 3 |  | 3606482234062 | JA | BMS Zone Controllers | BMS Zone Controllers | 8538909999 | EASYLOGIC RP-IO-16E-M 24V MODULE D'EXTEN | EasyLogic RP-IO-16E-M 24V Uitbreidingmod |  |  | 456 | 19 | 6.6 | 334 | 12.8 | 1 | 1 |  |  |  | RO
|  | SXWRPCCONDCOP | 564.98 | 4 |  | 3606486068861 | JA | BMS Zone Controllers | BMS Zone Controllers | 8536699099 | RP-C Connecteur a Power DO - 100 pce | RP-C Connector voor Power DO - 100 st | SpaceLogic Air Quality Sensor SCD2, LCD, BACnet/Modbus, Temp, CO2/VOC | SpaceLogic Luchtkwaliteitssensor SCD2, LCD, BACnet/Modbus, Temp, CO2/VOC | 564.98 | 27.4 | 8.4 | 1020 | 17.4 | 1 | 1 |  |  |  | DE
|  | SXWRPCCONPOWIP | 648.01 | 4 |  | 3606486068854 | JA | BMS Zone Controllers | BMS Zone Controllers | 8536699099 | RP-C Connecteur a Power Input - 100 pce | RP-C Connector voor Power Input - 100 st | SpaceLogic Air Quality Sensor SCD2, BACnet/Modbus, 2%RH, Temp CO2/VOC | SpaceLogic Luchtkwaliteitssensor SCD2, BACnet/Modbus, 2%RH, Temp CO2/VOC | 648.01 | 27.4 | 8.6 | 1000 | 17.6 | 1 | 1 |  |  |  | DE
|  | SXWRPCCONUIO | 677.38 | 4 |  | 3606486068847 | JA | BMS Zone Controllers | BMS Zone Controllers | 8536699099 | RP-C Connecteur a DO or Ub - 50 pce | RP-C Connector voor DO ou Ub - 50 st | SpaceLogic Air Quality Sensor SCD2 LCD, BACnet/Modbus, 2%RH, Temp,CO2/VOC | SpaceLogic Luchtkwaliteitssensor SCD2 LCD, BACnet/Modbus, 2%RH, Temp,CO2/VOC | 677.38 | 27.6 | 9.6 | 1020 | 17.2 | 1 | 1 |  |  |  | DE
|  | SXWRPCCONWBLHV | 366.9 | 18 |  | 3606481926951 | JA | BMS Zone Controllers | BMS Zone Controllers | 8538909999 | SmartX, Conn. mod. ext. Stores HV, 50pc | SmartX, Conn. voor HV Blind output, 50st | SmartX room controller, connecteurs module extension RP-C stores 230V,50 pièces | SmartX room controller, connector uitbreidingsmodule RP-C blind 230V,50st | 366.9 | 34.6 | 12.8 | 1200 | 17.8 | 1 | 1 |  |  |  | DE
|  | SXWRPCCONWBLLV | 455.05 | 18 |  | 3606481926975 | JA | BMS Zone Controllers | BMS Zone Controllers | 8538909999 | SmartX,Conn.mod.ext. Stores LV,1 = 50pc | SmartX,Conn. voor LV Blind output,1=50st | SmartX room controller, connecteurs module extension RP-C Stores 24V, 50pièces | SmartX room controller, connector uitbreidingsmodule RP-C blind 24V,50st | 455.05 | 34.4 | 13 | 1300 | 17.2 | 1 | 1 |  |  |  | DE
|  | SXWRPCCONWBLSMI | 740.95 | 18 |  | 3606481926968 | JA | BMS Zone Controllers | BMS Zone Controllers | 8538909999 | SmartX, Conn. mod. Ext. store SMI, 50pc | SmartX, Conn. voor SMI Blind out., 50st | SmartX room controller, connecteurs module extension RP-C store SMI, 50pièces | SmartX room controller, connector uitbreidingsmodule RP-C blind SMI,50st | 740.95 | 34.6 | 12.8 | 1280 | 17.2 | 1 | 1 |  |  |  | DE
|  | SXWRPCCONWDI | 431.23 | 18 |  | 3606481926906 | JA | BMS Zone Controllers | BMS Zone Controllers | 8536699099 | SmartX,Conn.pour mod.Ext.DI,1 = 100pc | SmartX, Conn. voor DI, 1 = 100st | SmartX room controller, connecteurs pour module extension RP-C DI, 100pièces | SmartX room controller, connector uitbreidingsmodule RP-C DI, 100st | 431.23 | 27.6 | 8 | 1020 | 17.6 | 1 | 1 |  |  |  | DE
|  | SXWRPCCONWWLIGHT | 638.51 | 18 |  | 3606481926920 | JA | BMS Zone Controllers | BMS Zone Controllers | 8538909999 | SmartX, Conn. mod. Ext. RPC DALI, 100pc | SmartX, Conn. voor DALI, 100st | SmartX room controller, connecteurs module extension RP-C DALI, 100pièces | SmartX room controller, connector uitbreidingsmodule RP-C DALI, 100st | 638.51 | 2.5 | 10 | 100 | 5 | 1 | 1 |  |  |  | DE
|  | SXWRPCCONWWLIGHT2 | 638.51 | 18 |  | 3606481926913 | JA | BMS Zone Controllers | BMS Zone Controllers | 8538909999 | SmartX, Conn. mod. Ext. Ecl 0-10V, 100pc | SmartX, Conn. voor lights 0-10V, 100st | SmartX room controller, connecteurs module extension RP-C Ecl. 0-10V,100 pièces | SmartX room controller, connector uitbreidingsmodule RP-C light 0-10V,100st | 638.51 | 27.6 | 8.8 | 1020 | 17.6 | 1 | 1 |  |  |  | DE
|  | SXWRPCCONWWLIGHTPD | 740.95 | 18 |  | 3606481926982 | JA | BMS Zone Controllers | BMS Zone Controllers | 8538909999 | SmartX, Conn. mod.Ext.Ecl., PD,1 = 50pc | SmartX, Conn. voor lights met PD,1= 50st | SmartX room controller, connecteurs module extension RP-C Ecl., PD, 50pièces | SmartX room controller, connector uitbreidingsmodule RP-C light, PD,50st | 740.95 | 34.6 | 13.2 | 1280 | 17.2 | 1 | 1 |  |  |  | DE
|  | SXWRPCCONWWPOW | 1475 | 18 |  | 3606481926937 | JA | BMS Zone Controllers | BMS Zone Controllers | 8536699099 | SmartX, Conn.mod.Ext.Ent. Alim,1 = 100pc | SmartX, Conn. voor power input,1 = 100st | SmartX room controller, connecteurs module extension RP-C Ent. alim,100 pièces | SmartX room controller, connector uitbreidingsmodule RP-Cvoedingsingang, 100st | 1475 | 2.5 | 10 | 1600 | 5 | 1 | 1 |  |  |  | DE
|  | SXWRPCCONWWREL | 836.26 | 18 |  | 3606481926944 | JA | BMS Zone Controllers | BMS Zone Controllers | 8538909999 | SmartX, Conn. mod. Ext. out rel., 100pc | SmartX, Conn. voor relay output, 100st | SmartX room controller, connecteurs module extension RP-C out relais,100 pièces | SmartX room controller, connector uitbreidingsmodule RP-C out relais,100st | 836.26 | 34.6 | 13 | 1640 | 17 | 1 | 1 |  |  |  | DE
|  | SXWRPCCOV10001 | 17.1 | 3 |  | 3606489832995 | JA | BMS Zone Controllers | BMS Zone Controllers | 3926909790 | SmartX RT, RP-C capot bornier | SmartX ZC, RP-C terminal cover | SmartX room controller, RP-C capot pour bornes | SmartX room controller, RP-C Afdekplaat voor klemmen | 17.1 | 7.2 | 5 | 70 | 20.6 | 1 | 1 |  |  |  | RO
|  | SXWRPV5CM10001 | 515 | 3 |  | 3606482219335 | JA | BMS Zone Controllers | BMS Zone Controllers | 8537109199 | EASYLOGIC RP-V-5C-M REGULATEUR VAV | EasyLogic RP-V-5C-M VAV-Controller |  |  | 515 | 10 | 20 | 1202 | 23 | 1 | 1 |  |  |  | MX
|  | SXWRTD16X10001 | 1074.69 | 2 |  | 7332552010446 | JB | BMS Controllers | BMS Controllers | 8538909999 | SmartX I/O, 16 Digit In RTD | SmartX I/O, 16 Digit In RTD | SmartX I/O-module, 16 entrées RTD/DI | SmartX I/O-module, 16 ingangen RTD/DI | 1074.69 | 12.2 | 5.8 | 146 | 9.2 | 1 | 1 |  |  |  | SE
|  | SXWSATXXXSLW | 147.42 | 3 |  | 3606481732378 | J2 | Living Space Sensors | Living Space Sensors | 9025190090 | SmartX Sensor,T°,LCD,SPS,PBO,W/OP. COVER | SmartX Sensor,T°,LCD,SPS,PBO,W/OP. COVER | SmartX Sensor, Température, 3 Boutons/LCD, Setpoint, Opt. blanc, avec face avant | SmartX Sensor, Temperatuur, 3 knoppen, LCD, Setpoint, Opt. wit, met cover | 147.42 | 14.4 | 5 | 180 | 9.8 | 1 | 1 |  |  |  | MX
|  | SXWSATXXXSLX | 138.36 | 3 |  | 3606489507275 | J2 | Living Space Sensors | Living Space Sensors | 9025190090 | SmartX Sensor,T°,LCD,SPS,PBO,W/Cover | SmartX Sensor,T°,LCD,SPS,PBO,W/Cover | SmartX sensor temp, écran LCD, 3 boutons, face avant blanche | SmartX Sensor, temperatuur, LCD, 3 knoppen ,witte cover | 138.36 | 5.1 | 14.3 | 181.5 | 9.7 | 1 | 1 |  |  |  | SE
|  | SXWSBTHCXSXX | 535.76 | 3 |  | 3606489507268 | J2 | Living Space Sensors | Living Space Sensors | 9025808090 | SmartX Sensor, T°, HR, CO2, Base | SmartX Sensor, T°, HR, CO2, Base | SmartX sensor, embase pour capteur temp. + humid. + CO2, face avant non incluse | SmartX Sensor, tempertatuur, Rel.vochtigheid, CO2, zonder cover | 535.76 | 4.826 | 14.224 | 136.078 | 9.652 | 40 | 1 |  |  |  | SE
|  | SXWSBTHXXSXX | 267.88 | 3 |  | 3606489507244 | J2 | Living Space Sensors | Living Space Sensors | 9025808090 | SmartX Sensor, T°, HR, Base | SmartX Sensor, T°, HR, Base | SmartX sensor, embase capteur température + humidité, face avant non incluse | SmartX Sensor, tempertatuur, Rel.vochtigheid, zonder cover | 267.88 | 9.8 | 5.2 | 120 | 14.4 | 1 | 1 |  |  |  | SE
|  | SXWSBTXCXSXX | 482.9 | 3 |  | 3606489507251 | J2 | Living Space Sensors | Living Space Sensors | 9027101000 | SmartX Sensor, T°, CO2, Base | SmartX Sensor, T°, CO2, Base | SmartX sensor, embase pour capteur température + CO2, face avant non incluse | SmartX Sensor, tempertatuur, CO2, zonder cover | 482.9 | 14.2 | 5 | 140 | 9.6 | 1 | 1 |  |  |  | SE
|  | SXWSBTXXXSXX | 92.23 | 3 |  | 3606489507237 | J2 | Living Space Sensors | Living Space Sensors | 9025190090 | SmartX Sensor, T°, Base | SmartX Sensor, T°, Base | SmartX sensor, sonde température, face avant non incluse | SmartX Sensor, tempertatuursensor, zonder cover | 92.23 | 14.4 | 5 | 120 | 9.6 | 40 | 1 |  |  |  | SE
|  | SXWSC2PSELXB | 340.66 | 30 |  | 3606481732590 | J2 | Living Space Sensors | Living Space Sensors | 3925901000 | SmartX Sensor, Cover,TCH.,2B LT,OC,OP. N | SmartX Sensor, Cover,TCH.,2B LT,OC,OP. Z | SmartX Sensor, face avant, Touchscreen, 2 Boutons Lighting, PIR, Optimum Noir | SmartX Sensor, voorkant, Touchscreen, 2 knoppen Lighting, PIR, Optimum zwart | 340.66 | 5.08 | 14.224 | 154.221 | 9.652 | 40 | 1 |  |  |  | MX
|  | SXWSC2PSELXW | 340.66 | 3 |  | 3606481732552 | J2 | Living Space Sensors | Living Space Sensors | 3925901000 | SmartX Sensor, Cover,TCH.,2B LT,OCC,OP.B | SmartX Sensor, Cover,TCH.,2B LT,OC,OP.W | SmartX Sensor, face avant, Touchscreen, 2 Boutons Lighting, PIR, Optimum Blanc | SmartX Sensor, voorkant, Touchscreen, 2 knoppen Lighting, PIR, Optimum wit | 340.66 | 4.8 | 14 | 121 | 9.7 | 1 | 1 |  |  |  | MX
|  | SXWSC2XSELXB | 209.24 | 3 |  | 3606481732576 | J2 | Living Space Sensors | Living Space Sensors | 3925901000 | SmartX Sensor, Cover,TCH.,2B LT,OP. N | SmartX Sensor, Cover,TCH.,2B LT,OP. Z | SmartX Sensor, face avant, Touchscreen, 2 Boutons Lighting, Optimum Noir | SmartX Sensor, voorkant, Touchscreen, 2 knoppen Lighting, Optimum zwart | 209.24 | 14.4 | 5 | 160 | 9.6 | 1 | 1 |  |  |  | MX
|  | SXWSC2XSELXW | 215.51 | 3 |  | 3606481732538 | J2 | Living Space Sensors | Living Space Sensors | 3925901000 | SmartX Sensor,cover,Tch.,2B Lt,Op. B | SmartX Sensor,cover,Tch.,2B Lt,Op. W | SmartX Sensor, face avant, Touchscreen, 2 boutons Lighting, Optimum Blanc | SmartX Sensor, voorkant, Touchscreen, 2 knoppen Lighting, Optimum Witte | 215.51 | 14.4 | 5 | 160 | 9.8 | 1 | 1 |  |  |  | MX
|  | SXWSC3PSELXB | 245.18 | 30 |  | 3606481732514 | J2 | Living Space Sensors | Living Space Sensors | 3925901000 | SmartX Sensor, Cover,3B,OVER,STP,OC,OP.N | SmartX Sensor, Cover,3B,OV,SETP,OC,OP.Z | SmartX Sensor, face avant, 3 Boutons, Setpoint, Override, PIR, Optimum Noir | SmartX Sensor, voorkant, 3 knoppen, Setpoint, Override, PIR, Optimum zwart | 245.18 | 13.6 | 4.8 | 120 | 9.8 | 1 | 1 |  |  |  | MX
|  | SXWSC3PSELXW | 245.18 | 30 |  | 3606481732453 | J2 | Living Space Sensors | Living Space Sensors | 3925901000 | SmartX Sensor, Cover,3B,OVER,STP,OC,OP.B | SmartX Sensor, Cover,3B,OV,STP,OC,OP.W | SmartX Sensor, face avant, 3 Boutons, Setpoint, Override, PIR, Optimum Blanc | SmartX Sensor, voorkant, 3 knoppen, Setpoint, Override, PIR, Optimum wit | 245.18 | 14.2 | 5 | 120 | 9.8 | 1 | 1 |  |  |  | MX
|  | SXWSC3PSELXX | 236.37 | 3 |  | 3606489507336 | J2 | Living Space Sensors | Living Space Sensors | 3925901000 | SmartX Sensor,cover,Override,Setp,Occ | SmartX Sensor,cover,Override,Setp,Occ | SmartX Sensor, face avant, 3 Boutons, Setpoint, Override, PIR, Blanc mat | SmartX Sensor, voorkant, 3 knoppen, Setpoint, Override, PIR, Matwit | 236.37 | 14.2 | 5 | 120 | 9.8 | 1 | 1 |  |  |  | SE
|  | SXWSC3XSELXB | 77.43 | 30 |  | 3606481732484 | J2 | Living Space Sensors | Living Space Sensors | 3925901000 | SmartX Sensor, Cover,3B,OVER,STP,OP. N | SmartX Sensor, Cover,3B,OV,STP,OP. Z | SmartX Sensor, face avant, 3 Boutons, Setpoint, Override, Optimum Noir | SmartX Sensor, voorkant, 3 knoppen, Setpoint, Override, Optimum zwart | 77.43 | 5.08 | 13.97 | 109.769 | 9.652 | 40 | 1 |  |  |  | MX
|  | SXWSC3XSELXW | 77.43 | 3 |  | 3606481732422 | J2 | Living Space Sensors | Living Space Sensors | 3925901000 | SmartX Sensor, Cover,3B,OVER,STP,OP. B | SmartX Sensor, Cover,3B,OV,STP,OP. W | SmartX Sensor, face avant, 3 Boutons, Setpoint, Override, Optimum Blanc | SmartX Sensor, voorkant, 3 knoppen, Setpoint, Override, Optimum wit | 77.43 | 14.2 | 5 | 120 | 9.8 | 1 | 1 |  |  |  | MX
|  | SXWSC3XSELXX | 59.42 | 3 |  | 3606489507305 | J2 | Living Space Sensors | Living Space Sensors | 3925901000 | SmartX Sensor, cover,Over, Setp. | SmartX Sensor, cover,Over, Setp. | SmartX Sensor, face avant, 3 Boutons, Setpoint, Override, Blanc mat | SmartX Sensor, voorkant, 3 knoppen, Setpoint, Override, Matwit | 59.42 | 14.2 | 4.8 | 120 | 9.8 | 1 | 1 |  |  |  | SE
|  | SXWSC4PSELXB | 345.83 | 3 |  | 3606481732606 | J2 | Living Space Sensors | Living Space Sensors | 3925901000 | SmartX Sensor, Cover,TCH,4B LT/B,OC,OP.N | SmartX Sensor, Cover,TCH,4B LT/B,OC,OP.Z | SmartX Sensor, face avant, Touchscreen, 4 Boutons Light/Blind, PIR, Optimum Noir | SmartX Sensor, voorkant, Touchscreen, 4 knoppen Light/Blind, PIR, Optimum zwart | 345.83 | 14.2 | 5 | 160 | 9.8 | 1 | 1 |  |  |  | MX
|  | SXWSC4PSELXW | 345.83 | 3 |  | 3606481732569 | J2 | Living Space Sensors | Living Space Sensors | 3925901000 | SmartX Sensor, Cover,TCH,4B LT/B,OC,OP.B | SmartX Sensor, Cover,TCH,4B LT/B,OC,OP.W | SmartX Sensor, face avant, Touchscreen, 4 Boutons Light/Blind, PIR, Optim. Blanc | SmartX Sensor, voorkant, Touchscreen, 4 knoppen Light/Blind, PIR, Optim. wit | 345.83 | 14.4 | 5 | 160 | 9.8 | 1 | 1 |  |  |  | MX
|  | SXWSC4XSELXB | 178.08 | 3 |  | 3606481732583 | J2 | Living Space Sensors | Living Space Sensors | 3925901000 | SmartX Sensor, Cover,TCH,4B LT/B,OP. N | SmartX Sensor, Cover,TCH,4B LT/B,OP. Z | SmartX Sensor, face avant, Touchscreen, 4 Boutons Light/Blind, Optimum Noir | SmartX Sensor, voorkant, Touchscreen, 4 knoppen Light/Blind, Optimum zwart | 178.08 | 14.2 | 5 | 160 | 9.8 | 1 | 1 |  |  |  | MX
|  | SXWSC4XSELXW | 178.08 | 3 |  | 3606481732545 | J2 | Living Space Sensors | Living Space Sensors | 3925901000 | SmartX Sensor, Cover,TCH,4B LT/B,OP. B | SmartX Sensor, Cover,TCH,4B LT/B,OP. W | SmartX Sensor, face avant, Touchscreen, 4 Boutons Light/Blind, Optimum Blanc | SmartX Sensor, voorkant, Touchscreen, 4 knoppen Light/Blind, Optimum wit | 178.08 | 4.8 | 14 | 121 | 9.7 | 1 | 1 |  |  |  | MX
|  | SXWSCABLE10002 | 130.84 | 2 |  | 7332552009839 | JB | BMS Controllers | BMS Controllers | 8544429090 | SmartX I/O, S-cable 1.5m ANGLE | SmartX I/O, S-kabel 1.5m ANGLE | SmartX S-cable de liaison en angle pour module I/O, longueur 1,5m | SmartX S-kabel hoekvormig voor verbinding IO-modules, lengte 1,5 m | 130.84 | 18.8 | 7.6 | 240 | 11.4 | 1 | 1 |  |  |  | PL
|  | SXWSCABLE10003 | 68.42 | 4 |  | 3606480694929 | JB | BMS Controllers | BMS Controllers | 8544429090 | SmartX I/O, S-cable 0.75m ANGLE | SmartX I/O, S-kabel 0.75m ANGLE | SmartX S-cable de liaison en angle pour module I/O, longueur 0,75m | SmartX S-kabel hoekvormig voor verbinding IO-modules, lengte 0,75 m | 68.42 | 4.2 | 19 | 140.9 | 12 | 1 | 1 |  |  |  | SE
|  | SXWSCBPSELXB | 185.82 | 3 |  | 3606481732521 | J2 | Living Space Sensors | Living Space Sensors | 3925901000 | SmartX Sensor, Cover,Bl,OCC,OP. N | SmartX Sensor, Cover,Bl,OCC,OP. Z | SmartX Sensor, face avant, Blank, PIR, Optimum Noir | SmartX Sensor, voorkant, Blank, PIR, Optimum zwart | 185.82 | 14.2 | 5 | 120 | 9.8 | 1 | 1 |  |  |  | MX
|  | SXWSCBPSELXW | 185.82 | 3 |  | 3606481732460 | J2 | Living Space Sensors | Living Space Sensors | 3925901000 | SmartX Sensor, Cover,Bl,OCC,OP. B | SmartX Sensor, Cover,Bl,OCC,OP. W | SmartX Sensor, face avant, Blank, PIR, Optimum Blanc | SmartX Sensor, voorkant, Blank, PIR, Optimum wit | 185.82 | 14.4 | 4.8 | 120 | 9.8 | 1 | 1 |  |  |  | MX
|  | SXWSCBPSELXX | 181.83 | 3 |  | 3606489507343 | J2 | Living Space Sensors | Living Space Sensors | 3925901000 | SmartX Sensor,cover,Blank,Occ | SmartX Sensor,cover,Blank,Occ | SmartX Sensor, face avant, Blank, PIR, Blanc mat | SmartX Sensor, voorkant, Blank, PIR, Matwit | 181.83 | 14.2 | 5 | 120 | 9.6 | 1 | 1 |  |  |  | SE
|  | SXWSCBXSELXB | 20.64 | 3 |  | 3606481732491 | J2 | Living Space Sensors | Living Space Sensors | 3925901000 | SmartX Sensor, cover,Blank,Op. N | SmartX Sensor, cover,Blank,Op. Z | SmartX Sensor, face avant, Blank, Optimum Noir | SmartX Sensor, voorkant, Blank, Optimum zwart | 20.64 | 14.2 | 5 | 100 | 9.8 | 1 | 1 |  |  |  | MX
|  | SXWSCBXSELXW | 20.64 | 3 |  | 3606481732439 | J2 | Living Space Sensors | Living Space Sensors | 3925901000 | SmartX Sensor, cover, ,Blank,Op. B | SmartX Sensor, cover, ,Blank,Op. W | SmartX Sensor, face avant, Blank, Optimum Blanc | SmartX Sensor, voorkant, Blank, Optimum wit | 20.64 | 14.2 | 5 | 80 | 9.6 | 1 | 1 |  |  |  | MX
|  | SXWSCBXSELXX | 14.78 | 3 |  | 3606489507312 | J2 | Living Space Sensors | Living Space Sensors | 3925901000 | SmartX Sensor,cover,Blank | SmartX Sensor,cover,Blank | SmartX Sensor, face avant, Blank, Blanc mat | SmartX Sensor, voorkant, Blank, Matwit | 14.78 | 11.2 | 1.8 | 60 | 9.4 | 1 | 1 |  |  |  | SE
|  | SXWSCDPSELXB | 320.01 | 3 |  | 3606481732507 | J2 | Living Space Sensors | Living Space Sensors | 3925901000 | SmartX Sensor, cover,Tch,Occ,Op. N | SmartX Sensor, cover,Tch,Occ,Op. Z | SmartX Sensor, face avant, Touchscreen, Setpoint, Override, PIR, Optimum Noir | SmartX Sensor, voorkant, Touchscreen, Setpoint, Override, PIR, Optimum zwart | 320.01 | 14 | 5 | 160 | 9.8 | 1 | 1 |  |  |  | MX
|  | SXWSCDPSELXW | 320.01 | 3 |  | 3606481732446 | J2 | Living Space Sensors | Living Space Sensors | 3925901000 | SmartX Sensor,cover,Tch,Occ,Op. B | SmartX Sensor,cover,Tch,Occ,Op. W | SmartX Sensor, face avant, Touchscreen, Setpoint, Override, PIR, Optimum Blanc | SmartX Sensor, voorkant, Touchscreen, Setpoint, Override, PIR, Optimum wit | 320.01 | 14.4 | 5 | 160 | 9.6 | 1 | 1 |  |  |  | MX
|  | SXWSCDPSELXX | 272.74 | 3 |  | 3606489507329 | J2 | Living Space Sensors | Living Space Sensors | 3925901000 | SmartX Sensor, cover,Tch,Basic,Occ | SmartX Sensor, cover,Tch,Basic,Occ | SmartX Sensor, face avant, Touchscreen, Setpoint, Override, PIR, Blanc mat | SmartX Sensor, voorkant, Touchscreen, Setpoint, Override, PIR, Matwit | 272.74 | 14.4 | 5 | 140 | 9.8 | 1 | 1 |  |  |  | SE
|  | SXWSCDXSELXB | 152.27 | 3 |  | 3606481732477 | J2 | Living Space Sensors | Living Space Sensors | 3925901000 | SmartX Sensor, cover,Tch,Op. N | SmartX Sensor, cover,Tch,Op. Z | SmartX Sensor, face avant, Touchscreen, Setpoint, Override, Optimum Noir | SmartX Sensor, voorkant, Touchscreen, Setpoint, Override, Optimum zwart | 152.27 | 14.4 | 5 | 160 | 9.6 | 1 | 1 |  |  |  | MX
|  | SXWSCDXSELXW | 152.27 | 3 |  | 3606481732415 | J2 | Living Space Sensors | Living Space Sensors | 3925901000 | SmartX Sensor,cover,Tch,Op. B | SmartX Sensor,cover,Tch,Op. W | SmartX Sensor, face avant, Touchscreen, Setpoint, Override, Optimum Blanc | SmartX Sensor, voorkant, Touchscreen, Setpoint, Override, Optimum wit | 152.27 | 5.08 | 14.478 | 154.221 | 10.16 | 40 | 1 |  |  |  | MX
|  | SXWSCDXSELXX | 103.47 | 3 |  | 3606489507299 | J2 | Living Space Sensors | Living Space Sensors | 3925901000 | SmartX Sensor,cover,Tch,Basic | SmartX Sensor,cover,Tch,Basic | SmartX Sensor, face avant, Touchscreen, Setpoint, Override, Blanc mat | SmartX Sensor, voorkant, Touchscreen, Setpoint, Override, Matwit | 103.47 | 14.2 | 5 | 140 | 9.8 | 1 | 1 |  |  |  | SE
|  | SXWSWASBUP30FU | 358.48 | 3 |  | 3606486441824 | JC | BMS Software | BMS Software | NCDR | ASB UPGRADE SPACELOGIC SERVER - FULL | ASB UPGRADE SPACELOGIC SERVER - FULL |  |  | 358.48 | 0.1 | 0.1 | 1 | 0.1 | 1 | 1 |  |  |  | US
|  | SXWSWASBUP30SD | 71.76 | 3 |  | 3606486441817 | JC | BMS Software | BMS Software | NCDR | ASB UPGRADE SPACELOGIC SERVER - STANDARD | ASB UPGRADE SPACELOGIC SERVER - STANDARD |  |  | 71.76 | 0.1 | 0.1 | 1 | 0.1 | 1 | 1 |  |  |  | US
|  | SXWSWASBUP34FU | 472.95 | 3 |  | 3606485867373 | JC | BMS Software | BMS Software | 8523809000 | ASB UPGRADE NON-SECURE BOOT - FULL | ASB UPG NON-SECURE BOOT - FULL | EcoStruxure Building Operation, upgd Full AS-B Non-Secure V3.x vers V4.0 | EcoStruxure Building Operation, upgd Full AS-B Non-Secure V3.x naar V4.0 | 472.95 | 0 | 0 | 1 | 0 | 1 | 1 |  |  |  | SE
|  | SXWSWASBUP34SD | 99.09 | 3 |  | 3606485867380 | JC | BMS Software | BMS Software | 8523809000 | ASB UPGRADE NON-SECURE BOOT - STANDARD | ASB UPG NON-SECURE BOOT - STANDARD | EcoStruxure Building Operation, upgd Standard AS-B Non-Secure V3.x vers V4.0 | EcoStruxure Building Operation, upgd Standard AS-B Non-Secure V3.x naar V4.0 | 99.09 | 0 | 0 | 1 | 0 | 1 | 1 |  |  |  | SE
|  | SXWSWASBUP40FU | 292.94 | 4 |  | 3606487130826 | JC | BMS Software | BMS Software | 8537109899 | ASB UPGRADE FROM 4.X - - FULL | ASB UPGRADE FROM 4.X - - FULL |  |  | 292.94 | 0 | 0 | 1 | 0 | 1 | 1 |  |  |  | US
|  | SXWSWASBUP40SD | 52.73 | 4 |  | 3606487130819 | JC | BMS Software | BMS Software | 8537109899 | ASB UPGRADE FROM 4.X - - STANDARD | ASB UPGRADE FROM 4.X - - STANDARD |  |  | 52.73 | 0 | 0 | 1 | 0 | 1 | 1 |  |  |  | US
|  | SXWSWASDBMS001 | 551.1 | 3 |  | 3606486441701 | JC | BMS Software | BMS Software | NCDR | BUILDING OPERATION â MS SQL - AS | BUILDING OPERATION â MS SQL - AS |  |  | 551.1 | 0.1 | 0.1 | 1 | 0.1 | 1 | 1 |  |  |  | US
|  | SXWSWASDBXS001 | 347.84 | 3 |  | 3606482237674 | JC | BMS Software | BMS Software | 9027900000 | TIMESCALE DB OPTION - SMARTX | TIMESCALE DB OPTION - SMARTX | EcostruXure Building Operation, TIMESCALE DB OPTION - SmartX | EcostruXure Building Operation, TIMESCALE DB OPTION - SmartX | 347.84 | 0 | 0 | 10 | 0 | 1 | 1 |  |  |  | US
|  | SXWSWASES00001 | 421.97 | 3 |  | 3606489817640 | JC | BMS Software | BMS Software | NCDR 0 | ES HOSTING AS PACK - 1 | ES HOSTING AS PACK - 1 | EcostruXure Building Operation, licence Entreprise Server HOSTING AS PACK - 1 | EcostruXure Building Operation, licentie Entreprise Server Hosting AS Pack - 1 | 421.97 | 0.1 | 0.1 | 10 | 0.1 | 1 | 1 |  |  |  | US
|  | SXWSWASES00010 | 3812.54 | 4 |  | 3606481792228 | JC | BMS Software | BMS Software | NCDR 0 | ES HOSTING AS PACK - 10 | ES HOSTING AS PACK - 10 | EcoStruxure Building Operation, licence Entreprise Serveur Hosting ASPack, 10 | EcostruXure Building Operation, licentie Enterprise server Hosting ASPack, 10 | 3812.54 | 0.1 | 0.1 | 1 | 0.1 | 1 | 1 |  |  |  | US
|  | SXWSWASES00050 | 6289 | 3 |  | 3606485867397 | JC | BMS Software | BMS Software | 8523491000 | ES Hosting AS - 50 | ES Hosting AS - 50 | EcostruXure Building Operation, ES Hosting AS - 50 | EcostruXure Building Operation, ES Hosting AS - 50 | 6289 | 0 | 0 | 1 | 0 | 1 | 1 |  |  |  | US
|  | SXWSWASESL0001 | 421.97 | 4 |  | 3606487130871 | JC | BMS Software | BMS Software | 8537109899 | ES HOSTING AS - 1 FOR LINUX | ES HOSTING AS - 1 FOR LINUX |  |  | 421.97 | 0 | 0 | 1 | 0 | 1 | 1 |  |  |  | US
|  | SXWSWASESL0010 | 3812.56 | 4 |  | 3606487130888 | JC | BMS Software | BMS Software | 8537109899 | ES HOSTING AS - 10 FOR LINUX | ES HOSTING AS - 10 FOR LINUX |  |  | 3812.56 | 0 | 0 | 1 | 0 | 1 | 1 |  |  |  | US
|  | SXWSWASESL0050 | 6414.78 | 4 |  | 3606487130895 | JC | BMS Software | BMS Software | 8537109899 | ES HOSTING AS - 50 FOR LINUX | ES HOSTING AS - 50 FOR LINUX |  |  | 6414.78 | 0 | 0 | 1 | 0 | 1 | 1 |  |  |  | US
|  | SXWSWASPUP30BP | 7073.19 | 3 |  | 3606486441886 | JC | BMS Software | BMS Software | NCDR | ASP UPG NON-SECURE BOOT SRVR FULL 125PCS | ASP UPG NON-SECURE BOOT SRVR FULL 125PCS |  |  | 7073.19 | 0.1 | 0.1 | 1 | 0.1 | 1 | 1 |  |  |  | US
|  | SXWSWASPUP30EN | 417.93 | 3 |  | 3606486441862 | JC | BMS Software | BMS Software | NCDR | ASP UPG NON-SECURE BOOT SRVR ENHANCED | ASP UPG NON-SECURE BOOT SRVR ENHANCED |  |  | 417.93 | 0.1 | 0.1 | 1 | 0.1 | 1 | 1 |  |  |  | US
|  | SXWSWASPUP30FU | 710.29 | 3 |  | 3606486441879 | JC | BMS Software | BMS Software | NCDR | ASP UPG NON-SECURE BOOT SRVR FULL | ASP UPG NON-SECURE BOOT SRVR FULL |  |  | 710.29 | 0.1 | 0.1 | 1 | 0.1 | 1 | 1 |  |  |  | US
|  | SXWSWASPUP30SA | 89.6 | 3 |  | 3606486441848 | JC | BMS Software | BMS Software | NCDR | ASP UPG NON-SECURE BOOT SRVR STANDALONE | ASP UPG NON-SECURE BOOT SRVR STANDALONE |  |  | 89.6 | 0.1 | 0.1 | 1 | 0.1 | 1 | 1 |  |  |  | US
|  | SXWSWASPUP30SD | 266.63 | 3 |  | 3606486441855 | JC | BMS Software | BMS Software | NCDR | ASP UPG NON-SECURE BOOT SRVR STANDARD | ASP UPG NON-SECURE BOOT SRVR STANDARD |  |  | 266.63 | 0.1 | 0.1 | 1 | 0.1 | 1 | 1 |  |  |  | US
|  | SXWSWASPUP40EN | 392.6 | 4 |  | 3606487130758 | JC | BMS Software | BMS Software | 8537109899 | ASP UPGRADE FROM 4.X - - ENHANCED | ASP UPGRADE FROM 4.X - - ENHANCED |  |  | 392.6 | 0 | 0 | 1 | 0 | 1 | 1 |  |  |  | US
|  | SXWSWASPUP40FU | 638.72 | 4 |  | 3606487130765 | JC | BMS Software | BMS Software | 8537109899 | ASP UPGRADE FROM 4.X - - FULL | ASP UPGRADE FROM 4.X - - FULL |  |  | 638.72 | 0 | 0 | 1 | 0 | 1 | 1 |  |  |  | US
|  | SXWSWASPUP40SA | 66.4 | 4 |  | 3606487130734 | JC | BMS Software | BMS Software | 8537109899 | ASP UPGRADE FROM 4.X - - STANDALONE | ASP UPGRADE FROM 4.X - - STANDALONE |  |  | 66.4 | 0 | 0 | 1 | 0 | 1 | 1 |  |  |  | US
|  | SXWSWASPUP40SD | 212.87 | 4 |  | 3606487130741 | JC | BMS Software | BMS Software | 8537109899 | ASP UPGRADE FROM 4.X - - STANDARD | ASP UPGRADE FROM 4.X - - STANDARD |  |  | 212.87 | 0 | 0 | 1 | 0 | 1 | 1 |  |  |  | US
|  | SXWSWASSAML001 | 550.98 | 3 |  | 3606485867441 | JC | BMS Software | BMS Software | 8523809000 | SAML AUTHENTICATION - SMARTX SERVER | EBO SAML AUTHENTICATION - SMARTX SERVER | EcoStruxure Building Operation, Automation server SAML authentication | EcoStruxure Building Operation, Automation server SAML authentication | 550.98 | 0 | 0 | 1 | 0 | 1 | 1 |  |  |  | US
|  | SXWSWASSDZR001 | 1953.2 | 4 |  | 3606487145264 | JC | BMS Software | BMS Software | 8537109899 | EBO - ZONING - AS | EBO - ZONING - AS |  |  | 1953.2 | 0 | 0 | 1 | 0 | 1 | 1 |  |  |  | US
|  | SXWSWASUP00001 | 321.74 | 4 |  | 3606481792235 | JB | BMS Controllers | BMS Controllers | NCDR | AS UPGRADE - 1 AS | AS UPGRADE - 1 AS | EcostruXure Building Operation, AS UPGRADE 1,X - 1 AS | EcostruXure Building Operation, AS UPGRADE 1,X - 1 AS | 321.74 | 0 | 0 | 10 | 0 | 1 | 1 |  |  |  | US
|  | SXWSWASUP00099 | 7582.47 | 4 |  | 3606481792242 | JB | BMS Controllers | BMS Controllers | NCDR | AS Upgrade, Licence Unlimited | AS Upgrade, Unlimited Licence | EcostruXure Building Operation, AS Upgrade, Unlimited Licence | EcostruXure Building Operation, AS Upgrade, Unlimited Licence | 7582.47 | 0 | 0 | 10 | 0 | 1 | 1 |  |  |  | US
|  | SXWSWASXOPCL01 | 292.94 | 4 |  | 3606487131304 | JC | BMS Software | BMS Software | 8523809000 | EBO - OPC UA CLIENT - AS | EBO - OPC UA CLIENT - AS |  |  | 292.94 | 0 | 0 | 1 | 0 | 1 | 1 |  |  |  | US
|  | SXWSWASXSUSPK1 | 585.99 | 4 |  | 3606487131250 | JC | BMS Software | BMS Software | 8523809000 | EBO - SUSTAINABILITY PACK - AS | EBO - SUSTAINABILITY PACK - AS |  |  | 585.99 | 0 | 0 | 1 | 0 | 1 | 1 |  |  |  | US
|  | SXWSWCLIENT0001 | 2446.29 | 3 |  | 3606481792259 | JC | BMS Software | BMS Software | 8523492000 | BUILDING OPERATION CLIENT-1 | BUILDING OPERATION CLIENT-1 | EcostruXure Building Operation, licence Building Opération Client 1 | EcostruXure Building Operation, licentie Building Operation Client 1 | 2446.29 | 0.1 | 0.1 | 10 | 0.1 | 1 | 1 |  |  |  | US
|  | SXWSWCLIENT0005 | 10418.32 | 4 |  | 3606481792266 | JC | BMS Software | BMS Software | 8523809000 | BUILDING OPERATION CLIENT-5 | BUILDING OPERATION CLIENT-5 | EcostruXure Building Operation, licence Building Opération Client 5 | EcostruXure Building Operation, licentie Building Operation Client 5 | 10418.32 | 0 | 0 | 10 | 0 | 1 | 1 |  |  |  | US
|  | SXWSWCLIENT0010 | 19870.6 | 4 |  | 3606481792273 | JC | BMS Software | BMS Software | 8523809000 | BUILDING OPERATION CLIENT-10 | BUILDING OPERATION CLIENT-10 | EcostruXure Building Operation, licence Building Opération Client 10 | EcostruXure Building Operation, licentie Building Operation Client 10 | 19870.6 | 0.1 | 0.1 | 10 | 0.1 | 1 | 1 |  |  |  | US
|  | SXWSWCLIENT0025 | 43088.03 | 3 |  | 3606481792280 | JC | BMS Software | BMS Software | 8523809000 | CLIENT BUILDING OPERATION - 25 CLIENTS | CLIENT BUILDING OPERATION - 25 CLIENTS | EcostruXure Building Operation, licence Building Opération Client 25 | EcostruXure Building Operation, licentie Building Operation Client 25 | 43088.03 | 0.1 | 0.1 | 10 | 0.1 | 1 | 1 |  |  |  | US
|  | SXWSWCLIENT0999 | 68717.99 | 3 |  | 3606481792297 | JC | BMS Software | BMS Software | 8523492000 | BUILDING OPERATION CLIENT-UNL | BUILDING OPERATION CLIENT-UNL | EcostruXure Building Operation, licence Building Opération Client illim. | EcostruXure Building Operation, licentie Building Operation Client onbeperkt | 68717.99 | 0.1 | 0.1 | 10 | 0.1 | 1 | 1 |  |  |  | US
|  | SXWSWCLIENTL001 | 2446.27 | 4 |  | 3606487131205 | JC | BMS Software | BMS Software | 8537109899 | EBO CLIENT -1 FOR LINUX | EBO CLIENT -1 FOR LINUX |  |  | 2446.27 | 0 | 0 | 1 | 0 | 1 | 1 |  |  |  | US
|  | SXWSWCLIENTL005 | 10418.28 | 4 |  | 3606487131212 | JC | BMS Software | BMS Software | 8537109899 | EBO CLIENT - 5 FOR LINUX | EBO CLIENT - 5 FOR LINUX |  |  | 10418.28 | 0 | 0 | 1 | 0 | 1 | 1 |  |  |  | US
|  | SXWSWCLIENTL010 | 19870.62 | 4 |  | 3606487131229 | JC | BMS Software | BMS Software | 8523809000 | EBO CLIENT - 10 FOR LINUX | EBO CLIENT - 10 FOR LINUX |  |  | 19870.62 | 0 | 0 | 1 | 0 | 1 | 1 |  |  |  | US
|  | SXWSWCLIENTL025 | 43088.06 | 4 |  | 3606487131236 | JC | BMS Software | BMS Software | 8537109899 | EBO CLIENT - 25 FOR LINUX | EBO CLIENT - 25 FOR LINUX |  |  | 43088.06 | 0 | 0 | 1 | 0 | 1 | 1 |  |  |  | US
|  | SXWSWCLIENTL999 | 68718.01 | 4 |  | 3606487131243 | JC | BMS Software | BMS Software | 8537109899 | EBO CLIENT - UNL FOR LINUX | EBO CLIENT - UNL FOR LINUX |  |  | 68718.01 | 0 | 0 | 1 | 0 | 1 | 1 |  |  |  | US
|  | SXWSWCLIEX00001 | 1183.99 | 3 |  |  | JC | BMS Software | BMS Software | 8523809000 | EBO CLIENT - 1 - SMARTX | EBO CLIENT - 1 - SMARTX | EcostruXure Building Operation, licence EBO CLIENT, 1 utilisateur | EcostruXure Building Operation, licentie EBO CLIENT, 1 gebruiker | 1183.99 | 0 | 0 | 10 | 0 | 1 | 1 |  |  |  | SE
|  | SXWSWCMPLPK001 | 12467.58 | 3 |  | 3606482237698 | JC | BMS Software | BMS Software | 8523491000 | Regulated Ind Compliance Pack | Regulated Ind Compliance Pack | EcostruXure Building Operation, Regulated Ind Compliance Pack | EcostruXure Building Operation, Regulated Ind Compliance Pack | 12467.58 | 0 | 0 | 1 | 0 | 1 | 1 |  |  |  | US
|  | SXWSWCMPLPKL01 | 12467.6 | 4 |  | 3606487131007 | JC | BMS Software | BMS Software | 8537109899 | REGULATED IND COMPLIANCE PACK FOR LINUX | REGULATED IND COMPLIANCE PACK FOR LINUX |  |  | 12467.6 | 0 | 0 | 1 | 0 | 1 | 1 |  |  |  | US
|  | SXWSWDASH00001 | 3210.32 | 3 |  | 3606482220829 | JC | BMS Software | BMS Software | NCDR | LICENCE TABLEAUX BORD PERSONNALISABLES | PERSONAL DASHBOARDS | EcostruXure Building Operation, licence Software de personnal dashboards | EcostruXure Building Operation, licentie Software personal dashboards | 3210.32 | 0 | 0 | 10 | 0 | 1 | 1 |  |  |  | US
|  | SXWSWDASHL0001 | 3210.3 | 4 |  | 3606487130987 | JC | BMS Software | BMS Software | 8537109899 | EBO - PERSONAL DASHBOARDS FOR LINUX | EBO - PERSONAL DASHBOARDS FOR LINUX |  |  | 3210.3 | 0 | 0 | 1 | 0 | 1 | 1 |  |  |  | US
|  | SXWSWDASHX0001 | 1319.41 | 3 |  | 3606482237704 | JC | BMS Software | BMS Software | 8523809000 | PERSONAL DASHBOARDS - SMARTX | PERSONAL DASHBOARDS - SMARTX | EcostruXure Building Operation, licence Software personnal dashboards-SmartX | EcostruXure Building Operation, licence Software personnal dashboards - SmartX | 1319.41 | 0 | 0 | 10 | 0 | 1 | 1 |  |  |  | US
|  | SXWSWEBU0000EN | 5770.6 | 3 |  | 3606486441732 | JC | BMS Software | BMS Software | NCDR | EDGE SERVER - ENHANCED | EDGE SERVER - ENHANCED |  |  | 5770.6 | 0.1 | 0.1 | 1 | 0.1 | 1 | 1 |  |  |  | US
|  | SXWSWEBU0000FU | 7611.37 | 3 |  | 3606486441749 | JC | BMS Software | BMS Software | NCDR | EDGE SERVER - FULL | EDGE SERVER - FULL |  |  | 7611.37 | 0.1 | 0.1 | 1 | 0.1 | 1 | 1 |  |  |  | US
|  | SXWSWEBU0000SA | 3336.71 | 3 |  | 3606486441718 | JC | BMS Software | BMS Software | NCDR | EDGE SERVER - STANDALONE | EDGE SERVER - STANDALONE |  |  | 3336.71 | 0.1 | 0.1 | 1 | 0.1 | 1 | 1 |  |  |  | US
|  | SXWSWEBU0000SD | 4428.43 | 3 |  | 3606486441725 | JC | BMS Software | BMS Software | NCDR | EDGE SERVER - STANDARD | EDGE SERVER - STANDARD |  |  | 4428.43 | 0.1 | 0.1 | 1 | 0.1 | 1 | 1 |  |  |  | US
|  | SXWSWECDBMS001 | 4547.04 | 3 |  | 3606486441688 | JC | BMS Software | BMS Software | NCDR | BUILDING OPERATION â MS SQL - EC | BUILDING OPERATION â MS SQL - EC |  |  | 4547.04 | 0.1 | 0.1 | 1 | 0.1 | 1 | 1 |  |  |  | US
|  | SXWSWECDBMSL01 | 4547.06 | 4 |  | 3606487131168 | JC | BMS Software | BMS Software | 8523809000 | EBO - MS SQL - EC FOR LINUX | EBO - MS SQL - EC FOR LINUX |  |  | 4547.06 | 0 | 0 | 1 | 0 | 1 | 1 |  |  |  | US
|  | SXWSWECDBPIL01 | 15499.61 | 4 |  | 3606487131199 | JC | BMS Software | BMS Software | 8537109899 | EBO - PI SYSTEM - EC FOR LINUX | EBO - PI SYSTEM - EC FOR LINUX |  |  | 15499.61 | 0 | 0 | 1 | 0 | 1 | 1 |  |  |  | US
|  | SXWSWECDBTS001 | 2638.81 | 3 |  | 3606482129931 | JC | BMS Software | BMS Software | 8523809000 | OPTION TIMESCALE DB EC | OPTION TIMESCALE DB EC | EcostruXure Building Operation, licence option database externe | EcostruXure Building Operation, licentie optie externe database | 2638.81 | 0 | 0 | 10 | 0 | 1 | 1 |  |  |  | US
|  | SXWSWECDBTSL01 | 2638.84 | 4 |  | 3606487131151 | JC | BMS Software | BMS Software | 8537109899 | EBO - TIMESCALE DB - EC FOR LINUX | EBO - TIMESCALE DB - EC FOR LINUX |  |  | 2638.84 | 0 | 0 | 1 | 0 | 1 | 1 |  |  |  | US
|  | SXWSWECLX00002 | 11598.73 | 4 |  | 3606487131106 | JC | BMS Software | BMS Software | 8537109899 | ENTERPRISE CENTRAL - 2 FOR LINUX | ENTERPRISE CENTRAL - 2 FOR LINUX |  |  | 11598.73 | 0 | 0 | 1 | 0 | 1 | 1 |  |  |  | US
|  | SXWSWECLX00005 | 27221.96 | 4 |  | 3606487131113 | JC | BMS Software | BMS Software | 8537109899 | ENTERPRISE CENTRAL - 5 FOR LINUX | ENTERPRISE CENTRAL - 5 FOR LINUX |  |  | 27221.96 | 0 | 0 | 1 | 0 | 1 | 1 |  |  |  | US
|  | SXWSWECLX00010 | 48105.55 | 4 |  | 3606487131120 | JC | BMS Software | BMS Software | 8537109899 | ENTERPRISE CENTRAL - 10 FOR LINUX | ENTERPRISE CENTRAL - 10 FOR LINUX |  |  | 48105.55 | 0 | 0 | 1 | 0 | 1 | 1 |  |  |  | US
|  | SXWSWECPDFSS01 | 4987.02 | 3 |  | 3606482237711 | JC | BMS Software | BMS Software | 8523491000 | Building Operation PDF Sign EC | Building Operation PDF Sign EC | EcostruXure Building Operation, Building Operation PDF Sign EC | EcostruXure Building Operation, Building Operation PDF Sign EC | 4987.02 | 0 | 0 | 1 | 0 | 1 | 1 |  |  |  | US
|  | SXWSWECPDFSSL1 | 4987 | 4 |  | 3606487131175 | JC | BMS Software | BMS Software | 8537109899 | EBO - PDF SIGN - EC FOR LINUX | EBO - PDF SIGN - EC FOR LINUX |  |  | 4987 | 0 | 0 | 1 | 0 | 1 | 1 |  |  |  | US
|  | SXWSWECSAML001 | 910.42 | 3 |  | 3606485867458 | JC | BMS Software | BMS Software | 8523492000 | SAML AUTHENTICATION - EC | EBO - SAML AUTHENTICATION - EC | EcoStruxure Building Operation, Enterprise Central SAML authentication | EcoStruxure Building Operation, Enterprise Central SAML authentication | 910.42 | 0 | 0 | 1 | 0 | 1 | 1 |  |  |  | US
|  | SXWSWECSAMLL01 | 910.45 | 4 |  | 3606487131182 | JC | BMS Software | BMS Software | 8537109899 | EBO - SAML AUTHENTICATION - EC FOR LINUX | EBO - SAML AUTHENTICATION - EC FOR LINUX |  |  | 910.45 | 0 | 0 | 1 | 0 | 1 | 1 |  |  |  | US
|  | SXWSWECSUSPKL1 | 3906.4 | 4 |  | 3606487131298 | JC | BMS Software | BMS Software | 8537109899 | EBO - SUSTAINABILITY PACK - EC FOR LINUX | EBO - SUSTAINABILITY PACK - EC FOR LINUX |  |  | 3906.4 | 0 | 0 | 1 | 0 | 1 | 1 |  |  |  | US
|  | SXWSWECSUSPKW1 | 3906.4 | 4 |  | 3606487131281 | JC | BMS Software | BMS Software | 8523809000 | EBO - SUSTAINABILITY PACK - EC | EBO - SUSTAINABILITY PACK - EC |  |  | 3906.4 | 0 | 0 | 1 | 0 | 1 | 1 |  |  |  | US
|  | SXWSWECUP23005 | 5157.69 | 3 |  | 3606482237728 | JB | BMS Controllers | BMS Controllers | 8523809000 | EC Up fr 2.X - 5 or less ES | EC Up fr 2.X - 5 or less ES | EcostruXure Building Operation, licence Entreprise Central Upg. max. 5 ES | EcostruXure Building Operation, licentie Entreprise Central Upg voor max. 5 ES | 5157.69 | 0 | 0 | 10 | 0 | 1 | 1 |  |  |  | US
|  | SXWSWECUP23010 | 13483.36 | 3 |  | 3606482237735 | JB | BMS Controllers | BMS Controllers | 8523809000 | EC Up fr 2.X - 10 or less ES | EC Up fr 2.X - 10 or less ES | EcostruXure Building Operation, licence Entreprise Central Upg. max. 10 ES | EcostruXure Building Operation, licentie Entreprise Central Upg voor max. 10 ES | 13483.36 | 0 | 0 | 10 | 0 | 1 | 1 |  |  |  | US
|  | SXWSWECUP30005 | 6323.02 | 3 |  | 3606486441831 | JC | BMS Software | BMS Software | NCDR | EC UPGRADE FROM 3.X FOR 5 OR LESS ES | EC UPGRADE FROM 3.X FOR 5 OR LESS ES |  |  | 6323.02 | 0.1 | 0.1 | 1 | 0.1 | 1 | 1 |  |  |  | US
|  | SXWSWECUP30010 | 11066.67 | 3 |  | 3606486441633 | JC | BMS Software | BMS Software | NCDR | EC UPGRADE FROM 3.X FOR 10 OR LESS ES | EC UPGRADE FROM 3.X FOR 10 OR LESS ES |  |  | 11066.67 | 0.1 | 0.1 | 1 | 0.1 | 1 | 1 |  |  |  | US
|  | SXWSWECUP40002 | 1302.74 | 4 |  | 3606487130666 | JC | BMS Software | BMS Software | 8537109899 | EC UPGRADE FROM 4.X WITH 2 OR LESS ES | EC UPGRADE FROM 4.X WITH 2 OR LESS ES |  |  | 1302.74 | 0 | 0 | 1 | 0 | 1 | 1 |  |  |  | US
|  | SXWSWECUP40005 | 3191.48 | 4 |  | 3606487130673 | JC | BMS Software | BMS Software | 8537109899 | EC UPGRADE FROM 4.X WITH 5 OR LESS ES | EC UPGRADE FROM 4.X WITH 5 OR LESS ES |  |  | 3191.48 | 0 | 0 | 1 | 0 | 1 | 1 |  |  |  | US
|  | SXWSWECUP40010 | 5586.13 | 4 |  | 3606487130680 | JC | BMS Software | BMS Software | 8523809000 | EC UPGRADE FROM 4.X WITH 10 OR LESS ES | EC UPGRADE FROM 4.X WITH 10 OR LESS ES |  |  | 5586.13 | 0 | 0 | 1 | 0 | 1 | 1 |  |  |  | US
|  | SXWSWECXX00002 | 11598.71 | 3 |  | 3606485867489 | JC | BMS Software | BMS Software | 8523809000 | ENTERPRISE CENTRAL  2 | ENTERPRISE CENTRAL - 2 | EcoStruxure Building Operation, Enterprise Central, jusqu'à 2 Enterprise Servers | EcoStruxure Building Operation, Enterprise Central, tot 2 Enterprise Servers | 11598.71 | 0 | 0 | 1 | 0 | 1 | 1 |  |  |  | US
|  | SXWSWECXX00005 | 27221.99 | 3 |  | 3606481792303 | JC | BMS Software | BMS Software | 8523492000 | ENTERPRISE CENTRAL - 5 | ENTERPRISE CENTRAL - 5 | EcostruXure Building Operation, lic. Entreprise Central max. 5 Entreprise Server | EcostruXure Building Operation, licentie Entreprise Central voor max. 5 ES | 27221.99 | 0.1 | 0.1 | 10 | 0.1 | 1 | 1 |  |  |  | US
|  | SXWSWECXX00010 | 48105.53 | 3 |  | 3606481792310 | JC | BMS Software | BMS Software | 8523492000 | ENTERPRISE CENTRAL - 10 | ENTERPRISE CENTRAL - 10 | EcostruXure Building Operation, lic. Entreprise Central max 10 Entreprise Server | EcostruXure Building Operation, licentie Entreprise Central voor max. 10 ES | 48105.53 | 0.1 | 0.1 | 10 | 0.1 | 1 | 1 |  |  |  | US
|  | SXWSWEDGUP50EN | 679.73 | 4 |  | 3606487130796 | JC | BMS Software | BMS Software | 8523809000 | EDGE SERVER UPGRADE FROM 5.X - ENHANCED | EDGE SERVER UPGRADE FROM 5.X - ENHANCED |  |  | 679.73 | 0 | 0 | 1 | 0 | 1 | 1 |  |  |  | US
|  | SXWSWEDGUP50FU | 896.48 | 4 |  | 3606487130802 | JC | BMS Software | BMS Software | 8537109899 | EDGE SERVER UPGRADE FROM 5.X - FULL | EDGE SERVER UPGRADE FROM 5.X - FULL |  |  | 896.48 | 0 | 0 | 1 | 0 | 1 | 1 |  |  |  | US
|  | SXWSWEDGUP50SA | 392.6 | 4 |  | 3606487130772 | JC | BMS Software | BMS Software | 8537109899 | EDGE SERVER UPGR FROM 5.X - STANDALONE | EDGE SERVER UPGR FROM 5.X - STANDALONE |  |  | 392.6 | 0 | 0 | 1 | 0 | 1 | 1 |  |  |  | US
|  | SXWSWEDGUP50SD | 521.53 | 4 |  | 3606487130789 | JC | BMS Software | BMS Software | 8537109899 | EDGE SERVER UPGRADE FROM 5.X - STANDARD | EDGE SERVER UPGRADE FROM 5.X - STANDARD |  |  | 521.53 | 0 | 0 | 1 | 0 | 1 | 1 |  |  |  | US
|  | SXWSWEDIT00001 | 10393.65 | 3 |  | 3606481322951 | JC | BMS Software | BMS Software | 8523492000 | EDITORS,1USER,NO MAINT | EDITORS,1USER,NO MAINT | EcostruXure Building Operation, Editors, 1user, No maint. | EcostruXure Building Operation, licentie Editors, 1 gebruiker | 10393.65 | 0.1 | 0.1 | 10 | 0.1 | 1 | 1 |  |  |  | US
|  | SXWSWEDIT00002 | 5859.59 | 4 |  | 3606487131335 | JC | BMS Software | BMS Software | 8537109899 | EBO - GRAPHICS EDITOR | EBO - GRAPHICS EDITOR |  |  | 5859.59 | 0 | 0 | 1 | 0 | 1 | 1 |  |  |  | US
|  | SXWSWESDBMS001 | 909.68 | 3 |  | 3606486441695 | JC | BMS Software | BMS Software | NCDR | BUILDING OPERATION â MS SQL - ES | BUILDING OPERATION â MS SQL - ES |  |  | 909.68 | 0.1 | 0.1 | 1 | 0.1 | 1 | 1 |  |  |  | US
|  | SXWSWESDBMSL01 | 909.64 | 4 |  | 3606487131380 | JC | BMS Software | BMS Software | 8537109899 | EBO - MS SQL - ES FOR LINUX | EBO - MS SQL - ES FOR LINUX |  |  | 909.64 | 0 | 0 | 1 | 0 | 1 | 1 |  |  |  | US
|  | SXWSWESDBPIL01 | 15499.61 | 4 |  | 3606487131052 | JC | BMS Software | BMS Software | 8523809000 | EBO - PI SYSTEM - ES FOR LINUX | EBO - PI SYSTEM - ES FOR LINUX |  |  | 15499.61 | 0 | 0 | 1 | 0 | 1 | 1 |  |  |  | US
|  | SXWSWESDBTS001 | 503.78 | 3 |  | 3606482237742 | JC | BMS Software | BMS Software | 8523809000 | OPTION TIMESCALE DB POUR ES | OPTION TIMESCALE DB POUR ES | EcostruXure Building Operation, Option Timescale DB pour ES | EcostruXure Building Operation, Option Timescale DB voor ES | 503.78 | 0 | 0 | 10 | 0 | 1 | 1 |  |  |  | US
|  | SXWSWESDBTSL01 | 503.78 | 4 |  | 3606487130994 | JC | BMS Software | BMS Software | 8537109899 | EBO - TIMESCALE DB - ES FOR LINUX | EBO - TIMESCALE DB - ES FOR LINUX |  |  | 503.78 | 0 | 0 | 1 | 0 | 1 | 1 |  |  |  | US
|  | SXWSWESEC00003 | 19646.8 | 3 |  | 3606485867496 | JC | BMS Software | BMS Software | 8523809000 | ADD 3 ES TO EC - 2 | ADD 3 ENTERPRISE SERVERS TO AN EC - 2 | EcoStruxure Building Operation, Ent. Server pack, ajout 3 Ent. Servers à l'EC | EcoStruxure Building Operation, Ent. Server pack, + 3 Ent. Servers aan EC | 19646.8 | 0 | 0 | 1 | 0 | 1 | 1 |  |  |  | US
|  | SXWSWESEC00005 | 43636.55 | 3 |  | 3606485867502 | JC | BMS Software | BMS Software | 8523491000 | Add ES to EC - 5 | Add ES to EC - 5 | EcostruXure Building Operation, Add ES to EC - 5 | EcostruXure Building Operation, Add ES to EC - 5 | 43636.55 | 0 | 0 | 1 | 0 | 1 | 1 |  |  |  | US
|  | SXWSWESECL0003 | 19646.83 | 4 |  | 3606487131137 | JC | BMS Software | BMS Software | 8523809000 | EC HOSTING ES - 3 FOR LINUX | EC HOSTING ES - 3 FOR LINUX |  |  | 19646.83 | 0 | 0 | 1 | 0 | 1 | 1 |  |  |  | US
|  | SXWSWESECL0005 | 43636.53 | 4 |  | 3606487131144 | JC | BMS Software | BMS Software | 8523809000 | EC HOSTING ES - 5 FOR LINUX | EC HOSTING ES - 5 FOR LINUX |  |  | 43636.53 | 0 | 0 | 1 | 0 | 1 | 1 |  |  |  | US
|  | SXWSWESLX00010 | 4873.46 | 4 |  | 3606487130833 | JC | BMS Software | BMS Software | 8537109899 | ENTERPRISE SERVER - 10 FOR LINUX | ENTERPRISE SERVER - 10 FOR LINUX |  |  | 4873.46 | 0 | 0 | 1 | 0 | 1 | 1 |  |  |  | US
|  | SXWSWESLX00050 | 7469.05 | 4 |  | 3606487130840 | JC | BMS Software | BMS Software | 8537109899 | ENTERPRISE SERVER - 50 FOR LINUX | ENTERPRISE SERVER - 50 FOR LINUX |  |  | 7469.05 | 0 | 0 | 1 | 0 | 1 | 1 |  |  |  | US
|  | SXWSWESLX00100 | 8442.44 | 4 |  | 3606487130857 | JC | BMS Software | BMS Software | 8537109899 | ENTERPRISE SERVER - 100 FOR LINUX | ENTERPRISE SERVER - 100 FOR LINUX |  |  | 8442.44 | 0 | 0 | 1 | 0 | 1 | 1 |  |  |  | US
|  | SXWSWESLX00250 | 11524.88 | 4 |  | 3606487130864 | JC | BMS Software | BMS Software | 8523809000 | ENTERPRISE SERVER - 250 FOR LINUX | ENTERPRISE SERVER - 250 FOR LINUX |  |  | 11524.88 | 0 | 0 | 1 | 0 | 1 | 1 |  |  |  | US
|  | SXWSWESOPCLL01 | 1953.2 | 4 |  | 3606487131328 | JC | BMS Software | BMS Software | 8523809000 | EBO - OPC UA CLIENT - ES FOR LINUX | EBO - OPC UA CLIENT - ES FOR LINUX |  |  | 1953.2 | 0 | 0 | 1 | 0 | 1 | 1 |  |  |  | US
|  | SXWSWESOPCLW01 | 1953.2 | 4 |  | 3606487131311 | JC | BMS Software | BMS Software | 8523809000 | EBO - OPC UA CLIENT - ES | EBO - OPC UA CLIENT - ES |  |  | 1953.2 | 0 | 0 | 1 | 0 | 1 | 1 |  |  |  | US
|  | SXWSWESPDFSS01 | 3989.62 | 3 |  | 3606482220836 | JC | BMS Software | BMS Software | 8523491000 | Building Operation PDF Sign ES | Building Operation PDF Sign ES | EcostruXure Building Operation, Building Operation PDF Sign ES | EcostruXure Building Operation, Building Operation PDF Sign ES | 3989.62 | 0 | 0 | 1 | 0 | 1 | 1 |  |  |  | US
|  | SXWSWESPDFSSL1 | 3989.6 | 4 |  | 3606487131014 | JC | BMS Software | BMS Software | 8523809000 | EBO - PDF SIGN - ES FOR LINUX | EBO - PDF SIGN - ES FOR LINUX |  |  | 3989.6 | 0 | 0 | 1 | 0 | 1 | 1 |  |  |  | US
|  | SXWSWESSAML001 | 910.42 | 3 |  | 3606485867519 | JC | BMS Software | BMS Software | 8523809000 | SAML AUTHENTICATION - ES | EBO - SAML AUTHENTICATION - ES | EcoStruxure Building Operation, Enterprise Server SAML authentication | EcoStruxure Building Operation, Enterprise Server SAML authentication | 910.42 | 0 | 0 | 1 | 0 | 1 | 1 |  |  |  | US
|  | SXWSWESSAMLL01 | 910.45 | 4 |  | 3606487131045 | JC | BMS Software | BMS Software | 8537109899 | EBO - SAML AUTHENTICATION - ES FOR LINUX | EBO - SAML AUTHENTICATION - ES FOR LINUX |  |  | 910.45 | 0 | 0 | 1 | 0 | 1 | 1 |  |  |  | US
|  | SXWSWESSDZR001 | 11686.14 | 3 |  | 3606482237766 | JC | BMS Software | BMS Software | NCDR | EBO ES Zoning License | EBO ES Zoning License |  |  | 11686.14 | 0 | 0 | 1 | 0 | 1 | 1 |  |  |  | US
|  | SXWSWESSDZRL01 | 11686.14 | 4 |  | 3606487131038 | JC | BMS Software | BMS Software | 8537109899 | EBO - ZONING - ES FOR LINUX | EBO - ZONING - ES FOR LINUX |  |  | 11686.14 | 0 | 0 | 1 | 0 | 1 | 1 |  |  |  | US
|  | SXWSWESSUSPKL1 | 3906.4 | 4 |  | 3606487131274 | JC | BMS Software | BMS Software | 8537109899 | EBO - SUSTAINABILITY PACK - ES FOR LINUX | EBO - SUSTAINABILITY PACK - ES FOR LINUX |  |  | 3906.4 | 0 | 0 | 1 | 0 | 1 | 1 |  |  |  | US
|  | SXWSWESSUSPKW1 | 3906.4 | 4 |  | 3606487131267 | JC | BMS Software | BMS Software | 8537109899 | EBO - SUSTAINABILITY PACK - ES | EBO - SUSTAINABILITY PACK - ES |  |  | 3906.4 | 0 | 0 | 1 | 0 | 1 | 1 |  |  |  | US
|  | SXWSWESUP13010 | 1512.44 | 3 |  | 3606482129948 | JB | BMS Controllers | BMS Controllers | 8523809000 | ES UP FR 1.X - 10 OR LESS AS | ES UP FR 1.X - 10 OR LESS AS | EcostruXure Building Operation, licence Upg. Entreprise Serveur 1.x max. 10 AS | EcostruXure Building Operation, licentie Upgrade ES 1.X voor max. 10 AS | 1512.44 | 0 | 0 | 10 | 0 | 1 | 1 |  |  |  | US
|  | SXWSWESUP13050 | 2068.29 | 3 |  | 3606482237773 | JB | BMS Controllers | BMS Controllers | 8523809000 | ES UP FR 1.X - 50 OR LESS AS | ES UP FR 1.X - 50 OR LESS AS | EcostruXure Building Operation, licence Upg Entreprise Serveur 1.x max. 50 AS | EcostruXure Building Operation,licentie Upgrade ES 1.X voor max. 50 AS | 2068.29 | 0 | 0 | 10 | 0 | 1 | 1 |  |  |  | US
|  | SXWSWESUP13100 | 2423.79 | 3 |  | 3606482237780 | JB | BMS Controllers | BMS Controllers | 8523809000 | ES UP FR 1.X - 100 OR LESS AS | ES UP FR 1.X - 100 OR LESS AS | EcostruXure Building Operation, licentie Upgrade EBO 1.X voor max. 100 AS | EcostruXure Building Operation, licentie Upgrade EBO 1.X voor max. 100 AS | 2423.79 | 0 | 0 | 10 | 0 | 1 | 1 |  |  |  | US
|  | SXWSWESUP13250 | 3062.38 | 3 |  | 3606482129955 | JB | BMS Controllers | BMS Controllers | 8523809000 | ES UP FR 1.X - 250 OR LESS AS | ES UP FR 1.X - 250 OR LESS AS | EcostruXure Building Operation, licentie Upgrade EBO 1.X voor max. 250 AS | EcostruXure Building Operation, licentie Upgrade EBO 1.X voor max. 250 AS | 3062.38 | 0 | 0 | 10 | 0 | 1 | 1 |  |  |  | US
|  | SXWSWESUP23010 | 1482.78 | 3 |  | 3606482237797 | JB | BMS Controllers | BMS Controllers | 8523809000 | ES UP FR 2.X - 10 OR LESS AS | ES UP FR 2.X - 10 OR LESS AS | EcostruXure Building Operation, licentie Upgrade EBO 2.X voor max. 10 AS | EcostruXure Building Operation, licentie Upgrade EBO 2.X voor max. 10 AS | 1482.78 | 0 | 0 | 10 | 0 | 1 | 1 |  |  |  | US
|  | SXWSWESUP23050 | 2027.74 | 3 |  | 3606482237803 | JB | BMS Controllers | BMS Controllers | 8523809000 | ES UP FR 2.X - 50 OR LESS AS | ES UP FR 2.X - 50 OR LESS AS | EcostruXure Building Operation, licentie Upgrade EBO 2.X voor max. 50 AS | EcostruXure Building Operation, licentie Upgrade EBO 2.X voor max. 50 AS | 2027.74 | 0 | 0 | 10 | 0 | 1 | 1 |  |  |  | US
|  | SXWSWESUP23100 | 2423.79 | 3 |  | 3606482237810 | JB | BMS Controllers | BMS Controllers | 8523809000 | ES UP FR 2.X - 100 OR LESS AS | ES UP FR 2.X - 100 OR LESS AS | EcostruXure Building Operation, licentie Upgrade EBO 2.X voor max. 100 AS | EcostruXure Building Operation, licentie Upgrade EBO 2.X voor max. 100 AS | 2423.79 | 0 | 0 | 10 | 0 | 1 | 1 |  |  |  | US
|  | SXWSWESUP23250 | 3002.33 | 3 |  | 3606482237827 | JB | BMS Controllers | BMS Controllers | 8523809000 | ES UP FR 2.X - 250 OR LESS AS | ES UP FR 2.X - 250 OR LESS AS | EcostruXure Building Operation, licentie Upgrade EBO 2.X voor max. 250 AS | EcostruXure Building Operation, licentie Upgrade EBO 2.X voor max. 250 AS | 3002.33 | 0 | 0 | 10 | 0 | 1 | 1 |  |  |  | US
|  | SXWSWESUP30010 | 923.1 | 3 |  | 3606486441640 | JC | BMS Software | BMS Software | NCDR | ES UPGRADE FROM 3.X WITH 10 OR LESS AS | ES UPGRADE FROM 3.X WITH 10 OR LESS AS |  |  | 923.1 | 0.1 | 0.1 | 1 | 0.1 | 1 | 1 |  |  |  | US
|  | SXWSWESUP30050 | 1413.51 | 3 |  | 3606486441657 | JC | BMS Software | BMS Software | NCDR | ES UPGRADE FROM 3.X WITH 50 OR LESS AS | ES UPGRADE FROM 3.X WITH 50 OR LESS AS |  |  | 1413.51 | 0.1 | 0.1 | 1 | 0.1 | 1 | 1 |  |  |  | US
|  | SXWSWESUP30100 | 1599.16 | 3 |  | 3606486441664 | JC | BMS Software | BMS Software | NCDR | ES UPGRADE FROM 3.X WITH 100 OR LESS AS | ES UPGRADE FROM 3.X WITH 100 OR LESS AS |  |  | 1599.16 | 0.1 | 0.1 | 1 | 0.1 | 1 | 1 |  |  |  | US
|  | SXWSWESUP30250 | 2182.33 | 3 |  | 3606486441671 | JC | BMS Software | BMS Software | NCDR | ES UPGRADE FROM 3.X WITH 250 OR LESS AS | ES UPGRADE FROM 3.X WITH 250 OR LESS AS |  |  | 2182.33 | 0.1 | 0.1 | 1 | 0.1 | 1 | 1 |  |  |  | US
|  | SXWSWESUP40010 | 464.81 | 4 |  | 3606487130697 | JC | BMS Software | BMS Software | 8523809000 | ES UPGRADE FROM 4.X WITH 10 OR LESS AS | ES UPGRADE FROM 4.X WITH 10 OR LESS AS |  |  | 464.81 | 0 | 0 | 1 | 0 | 1 | 1 |  |  |  | US
|  | SXWSWESUP40050 | 712.88 | 4 |  | 3606487130703 | JC | BMS Software | BMS Software | 8537109899 | ES UPGRADE FROM 4.X WITH 50 OR LESS AS | ES UPGRADE FROM 4.X WITH 50 OR LESS AS |  |  | 712.88 | 0 | 0 | 1 | 0 | 1 | 1 |  |  |  | US
|  | SXWSWESUP40100 | 806.72 | 4 |  | 3606487130710 | JC | BMS Software | BMS Software | 8537109899 | ES UPGRADE FROM 4.X WITH 100 OR LESS AS | ES UPGRADE FROM 4.X WITH 100 OR LESS AS |  |  | 806.72 | 0 | 0 | 1 | 0 | 1 | 1 |  |  |  | US
|  | SXWSWESUP40250 | 1101.6 | 4 |  | 3606487130727 | JC | BMS Software | BMS Software | 8523809000 | ES UPGRADE FROM 4.X WITH 250 OR LESS AS | ES UPGRADE FROM 4.X WITH 250 OR LESS AS |  |  | 1101.6 | 0 | 0 | 1 | 0 | 1 | 1 |  |  |  | US
|  | SXWSWESXX00001 | 6005.21 | 3 |  | 3606481322920 | JC | BMS Software | BMS Software | NCDR | ES, NO MAINT | ES, NO MAINT | EcostruXure Building Operation, licence ES, max. 1 EcoStruxure SmartX Edge ser. | EcostruXure Building Operation, licen. ES, max. 1 EcoStruxure SmartX Edge Ser. | 6005.21 | 0.1 | 0.1 | 10 | 0.1 | 1 | 1 |  |  |  | SE
|  | SXWSWESXX00010 | 4873.42 | 3 |  | 3606481792365 | JC | BMS Software | BMS Software | NCDR | ENTERPRISE SERVER - 10 | ENTERPRISE SERVER - 10 | EcostruXure Building Operation, licence ES, max. 10 EcoStruxure SmartX Edge ser. | EcostruXure Building Operation, licen. ES, max. 10 EcoStruxure SmartX Edge Ser. | 4873.42 | 0.1 | 0.1 | 10 | 0.1 | 1 | 1 |  |  |  | US
|  | SXWSWESXX00050 | 7469.07 | 3 |  | 3606481792372 | JC | BMS Software | BMS Software | NCDR | ENTERPRISE SERVER - 50 | ENTERPRISE SERVER - 50 | EcostruXure Building Operation, licence ES, max. 50 EcoStruxure SmartX Edge ser. | EcostruXure Building Operation, licen. ES, max. 50 EcoStruxure SmartX Edge Ser. | 7469.07 | 0.1 | 0.1 | 10 | 0.1 | 1 | 1 |  |  |  | US
|  | SXWSWESXX00100 | 8442.48 | 3 |  | 3606481792389 | JC | BMS Software | BMS Software | NCDR | ENTERPRISE SERVER - 100 | ENTERPRISE SERVER - 100 | EcostruXure Building Operation, licence ES, max. 100 EcoStruxure SmartX Edg ser. | EcostruXure Building Operation, licen. ES, max. 100 EcoStruxure SmartX Edge Ser. | 8442.48 | 0.1 | 0.1 | 10 | 0.1 | 1 | 1 |  |  |  | US
|  | SXWSWESXX00250 | 11524.84 | 3 |  | 3606481792396 | JC | BMS Software | BMS Software | NCDR | ENTERPRISE SERVER - 250 | ENTERPRISE SERVER - 250 | EcostruXure Building Operation, licence ES, max. 250 EcoStruxure SmartX Edg ser. | EcostruXure Building Operation, licen. ES, max. 250 EcoStruxure SmartX Edge Ser. | 11524.84 | 0.1 | 0.1 | 10 | 0.1 | 1 | 1 |  |  |  | US
|  | SXWSWEUP00ENFU | 1839.64 | 3 |  | 3606486441800 | JC | BMS Software | BMS Software | NCDR | EDGE SERVER UPGR ENHANCED TO FULL | EDGE SERVER UPGR ENHANCED TO FULL |  |  | 1839.64 | 0.1 | 0.1 | 1 | 0.1 | 1 | 1 |  |  |  | US
|  | SXWSWEUP00SAEN | 2435.03 | 3 |  | 3606486441763 | JC | BMS Software | BMS Software | NCDR | EDGE SERVER UPGR STANDALONE TO ENHANCED | EDGE SERVER UPGR STANDALONE TO ENHANCED |  |  | 2435.03 | 0.1 | 0.1 | 1 | 0.1 | 1 | 1 |  |  |  | US
|  | SXWSWEUP00SAFU | 4274.16 | 3 |  | 3606486441770 | JC | BMS Software | BMS Software | NCDR | EDGE SERVER UPGR STANDALONE TO FULL | EDGE SERVER UPGR STANDALONE TO FULL |  |  | 4274.16 | 0.1 | 0.1 | 1 | 0.1 | 1 | 1 |  |  |  | US
|  | SXWSWEUP00SASD | 1093.37 | 3 |  | 3606486441756 | JC | BMS Software | BMS Software | NCDR | EDGE SERVER UPGR STANDALONE TO STANDARD | EDGE SERVER UPGR STANDALONE TO STANDARD |  |  | 1093.37 | 0.1 | 0.1 | 1 | 0.1 | 1 | 1 |  |  |  | US
|  | SXWSWEUP00SDEN | 1342.17 | 3 |  | 3606486441787 | JC | BMS Software | BMS Software | NCDR | EDGE SERVER UPGR STANDARD TO ENHANCED | EDGE SERVER UPGR STANDARD TO ENHANCED |  |  | 1342.17 | 0.1 | 0.1 | 1 | 0.1 | 1 | 1 |  |  |  | US
|  | SXWSWEUP00SDFU | 3180.78 | 3 |  | 3606486441794 | JC | BMS Software | BMS Software | NCDR | EDGE SERVER UPGR STANDARD TO FULL | EDGE SERVER UPGR STANDARD TO FULL |  |  | 3180.78 | 0.1 | 0.1 | 1 | 0.1 | 1 | 1 |  |  |  | US
|  | SXWSWEWSL00001 | 1107.9 | 4 |  | 3606487131069 | JC | BMS Software | BMS Software | 8537109899 | WEBSERVICES, EWS CONS FOR LINUX | WEBSERVICES, EWS CONS FOR LINUX |  |  | 1107.9 | 0 | 0 | 1 | 0 | 1 | 1 |  |  |  | US
|  | SXWSWEWSL00002 | 2564.28 | 4 |  | 3606487131076 | JC | BMS Software | BMS Software | 8537109899 | WEBSERVICES, EWS CONS,SRV FOR LINUX | WEBSERVICES, EWS CONS,SRV FOR LINUX |  |  | 2564.28 | 0 | 0 | 1 | 0 | 1 | 1 |  |  |  | US
|  | SXWSWEWSL00003 | 6535.24 | 4 |  | 3606487131083 | JC | BMS Software | BMS Software | 8537109899 | WEBSERVICES, EWS CONS,SRV,HIST FOR LINUX | WEBSERVICES, EWS CONS,SRV,HIST FOR LINUX |  |  | 6535.24 | 0 | 0 | 1 | 0 | 1 | 1 |  |  |  | US
|  | SXWSWEWSX00001 | 1107.89 | 3 |  | 3606481323002 | JC | BMS Software | BMS Software | 8523491000 | WEBSERVICES, EWS CONS | WEBSERVICES, EWS CONS | EcostruXure Building Operation, licence Webservices EWS, Consume | EcostruXure Building Operation, licentie Webservices EWS, Consume | 1107.89 | 0.1 | 0.1 | 10 | 0.1 | 1 | 1 |  |  |  | US
|  | SXWSWEWSX00002 | 2564.32 | 3 |  | 3606481323019 | JC | BMS Software | BMS Software | 8523491000 | WEBSERVICES, EWS CONS,SRV | WEBSERVICES, EWS CONS,SRV | EcostruXure Building Operation, licence Webservices EWS, Consume + serve | EcostruXure Building Operation, licentie Webservices EWS, Consume + serve | 2564.32 | 0.1 | 0.1 | 10 | 0.1 | 1 | 1 |  |  |  | US
|  | SXWSWEWSX00003 | 6535.27 | 3 |  | 3606481323026 | JC | BMS Software | BMS Software | 8523491000 | WEBSERVICES, EWS CONS,SRV,HIST | WEBSERVICES, EWS CONS,SRV,HIST | EcostruXure Building Operation, lic. Webser. EWS, Consume + serve + hist. data | EcostruXure Building Operation, licen. Webservices EWS, Consume+serve+hist. data | 6535.27 | 0.1 | 0.1 | 10 | 0.1 | 1 | 1 |  |  |  | US
|  | SXWSWEWSXX0001 | 540.93 | 3 |  | 3606482237834 | JC | BMS Software | BMS Software | 8523809000 | EBO WS EWS CONSUME - SMARTX | EBO WS EWS CONSUME - SMARTX | EcostruXure Building Operation, licence Webservices EWS, Consume | EcostruXure Building Operation, licentie Webservices EWS, Consume | 540.93 | 0 | 0 | 10 | 0 | 1 | 1 |  |  |  | US
|  | SXWSWEWSXX0002 | 1045.87 | 3 |  | 3606482237841 | JC | BMS Software | BMS Software | 8523809000 | EBO WS EWS C+SERVE - SMARTX | EBO WS EWS C+SERVE - SMARTX | EcostruXure Building Operation, licence Webservices EWS, Consume + serve | EcostruXure Building Operation, licentie Webservices EWS, Consume + serve | 1045.87 | 0 | 0 | 10 | 0 | 1 | 1 |  |  |  | US
|  | SXWSWEWSXX0003 | 9416.94 | 3 |  | 3606482237858 | JC | BMS Software | BMS Software | 8523809000 | EBO WS EWS C+S+HIST - SMARTX | EBO WS EWS C+S+HIST - SMARTX | EcostruXure Building Operation, licence Webservices, Consume+serve+hist.data | EcostruXure Building Operation, licen. Webservices EWS, Consume+serve+hist. data | 9416.94 | 0 | 0 | 10 | 0 | 1 | 1 |  |  |  | US
|  | SXWSWGWSL00001 | 38.15 | 4 |  | 3606487131090 | JC | BMS Software | BMS Software | 8537109899 | WEBSERVICES, GENERIC CONSUME FOR LINUX | WEBSERVICES, GENERIC CONSUME FOR LINUX |  |  | 38.15 | 0 | 0 | 1 | 0 | 1 | 1 |  |  |  | US
|  | SXWSWGWSX00001 | 38.14 | 3 |  | 3606481323033 | JC | BMS Software | BMS Software | 8523492000 | WEBSERVICES, GENERIC CONSUME | WEBSERVICES, GENERIC CONSUME | EcostruXure Building Operation, licence WebService Generic Consume | EcostruXure Building Operation, licentie WebService Generic Consume | 38.14 | 0.1 | 0.1 | 10 | 0.1 | 1 | 1 |  |  |  | US
|  | SXWSWGWSXX0001 | 82.32 | 3 |  | 3606482237865 | JC | BMS Software | BMS Software | 8523809000 | EBO WS GEN CONSUME - SMARTX | EBO WS GEN CONSUME - SMARTX | EcostruXure Building Operation, licence WebService Generic Consume | EcostruXure Building Operation, licentie WebService Generic Consume | 82.32 | 0 | 0 | 10 | 0 | 1 | 1 |  |  |  | US
|  | SXWSWMQTTSRW01 | 1826.37 | 3 |  | 3606485867564 | JC | BMS Software | BMS Software | 8523491000 | MQTT - Publish - ES | MQTT - Publish - ES | EcostruXure Building Operation, MQTT - Publish - ES | EcostruXure Building Operation, MQTT - Publish - ES | 1826.37 | 0 | 0 | 1 | 0 | 1 | 1 |  |  |  | US
|  | SXWSWMQTTSRWL1 | 1826.41 | 4 |  | 3606487131021 | JC | BMS Software | BMS Software | 8537109899 | EBO - MQTT PUBLISH/SUBSCRIBE - ES FOR LI | EBO - MQTT PUBLISH/SUBSCRIBE - ES FOR LI |  |  | 1826.41 | 0 | 0 | 1 | 0 | 1 | 1 |  |  |  | US
|  | SXWSWMQTTXRW01 | 243.51 | 3 |  | 3606485867571 | JC | BMS Software | BMS Software | 8523491000 | MQTT - Publish - SmartX | MQTT - Publish - SmartX | EcostruXure Building Operation, MQTT - Publish - SmartX | EcostruXure Building Operation, MQTT - Publish - SmartX | 243.51 | 0 | 0 | 1 | 0 | 1 | 1 |  |  |  | US
|  | SXWSWNDES00005 | 822.74 | 3 |  | 3606481792402 | JC | BMS Software | BMS Software | 8523492000 | ES HOSTED NODE PACK - 5 | ES HOSTED NODE PACK - 5 | EcostruXure Building Operation, licen. ajout max. 5 hosted nodes à l'ES | EcostruXure Building Operation, licentie toevoegen max. 5 hosted nodes in ES | 822.74 | 0.1 | 0.1 | 10 | 0.1 | 1 | 1 |  |  |  | US
|  | SXWSWNDES00010 | 1645.48 | 3 |  | 3606481792419 | JC | BMS Software | BMS Software | 8523492000 | ES HOSTED NODE PACK - 10 | ES HOSTED NODE PACK - 10 | EcostruXure Building Operation, licen. ajout max. 10 hosted nodes à l'ES | EcostruXure Building Operation, licentie toevoegen max. 10 hosted nodes in ES | 1645.48 | 0.1 | 0.1 | 10 | 0.1 | 1 | 1 |  |  |  | US
|  | SXWSWNDES00025 | 2205.64 | 3 |  | 3606481792426 | JC | BMS Software | BMS Software | 8523492000 | ES HOSTED NODE PACK - 25 | ES HOSTED NODE PACK - 25 | EcostruXure Building Operation, licen. ajout max. 25 hosted nodes à l'ES | EcostruXure Building Operation, licentie toevoegen max. 25 hosted nodes in ES | 2205.64 | 0.1 | 0.1 | 10 | 0.1 | 1 | 1 |  |  |  | US
|  | SXWSWNDES00050 | 3500.02 | 3 |  | 3606481792433 | JC | BMS Software | BMS Software | 8523492000 | ES HOSTED NODE PACK - 50 | ES HOSTED NODE PACK - 50 | EcostruXure Building Operation, licen. ajout max. 50 hosted nodes à l'ES | EcostruXure Building Operation, licentie toevoegen max. 50 hosted nodes in ES | 3500.02 | 0.1 | 0.1 | 10 | 0.1 | 1 | 1 |  |  |  | US
|  | SXWSWNDES00100 | 5165.38 | 3 |  | 3606481792440 | JC | BMS Software | BMS Software | 8523492000 | ES HOSTED NODE PACK - 100 | ES HOSTED NODE PACK - 100 | EcostruXure Building Operation, licen. ajout max. 100 hosted nodes à l'ES | EcostruXure Building Operation, licentie toevoegen max. 100 hosted nodes in ES | 5165.38 | 0.1 | 0.1 | 10 | 0.1 | 1 | 1 |  |  |  | US
|  | SXWSWNDES00300 | 11463.57 | 3 |  | 3606481792457 | JC | BMS Software | BMS Software | 8523492000 | ES HOSTED NODE PACK - 300 | ES HOSTED NODE PACK - 300 | EcostruXure Building Operation, licen. ajout max. 300 hosted nodes à l'ES | EcostruXure Building Operation, licentie toevoegen max. 300 hosted nodes in ES | 11463.57 | 0.1 | 0.1 | 10 | 0.1 | 1 | 1 |  |  |  | US
|  | SXWSWNDES00600 | 16632.19 | 3 |  | 3606481792464 | JC | BMS Software | BMS Software | 8523492000 | ES HOSTED NODE PACK - 600 | ES HOSTED NODE PACK - 600 | EcostruXure Building Operation, licen. ajout max. 600 hosted nodes à l'ES | EcostruXure Building Operation, licentie toevoegen max. 600 hosted nodes in ES | 16632.19 | 0.1 | 0.1 | 10 | 0.1 | 1 | 1 |  |  |  | US
|  | SXWSWNDESL0005 | 822.73 | 4 |  | 3606487130901 | JC | BMS Software | BMS Software | 8537109899 | ES HOSTING FIELD CONTROLLER5 FOR LINUX | ES HOSTING FIELD CONTROLLER5 FOR LINUX |  |  | 822.73 | 0 | 0 | 1 | 0 | 1 | 1 |  |  |  | US
|  | SXWSWNDESL0010 | 1645.46 | 4 |  | 3606487130918 | JC | BMS Software | BMS Software | 8523809000 | ES HOSTING FIELD CONTROLLER10 FOR LINUX | ES HOSTING FIELD CONTROLLER10 FOR LINUX |  |  | 1645.46 | 0 | 0 | 1 | 0 | 1 | 1 |  |  |  | US
|  | SXWSWNDESL0025 | 2205.65 | 4 |  | 3606487130925 | JC | BMS Software | BMS Software | 8537109899 | ES HOSTING FIELD CONTROLLER25 FOR LINUX | ES HOSTING FIELD CONTROLLER25 FOR LINUX |  |  | 2205.65 | 0 | 0 | 1 | 0 | 1 | 1 |  |  |  | US
|  | SXWSWNDESL0050 | 3500.03 | 4 |  | 3606487130932 | JC | BMS Software | BMS Software | 8537109899 | ES HOSTING FIELD CONTROLLER50 FOR LINUX | ES HOSTING FIELD CONTROLLER50 FOR LINUX |  |  | 3500.03 | 0 | 0 | 1 | 0 | 1 | 1 |  |  |  | US
|  | SXWSWNDESL0100 | 5165.38 | 4 |  | 3606487130949 | JC | BMS Software | BMS Software | 8537109899 | ES HOSTING FIELD CONTROLLER100 FOR LINUX | ES HOSTING FIELD CONTROLLER100 FOR LINUX |  |  | 5165.38 | 0 | 0 | 1 | 0 | 1 | 1 |  |  |  | US
|  | SXWSWNDESL0300 | 11463.58 | 4 |  | 3606487130956 | JC | BMS Software | BMS Software | 8537109899 | ES HOSTING FIELD CONTROLLER300 FOR LINUX | ES HOSTING FIELD CONTROLLER300 FOR LINUX |  |  | 11463.58 | 0 | 0 | 1 | 0 | 1 | 1 |  |  |  | US
|  | SXWSWNDESL0600 | 16632.22 | 4 |  | 3606487130963 | JC | BMS Software | BMS Software | 8523809000 | ES HOSTING FIELD CONTROLLER600 FOR LINUX | ES HOSTING FIELD CONTROLLER600 FOR LINUX |  |  | 16632.22 | 0 | 0 | 1 | 0 | 1 | 1 |  |  |  | US
|  | SXWSWSCDL100001 | 611.72 | 4 |  | 3606482129962 | JC | BMS Software | BMS Software | 8523499000 | Smart Connector Deployment License | Smart Connector Deployment License | EcostruXure Building Operation, licence deployment SmartX Connector | EcostruXure Building Operation, licentie deployment SmartX Connector | 611.72 | 0.1 | 0.1 | 10 | 0.1 | 1 | 1 |  |  |  | US
|  | SXWSWSCEXT0010 | 5821.13 | 3 |  |  | JC | BMS Software | BMS Software | NCDR | EXTENSION - HILTON ONQ | EXTENSION - HILTON ONQ |  |  | 5821.13 | 0 | 0 | 1 | 0 | 1 | 1 |  |  |  | US
|  | SXWSWSCEXT0020 | 5821.13 | 3 |  |  | JC | BMS Software | BMS Software | NCDR | EXTENSION - ORACLE OPERA PMS | EXTENSION - ORACLE OPERA PMS |  |  | 5821.13 | 0 | 0 | 1 | 0 | 1 | 1 |  |  |  | US
|  | SXWSWSCEXT0030 | 5821.13 | 3 |  |  | JC | BMS Software | BMS Software | NCDR | EXTENSION - GLADSTONE ROOM BOOKING | EXTENSION - GLADSTONE ROOM BOOKING |  |  | 5821.13 | 0 | 0 | 1 | 0 | 1 | 1 |  |  |  | US
|  | SXWSWSCEXT0040 | 5821.13 | 3 |  |  | JC | BMS Software | BMS Software | NCDR | EXTENSION - INDIGOVISION CONTROL CENTRE | EXTENSION - INDIGOVISION CONTROL CENTRE |  |  | 5821.13 | 0 | 0 | 1 | 0 | 1 | 1 |  |  |  | US
|  | SXWSWSCEXT0050 | 5821.13 | 3 |  |  | JC | BMS Software | BMS Software | NCDR | EXTENSION - GUESTCENTRIXÂ PMS | EXTENSION - GUESTCENTRIXÂ PMS |  |  | 5821.13 | 0 | 0 | 1 | 0 | 1 | 1 |  |  |  | US
|  | SXWSWSCEXT0060 | 2745.83 | 3 |  |  | JC | BMS Software | BMS Software | NCDR | EXTENSION - OPENWEATHER MAP | EXTENSION - OPENWEATHER MAP |  |  | 2745.83 | 0 | 0 | 1 | 0 | 1 | 1 |  |  |  | US
|  | SXWSWSCEXT0070 | 2745.83 | 3 |  |  | JC | BMS Software | BMS Software | NCDR | EXTENSION - TELTONIKA SMS ALARMS | EXTENSION - TELTONIKA SMS ALARMS |  |  | 2745.83 | 0 | 0 | 1 | 0 | 1 | 1 |  |  |  | US
|  | SXWSWSCEXT0071 | 2745.83 | 3 |  |  | JC | BMS Software | BMS Software | NCDR | EXTENSION - TELTONIKA SMS SMTP | EXTENSION - TELTONIKA SMS SMTP |  |  | 2745.83 | 0 | 0 | 1 | 0 | 1 | 1 |  |  |  | US
|  | SXWSWSCEXT0080 | 5821.13 | 3 |  |  | JC | BMS Software | BMS Software | NCDR | EXTENSION - HOTSOS HOUSEKEEPING | EXTENSION - HOTSOS HOUSEKEEPING |  |  | 5821.13 | 0 | 0 | 1 | 0 | 1 | 1 |  |  |  | US
|  | SXWSWSCEXT0090 | 5821.13 | 3 |  |  | JC | BMS Software | BMS Software | NCDR | EXTENSION - MICROSOFT SQL SERVER | EXTENSION - MICROSOFT SQL SERVER |  |  | 5821.13 | 0 | 0 | 1 | 0 | 1 | 1 |  |  |  | US
|  | SXWSWSCEXT0100 | 7578.46 | 3 |  |  | JC | BMS Software | BMS Software | NCDR | EXTENSION - SNMP | EXTENSION - SNMP |  |  | 7578.46 | 0 | 0 | 1 | 0 | 1 | 1 |  |  |  | US
|  | SXWSWSCEXT0110 | 5706.99 | 3 |  | 3606485868837 | JC | BMS Software | BMS Software | NCDR | EXTENSION - EVLINK OCPP | EXTENSION - EVLINK OCPP |  |  | 5706.99 | 0 | 0 | 1 | 0 | 1 | 1 |  |  |  | US
|  | SXWSWSDRVX0001 | 1070.11 | 3 |  | 3606482237896 | JC | BMS Software | BMS Software | 8523809000 | EBO SMARTDRIVER - SMARTX | EBO SMARTDRIVER - SMARTX | EcostruXure Building Operation, licence EBO SmartDriver - SmartX | EcostruXure Building Operation, licentie EBO SmartDriver - SmartX | 1070.11 | 0 | 0 | 10 | 0 | 1 | 1 |  |  |  | US
|  | SXWSWSNMP00001 | 1412.96 | 3 |  |  | JC | BMS Software | BMS Software | 8523809000 | STRUXUREWARE SNMP ALARMING | STRUXUREWARE SNMP ALARMING | EcostruXure Building Operation, lic. gestion alarmes SNMP pour Eco.Build.Serv. | EcostruXure Building Operation, licen. alarmbeheer SNMP voor EcoStr.Build.Serv. | 1412.96 | 0.1 | 0.1 | 10 | 0.1 | 1 | 1 |  |  |  | US
|  | SXWSWSNMPL0001 | 1413 | 4 |  | 3606487130970 | JC | BMS Software | BMS Software | 8537109899 | EBO - SNMP ALARMING FOR LINUX | EBO - SNMP ALARMING FOR LINUX |  |  | 1413 | 0 | 0 | 1 | 0 | 1 | 1 |  |  |  | US
|  | SXWSWSNMPX0001 | 582.1 | 3 |  | 3606482237902 | JC | BMS Software | BMS Software | 8523809000 | EBO SNMP ALARMING - SMARTX | EBO SNMP ALARMING - SMARTX | EcostruXure Building Operation, lic. gestion alarmes SNMP SmartX Edge Server | EcostruXure Building Operation, licentie alarmbeheer SNMP SmartX Edge Server | 582.1 | 0 | 0 | 10 | 0 | 1 | 1 |  |  |  | US
|  | SXWSWSTDBAC002 | 6019.9 | 3 |  | 3606485867588 | JC | BMS Software | BMS Software | 8523809000 | SEMANTIC DB - PLUS CPU CORES - 2 | SEMANTIC DB - PLUS CPU CORES - 2 | EBO, semantic DB, unlocks add. concurrency to semantic DB queries, 2 CPU cores | EBO, semantic DB, unlocks add. concurrency to semantic DB queries, 2 CPU cores | 6019.9 | 0 | 0 | 1 | 0 | 1 | 1 |  |  |  | US
|  | SXWSWSTDBAC006 | 12039.8 | 3 |  | 3606485867595 | JC | BMS Software | BMS Software | 8523809000 | SEMANTIC DB - PLUS CPU CORES - 6 | SEMANTIC DB - PLUS CPU CORES - 6 | EBO, semantic DB, unlocks add. concurrency to semantic DB queries, 6 CPU cores | EBO, semantic DB, unlocks add. concurrency to semantic DB queries, 6 CPU cores | 12039.8 | 0 | 0 | 1 | 0 | 1 | 1 |  |  |  | US
|  | SXWSWSTDBEUAC2 | 10033.17 | 3 |  | 3606485867601 | JC | BMS Software | BMS Software | 8523492000 | SEMANTIC DB - EXTERNAL USE PLUS CORES 2 | SEMANTIC DB EXTERNAL USE PLUS CORES - 2 | EBO, semantic DB, enables semantic DB queries ext. tools SPARQL, 2 CPU cores | EBO, semantic DB, enables semantic DB queries ext. tools SPARQL, 2 CPU cores | 10033.17 | 0 | 0 | 1 | 0 | 1 | 1 |  |  |  | US
|  | SXWSWSTDBEUAC6 | 20066.34 | 3 |  | 3606485867618 | JC | BMS Software | BMS Software | 8523809000 | SEMANTIC DB - EXTERNAL USE PLUS CORES 6 | SEMANTIC DB EXTERNAL USE PLUS CORES - 6 | EBO, semantic DB, enables semantic DB queries ext. tools SPARQL, 6 CPU cores | EBO, semantic DB, enables semantic DB queries ext. tools SPARQL, 6 CPU cores | 20066.34 | 0 | 0 | 1 | 0 | 1 | 1 |  |  |  | US
|  | SXWSWWORK00002 | 11571.5 | 3 |  | 3606481322944 | JC | BMS Software | BMS Software | 8523492000 | WORKSTATION PRO,1USER,NO MAINT | WORKSTATION PRO,1USER,NO MAINT | EcostruXure Building Operation, lic. Workstation Pro, 1 utilisateur, NO maint. | EcostruXure Building Operation, licentie Workstation Professional, 1 gebruiker | 11571.5 | 0.1 | 0.1 | 10 | 0.1 | 1 | 1 |  |  |  | US
|  | SXWSWX000MBRTU | 272.3 | 3 |  | 3606485867625 | JC | BMS Software | BMS Software | 8537109199 | MODBUS RTU ADD-ON SOFTWARE POUR AS-P | Modbus TCP and RTU - SpaceLogic AS-P | EcoStruxure Building Operation, modbus software add-on, pour AS-P bundles | EcoStruxure Building Operation, modbus software add-on, voor AS-P bundles | 272.3 | 0 | 0 | 1 | 0 | 1 | 1 |  |  |  | US
|  | SXWSWXBBU010SD | 472.95 | 3 |  | 3606485867632 | JC | BMS Software | BMS Software | 8523809000 | ASB BUNDLE - STANDARD | ASB BUNDLE - STANDARD (SW) | EcoStruxure Building Operation, AS-B standard bundle, max 10 produits connectés | EcoStruxure Building Operation, AS-B standard bundle, max 10 verbonden producten | 472.95 | 0 | 0 | 1 | 0 | 1 | 1 |  |  |  | US
|  | SXWSWXBBU050FU | 2289.05 | 3 |  | 3606485867649 | JC | BMS Software | BMS Software | 8523809000 | ASB BUNDLE - FULL | ASB BUNDLE - FULL (SW) | EcoStruxure Building Operation, AS-B full bundle, max 50 produits connectés | EcoStruxure Building Operation, AS-B full bundle, max 50 verbonden producten | 2289.05 | 0 | 0 | 1 | 0 | 1 | 1 |  |  |  | US
|  | SXWSWXBBUPSDFU | 2128.24 | 3 |  | 3606485867656 | JC | BMS Software | BMS Software | 8523809000 | ASB BUNDLE UPGRADE - STANDARD TO FULL | ASB BUNDLE UPGRADE - STANDARD TO FULL | EcoStruxure Building Operation AS-B bundle upgd de 10 à 50 produits connectés | EcoStruxure Building Operation AS-B bundle upgd 10 naar 50 verbonden producten | 2128.24 | 0 | 0 | 1 | 0 | 1 | 1 |  |  |  | US
|  | SXWSWXBU0000EN | 2677.56 | 3 |  | 3606485867663 | JC | BMS Software | BMS Software | 8536900100 | ASP BUNDLE - ENHANCED | ASP BUNDLE - ENHANCED (SW) | EcoStruxure Building Operation, AS-P enhanced bundle, max 100 produits connectés | EcoStruxure Building Operation, AS-P enhanced bundle max 100 verbonden producten | 2677.56 | 0 | 0 | 1 | 0 | 1 | 1 |  |  |  | US
|  | SXWSWXBU0000FU | 4356.72 | 3 |  | 3606485867670 | JC | BMS Software | BMS Software | 8523809000 | ASP BUNDLE - FULL | ASP BUNDLE - FULL (SW) | EcoStruxure Building Operation AS-P full bundle, max 250 produits connectés | EcoStruxure Building Operation AS-P full bundle, max 250 verbonden producten | 4356.72 | 0 | 0 | 1 | 0 | 1 | 1 |  |  |  | US
|  | SXWSWXBU0000SA | 453.82 | 3 |  | 3606485867687 | JC | BMS Software | BMS Software | 8523809000 | ASP BUNDLE - STANDALONE | ASP BUNDLE - STANDALONE (SW) | EcoStruxure Building Operation, AS-P standalone bundle, max 10 pdts connectés | EcoStruxure Building Operation AS-P standalone bundle max 10 verbonden producten | 453.82 | 0 | 0 | 1 | 0 | 1 | 1 |  |  |  | US
|  | SXWSWXBU0000SD | 1452.24 | 3 |  | 3606485867694 | JC | BMS Software | BMS Software | 8523492000 | ASP BUNDLE - STANDARD | ASP BUNDLE - STANDARD (SW) | EcoStruxure Building Operation, AS-P standard bundle, max 25 produits connectés | EcoStruxure Building Operation, AS-P standard bundle, max 25 verbonden producten | 1452.24 | 0 | 0 | 1 | 0 | 1 | 1 |  |  |  | US
|  | SXWSWXUP00ENFU | 2016.55 | 3 |  | 3606485867700 | JC | BMS Software | BMS Software | 8523809000 | ASP BUNDLE UPGRADE - ENHANCED TO FULL | ASP BUNDLE UPG - ENHANCED TO FULL | EcoStruxure Building Operation, AS-P bundle upgd de 100 à 250 produits connectés | EcoStruxure Building Operation, AS-P bundle upg 100 naar 250 verbonden producten | 2016.55 | 0 | 0 | 1 | 0 | 1 | 1 |  |  |  | US
|  | SXWSWXUP00SAEN | 2670.56 | 3 |  | 3606485867717 | JC | BMS Software | BMS Software | 8523809000 | ASP BUNDLE UPGRADE - STANDALONE TO ENHCD | ASP BUNDLE UPG - STANDALONE TO ENHANCED | EcoStruxure Building Operation, AS-P bundle upgd de 10 à 100 produits connectés | EcoStruxure Building Operation, AS-P bundle upg 10 naar 100 verbonden producten | 2670.56 | 0 | 0 | 1 | 0 | 1 | 1 |  |  |  | US
|  | SXWSWXUP00SAFU | 4687.09 | 3 |  | 3606485867724 | JC | BMS Software | BMS Software | 8523809000 | ASP BUNDLE UPGRADE - STANDALONE TO FULL | ASP BUNDLE UPG - STANDALONE TO FULL | EcoStruxure Building Operation, AS-P bundle upgd de 10 à 250 produits connectés | EcoStruxure Building Operation, AS-P bundle upg 10 naar 250 verbonden producten | 4687.09 | 0 | 0 | 1 | 0 | 1 | 1 |  |  |  | US
|  | SXWSWXUP00SASD | 1199.03 | 3 |  | 3606485867731 | JC | BMS Software | BMS Software | 8523809000 | ASP BUNDLE UPGRADE - STANDALONE TO STAND | ASP BUNDLE UPG - STANDALONE TO STANDARD | EcoStruxure Building Operation, AS-P bundle upgd de 10 à 25 produits connectés | EcoStruxure Building Operation, AS-P bundle upg 10 naar 25 verbonden producten | 1199.03 | 0 | 0 | 1 | 0 | 1 | 1 |  |  |  | US
|  | SXWSWXUP00SDEN | 1471.53 | 3 |  | 3606485867748 | JC | BMS Software | BMS Software | 8523809000 | ASP BUNDLE UPGRADE - STANDARD TO ENHANCD | ASP BUNDLE UPG - STANDARD TO ENHANCED | EcoStruxure Building Operation, AS-P bundle upgd de 25 à 100 produits connectés | EcoStruxure Building Operation, AS-P bundle upg 25 naar 100 verbonden producten | 1471.53 | 0 | 0 | 1 | 0 | 1 | 1 |  |  |  | US
|  | SXWSWXUP00SDFU | 3488.07 | 3 |  | 3606485867755 | JC | BMS Software | BMS Software | 8523809000 | ASP BUNDLE UPGRADE - STANDARD TO FULL | ASP BUNDLE UPG - STANDARD TO FULL | EcoStruxure Building Operation, AS-P bundle upgd de 25 à 250 produits connectés | EcoStruxure Building Operation, AS-P bundle upg 25 naar 250 verbonden producten | 3488.07 | 0 | 0 | 1 | 0 | 1 | 1 |  |  |  | US
|  | SXWTBASW110002 | 92.06 | 2 |  | 7332552011177 | JB | BMS Controllers | BMS Controllers | 8536909500 | SmartX controller, embase ASP | SmartX controller, Basis ASP | SmartX controller, embase pour controleur AS-P | SmartX controller, aansluitvoet voor AS-P controller | 92.06 | 11.6 | 4.2 | 76 | 10.6 | 1 | 1 |  |  |  | SE
|  | SXWTBIOW110001 | 91.98 | 2 |  | 7332552009440 | JB | BMS Controllers | BMS Controllers | 8536909500 | SmartX I/O, embase I/O-module | SmartX I/O, Basis I/O-module | SmartX I/O-module, embase pour modules entrées/Sorties | SmartX I/O-module, aansluitvoet voor IO-module | 91.98 | 11.4 | 4.6 | 140 | 10.4 | 1 | 1 |  |  |  | SE
|  | SXWTBPSW110001 | 101.72 | 2 |  | 7332552009457 | JB | BMS Controllers | BMS Controllers | 8536909500 | SmartX controller, embase alim. PS24 | SmartX controller, Basis PS24 voeding | SmartX controller, embase pour alimentation PS 24v | SmartX controller, aansluitvoet voor voeding PS 24V | 101.72 | 11.8 | 4.4 | 120 | 10.2 | 1 | 1 |  |  |  | SE
|  | SXWTERLBL10011 | 586.11 | 18 |  | 7332552009846 | JB | BMS Controllers | BMS Controllers | 4821101000 | SmartX, Sticker 100 x A4-format | SmartX, Sticker 100 x letter-formaat | SmartX, Etiquettes format A4, pour AS-P et modules ent./sort., 100pc | SmartX, etiketten, A4 formaat, voor AS-P en IO-modulen, 100 stuks | 586.11 | 29 | 3.8 | 980 | 36.7 | 1 | 1 |  |  |  | SE
|  | SXWTERLBL10012 | 569.34 | 18 |  | 7332552009853 | JB | BMS Controllers | BMS Controllers | 9032900090 | SmartX, Sticker 100 x Letter-format | SmartX, Sticker 100 x A4-formaat | SmartX, Etiquettes format lettre pour AS-P et modules ent./sort., 100pc | SmartX, etiketten voor AS-P, Letter-formaat en IO-modulen, 100 stuks | 569.34 | 29 | 4.9 | 960 | 36.4 | 1 | 1 |  |  |  | SE
|  | SXWTRC3500B00W | 691.4 | 4 |  | 3606486882047 | J2 | Living Space Sensors | Living Space Sensors | 9032102090 | TRC LV FCU BN RH PIR ZB WIFI BLK | TRC LV FCU BN RH PIR ZB WIFI BLK |  |  | 691.4 | 2.8 | 12 | 340 | 8.1 | 1 | 1 |  |  |  | RO
|  | SXWTRC3500B00X | 491.8 | 5 |  | 3606486881828 | J2 | Living Space Sensors | Living Space Sensors | 9032102090 | TRC Low Voltage FCU BACnet RH PIR Noir | TRC Low Voltage FCU BACnet RH PIR Zwart | SpaceLogic Touchscreen Room Controller LV FCU, BACnet, RH <(>&<)> PIRsensor, | SpaceLogic Touchscreen Room Controller LV FCU, BACnet, RH <(>&<)> PIRsensor, | 491.8 | 18.6 | 7.4 | 300 | 12.8 | 1 | 1 |  |  |  | RO
|  | SXWTRC3500B11W | 700.5 | 4 |  | 3606486882023 | J2 | Living Space Sensors | Living Space Sensors | 9032102090 | TRC LV FCU BN RH PIR ZB WIFI WHT | TRC LV FCU BN RH PIR ZB WIFI WHT |  |  | 700.5 | 2.8 | 12 | 340 | 8.1 | 1 | 1 |  |  |  | RO
|  | SXWTRC3500B11X | 500.9 | 5 |  | 3606486881767 | J2 | Living Space Sensors | Living Space Sensors | 9032102090 | TRC Low Voltage FCU BACnet RH PIR Blanc | TRC Low Voltage FCU BACnet RH PIR Wit | SpaceLogic Touchscreen Room Controller LV FCU, BACnet, RH <(>&<)> PIRsensor, | SpaceLogic Touchscreen Room Controller LV FCU, BACnet, RH <(>&<)> PIRsensor, | 500.9 | 7.15 | 18.5 | 300 | 12.5 | 1 | 1 |  |  |  | RO
|  | SXWTRC6500B00W | 700.5 | 4 |  | 3606486882030 | J2 | Living Space Sensors | Living Space Sensors | 9032102090 | TRC RTU HP IAQ BN RH PIR ZB WIFI BLK | TRC RTU HP IAQ BN RH PIR ZB WIFI BLK |  |  | 700.5 | 2.8 | 12 | 340 | 8.1 | 1 | 1 |  |  |  | RO
|  | SXWTRC6500B00X | 500.9 | 5 |  | 3606486881798 | J2 | Living Space Sensors | Living Space Sensors | 9032102090 | TRC Roof Top Unit HP IAQ BN RH PIR Noir | TRC Roof Top Unit HP IAQ BN RH PIR Zwart | SpaceLogic Touchscreen Room Controller RTU, HP <(>&<)> IAQ, BACnet, RH<(>&<)> PI | SpaceLogic Touchscreen Room Controller RTU, HP <(>&<)> IAQ, BACnet, RH<(>&<)> PI | 500.9 | 18.6 | 7.4 | 300 | 13.2 | 1 | 1 |  |  |  | RO
|  | SXWTRC6500B11W | 709.6 | 4 |  | 3606486882016 | J2 | Living Space Sensors | Living Space Sensors | 9032102090 | TRC RTU HP IAQ BN RH PIR ZB WIFI WHT | TRC RTU HP IAQ BN RH PIR ZB WIFI WHT |  |  | 709.6 | 2.8 | 12 | 340 | 8.1 | 1 | 1 |  |  |  | RO
|  | SXWTRC6500B11X | 510 | 5 |  | 3606486881736 | J2 | Living Space Sensors | Living Space Sensors | 9032102090 | TRC Roof Top Unit HP IAQ BN RH PIR Blanc | TRC Roof Top Unit HP IAQ BN RH PIR Wit | SpaceLogic Touchscreen Room Controller RTU, HP <(>&<)> IAQ, BACnet, RH<(>&<)> PI | SpaceLogic Touchscreen Room Controller RTU, HP <(>&<)> IAQ, BACnet, RH<(>&<)> PI | 510 | 7.15 | 18.5 | 300 | 12.5 | 1 | 1 |  |  |  | RO
|  | SXWUI16XX10001 | 1004.59 | 2 |  | 7332552009723 | JB | BMS Controllers | BMS Controllers | 8538909999 | SmartX I/O, 16 In Universal | SmartX I/O, 16 In Universal | SmartX I/O-module, 16 entrées universelles | SmartX I/O-module, 16 universele ingangen | 1004.59 | 11.6 | 5.8 | 146 | 9.2 | 1 | 1 |  |  |  | SE
|  | SXWUI8V4H10001 | 1508.43 | 2 |  | 7332552009778 | JB | BMS Controllers | BMS Controllers | 8538909999 | SmartX I/O, UI-8/AO-V-4 (V) HAND | SmartX I/O, UI-8/AO-V-4 (V) HAND | SmartX I/O-module, 8 ent.univ., 4 sort.0-10v, forçage man. | SmartX I/O-module, 8 universele ingangen, 4 spanning uitgangen, handbediening | 1508.43 | 12.2 | 5.8 | 152 | 9.2 | 1 | 1 |  |  |  | SE
|  | SXWUSBADP10001 | 156.63 | 3 |  | 711426078541 | JB | BMS Controllers | BMS Controllers | 8517620000 | SmartX controller, USB-485-int.adapt. | SmartX controller, USB-485-int.adapt. | SmartX, adaptateur USB-RS485-INET | SmartX, adapter USB-RS485-INET | 156.63 | 14.8 | 5.8 | 120 | 8.4 | 1 | 1 |  |  |  | US
|  | SXWUSBCBL10001 | 19.21 | 4 |  | 3606481817365 | JB | BMS Controllers | BMS Controllers | 8544429090 | SmartX, USB câble extension, 1m | SmartX, USB extension kabel, 1m | SmartX, accessoire pour Zigbee adaptateur - USB câble extension, 1m | SmartX, accessoire Zigbee adaptateur - USB extension kabel, 1m | 19.21 | 1.27 | 15.24 | 49.895 | 12.192 | 1 | 1 |  |  |  | TW
|  | SXWUSBCBL10002 | 60.83 | 4 |  | 3606481817358 | JB | BMS Controllers | BMS Controllers | 8544429090 | SmartX, USB câble extension, 3m | SmartX, USB extension kabel, 3m | SmartX, accessoire pour Zigbee adaptateur- USB câble extension, 3m | SmartX, accessoire Zigbee adaptator - USB extension kabel, 3m | 60.83 | 19.8 | 3 | 120 | 17.4 | 1 | 1 |  |  |  | TW
|  | SXWUSBCRA10001 | 57.62 | 4 |  | 3606481817341 | JB | BMS Controllers | BMS Controllers | 8536909500 | SmartX, USB Adapteur plastic | SmartX, USB Plastic Adapter | SmartX, accessoire pour Zigbee adaptateur - USB Adapteur plastic | SmartX, accessoire Zigbee adaptator - USB Plastic Adapter | 57.62 | 11.8 | 6.1 | 40 | 15.2 | 1 | 1 |  |  |  | SE
|  | SXWZBAUSB10001 | 169.69 | 4 |  | 3606481597052 | JB | BMS Controllers | BMS Controllers | 8517620000 | SmartX, Zigbee Adapteur pour ASP/RPC | SmartX, Zigbee Adapter voor AS-P/RPC | SmartX, Zigbee Adapteur pour AS- P, AS-B et RP-C | SmartX, Zigbee Adapter voor AS-P, AS-B en RP-C | 169.69 | 8.2 | 2.9 | 20 | 10.7 | 1 | 1 |  |  |  | SE
0.057 | 1 | SYA12K16I | 29293.37 | 65 |  | 3606485318769 | WP | SE-IT Other | SE-IT Other | 8504409590 | APC Symmetra LX 12kVA scalable to 16kVA | APC Symmetra LX 12kVA scalable to 16kVA | Symmetra LX 12 kVA dimensionnable à 16 kVA N+1 tour 220/230/240V ou 380/400/415V | Symmetra LX 12kVA schaalbaar tot 16kVA N+1 tower 220/230/240V of 380/400/415V | 29293.37 | 118.1 | 99.7 | 287270 | 59.9 | 1 | 1 | 5.5.4 |  |  | PH
0.057 | 1 | SYA12K16IXR | 46144.49 | 65 |  | 731304578314 | WP | SE-IT Other | SE-IT Other | 8504409590 | APC Symmetra LX 12kVA scalable to 16kVA | APC Symmetra LX 12kVA scalable to 16kVA | Symmetra LX 12 kVA dimensionnable à 16 kVA N+1 extens. tour-220-240V ou 380-415V | Symmetra LX 12kVA schaalb. tot 16kVA N+1 verl. Loopt. tower-220-240V of 380-415V | 46144.49 | 188 | 59.9 | 520460 | 99.7 | 1 | 1 | 5.5.4 |  |  | PH
0.057 | 1 | SYA12K16RMI | 31206.65 | 65 |  | 3606485318752 | WP | SE-IT Other | SE-IT Other | 8504409590 | APC Symmetra RT 12kVA scalable | APC Symmetra LX 12kVA Scalable to 16kVA | Symmetra LX 12 kVA dimens. à 16 kVA N+1 mont. s/rack 220/230/240V ou380/400/415V | Symmetra LX 12kVA schaalb tot 16kVA N+1 rackmontage 220/230/240V of 380/400/415V | 31206.65 | 105.4 | 99.7 | 290000 | 59.9 | 1 | 1 | 5.5.4 |  |  | PH
0.057 | 1 | SYA16K16I | 35306.53 | 65 |  | 3606485318745 | WP | SE-IT Other | SE-IT Other | 8504409590 | APC Symmetra LX 16kVA Scalable to 16kVA | APC Symmetra LX 16kVA Scalable to 16kVA | Symmetra LX 16kVA dimensionnement à 16kVA N+1 tour 220/230/240V ou 380/400/415V | Symmetra LX 16kVA schaalbaar tot 16kVA N+1 tower 220/230/240V of 380/400/415V | 35306.53 | 118.1 | 99.7 | 337730 | 59.9 | 1 | 1 | 5.5.4 |  |  | PH
0.057 | 1 | SYA16K16IXR | 50695.95 | 65 |  | 3606489642839 | WP | SE-IT Other | SE-IT Other | 8504409590 | APC Symmetra RT 16kVA scalable | SYMMETRA LX 16KVA N+1 EXT RUN 230/400V | Symmetra LX 16 kVA dimensionnable à 16 kVA N+1 ext. tour - 220-240V ou 380-415V | Symmetra LX 16kVA schaalb tot 16kVA N+1 verl.looptijd tower-220-240V of 380-415V | 50695.95 | 188 | 59.9 | 535450 | 99.7 | 1 | 1 | 5.5.4 |  |  | PH
0.057 | 1 | SYA16K16RMI | 37255.47 | 65 |  | 3606485318738 | WP | SE-IT Other | SE-IT Other | 8504409590 | APC Symmetra RT 16kVA scalable | APC Symmetra RT 16kVA schaalbaar | Symmetra LX 16 kVA dimens. à 16 kVA N+1 mont. s/rack 220/230/240V ou380/400/415V | Symmetra LX 16kVA schaalb tot 16kVA N+1 rackmontage 220/230/240V of 380/400/415V | 37255.47 | 105.4 | 99.7 | 340450 | 59.9 | 1 | 1 | 5.5.4 |  |  | PH
0.057 | 1 | SYA4K8I | 17231.4 | 11 |  | 731304221548 | WP | SE-IT Other | SE-IT Other | 8504409590 | APC Symmetra LX 4kVA Scalable to 8kVA N+ | APC SYMMETRA LX 4KVA SCALABLE TO 8KVA N+ | Symmetra LX 4 kVA dimensionnement à 8 kVA N+1 220/230/240V ou 380/400/415V | Symmetra LX 4kVA schaalbaar tot 8kVA N+1 220/230/240V of 380/400/415V | 17231.4 | 91.4 | 99.7 | 179090 | 59.9 | 1 | 1 | 5.5.4 |  |  | PH
0.057 | 1 | SYA4K8RMI | 19144.67 | 11 |  | 3606485318721 | WP | SE-IT Other | SE-IT Other | 8504409590 | APC Symmetra LX 4kVA Scalable to 8kVA N+ | APC Symmetra LX 4kVA Scalable to 8kVA N+ | Symmetra LX 4 kVA dimens. à 8 kVA N+1 mont. s/rack 220/230/240V ou 380/400/415V | Symmetra LX 4kVA schaalb. tot 8kVA N+1 rackmontage 220/230/240V of 380/400/415V | 19144.67 | 78.7 | 99.7 | 166360 | 59.9 | 1 | 1 | 5.5.4 |  |  | PH
0.057 | 1 | SYA8K16I | 23268.33 | 65 |  | 731304221555 | WP | SE-IT Other | SE-IT Other | 8504409590 | APC Sym LX 8kVA XR | APC SYMMETRA LX 8KVA SCALABLE TO 16KVA N | Symmetra LX 8 kVA dimensionnement à 16 kVA N+1 tour 220/230/240V ou 480/400/415V | Symmetra LX 8kVA schaalbaar tot 16kVA N+1 tower 220/230/240V of 480/400/415V | 23268.33 | 118.1 | 59.9 | 236820 | 99.7 | 1 | 1 | 5.5.4 |  |  | PH
0.057 | 1 | SYA8K16IXR | 41593.02 | 65 |  | 731304221562 | WP | SE-IT Other | SE-IT Other | 8504409590 | APC Symmetra LX 8kVA Scalable to 16kVA N | SYMMETRA LX 8>16KVA N+1 EXT RUN 230/400V | Symmetra LX 8 kVA dimensionnable à 16 kVA N+1 ext. tour - 220-240V ou 380-415V | Symmetra LX 8 kVA schaalbaar tot 16 kVA N+1 verl. run tower-220-240V of 380-415V | 41593.02 | 188 | 59.9 | 502270 | 99.7 | 1 | 1 | 5.5.4 |  |  | PH
0.057 | 1 | SYA8K16RMI | 25169.72 | 65 |  | 3606485318714 | WP | SE-IT Other | SE-IT Other | 8504409590 | APC Symmetra LX 8kVA Scalable to 16kVA N | APC Symmetra LX 8kVA Scalable to 16kVA N | Symmetra LX 8 kVA dimens. à 16 kVA N+1 mont. s/rack 220/230/240V ou 380/400/415V | Symmetra LX 8kVA schaalb. tot 16kVA N+1 rackmontage 220/230/240V of 380/400/415V | 25169.72 | 105.4 | 99.7 | 239550 | 59.9 | 1 | 1 | 5.5.4 |  |  | PH
0.057 | 1 | SYA8K8I | 23268.33 | 11 |  | 3606485318707 | WP | SE-IT Other | SE-IT Other | 8504409590 | APC Symmetra LX 8kVA Scalable to 8kVA N+ | APC Symmetra LX 8kVA Scalable to 8kVA N+ | Symmetra LX 8 kVA dimensionnement à 16 kVA N+1 tour 220/230/240 ou 380/400/415V | Symmetra LX 8kVA schaalbaar tot 8kVA N+1 tower 220/230/240V of 380/400/415V | 23268.33 | 91.4 | 99.7 | 229560 | 59.9 | 1 | 1 | 5.5.4 |  |  | PH
0.057 | 1 | SYA8K8RMI | 25169.72 | 11 |  | 3606485318691 | WP | SE-IT Other | SE-IT Other | 8504409590 | APC Symmetra RT 8kVA scalable | APC Symmetra LX 8kVA Scalable to 8kVA N+ | Symmetra LX 8 kVA dimens. à 8 kVA N+1 mont. s/rack 220/230/240V ou 380/400/415V | Symmetra LX 8kVA schaalb. tot 8kVA N+1 rackmontage 220/230/240V of 380/400/415V | 25169.72 | 78.7 | 99.7 | 216820 | 59.9 | 1 | 1 | 5.5.4 |  |  | PH
0.057 | 1 | SYAF16KI | 11218.23 | 29 |  | 731304218920 | WP | SE-IT Other | SE-IT Other | 8504409590 | APC Symmetra LX 16kVA N+1 Tower Frame, 2 | SYMMETRA LX 16KVA N+1 TOWER 230/400V | Symmetra LX 16 kVA N+1 cadre tour 220/230/240V ou 380/400/415V | Symmetra LX 16kVA N+1 tower frame 220/230/240V of 380/400/415V | 11218.23 | 118.1 | 59.9 | 147730 | 99.7 | 1 | 1 | 5.5.4 |  |  | PH
0.057 | 1 | SYAF16KRMI | 13119.63 | 20 |  | 731304218913 | WP | SE-IT Other | SE-IT Other | 8504409590 | APC SYMMETRA LX 16KVA N+1 RACK-MOUNT FRA | SYMMETRA LX 16KVA N+1 RM 230/400V | Symmetra LX 16 kVA N+1 montable sur rack 220/230/240V OU 380/400/415V | Symmetra LX 16kVA N+1 rackmontage frame 220/230/240V of 380/400/415V | 13119.63 | 105.4 | 59.9 | 120450 | 99.7 | 1 | 1 | 5.5.4 |  |  | PH
0.057 | 1 | SYAF16KXR9I | 19251.63 | 95 |  | 731304218951 | WP | SE-IT Other | SE-IT Other | 8504409590 | APC Symmetra LX 16kVA N+1 Ext. Run Tower | SYMMETRA LX 16KVA N+1 EXT RUN 230/400V | Symmetra LX 16 kVA N+1 cadre tour exéc. étendue 220/230/240V ou 380/400/415V | Symmetra LX 16 kVA N+1 verl. run tower frame 220/230/240V of 380/400/415V | 19251.63 | 118.1 | 59.9 | 213640 | 99.7 | 1 | 1 | 5.5.4 |  |  | PH
0.057 | 1 | SYAF8KRMI | 13119.63 | 11 |  | 731304218890 | WP | SE-IT Other | SE-IT Other | 8504409590 | APC SYMMETRA LX 8KVA N+1 RACK-MOUNT FRAM | SYMMETRA LX 8KVA N+1 RM 230/400V | Symmetra LX 8 kVA N+1 cadre pour montage sur rack, 220/230/240V OU 380/400/415V | Symmetra LX 8kVA N+1 rackmontage frame 220/230/240V of 380/400/415V | 13119.63 | 78.7 | 59.9 | 97730 | 99.7 | 1 | 1 | 5.5.4 |  |  | PH
|  | SYAOPT1 | 487.23 | 29 |  | 731304233886 | WP | SE-IT Other | SE-IT Other | 8302420090 | APC Symmetra LX 4-post rack-mounting rai | SYMMETRA LX 4-POST RACK-MOUNTING RAILS | rails de montage sur rack 4 montants Symmetra LX |  | 487.23 | 11.4 | 33 | 3270 | 12.7 | 1 | 1 |  |  |  | PH
|  | SYAOPT5I | 2276.92 | 11 |  | 731304258780 | WP | SE-IT Other | SE-IT Other | 8544429090 | APC SYMMETRA LX 4.5 METER BATTERY CABINE | SYMMETRA LX 4.5 MTR BATT CAB CABLE- 230V | câble d'armoire de batterie Symmetra LX 4,5m - 230V | Symmetra LX 4,5m batterijkast kabel - 230V | 2276.92 | 10.2 | 58.4 | 8180 | 47 | 1 | 1 |  |  |  | US
0.057 | 1 | SYARMXR3B3I | 6286.49 | 11 |  | 731304578321 | WP | SE-IT Other | SE-IT Other | 8507208090 | APC Symmetra LX Extended Run Rack-mount | APC Symmetra LX Extended Run Rack-mount | montage sur rack étendu Symmetra LX avec 3 SYBT5 230V | Symmetra LX verlengde looptijd rackmontage met 3 SYBT5 230V | 6286.49 | 34.3 | 59.9 | 127740 | 98 | 1 | 1 | 5.5.4 |  |  | PH
0.057 | 1 | SYARMXR9B9I | 16791.7 | 11 |  | 731304578338 | WP | SE-IT Other | SE-IT Other | 8507208090 | APC Symmetra LX Extended Run Rack-mount | APC Symmetra LX Extended Run Rack-mount | montage sur rack étendu Symmetra LX avec 9 SYBT5 230V | Symmetra LX verlengde looptijd rackmontage met 9 SYBT5 230V | 16791.7 | 78.7 | 59.9 | 363180 | 99.7 | 1 | 1 | 5.5.4 |  |  | PH
0.057 | 1 | SYAXR9B9I | 16839.23 | 11 |  | 731304233794 | WP | SE-IT Other | SE-IT Other | 8507208090 | APC SYLXI Ext Run T | SYMMETRA LX EXT RUN TOWER W/9 SYBT5 230V | Tour à exécution étendue Symmetra LX avec 9 SYBT5 230V | Symmetra LX verlengde run tower met 9 SYBT5 230V | 16839.23 | 91.4 | 99.7 | 369673 | 59.9 | 1 | 1 | 5.5.4 |  |  | PH
0.057 | 1 | SYBATT | 1354.74 | 11 |  | 731304073642 | WP | SE-IT Other | SE-IT Other | 8507208090 | APC Symmetra 4-16kVA Battery M | SYMMETRA 4-16KVA BATTERY MODULE |  |  | 1354.74 | 43.9 | 33 | 31360 | 79 | 1 | 1 | 5.5.4 |  |  | PH
0.057 | 1 | SYBFXR9I | 3541.35 | 11 |  | 731304221715 | WP | SE-IT Other | SE-IT Other | 8507908090 | APC SYMMETRA LX 9 BATTERY TOWER XR FRAME | SYMMETRA LX 9 BATT TOWER XR FRAME | batterie tour Symmetra LX 9 cadre XR 230V | Symmetra LX9 batterij tower XR frame 230V | 3541.35 | 91.4 | 59.9 | 119090 | 99.7 | 1 | 1 | 5.5.4 |  |  | PH
0.057 | 1 | SYBT2 | 1361.87 | 2 |  | 731304016908 | WP | SE-IT Other | SE-IT Other | 8507208090 | APC Symmetra RM 2-6kVA Battery | APC SYMMETRA RM 2-6KVA BATTERY MODULE | Module batterie Symmetra sur rack 2-6 kVA | Symmetra rackmontage 2-6 kVA batterijmodule | 1361.87 | 24.8 | 66 | 23860 | 35.6 | 1 | 1 | 5.5.4 |  |  | PH
0.057 | 1 | SYBT3 | 1511.61 | 14 |  | 731304108320 | WP | SE-IT Other | SE-IT Other | 8507208090 | APC Symmetra RM 8-12kVA Battery Module | SYMMETRA RM 8-12KVA BATTERY MODULE | Module batterie Symmetra sur rack 8-12 kVA | Symmetra rackmontage 8-12 kVA batterijmodule | 1511.61 | 43.9 | 33 | 31360 | 79 | 1 | 1 | 5.5.4 |  |  | PH
0.057 | 1 | SYBT4 | 2114.75 | 2 |  | 731304238256 | WH | Easy UPS | Easy UPS | 8507208090 | SYMMETRA PX BATTERY MODULE | BATTERY MODULE FOR SYMMETRA PX, SMART-UP | module batterie pour Symmetra PX - Smart-UPS VT ou Galaxy 3500 | batterijmodule voor Symmetra PX - Smart-UPS VT of Galaxy 3500 | 2114.75 | 45.7 | 83.8 | 101820 | 61 | 1 | 1 | 5.5.4 |  |  | PH
0.057 | 1 | SYBT5 | 1478.33 | 2 |  | 731304218869 | WP | SE-IT Other | SE-IT Other | 8507208090 | APC SYMMETRA LX BATTERY MODULE | APC SYMMETRA LX BATTERY MODULE |  |  | 1478.33 | 27 | 76 | 30500 | 29 | 1 | 1 | 5.5.4 |  |  | PH
|  | SYMIM3 | 1837.22 | 29 |  | 731304016878 | WP | SE-IT Other | SE-IT Other | 8504909000 | APC Symmetra RM Main Intelligence Module | SYMMETRA RM MAIN INTELLIGENCE MODULE | Symmetra Main Intelligence Module sur rack | Symmetra rackmontage hoofdintelligentiemodule | 1837.22 | 18.4 | 31.8 | 3180 | 57.8 | 1 | 1 |  |  |  | PH
|  | SYMIM5 | 2072.52 | 11 |  | 731304221647 | WP | SE-IT Other | SE-IT Other | 8504909000 | APC SYM LX Intelligence Module | SYMMETRA LX INTELLIGENCE MODULE |  |  | 2072.52 | 18.4 | 31.8 | 3180 | 57.8 | 1 | 1 |  |  |  | PH
|  | SYOPT1 | 1437.93 | 29 |  | 731304108344 | WP | SE-IT Other | SE-IT Other | 8504909000 | APC Symmetra RM 2-6kVA N+1 Floor Mount K | SYMMETRA RM 2-6KVA N+1 FLOOR W/CASTERS | Symmetra montable sur rack 2-6kVA N+1 kit de montage au sol avec roulettes | Symmetra rackmontage 2-6kVA N+1 vloermontage kit met zwenkwielen | 1437.93 | 33 | 55.9 | 26360 | 76.2 | 1 | 1 |  |  |  | CN
|  | SYOPT12 | 401.67 | 11 |  | 731304239611 | WP | SE-IT Other | SE-IT Other | 8302500000 | APC Symmetra LX/Symmetra RM Two Post Rai | SYMMETRA LX/SYMMETRA RM TWO POST RAIL KI | kit rail 2 montants Symmetra LX/Symmetra montable sur rack | Symmetra LX/Symmetra rackmontage 2-post rail kit | 401.67 | 22.2 | 14.3 | 4180 | 38.7 | 1 | 1 |  |  |  | PH
|  | SYOPT4I | 1152.72 | 11 |  | 731304108382 | WP | SE-IT Other | SE-IT Other | 8544429090 | APC Symmetra RM 4ft Extender Cable for 2 | RM 4FT EXT CABLE RM BATT CABINET | câble d'extens. de batt. 1,2 m Symmetra RM & arm. de batt. LX220-240V RM & LX XR | Symmetra RM & LX 4ft. verlengde batterijkabel 220-240V RM & LX XR batterijkast | 1152.72 | 10.2 | 58.4 | 3640 | 47 | 1 | 1 |  |  |  | US
|  | SYPD10 | 1086.17 | 11 |  | 731304194880 | WP | SE-IT Other | SE-IT Other | 8504909000 | Symmetra RM 230V backplate kit w/(2) IEC | RM 230V BACKPLATE 2XIEC320 C19 1XIEC 603 | kit platine arrière Symmetra mont. s/rack 230V avec(2) IEC320 C19 & (1)IEC 60309 | Symmetra rackmontage 230V achterplaat kit m/(2) IEC320 C19 en (1) IEC 60309 | 1086.17 | 0 | 0 | 2270 | 0 | 1 | 1 |  |  |  | IN
0.057 | 1 | SYPM | 5110 | 11 |  | 731304007357 | WP | SE-IT Other | SE-IT Other | 8504909000 | APC Symmetra 4-16kVA Power Mod | SYMMETRA 4-16KVA POWER MODULE (4KVA) | module d'alimentation Symmetra 4-16 kVA (4 kVA) |  | 5110 | 43.94 | 33.02 | 18180 | 78.99 | 1 | 1 | 5.5.4 |  |  | PH
0.057 | 1 | SYPM2KU | 4206.84 | 2 |  | 731304016885 | WP | SE-IT Other | SE-IT Other | 8504909000 | APC Symmetra RM 2-6kVA Power Module (2kV | APC SYMMETRA RM 2-6KVA POWER MODULE (2KV | Module d'alimentation Symmetra sur rack 2-6 kVA (2 kVA) | Symmetra rackmontage 2-16 kVA vermogensmodule (2kVA) | 4206.84 | 24.77 | 66.04 | 9071 | 35.56 | 1 | 1 | 5.5.4 |  |  | PH
0.057 | 1 | SYPM4KI | 4563.35 | 2 |  | 731304218883 | WP | SE-IT Other | SE-IT Other | 8504909000 | APC SYMMETRA LX 4KVA POWER MODULE, 220/2 | APC SYMMETRA LX 4KVA POWER MODULE, 220/2 | Module d'alimentation Symmetra LX 4 kVA - 220/230/240V | Symmetra LX 4 kVA vermogensmodule - 220/230/240V | 4563.35 | 43.9 | 56.5 | 18180 | 33 | 1 | 1 | 5.5.4 |  |  | PH
0.057 | 1 | SYPM4KU | 5466.51 | 14 |  | 731304108313 | WP | SE-IT Other | SE-IT Other | 8504909000 | APC Symmetra RM 8-12kVA Power Module (4k | SYMMETRA RM 8-12KVA POWER MODULE (4KVA) | Module d'alimentation Symmetra en rack 8-12 kVA (4 kVA) | Symmetra rackmontage 8-12 kVA vermogensmodule (4 kVA) | 5466.51 | 43.9 | 33 | 18180 | 79 | 1 | 1 | 5.5.4 |  |  | PH
|  | SYRIM2 | 2105.8 | 96 |  | 731304007708 | WP | SE-IT Other | SE-IT Other | 8504909000 | APC Symmetra 4-16kVA Redundant Intellige | SYMMETRA 4-16KVA REDUNDANT INTELLIGENCE | module à intelligence redondante Symmetra 4-16 kVA | Symmetra 4-16 kVA redundante intelligentiemodule | 2105.8 | 18.4 | 31.8 | 4100 | 57.8 | 1 | 1 |  |  |  | PH
|  | SYRIM3 | 1518.74 | 29 |  | 731304016861 | WP | SE-IT Other | SE-IT Other | 8504909000 | APC Symmetra RM 2-6kVA and 8-12kVA Redun | SYMMETRA RM 2-6KVA 8-12KVA RED INTELLI M | Module à intelligence redondante Symmetra sur rack 2-6 kVA et 8-12 kVA | Symmetra rackmontage 2-6 kVA en 8-12 kVA redundante intelligentiemodule | 1518.74 | 18.4 | 31.8 | 3180 | 57.8 | 1 | 1 |  |  |  | PH
|  | SZ1RV1202 | 47.26 | 2 |  | 3389110850116 | IL | VSD Options | VSD Options | 8533401000 | POTENTIOMETRE 2,2KOHMS | POT.METER 2.2 KOHM MET SCHAAL |  |  | 47.26 | 6 | 5.7 | 44 | 4.5 | 1 | 1 |  |  |  | FR
|  | TA10D2L0323TPE | 1189 | 7 |  | 3606481065452 | M8 | TransferPacT ATS | TransferPacT ATS | 8536508000 | TransferPacT Active TA10 32A 2P | TRANSFERPACT AUTO ACT. 32A 2P LCD, 100A | TransferPacT Active TA10 32A 230V 2P LCD pour boîtier 100A | TransferPacT Active TA10 32A 230V 2P LCD voor frame 100A | 1189 | 13.6 | 36.7 | 3178 | 21.1 | 1 | 1 |  |  |  | CN
|  | TA10D2L0403TPE | 1294 | 22 |  | 3606481065469 | M8 | TransferPacT ATS | TransferPacT ATS | 8536508000 | TransferPacT Active TA10 40A 2P | TRANSFERPACT AUTO ACT. 40A 2P LCD, 100A | TransferPacT Active TA10 40A 230V 2P LCD pour boîtier 100A | TransferPacT Active TA10 40A 230V 2P LCD voor frame 100A | 1294 | 13.6 | 36.7 | 3000 | 21.1 | 1 | 1 |  |  |  | CN
|  | TA10D2L0503TPE | 1394 | 22 |  | 3606481065483 | M8 | TransferPacT ATS | TransferPacT ATS | 8536508000 | TransferPacT Active TA10 50A 2P | TRANSFERPACT AUTO ACT. 50A 2P LCD, 100A | TransferPacT Active TA10 50A 230V 2P LCD pour boîtier 100A | TransferPacT Active TA10 50A 230V 2P LCD voor frame 100A | 1394 | 30 | 40 | 3000 | 30 | 1 | 1 |  |  |  | CN
|  | TA10D2L0633TPE | 1448 | 7 |  | 3606481065490 | M8 | TransferPacT ATS | TransferPacT ATS | 8536508000 | TransferPacT Active TA10 63A 2P | TRANSFERPACT AUTO ACT. 63A 2P LCD, 100A | TransferPacT Active TA10 63A 230V 2P LCD pour boîtier 100A | TransferPacT Active TA10 63A 230V 2P LCD voor frame 100A | 1448 | 18.6 | 36.8 | 4126 | 21.5 | 1 | 1 |  |  |  | CN
|  | TA10D2L0803TPE | 1525 | 7 |  | 3606481065476 | M8 | TransferPacT ATS | TransferPacT ATS | 8536508000 | TransferPacT Active TA10 80A 2P | TRANSFERPACT AUTO ACT. 80A 2P LCD, 100A | TransferPacT Active TA10 80A 230V 2P LCD pour boîtier 100A | TransferPacT Active TA10 80A 230V 2P LCD voor frame 100A | 1525 | 30 | 40 | 3641 | 30 | 1 | 1 |  |  |  | CN
|  | TA10D2L1003TPE | 1619 | 7 |  | 3606481065506 | M8 | TransferPacT ATS | TransferPacT ATS | 8536508000 | TransferPacT Active TA10 100A 2P | TRANSFERPACT AUTO ACT. 100A 2P LCD, 100A | TransferPacT Active TA10 100A 230V 2P LCD pour boîtier 100A | TransferPacT Active TA10 100A 230V 2P LCD voor frame 100A | 1619 | 30 | 40 | 3641 | 30 | 1 | 1 |  |  |  | CN
|  | TA10D2S0323TPE | 778 | 7 |  | 3606481065636 | M8 | TransferPacT ATS | TransferPacT ATS | 8536508000 | TransferPacT TA10 32A 2P | TRANSFERPACT AUTO 32A 2P DRAAI, 100A | TransferPacT TA10 32A 230V 2P potentiomètre pour boîtier 100A | TransferPacT TA10 32A 230V 2P potentiometer voor frame 100A | 778 | 30 | 40 | 3591 | 30 | 1 | 1 |  |  |  | CN
|  | TA10D2S0403TPE | 810 | 7 |  | 3606481065643 | M8 | TransferPacT ATS | TransferPacT ATS | 8536508000 | TransferPacT TA10 40A 2P | TRANSFERPACT AUTO 40A 2P DRAAI, 100A | TransferPacT TA10 40A 230V 2P potentiomètre pour boîtier 100A | TransferPacT TA10 40A 230V 2P potentiometer voor frame 100A | 810 | 14 | 37 | 3591 | 21 | 1 | 1 |  |  |  | CN
|  | TA10D2S0503TPE | 831 | 7 |  | 3606481065650 | M8 | TransferPacT ATS | TransferPacT ATS | 8536508000 | TransferPacT TA10 50A 2P | TRANSFERPACT AUTO 50A 2P DRAAI, 100A | TransferPacT TA10 50A 230V 2P potentiomètre pour boîtier 100A | TransferPacT TA10 50A 230V 2P potentiometer voor frame 100A | 831 | 14 | 37 | 3591 | 21 | 1 | 1 |  |  |  | CN
|  | TA10D2S0633TPE | 863 | 7 |  | 3606481065667 | M8 | TransferPacT ATS | TransferPacT ATS | 8536508000 | TransferPacT TA10 63A 2P | TRANSFERPACT AUTO 63A 2P DRAAI, 100A | TransferPacT TA10 63A 230V 2P potentiomètre pour boîtier 100A | TransferPacT TA10 63A 230V 2P potentiometer voor frame 100A | 863 | 14 | 37 | 3918 | 21.5 | 1 | 1 |  |  |  | CN
|  | TA10D2S0803TPE | 904 | 22 |  | 3606481065674 | M8 | TransferPacT ATS | TransferPacT ATS | 8536508000 | TransferPacT TA10 80A 2P | TRANSFERPACT AUTO 80A 2P DRAAI, 100A | TransferPacT TA10 80A 230V 2P potentiomètre pour boîtier 100A | TransferPacT TA10 80A 230V 2P potentiometer voor frame 100A | 904 | 13.6 | 36.7 | 2950 | 21.1 | 1 | 1 |  |  |  | CN
|  | TA10D2S1003TPE | 950 | 7 |  | 3606481065681 | M8 | TransferPacT ATS | TransferPacT ATS | 8536508000 | TransferPacT TA10 100A 2P | TRANSFERPACT AUTO 100A 2P DRAAI, 100A | TransferPacT TA10 100A 230V 2P potentiomètre pour boîtier 100A | TransferPacT TA10 100A 230V 2P potentiometer voor frame 100A | 950 | 14 | 37 | 3591 | 21 | 1 | 1 |  |  |  | CN
|  | TA10D3L0324TPE | 1836 | 22 |  | 3606481065513 | M8 | TransferPacT ATS | TransferPacT ATS | 8536508000 | TransferPacT Active TA10 32A 3P | TRANSFERPACT AUTO ACT. 32A 3P LCD, 100A | TransferPacT Active TA10 32A 400V 3P LCD pour boîtier 100A | TransferPacT Active TA10 32A 400V 3P LCD voor frame 100A | 1836 | 13.6 | 36.7 | 3150 | 21.1 | 1 | 1 |  |  |  | CN
|  | TA10D3L0404TPE | 1926 | 7 |  | 3606481065520 | M8 | TransferPacT ATS | TransferPacT ATS | 8536508000 | TransferPacT Active TA10 40A 3P | TRANSFERPACT AUTO ACT. 40A 3P LCD, 100A | TransferPacT Active TA10 40A 400V 3P LCD pour boîtier 100A | TransferPacT Active TA10 40A 400V 3P LCD voor frame 100A | 1926 | 30 | 40 | 3791 | 30 | 1 | 1 |  |  |  | CN
|  | TA10D3L0504TPE | 2041 | 22 |  | 3606481065537 | M8 | TransferPacT ATS | TransferPacT ATS | 8536508000 | TransferPacT Active TA10 50A 3P | TRANSFERPACT AUTO ACT. 50A 3P LCD, 100A | TransferPacT Active TA10 50A 400V 3P LCD pour boîtier 100A | TransferPacT Active TA10 50A 400V 3P LCD voor frame 100A | 2041 | 13.6 | 36.7 | 3150 | 21.1 | 1 | 1 |  |  |  | CN
|  | TA10D3L0634TPE | 2153 | 7 |  | 3606481065544 | M8 | TransferPacT ATS | TransferPacT ATS | 8536508000 | TransferPacT Active TA10 63A 3P | TRANSFERPACT AUTO ACT. 63A 3P LCD, 100A | TransferPacT Active TA10 63A 400V 3P LCD pour boîtier 100A | TransferPacT Active TA10 63A 400V 3P LCD voor frame 100A | 2153 | 30 | 40 | 4688 | 30 | 1 | 1 |  |  |  | CN
|  | TA10D3L0804TPE | 2398 | 7 |  | 3606481065551 | M8 | TransferPacT ATS | TransferPacT ATS | 8536508000 | TransferPacT Active TA10 80A 3P | TRANSFERPACT AUTO ACT. 80A 3P LCD, 100A | TransferPacT Active TA10 80A 400V 3P LCD pour boîtier 100A | TransferPacT Active TA10 80A 400V 3P LCD voor frame 100A | 2398 | 30 | 40 | 3791 | 30 | 1 | 1 |  |  |  | CN
|  | TA10D3L1004TPE | 2632 | 7 |  | 3606481065568 | M8 | TransferPacT ATS | TransferPacT ATS | 8536508000 | TransferPacT Active TA10 100A 3P | TRANSFERPACT AUTO ACT. 100A 3P LCD, 100A | TransferPacT Active TA10 100A 400V 3P LCD pour boîtier 100A | TransferPacT Active TA10 100A 400V 3P LCD voor frame 100A | 2632 | 30 | 40 | 3791 | 30 | 1 | 1 |  |  |  | CN
|  | TA10D3S0324TPE | 1128 | 7 |  | 3606481065698 | M8 | TransferPacT ATS | TransferPacT ATS | 8536508000 | TransferPacT TA10 32A 3P | TRANSFERPACT AUTO 32A 3P DRAAI, 100A | TransferPacT TA10 32A 400V 3P potentiomètre pour boîtier 100A | TransferPacT TA10 32A 400V 3P potentiometer voor frame 100A | 1128 | 14 | 37 | 3741 | 21 | 1 | 1 |  |  |  | CN
|  | TA10D3S0404TPE | 1204 | 22 |  | 3606481065704 | M8 | TransferPacT ATS | TransferPacT ATS | 8536508000 | TransferPacT TA10 40A 3P | TRANSFERPACT AUTO 40A 3P DRAAI, 100A | TransferPacT TA10 40A 400V 3P potentiomètre pour boîtier 100A | TransferPacT TA10 40A 400V 3P potentiometer voor frame 100A | 1204 | 13.6 | 36.7 | 3100 | 21.1 | 1 | 1 |  |  |  | CN
|  | TA10D3S0504TPE | 1293 | 7 |  | 3606481065711 | M8 | TransferPacT ATS | TransferPacT ATS | 8536508000 | TransferPacT TA10 50A 3P | TRANSFERPACT AUTO 50A 3P DRAAI, 100A | TransferPacT TA10 50A 400V 3P potentiomètre pour boîtier 100A | TransferPacT TA10 50A 400V 3P potentiometer voor frame 100A | 1293 | 14 | 36.8 | 3741 | 21.5 | 1 | 1 |  |  |  | CN
|  | TA10D3S0634TPE | 1388 | 7 |  | 3606481065728 | M8 | TransferPacT ATS | TransferPacT ATS | 8536508000 | TransferPacT TA10 63A 3P | TRANSFERPACT AUTO 63A 3P DRAAI, 100A | TransferPacT TA10 63A 400V 3P potentiomètre pour boîtier 100A | TransferPacT TA10 63A 400V 3P potentiometer voor frame 100A | 1388 | 14 | 37 | 4072 | 21.5 | 1 | 1 |  |  |  | CN
|  | TA10D3S0804TPE | 1542 | 7 |  | 3606481065735 | M8 | TransferPacT ATS | TransferPacT ATS | 8536508000 | TransferPacT TA10 80A 3P | TRANSFERPACT AUTO 80A 3P DRAAI, 100A | TransferPacT TA10 80A 400V 3P potentiomètre pour boîtier 100A | TransferPacT TA10 80A 400V 3P potentiometer voor frame 100A | 1542 | 14 | 36.6 | 3741 | 21 | 1 | 1 |  |  |  | CN
|  | TA10D3S1004TPE | 1741 | 7 |  | 3606481065742 | M8 | TransferPacT ATS | TransferPacT ATS | 8536508000 | TransferPacT TA10 100A 3P | TRANSFERPACT AUTO 100A 3P DRAAI, 100A | TransferPacT TA10 100A 400V 3P potentiomètre pour boîtier 100A | TransferPacT TA10 100A 400V 3P potentiometer voor frame 100A | 1741 | 30 | 40 | 3741 | 30 | 1 | 1 |  |  |  | CN
|  | TA10D4L0324TPE | 1974 | 7 |  | 3606481065575 | M8 | TransferPacT ATS | TransferPacT ATS | 8536508000 | TransferPacT Active TA10 32A 4P | TRANSFERPACT AUTO ACT. 32A 4P LCD, 100A | TransferPacT Active TA10 32A 400V 4P LCD pour boîtier 100A | TransferPacT Active TA10 32A 400V 4P LCD voor frame 100A | 1974 | 30 | 40 | 3941 | 30 | 1 | 1 |  |  |  | CN
|  | TA10D4L0404TPE | 2070 | 7 |  | 3606481065582 | M8 | TransferPacT ATS | TransferPacT ATS | 8536508000 | TransferPacT Active TA10 40A 4P | TRANSFERPACT AUTO ACT. 40A 4P LCD, 100A | TransferPacT Active TA10 40A 400V 4P LCD pour boîtier 100A | TransferPacT Active TA10 40A 400V 4P LCD voor frame 100A | 2070 | 14.8 | 36.5 | 3941 | 21.2 | 1 | 1 |  |  |  | CN
|  | TA10D4L0504TPE | 2193 | 22 |  | 3606481065599 | M8 | TransferPacT ATS | TransferPacT ATS | 8536508000 | TransferPacT Active TA10 50A 4P | TRANSFERPACT AUTO ACT. 50A 4P LCD, 100A | TransferPacT Active TA10 50A 400V 4P LCD pour boîtier 100A | TransferPacT Active TA10 50A 400V 4P LCD voor frame 100A | 2193 | 30 | 40 | 3300 | 30 | 1 | 1 |  |  |  | CN
|  | TA10D4L0634TPE | 2315 | 7 |  | 3606481065605 | M8 | TransferPacT ATS | TransferPacT ATS | 8536508000 | TransferPacT Active TA10 63A 4P | TRANSFERPACT AUTO ACT. 63A 4P LCD, 100A | TransferPacT Active TA10 63A 400V 4P LCD pour boîtier 100A | TransferPacT Active TA10 63A 400V 4P LCD voor frame 100A | 2315 | 18.6 | 37.3 | 4320 | 21.3 | 1 | 1 |  |  |  | CN
|  | TA10D4L0804TPE | 2583 | 7 |  | 3606481065612 | M8 | TransferPacT ATS | TransferPacT ATS | 8536508000 | TransferPacT Active TA10 80A 4P | TRANSFERPACT AUTO ACT. 80A 4P LCD, 100A | TransferPacT Active TA10 80A 400V 4P LCD pour boîtier 100A | TransferPacT Active TA10 80A 400V 4P LCD voor frame 100A | 2583 | 30 | 40 | 3941 | 30 | 1 | 1 |  |  |  | CN
|  | TA10D4L1004TPE | 2833 | 7 |  | 3606481065629 | M8 | TransferPacT ATS | TransferPacT ATS | 8536508000 | TransferPacT Active TA10 100A 4P | TRANSFERPACT AUTO ACT. 100A 4P LCD, 100A | TransferPacT Active TA10 100A 400V 4P LCD pour boîtier 100A | TransferPacT Active TA10 100A 400V 4P LCD voor frame 100A | 2833 | 30 | 40 | 3941 | 30 | 1 | 1 |  |  |  | CN
|  | TA10D4S0324TPE | 1230 | 7 |  | 3606481065759 | M8 | TransferPacT ATS | TransferPacT ATS | 8536508000 | TransferPacT TA10 32A 4P | TRANSFERPACT AUTO 32A 4P DRAAI, 100A | TransferPacT TA10 32A 400V 4P potentiomètre pour boîtier 100A | TransferPacT TA10 32A 400V 4P potentiometer voor frame 100A | 1230 | 13.5 | 36.5 | 4130 | 21 | 1 | 1 |  |  |  | CN
|  | TA10D4S0404TPE | 1313 | 7 |  | 3606481065766 | M8 | TransferPacT ATS | TransferPacT ATS | 8536508000 | TransferPacT TA10 40A 4P | TRANSFERPACT AUTO 40A 4P DRAAI, 100A | TransferPacT TA10 40A 400V 4P potentiomètre pour boîtier 100A | TransferPacT TA10 40A 400V 4P potentiometer voor frame 100A | 1313 | 14.8 | 36.5 | 3449 | 21.2 | 1 | 1 |  |  |  | CN
|  | TA10D4S0504TPE | 1412 | 7 |  | 3606481065773 | M8 | TransferPacT ATS | TransferPacT ATS | 8536508000 | TransferPacT TA10 50A 4P | TRANSFERPACT AUTO 50A 4P DRAAI, 100A | TransferPacT TA10 50A 400V 4P potentiomètre pour boîtier 100A | TransferPacT TA10 50A 400V 4P potentiometer voor frame 100A | 1412 | 14 | 37 | 3891 | 21 | 1 | 1 |  |  |  | CN
|  | TA10D4S0634TPE | 1514 | 7 |  | 3606481065780 | M8 | TransferPacT ATS | TransferPacT ATS | 8536508000 | TransferPacT TA10 63A 4P | TRANSFERPACT AUTO 63A 4P DRAAI, 100A | TransferPacT TA10 63A 400V 4P potentiomètre pour boîtier 100A | TransferPacT TA10 63A 400V 4P potentiometer voor frame 100A | 1514 | 13.6 | 36.7 | 3890 | 21.1 | 1 | 1 |  |  |  | CN
|  | TA10D4S0804TPE | 1683 | 7 |  | 3606481065797 | M8 | TransferPacT ATS | TransferPacT ATS | 8536508000 | TransferPacT TA10 80A 4P | TRANSFERPACT AUTO 80A 4P DRAAI, 100A | TransferPacT TA10 80A 400V 4P potentiomètre pour boîtier 100A | TransferPacT TA10 80A 400V 4P potentiometer voor frame 100A | 1683 | 14 | 36.8 | 3891 | 21.5 | 1 | 1 |  |  |  | CN
|  | TA10D4S1004TPE | 1898 | 7 |  | 3606481065803 | M8 | TransferPacT ATS | TransferPacT ATS | 8536508000 | TransferPacT TA10 100A 4P | TRANSFERPACT AUTO 100A 4P DRAAI, 100A | TransferPacT TA10 100A 400V 4P potentiomètre pour boîtier 100A | TransferPacT TA10 100A 400V 4P potentiometer voor frame 100A | 1898 | 13.6 | 36.5 | 4129 | 21 | 1 | 1 |  |  |  | CN
|  | TA16D3L0804TPE | 2455 | 22 |  | 3606482131606 | M8 | TransferPacT ATS | TransferPacT ATS | 8536508000 | TransferPacT Active TA16 80A 3P | TRANSFERPACT AUTO ACT. 80A 3P LCD, 160A | TransferPacT Active TA16 80A 400V 3P LCD pour boîtier 160A | TransferPacT Active TA16 80A 400V 3P LCD voor frame 160A | 2455 | 13.6 | 40 | 6273 | 22 | 1 | 1 |  |  |  | CN
|  | TA16D3L1004TPE | 2710 | 7 |  | 3606481065810 | M8 | TransferPacT ATS | TransferPacT ATS | 8536508000 | TransferPacT Active TA16 100A 3P | TRANSFERPACT AUTO ACT. 100A 3P LCD, 160A | TransferPacT Active TA16 100A 400V 3P LCD pour boîtier 160A | TransferPacT Active TA16 100A 400V 3P LCD voor frame 160A | 2710 | 30 | 60 | 7004 | 40 | 1 | 1 |  |  |  | CN
|  | TA16D3L1254TPE | 2839 | 7 |  | 3606481065827 | M8 | TransferPacT ATS | TransferPacT ATS | 8536508000 | TransferPacT Active TA16 125A 3P | TRANSFERPACT AUTO ACT. 125A 3P LCD, 160A | TransferPacT Active TA16 125A 400V 3P LCD pour boîtier 160A | TransferPacT Active TA16 125A 400V 3P LCD voor frame 160A | 2839 | 29 | 58 | 7004 | 38 | 1 | 1 |  |  |  | CN
|  | TA16D3L1604TPE | 3381 | 7 |  | 3606481065834 | M8 | TransferPacT ATS | TransferPacT ATS | 8536508000 | TransferPacT Active TA16 160A 3P | TRANSFERPACT AUTO ACT. 160A 3P LCD, 160A | TransferPacT Active TA16 160A 400V 3P LCD pour boîtier 160A | TransferPacT Active TA16 160A 400V 3P LCD voor frame 160A | 3381 | 18.5 | 40 | 6273 | 22.4 | 1 | 1 |  |  |  | CN
|  | TA16D3S0804TPE | 1662 | 22 |  | 3606482131620 | M8 | TransferPacT ATS | TransferPacT ATS | 8536508000 | TransferPacT TA16 80A 3P | TRANSFERPACT AUTO 80A 3P DRAAI, 160A | TransferPacT TA16 80A 400V 3P potentiomètre pour boîtier 160A | TransferPacT TA16 80A 400V 3P potentiometer voor frame 160A | 1662 | 13.6 | 40 | 6223 | 22 | 1 | 1 |  |  |  | CN
|  | TA16D3S1004TPE | 1800 | 7 |  | 3606481065872 | M8 | TransferPacT ATS | TransferPacT ATS | 8536508000 | TransferPacT TA16 100A 3P | TRANSFERPACT AUTO 100A 3P DRAAI, 160A | TransferPacT TA16 100A 400V 3P potentiomètre pour boîtier 160A | TransferPacT TA16 100A 400V 3P potentiometer voor frame 160A | 1800 | 13.7 | 40 | 6344 | 22.4 | 1 | 1 |  |  |  | CN
|  | TA16D3S1254TPE | 1882 | 7 |  | 3606481065889 | M8 | TransferPacT ATS | TransferPacT ATS | 8536508000 | TransferPacT TA16 125A 3P | TRANSFERPACT AUTO 125A 3P DRAAI, 160A | TransferPacT TA16 125A 400V 3P potentiomètre pour boîtier 160A | TransferPacT TA16 125A 400V 3P potentiometer voor frame 160A | 1882 | 13.7 | 40 | 6340 | 22.4 | 1 | 1 |  |  |  | CN
|  | TA16D3S1604TPE | 2173 | 7 |  | 3606481065896 | M8 | TransferPacT ATS | TransferPacT ATS | 8536508000 | TransferPacT TA16 160A 3P | TRANSFERPACT AUTO 160A 3P DRAAI, 160A | TransferPacT TA16 160A 400V 3P potentiomètre pour boîtier 160A | TransferPacT TA16 160A 400V 3P potentiometer voor frame 160A | 2173 | 14 | 40 | 6372 | 22.5 | 1 | 1 |  |  |  | CN
|  | TA16D4L0804TPE | 2648 | 22 |  | 3606482131613 | M8 | TransferPacT ATS | TransferPacT ATS | 8536508000 | TransferPacT Active TA16 80A 4P | TRANSFERPACT AUTO ACT. 80A 4P LCD, 160A | TransferPacT Active TA16 80A 400V 4P LCD pour boîtier 160A | TransferPacT Active TA16 80A 400V 4P LCD voor frame 160A | 2648 | 13.6 | 40 | 6473 | 22 | 1 | 1 |  |  |  | CN
|  | TA16D4L1004TPE | 2922 | 7 |  | 3606481065841 | M8 | TransferPacT ATS | TransferPacT ATS | 8536508000 | TransferPacT Active TA16 100A 4P | TRANSFERPACT AUTO ACT. 100A 4P LCD, 160A | TransferPacT Active TA16 100A 400V 4P LCD pour boîtier 160A | TransferPacT Active TA16 100A 400V 4P LCD voor frame 160A | 2922 | 30 | 60 | 7204 | 40 | 1 | 1 |  |  |  | CN
|  | TA16D4L1254TPE | 3061 | 7 |  | 3606481065858 | M8 | TransferPacT ATS | TransferPacT ATS | 8536508000 | TransferPacT Active TA16 125A 4P | TRANSFERPACT AUTO ACT. 125A 4P LCD, 160A | TransferPacT Active TA16 125A 400V 4P LCD pour boîtier 160A | TransferPacT Active TA16 125A 400V 4P LCD voor frame 160A | 3061 | 30 | 60 | 7204 | 40 | 1 | 1 |  |  |  | CN
|  | TA16D4L1604TPE | 3650 | 7 |  | 3606481065865 | M8 | TransferPacT ATS | TransferPacT ATS | 8536508000 | TransferPacT Active TA16 160A 4P | TRANSFERPACT AUTO ACT. 160A 4P LCD, 160A | TransferPacT Active TA16 160A 400V 4P LCD pour boîtier 160A | TransferPacT Active TA16 160A 400V 4P LCD voor frame 160A | 3650 | 30 | 60 | 7774 | 40 | 1 | 1 |  |  |  | CN
|  | TA16D4S0804TPE | 1813 | 22 |  | 3606482131637 | M8 | TransferPacT ATS | TransferPacT ATS | 8536508000 | TransferPacT TA16 80A 4P | TRANSFERPACT AUTO 80A 4P DRAAI, 160A | TransferPacT TA16 80A 400V 4P potentiomètre pour boîtier 160A | TransferPacT TA16 80A 400V 4P potentiometer voor frame 160A | 1813 | 13.6 | 40 | 6423 | 22 | 1 | 1 |  |  |  | CN
|  | TA16D4S1004TPE | 1964 | 7 |  | 3606481065902 | M8 | TransferPacT ATS | TransferPacT ATS | 8536508000 | TransferPacT TA16 100A 4P | TRANSFERPACT AUTO 100A 4P DRAAI, 160A | TransferPacT TA16 100A 400V 4P potentiomètre pour boîtier 160A | TransferPacT TA16 100A 400V 4P potentiometer voor frame 160A | 1964 | 14 | 40 | 6574 | 22 | 1 | 1 |  |  |  | CN
|  | TA16D4S1254TPE | 2052 | 7 |  | 3606481065919 | M8 | TransferPacT ATS | TransferPacT ATS | 8536508000 | TransferPacT TA16 125A 4P | TRANSFERPACT AUTO 125A 4P DRAAI, 160A | TransferPacT TA16 125A 400V 4P potentiomètre pour boîtier 160A | TransferPacT TA16 125A 400V 4P potentiometer voor frame 160A | 2052 | 30 | 60 | 6580 | 40 | 1 | 1 |  |  |  | CN
|  | TA16D4S1604TPE | 2369 | 7 |  | 3606481065926 | M8 | TransferPacT ATS | TransferPacT ATS | 8536508000 | TransferPacT TA16 160A 4P | TRANSFERPACT AUTO 160A 4P DRAAI, 160A | TransferPacT TA16 160A 400V 4P potentiomètre pour boîtier 160A | TransferPacT TA16 160A 400V 4P potentiometer voor frame 160A | 2369 | 14 | 40 | 6550 | 22.5 | 1 | 1 |  |  |  | CN
|  | TA1AD3L10H4TPE | 10775 | 33 |  | 3606487140993 | M8 | TransferPacT ATS | TransferPacT ATS | 8536508000 | TRANSFERPACT ACTIVE TA1A 1000A 3P 400V | TRANSFERPACT ACTIVE TA1A 1000A 3P 400V | TransferPacT Active Automatic TA1A - 3P - 1000 A 400 V - IHM avec écranLCD | TransferPacT Active Automatic TA1A - 3P -1000 A 400 V - HMI met LCDscherm | 10775 | 73.5 | 80 | 69000 | 60 | 1 | 1 |  |  |  | CN
|  | TA1AD3L12H4TPE | 11953 | 33 |  | 3606487141013 | M8 | TransferPacT ATS | TransferPacT ATS | 8536508000 | TRANSFERPACT ACTIVE TA1A 1250A 3P 400V | TRANSFERPACT ACTIVE TA1A 1250A 3P 400V | TransferPacT Active Automatic TA1A - 3P - 1250 A 400 V - IHM avec écranLCD | TransferPacT Active Automatic TA1A - 3P -1250 A 400 V - HMI met LCDscherm | 11953 | 73.5 | 80 | 69000 | 60 | 1 | 1 |  |  |  | CN
|  | TA1AD3L16H4TPE | 16311 | 33 |  | 3606487141037 | M8 | TransferPacT ATS | TransferPacT ATS | 8536508000 | TRANSFERPACT ACTIVE TA1A 1600A 3P 400V | TRANSFERPACT ACTIVE TA1A 1600A 3P 400V | TransferPacT Active Automatic TA1A - 3P - 1600 A 400 V - IHM avec écranLCD | TransferPacT Active Automatic TA1A - 3P -1600 A 400 V - HMI met LCDscherm | 16311 | 73.5 | 80 | 69000 | 60 | 1 | 1 |  |  |  | CN
|  | TA1AD3L8004TPE | 9595 | 33 |  | 3606487140979 | M8 | TransferPacT ATS | TransferPacT ATS | 8536508000 | TRANSFERPACT ACTIVE TA1A 800A 3P 400V | TRANSFERPACT ACTIVE TA1A 800A 3P 400V | TransferPacT Active Automatic TA1A - 3P - 800 A 400 V - IHM avec écranLCD | TransferPacT Active Automatic TA1A - 3P - 800 A 400 V - HMI met LCDscherm | 9595 | 73.5 | 80 | 69000 | 60 | 1 | 1 |  |  |  | CN
|  | TA1AD4L10H4TPE | 12183 | 8 |  | 3606487141006 | M8 | TransferPacT ATS | TransferPacT ATS | 8536508000 | TRANSFERPACT ACTIVE TA1A 1000A 4P 400V | TRANSFERPACT ACTIVE TA1A 1000A 4P 400V | TransferPacT Active Automatic TA1A - 4P - 1000 A 400 V - IHM avec écranLCD | TransferPacT Active Automatic TA1A - 4P -1000 A 400 V - HMI met LCDscherm | 12183 | 72 | 80 | 75000 | 60 | 1 | 1 |  |  |  | CN
|  | TA1AD4L12H4TPE | 13515 | 8 |  | 3606487141020 | M8 | TransferPacT ATS | TransferPacT ATS | 8536508000 | TRANSFERPACT ACTIVE TA1A 1250A 4P 400V | TRANSFERPACT ACTIVE TA1A 1250A 4P 400V | TransferPacT Active Automatic TA1A - 4P - 1250 A 400 V - IHM avec écranLCD | TransferPacT Active Automatic TA1A - 4P -1250 A 400 V - HMI met LCDscherm | 13515 | 72 | 80 | 75000 | 60 | 1 | 1 |  |  |  | CN
|  | TA1AD4L16H4TPE | 18440 | 8 |  | 3606487141044 | M8 | TransferPacT ATS | TransferPacT ATS | 8536508000 | TRANSFERPACT ACTIVE TA1A 1600A 4P 400V | TRANSFERPACT ACTIVE TA1A 1600A 4P 400V | TransferPacT Active Automatic TA1A - 4P - 1600 A 400 V - IHM avec écranLCD | TransferPacT Active Automatic TA1A - 4P -1600 A 400 V - HMI met LCDscherm | 18440 | 72 | 80 | 75000 | 60 | 1 | 1 |  |  |  | CN
|  | TA1AD4L8004TPE | 10851 | 8 |  | 3606487140986 | M8 | TransferPacT ATS | TransferPacT ATS | 8536508000 | TRANSFERPACT ACTIVE TA1A 800A 4P 400V | TRANSFERPACT ACTIVE TA1A 800A 4P 400V | TransferPacT Active Automatic TA1A - 4P - 800 A 400 V - IHM avec écranLCD | TransferPacT Active Automatic TA1A - 4P - 800 A 400 V - HMI met LCDscherm | 10851 | 72 | 80 | 75000 | 60 | 1 | 1 |  |  |  | CN
|  | TA25D3L1002TPE | 4149 | 7 |  | 3606485953267 | M8 | TransferPacT ATS | TransferPacT ATS | 8536508000 | TRANSFERPACT ACTIVE TA25 100A 3P 230V | TRANSFERPACT AUTO ACT. 100A 3P LCD, 230V | TransferPacT Active Automatic TA25 - 3P - 100A 230V - IHM avec écran LCD | TransferPacT Active Automatic TA25 - 3P - 100A 230V - HMI met LCD scherm | 4149 | 73 | 80 | 12950 | 60 | 1 | 1 |  |  |  | CN
|  | TA25D3L2004TPE | 4449 | 7 |  | 3606485953229 | M8 | TransferPacT ATS | TransferPacT ATS | 8536508000 | TRANSFERPACT ACTIVE TA25 200A 3P 400V | TRANSFERPACT AUTO ACT. 200A 3P LCD, 400V | TransferPacT Active Automatic TA25 - 3P - 200A 400V - IHM avec écran LCD | TransferPacT Active Automatic TA25 - 3P - 200A 400V - HMI met LCD scherm | 4449 | 73 | 80 | 12950 | 60 | 1 | 1 |  |  |  | CN
|  | TA25D3L2502TPE | 4646 | 7 |  | 3606485953250 | M8 | TransferPacT ATS | TransferPacT ATS | 8536508000 | TRANSFERPACT ACTIVE TA25 250A 3P 230V | TRANSFERPACT AUTO ACT. 250A 3P LCD, 230V | TransferPacT Active Automatic TA25 - 3P - 250A 230V - IHM avec écran LCD | TransferPacT Active Automatic TA25 - 3P - 250A 230V - HMI met LCD scherm | 4646 | 73 | 80 | 12950 | 60 | 1 | 1 |  |  |  | CN
|  | TA25D3L2504TPE | 4646 | 7 |  | 3606485953212 | M8 | TransferPacT ATS | TransferPacT ATS | 8536508000 | TRANSFERPACT ACTIVE TA25 250A 3P 400V | TRANSFERPACT AUTO ACT. 250A 3P LCD, 400V | TransferPacT Active Automatic TA25 - 3P - 250A 400V - IHM avec écran LCD | TransferPacT Active Automatic TA25 - 3P - 250A 400V - HMI met LCD scherm | 4646 | 73 | 80 | 12950 | 60 | 1 | 1 |  |  |  | CN
|  | TA25D3S2004TPE | 3674 | 7 |  | 3606485953182 | M8 | TransferPacT ATS | TransferPacT ATS | 8536508000 | TRANSFERPACT TA25 200A 3P 400V | TRANSFERPACT AUTO 200 A 3P DRAAI 400V | TransferPacT Automatic TA25 - 3P - 200A 400V - IHM avec commutateurs rotatifs | TransferPacT Automatic TA25 - 3P - 200A 400V - HMI met draaischakelaars | 3674 | 73 | 80 | 12950 | 60 | 1 | 1 |  |  |  | CN
|  | TA25D3S2504TPE | 3805 | 7 |  | 3606485953175 | M8 | TransferPacT ATS | TransferPacT ATS | 8536508000 | TRANSFERPACT TA25 250A 3P 400V | TRANSFERPACT AUTO 250 A 3P DRAAI 400V | TransferPacT Automatic TA25 - 3P - 250A 400V - IHM avec commutateurs rotatifs | TransferPacT Automatic TA25 - 3P - 250A 400V - HMI met draaischakelaars | 3805 | 72 | 80 | 12950 | 60 | 1 | 1 |  |  |  | CN
|  | TA25D4L1002TPE | 4232 | 27 |  | 3606485953243 | M8 | TransferPacT ATS | TransferPacT ATS | 8536508000 | TRANSFERPACT ACTIVE TA25 100A 4P 230V | TRANSFERPACT AUTO ACT. 100A 4P LCD, 230V | TransferPacT Active Automatic TA25 - 4P - 100A 230V - IHM avec écran LCD | TransferPacT Active Automatic TA25 - 4P - 100A 230V - HMI met LCD scherm | 4232 | 73.5 | 80 | 13256 | 60 | 1 | 1 |  |  |  | CN
|  | TA25D4L2004TPE | 4534 | 7 |  | 3606485953205 | M8 | TransferPacT ATS | TransferPacT ATS | 8536508000 | TRANSFERPACT ACTIVE TA25 200A 4P 400V | TRANSFERPACT AUTO ACT. 200A 4P LCD, 400V | TransferPacT Active Automatic TA25 - 4P - 200A 400V - IHM avec écran LCD | TransferPacT Active Automatic TA25 - 4P - 200A 400V - HMI met LCD scherm | 4534 | 73 | 80 | 13256 | 60 | 1 | 1 |  |  |  | CN
|  | TA25D4L2502TPE | 4729 | 84 |  | 3606485953236 | M8 | TransferPacT ATS | TransferPacT ATS | 8536508000 | TRANSFERPACT ACTIVE TA25 250A 4P 230V | TRANSFERPACT AUTO ACT. 250A 4P LCD, 230V | TransferPacT Active Automatic TA25 - 4P - 250A 230V - IHM avec écran LCD | TransferPacT Active Automatic TA25 - 4P - 250A 230V - HMI met LCD scherm | 4729 | 73.5 | 80 | 13256 | 60 | 1 | 1 |  |  |  | CN
|  | TA25D4L2504TPE | 4729 | 7 |  | 3606485953199 | M8 | TransferPacT ATS | TransferPacT ATS | 8536508000 | TRANSFERPACT ACTIVE TA25 250A 4P 400V | TRANSFERPACT AUTO ACT. 250A 4P LCD, 400V | TransferPacT Active Automatic TA25 - 4P - 250A 400V - IHM avec écran LCD | TransferPacT Active Automatic TA25 - 4P - 250A 400V - HMI met LCD scherm | 4729 | 73 | 80 | 13256 | 60 | 1 | 1 |  |  |  | CN
|  | TA25D4S2004TPE | 3757 | 7 |  | 3606485953168 | M8 | TransferPacT ATS | TransferPacT ATS | 8536508000 | TRANSFERPACT TA25 200A 4P 400V | TRANSFERPACT AUTO 200 A 4P DRAAI 400V | TransferPacT Automatic TA25 - 4P - 200A 400V - IHM avec commutateurs rotatifs | TransferPacT Automatic TA25 - 4P - 200A 400V - HMI met draaischakelaars | 3757 | 73 | 80 | 13256 | 60 | 1 | 1 |  |  |  | CN
|  | TA25D4S2504TPE | 3883 | 7 |  | 3606485953151 | M8 | TransferPacT ATS | TransferPacT ATS | 8536508000 | TRANSFERPACT TA25 250A 4P 400V | TransferPacT Auto 250A 4P Draai, 250A | TransferPacT Automatic TA25 - 4P - 250A 400V - IHM avec commutateurs rotatifs | TransferPacT Automatic TA25 - 4P - 250A 400V - HMI met draaischakelaars | 3883 | 73 | 80 | 13256 | 60 | 1 | 1 |  |  |  | CN
|  | TA63D3L3204TPE | 5433 | 7 |  | 3606485953069 | M8 | TransferPacT ATS | TransferPacT ATS | 8536508000 | TRANSFERPACT ACTIVE TA63 320A 3P 400V | TRANSFERPACT AUTO ACT. 320A 3P LCD, 400V | TransferPacT Active Automatic TA63 - 3P - 320A 400V - IHM avec écran LCD | TransferPacT Active Automatic TA63 - 3P - 320A 400V - HMI met LCD scherm | 5433 | 73 | 80 | 21380 | 60 | 1 | 1 |  |  |  | CN
|  | TA63D3L4004TPE | 5731 | 7 |  | 3606485953052 | M8 | TransferPacT ATS | TransferPacT ATS | 8536508000 | TRANSFERPACT ACTIVE TA63 400A 3P 400V | TRANSFERPACT AUTO ACT. 400A 3P LCD, 400V | TransferPacT Active Automatic TA63 - 3P - 400A 400V - IHM avec écran LCD | TransferPacT Active Automatic TA63 - 3P - 400A 400V - HMI met LCD scherm | 5731 | 73 | 80 | 21380 | 60 | 1 | 1 |  |  |  | CN
|  | TA63D3L5004TPE | 6825 | 7 |  | 3606485953045 | M8 | TransferPacT ATS | TransferPacT ATS | 8536508000 | TRANSFERPACT ACTIVE TA63 500A 3P 400V | TRANSFERPACT AUTO ACT. 500A 3P LCD, 400V | TransferPacT Active Automatic TA63 - 3P - 500A 400V - IHM avec écran LCD | TransferPacT Active Automatic TA63 - 3P - 500A 400V - HMI met LCD scherm | 6825 | 73 | 80 | 21380 | 60 | 1 | 1 |  |  |  | CN
|  | TA63D3L6302TPE | 7764 | 7 |  | 3606485953083 | M8 | TransferPacT ATS | TransferPacT ATS | 8536508000 | TRANSFERPACT ACTIVE TA63 630A 3P 230V | TRANSFERPACT AUTO ACT. 630A 3P LCD, 230V | TransferPacT Active Automatic TA63 - 3P - 630A 230V - IHM avec écran LCD | TransferPacT Active Automatic TA63 - 3P - 630A 230V - HMI met LCD scherm | 7764 | 73 | 80 | 21380 | 60 | 1 | 1 |  |  |  | CN
|  | TA63D3L6304TPE | 7764 | 7 |  | 3606485953038 | M8 | TransferPacT ATS | TransferPacT ATS | 8536508000 | TRANSFERPACT ACTIVE TA63 630A 3P 400V | TRANSFERPACT AUTO ACT. 630A 3P LCD, 400V | TransferPacT Active Automatic TA63 - 3P - 630A 400V - IHM avec écran LCD | TransferPacT Active Automatic TA63 - 3P - 630A 400V - HMI met LCD scherm | 7764 | 72 | 80 | 21380 | 60 | 1 | 1 |  |  |  | CN
|  | TA63D3S3204TPE | 4755 | 7 |  | 3606485952987 | M8 | TransferPacT ATS | TransferPacT ATS | 8536508000 | TRANSFERPACT TA63 320A 3P 400V | TRANSFERPACT AUTO 320 A 3P DRAAI 400V | TransferPacT Automatic TA63 - 3P - 320A 400V - IHM avec commutateurs rotatifs | TransferPacT Automatic TA63 - 3P - 320A 400V - HMI met draaischakelaars | 4755 | 73 | 80 | 21380 | 60 | 1 | 1 |  |  |  | CN
|  | TA63D3S4004TPE | 4944 | 7 |  | 3606485952970 | M8 | TransferPacT ATS | TransferPacT ATS | 8536508000 | TRANSFERPACT TA63 400A 3P 400V | TRANSFERPACT AUTO 400 A 3P DRAAI 400V | TransferPacT Automatic TA63 - 3P - 400A 400V - IHM avec commutateurs rotatifs | TransferPacT Automatic TA63 - 3P - 400A 400V - HMI met draaischakelaars | 4944 | 73 | 80 | 21380 | 60 | 1 | 1 |  |  |  | CN
|  | TA63D3S5004TPE | 5719 | 7 |  | 3606485952963 | M8 | TransferPacT ATS | TransferPacT ATS | 8536508000 | TRANSFERPACT TA63 500A 3P 400V | TRANSFERPACT AUTO 500 A 3P DRAAI 400V | TransferPacT Automatic TA63 - 3P - 500A 400V - IHM avec commutateurs rotatifs | TransferPacT Automatic TA63 - 3P - 500A 400V - HMI met draaischakelaars | 5719 | 73 | 80 | 21380 | 60 | 1 | 1 |  |  |  | CN
|  | TA63D3S6304TPE | 6686 | 7 |  | 3606485952956 | M8 | TransferPacT ATS | TransferPacT ATS | 8536508000 | TRANSFERPACT TA63 630A 3P 400V | TRANSFERPACT AUTO 630 A 3P DRAAI 400V | TransferPacT Automatic TA63 - 3P - 630A 400V - IHM avec commutateurs rotatifs | TransferPacT Automatic TA63 - 3P - 630A 400V - HMI met draaischakelaars | 6686 | 73 | 80 | 21380 | 60 | 1 | 1 |  |  |  | CN
|  | TA63D4L3204TPE | 5492 | 7 |  | 3606485953021 | M8 | TransferPacT ATS | TransferPacT ATS | 8536508000 | TRANSFERPACT ACTIVE TA63 320A 4P 400V | TRANSFERPACT AUTO ACT. 320A 4P LCD, 400V | TransferPacT Active Automatic TA63 - 4P - 320A 400V - IHM avec écran LCD | TransferPacT Active Automatic TA63 - 4P - 320A 400V - HMI met LCD scherm | 5492 | 73 | 80 | 22080 | 60 | 1 | 1 |  |  |  | CN
|  | TA63D4L4004TPE | 5793 | 7 |  | 3606485953014 | M8 | TransferPacT ATS | TransferPacT ATS | 8536508000 | TRANSFERPACT ACTIVE TA63 400A 4P 400V | TRANSFERPACT AUTO ACT. 400A 4P LCD, 400V | TransferPacT Active Automatic TA63 - 4P - 400A 400V - IHM avec écran LCD | TransferPacT Active Automatic TA63 - 4P - 400A 400V - HMI met LCD scherm | 5793 | 73 | 80 | 22080 | 60 | 1 | 1 |  |  |  | CN
|  | TA63D4L5004TPE | 6890 | 7 |  | 3606485953007 | M8 | TransferPacT ATS | TransferPacT ATS | 8536508000 | TRANSFERPACT ACTIVE TA63 500A 4P 400V | TRANSFERPACT AUTO ACT. 500A 4P LCD, 400V | TransferPacT Active Automatic TA63 - 4P - 500A 400V - IHM avec écran LCD | TransferPacT Active Automatic TA63 - 4P - 500A 400V - HMI met LCD scherm | 6890 | 73 | 80 | 22080 | 60 | 1 | 1 |  |  |  | CN
|  | TA63D4L6302TPE | 7832 | 27 |  | 3606485953076 | M8 | TransferPacT ATS | TransferPacT ATS | 8536508000 | TRANSFERPACT ACTIVE TA63 630A 4P 230V | TRANSFERPACT AUTO ACT. 630A 4P LCD, 230V | TransferPacT Active Automatic TA63 - 4P - 630A 230V - IHM avec écran LCD | TransferPacT Active Automatic TA63 - 4P - 630A 230V - HMI met LCD scherm | 7832 | 73.5 | 80 | 22080 | 60 | 1 | 1 |  |  |  | CN
|  | TA63D4L6304TPE | 7832 | 7 |  | 3606485952994 | M8 | TransferPacT ATS | TransferPacT ATS | 8536508000 | TRANSFERPACT ACTIVE TA63 630A 4P 400V | TRANSFERPACT AUTO ACT. 630A 4P LCD, 400V | TransferPacT Active Automatic TA63 - 4P - 630A 400V - IHM avec écran LCD | TransferPacT Active Automatic TA63 - 4P - 630A 400V - HMI met LCD scherm | 7832 | 73 | 80 | 22080 | 60 | 1 | 1 |  |  |  | CN
|  | TA63D4S3204TPE | 4812 | 7 |  | 3606485952949 | M8 | TransferPacT ATS | TransferPacT ATS | 8536508000 | TRANSFERPACT TA63 320A 4P 400V | TRANSFERPACT AUTO 320 A 4P DRAAI 400V | TransferPacT Automatic TA63 - 4P - 320A 400V - IHM avec commutateurs rotatifs | TransferPacT Automatic TA63 - 4P - 320A 400V - HMI met draaischakelaars | 4812 | 73 | 80 | 22080 | 60 | 1 | 1 |  |  |  | CN
|  | TA63D4S4004TPE | 5002 | 7 |  | 3606485952932 | M8 | TransferPacT ATS | TransferPacT ATS | 8536508000 | TRANSFERPACT TA63 400A 4P 400V | TRANSFERPACT AUTO 400 A 4P DRAAI 400V | TransferPacT Automatic TA63 - 4P - 400A 400V - IHM avec commutateurs rotatifs | TransferPacT Automatic TA63 - 4P - 400A 400V - HMI met draaischakelaars | 5002 | 36 | 80 | 22080 | 60 | 1 | 1 |  |  |  | CN
|  | TA63D4S5004TPE | 5779 | 7 |  | 3606485952925 | M8 | TransferPacT ATS | TransferPacT ATS | 8536508000 | TRANSFERPACT TA63 500A 4P 400V | TRANSFERPACT AUTO 500 A 4P DRAAI 400V | TransferPacT Automatic TA63 - 4P - 500A 400V - IHM avec commutateurs rotatifs | TransferPacT Automatic TA63 - 4P - 500A 400V - HMI met draaischakelaars | 5779 | 73 | 80 | 22080 | 60 | 1 | 1 |  |  |  | CN
|  | TA63D4S6304TPE | 6748 | 7 |  | 3606485952918 | M8 | TransferPacT ATS | TransferPacT ATS | 8536508000 | TRANSFERPACT TA63 630A 4P 400V | TRANSFERPACT AUTO 630 A 4P DRAAI 400V | TransferPacT Automatic TA63 - 4P - 630A 400V - IHM avec commutateurs rotatifs | TransferPacT Automatic TA63 - 4P - 630A 400V - HMI met draaischakelaars | 6748 | 73 | 80 | 22080 | 60 | 1 | 1 |  |  |  | CN
|  | TA80D3L8002TPE | 8578 | 83 |  | 3606487075790 | M8 | TransferPacT ATS | TransferPacT ATS | 8536508000 | TRANSFERPACT ACTIVE TA80 800A 3P 230V | TRANSFERPACT ACTIVE TA80 800A 3P 230V | TransferPacT Active Automatic TA80 - 3P - 800A 230V - IHM avec écran LCD | TransferPacT Active Automatic TA80 - 3P - 800A 230V - HMI met LCD scherm | 8578 | 80 | 73.5 | 36300 | 60 | 1 | 1 |  |  |  | CN
|  | TA80D3L8004TPE | 8578 | 7 |  | 3606487075806 | M8 | TransferPacT ATS | TransferPacT ATS | 8536508000 | TRANSFERPACT ACTIVE TA80 800A 3P 400V | TRANSFERPACT ACTIVE TA80 800A 3P 400V | TransferPacT Active Automatic TA80 - 3P - 800A 400V - IHM avec écran LCD | TransferPacT Active Automatic TA80 - 3P - 800A 400V - HMI met LCD scherm | 8578 | 73 | 80 | 36479 | 60 | 1 | 1 |  |  |  | CN
|  | TA80D3S8004TPE | 7522 | 7 |  | 3606487075837 | M8 | TransferPacT ATS | TransferPacT ATS | 8536508000 | TRANSFERPACT TA80 800A 3P 400V | TRANSFERPACT TA80 800A 3P 400V | TransferPacT Automatic TA80 - 3P - 800A 400V - IHM avec commutateursrotatifs | TransferPacT Automatic TA80 - 3P - 800A 400V - HMI met draaischakelaars | 7522 | 73 | 80 | 36988 | 60 | 1 | 1 |  |  |  | CN
|  | TA80D4L8002TPE | 8644 | 83 |  | 3606487075813 | M8 | TransferPacT ATS | TransferPacT ATS | 8536508000 | TRANSFERPACT ACTIVE TA80 800A 4P 230V | TRANSFERPACT ACTIVE TA80 800A 4P 230V | TransferPacT Active Automatic TA80 - 4P - 800A 230V - IHM avec écran LCD | TransferPacT Active Automatic TA80 - 4P - 800A 230V - HMI met LCD scherm | 8644 | 80 | 73.5 | 37000 | 60 | 1 | 1 |  |  |  | CN
|  | TA80D4L8004TPE | 8644 | 7 |  | 3606487075820 | M8 | TransferPacT ATS | TransferPacT ATS | 8536508000 | TRANSFERPACT ACTIVE TA80 800A 4P 400V | TRANSFERPACT ACTIVE TA80 800A 4P 400V | TransferPacT Active Automatic TA80 - 4P - 800A 400V - IHM avec écran LCD | TransferPacT Active Automatic TA80 - 4P - 800A 400V - HMI met LCD scherm | 8644 | 73 | 80 | 38489 | 60 | 1 | 1 |  |  |  | CN
|  | TA80D4S8004TPE | 7583 | 7 |  | 3606487075844 | M8 | TransferPacT ATS | TransferPacT ATS | 8536508000 | TRANSFERPACT TA80 800A 4P 400V | TRANSFERPACT TA80 800A 4P 400V | TransferPacT Automatic TA80 - 4P - 800A 400V - IHM avec commutateursrotatifs | TransferPacT Automatic TA80 - 4P - 800A 400V - HMI met draaischakelaars | 7583 | 73 | 80 | 36488 | 60 | 1 | 1 |  |  |  | CN
|  | TBUCCF-PREM-UNIT | 11.68 | 8 |  |  | XA | Services | Services | 8537109899 | Geo SCADA Customer FIRST - Premium Unit | GEOSCADA CF â PREM LEVEL SUPPORT UNIT | Geo SCADA Customer FIRST - Premium Level Support | Geo SCADA Customer FIRST - Premium Level Support | 11.68 | 0 | 0 | 1 | 0 | 1 | 1 |  |  |  | US
|  | TBUCCF-REINST-UNIT | 9.96 | 8 |  |  | XA | Services | Services | 8537109899 | Geo SCADA Customer FIRST - Reinst Unit | GEOSCADA CF REINS UNIT | Geo SCADA Customer FIRST - Reinstatement | Geo SCADA Customer FIRST - Reinstatement | 9.96 | 0 | 0 | 1 | 0 | 1 | 1 |  |  |  | US
|  | TBUCCF-STND-UNIT | 9.96 | 8 |  |  | XA | Services | Services | 8537109899 | Geo SCADA Customer FIRST - Standard Unit | GEOSCADA CF STAND LEVEL SUPPORT UNIT |  |  | 9.96 | 0 | 0 | 1 | 0 | 1 | 1 |  |  |  | US
|  | TBUCDRV-OGSUITE | 3707.46 | 8 |  | 3606489800413 | XA | Services | Services | 8523499000 | GEO SCADA EXPERT DRIVER, O&G SUITE | GEOSCADA EXPERT DRIVER, O&G SUITE |  |  | 3707.46 | 1.5 | 13.5 | 226 | 19 | 1 | 1 |  |  |  | US
|  | TBUCDRV-SIEMENS7 | 923.02 | 8 |  | 3606489786779 | XA | Services | Services | 8523492000 | Geo Scada Expert Driver, PLC Siemens S7 | GEOSCADA EXPERT DRIVER, SIEMENS S7 PLC | EcoStruxure Geo SCADA Expert, pilote Siemens automates S7 | EcoStruxure Geo SCADA Expert, Driver Siemens S7 PLC | 923.02 | 0.1 | 0.1 | 226 | 0.1 | 1 | 1 |  |  |  | US
|  | TBUCDRV-WITS | 6470.17 | 8 |  | 3606486888452 | XA | Services | Services | 8523499000 | GEO SCADA EXPERT DRIVER, WITS | GEO SCADA EXPERT DRIVER, WITS |  |  | 6470.17 | 1.5 | 13.5 | 226 | 19 | 1 | 1 |  |  |  | US
|  | TBUCEXC-KEYTYPE | 169.39 | 8 |  | 3606489642884 | XA | Services | Services | 8523492000 | Geo Scada Expert Echange de clé | CLEARSCADA KEY EXCHANGE | EcoStruxure Geo SCADA Expert, echange du type de clé | EcoStruxure Geo SCADA Expert, omwisseling sleutel type | 169.39 | 0.1 | 0.1 | 226 | 0.1 | 1 | 1 |  |  |  | US
|  | TBUCKIT-0010USB | 1573.39 | 8 |  | 3606489786809 | XA | Services | Services | 8523492000 | Geo Scada Expert 10 Clé's log. Vide USB | CLEARSCADA BLANK KEY KIT,10 USB KEY | EcoStruxure Geo SCADA Expert, 10 clé's USB vide - Activation distante | EcoStruxure Geo SCADA Expert, 10 lege USB sleutels, Activering vanop afstand | 1573.39 | 0.1 | 0.1 | 226 | 0.1 | 1 | 1 |  |  |  | US
|  | TBUCLIC-ACADEMIC | 146.74 | 8 |  | 3606489642907 | XA | Services | Services | 8523492000 | Geo Scada Expert Licence Enseignement | CLEARSCADA ACADEMIC LICENSE, SW KEY | EcoStruxure Geo SCADA Expert License enseignement | EcoStruxure Geo SCADA Expert, Onderwijslicentie | 146.74 | 0.1 | 0.1 | 226 | 0.1 | 1 | 1 |  |  |  | US
|  | TBUCLIC-CRYSTAL | 923.02 | 8 |  | 3606489786823 | XA | Services | Services | 8537109199 | Geo Scada Expert Crystal Reports Runtime | CRYSTAL REPORTS RUNTIME | EcoStruxure Geo SCADA Expert, RT Crystal Reports afin de visualiser rapports | EcoStruxure Geo SCADA Expert, Crystal Reports R time om rapporten weer te geven | 923.02 | 0.1 | 0.1 | 226 | 0.1 | 1 | 1 |  |  |  | US
|  | TBUCLIC-FLO | 2314.33 | 8 |  | 3606489786830 | XA | Services | Services | 8523492000 | Geo Scada Expert License Realflo | CLEARSCADA REALFLO, REALFLO LICENSE | EcoStruxure Geo SCADA Expert, licence Realflo | EcoStruxure Geo SCADA Expert, Realflo licentie | 2314.33 | 0.1 | 0.1 | 226 | 0.1 | 1 | 1 |  |  |  | US
|  | TBUCLIC-LOC01USB | 19.93 | 8 |  | 3606489642914 | XA | Services | Services | 8523492000 | Geo Scada Exp, 1 USB Key du stock local | CLEARSCADA, 1 USB KEY, FROM LOCAL STOCK | EcoStruxure Geo SCADA Expert, 1 clé USB, du stock local | EcoStruxure Geo SCADA Expert, 1 USB sleutel, verzending van lokale voorraad | 19.93 | 0.1 | 0.1 | 226 | 0.1 | 1 | 1 |  |  |  | US
|  | TBUCLIC-OPC | 923.02 | 8 |  | 3606489642921 | XA | Services | Services | 8523492000 | Geo Scada Expert Serveur OPC+OPC Client | GEOSCADA EXPERT OPC SERVER, OPC CLIENTS | EcoStruxure Geo SCADA Expert, Serveur OPC et OPC Client | EcoStruxure Geo SCADA Expert, OPC Server + OPC Client | 923.02 | 0.1 | 0.1 | 226 | 0.1 | 1 | 1 |  |  |  | US
|  | TBUCLIC-PARTNER | 146.74 | 8 |  | 3606489786854 | XA | Services | Services | 8523492000 | Additional Geo SCADA Exp Partner Licence | ADDITIONAL CLEARSCADA PARTNER LICENCE | One Additional EcoStruxure Geo SCADA Expert Partner Licence | One Additional EcoStruxure Geo SCADA Expert Partner Licence | 146.74 | 0.1 | 0.1 | 226 | 0.1 | 1 | 1 |  |  |  | US
|  | TBUCLIC-PROGFEE | 336.96 | 8 |  | 3606489786861 | XA | Services | Services | 8523492000 | Geo Scada Exp License Re-programmation | CLEARSCADA LICENSE REPROGRAMING FEE | EcoStruxure Geo SCADA Expert, coût de re-programmation de la clé | EcoStruxure Geo SCADA Expert, kost voor herprogrammering sleutel | 336.96 | 0.1 | 0.1 | 226 | 0.1 | 1 | 1 |  |  |  | US
|  | TBUCLIC-RMT01SWK | 19.93 | 8 |  | 3606489642938 | XA | Services | Services | 8523492000 | Geo Scada Exp, 1 Remote Activated SW Key | CLEARSCADA, 1 SW KEY, REMOTE ACTIVATION | EcoStruxure Geo SCADA Expert, 1 clé logicielle, activation distante | EcoStruxure Geo SCADA Expert, 1 Software sleutel, activering vanop afstand | 19.93 | 0.1 | 0.1 | 226 | 0.1 | 1 | 1 |  |  |  | US
|  | TBUCLIC-SLSDEMO | 146.74 | 8 |  | 3606489642945 | XA | Services | Services | 8523492000 | Geo Scada Expert Sales Channel Demo | Geo Scada Expert, Demolicentie sales | EcoStruxure Geo SCADA Expert, licence demo pour équipe de vente | EcoStruxure Geo SCADA Expert, demol licentie voor sales team | 146.74 | 0.1 | 0.1 | 226 | 0.1 | 1 | 1 |  |  |  | US
|  | TBUCLIC-TRS01USB | 157.61 | 8 |  | 3606489642969 | XA | Services | Services | 8523492000 | Geo Scada Exp, 1 clé USB, envoi usine | CLEARSCADA, 1 USB KEY vanuit Fabriek | EcoStruxure Geo SCADA Expert, 1 clé USB, envoi à partir de l'usine | EcoStruxure Geo SCADA Expert, 1 USB sleutel, verzending vanuit fabriek | 157.61 | 0.1 | 0.1 | 226 | 0.1 | 1 | 1 |  |  |  | US
|  | TBUCLIC-TSTDEV050K | 3707.46 | 8 |  | 3606489786885 | XA | Services | Services | 8523499000 | GEO SCADA EXP TEST&DEV SUBSCRIPTION, 50K | GEOSCADA EXP TEST&DEV SUBSCRIPTION, 50K |  |  | 3707.46 | 0.1 | 0.1 | 226 | 0.1 | 1 | 1 |  |  |  | US
|  | TBUCLIC-TSTDEV250K | 6403.14 | 8 |  | 3606489786892 | XA | Services | Services | 8523499000 | GEO SCADA EXP TEST&DEV SUBSCRIPTION,250K | GEOSCADA EXP TEST&DEV SUBSCRIPTION, 250K |  |  | 6403.14 | 0.1 | 0.1 | 226 | 0.1 | 1 | 1 |  |  |  | US
|  | TBUCLIC-TSTDEV500K | 12131.46 | 8 |  | 3606489800437 | XA | Services | Services | 8523499000 | GEO SCADA EXP TEST&DEV SUBSCRIPTION,500K | GEOSCADA EXP TEST&DEV SUBSCRIPTION, 500K |  |  | 12131.46 | 0.1 | 0.1 | 226 | 0.1 | 1 | 1 |  |  |  | US
|  | TBUCMBL-DBC01 | 1124.11 | 8 |  | 3606489788957 | XA | Services | Services | 8523492000 | Geo Scada Exp Connexion Database Mobile | CLEARSCADA MOBILE DATABASE CONNECTION | EcoStruxure Geo SCADA Expert, connexion base de données mobiles (Red inclus) | EcoStruxure Geo SCADA Expert, Mobile Database System verbinding (inclusief Red) | 1124.11 | 0.1 | 0.1 | 1 | 0.1 | 1 | 1 |  |  |  | US
|  | TBUCMBL-DEV01 | 169.39 | 8 |  | 3606489788964 | XA | Services | Services | 8523492000 | Geo Scada Exp Mobile Full Pack, 1 Device | CLEARSCADA MOBILE FULL PACK 1 ADD DEVICE | EcoStruxure Geo SCADA Expert, Mobile Full Pack, 1 Additional Mobile Device Cnct | EcoStruxure Geo SCADA Expert, Mobile Full Pack, conn. 1 bijkomend Mobiel toestel | 169.39 | 0.1 | 0.1 | 1 | 0.1 | 1 | 1 |  |  |  | US
|  | TBUCMBL-FLL15 | 10671.3 | 8 |  | 3606489788971 | XA | Services | Services | 8523492000 | Geo Scada Exp Mobile Full Pack,15 Device | CLEARSCADA MOBILE FULL PACK - 15 DEVICE | EcoStruxure Geo SCADA Expert, Mobile Full Pack,1 Serv.& Syst, 15 équipments Cnct | EcoStruxure Geo SCADA Expert, Mobile Full Pack,1 Server & Syst Cnct,15 toestell. | 10671.3 | 0.1 | 0.1 | 1 | 0.1 | 1 | 1 |  |  |  | US
|  | TBUCMBL-PRF10 | 8986.5 | 8 |  | 3606489788988 | XA | Services | Services | 8523492000 | Geo Scada Exp Mobile Prof Pack,10 Device | CLEARSCADA MOBILE PROF PACK - 10 DEVICE | EcoStruxure Geo SCADA Expert, Mobile Full Pack,1 Serv.& Syst, 10 équipments Cnct | EcoStruxure Geo SCADA Expert, Mobile Full Pack,1 Server & Syst Cnct,10 toestell. | 8986.5 | 0.1 | 0.1 | 1 | 0.1 | 1 | 1 |  |  |  | US
|  | TBUCMBL-STR05 | 6179.41 | 8 |  | 3606489642976 | XA | Services | Services | 8523492000 | Geo Scada Exp Mobile Starter Pack,5 Dev. | CLEARSCADA MOBILE STARTER PACK - 5 DEVIC | EcoStruxure Geo SCADA Expert, Mobile Full Pack,1 Serv.& Syst, 5 équipments Cnct | EcoStruxure Geo SCADA Expert, Mobile Full Pack,1 Server & Syst Cnct, 5 toestell. | 6179.41 | 0.1 | 0.1 | 1 | 0.1 | 1 | 1 |  |  |  | US
|  | TBUCMBL-UPGPRF-FLL | 1685.7 | 8 |  | 3606489788995 | XA | Services | Services | 8523492000 | Geo Scada Exp Mobile Upgrade, Prof/Full | CLEARSCADA MOBILE UPGRADE - PROF TO FULL | EcoStruxure Geo SCADA Expert Upgrade, Mobile Professional -> Full Pack | EcoStruxure Geo SCADA Expert, Upgrade Mobile Professional -> Full Pack | 1685.7 | 0.1 | 0.1 | 1 | 0.1 | 1 | 1 |  |  |  | US
|  | TBUCMBL-UPGSTR-PRF | 2808.9 | 8 |  | 3606489789008 | XA | Services | Services | 8523492000 | Geo Scada Exp Mobile Upgrade, Start/Prof | CLEARSCADA MOBILE UPGRADE -START TO PROF | EcoStruxure Geo SCADA Expert Upgrade, Mobile Starter -> Professional Pack | EcoStruxure Geo SCADA Expert, Upgrade Mobile Starter Pack To Professional Pack | 2808.9 | 0.1 | 0.1 | 1 | 0.1 | 1 | 1 |  |  |  | US
|  | TBUCSRV-010KPT | 11233.81 | 8 |  |  | XA | Services | Services | 8523499000 | GEO SCADA EXPERT, SERVEUR 10000 POINTS | GEO SCADA SERVER, 10,000 PT, SW |  |  | 11233.81 | 1.5 | 13.5 | 226 | 19 | 1 | 1 |  |  |  | US
|  | TBUCSRV-0250PT | 2308.9 | 8 |  |  | XA | Services | Services | 8523492000 | Geo Scada Expert, serveur 250 points | GEOSCADA EXPERT SERVER, 250 PT, SW | EcoStruxure Geo SCADA Expert, Serveur - 250 Points | EcoStruxure Geo SCADA Expert, Server - 250 Punten | 2308.9 | 0.1 | 0.1 | 226 | 0.1 | 1 | 1 |  |  |  | US
|  | TBUCSRV-025KPT | 14462.1 | 8 |  | 3606489642990 | XA | Services | Services | 8523492000 | Geo Scada Expert, serveur 25000 points | GEOSCADA EXPERT SERVER, 25,000 PT, SW | EcoStruxure Geo SCADA Expert, Serveur - 25000 Points | EcoStruxure Geo SCADA Expert, Server - 25000 Punten | 14462.1 | 0.1 | 0.1 | 226 | 0.1 | 1 | 1 |  |  |  | US
|  | TBUCSRV-0500PT | 4571.6 | 8 |  | 3606489643003 | XA | Services | Services | 8523492000 | Geo Scada Expert, serveur 500 points | GEOSCADA EXPERT SERVER, 500 PT, SW | EcoStruxure Geo SCADA Expert, Serveur - 500 Points | EcoStruxure Geo SCADA Expert, Server - 500 Punten | 4571.6 | 0.1 | 0.1 | 226 | 0.1 | 1 | 1 |  |  |  | US
|  | TBUCSRV-050KPT | 17006.51 | 8 |  | 3606489789015 | XA | Services | Services | 8523492000 | Geo Scada Expert, serveur 50000 points | GEOSCADA EXPERT SERVER, 50,000 PT, SW | EcoStruxure Geo SCADA Expert, Serveur - 50000 Points | EcoStruxure Geo SCADA Expert, Server - 50000 Punten | 17006.51 | 0.1 | 0.1 | 226 | 0.1 | 1 | 1 |  |  |  | US
|  | TBUCSRV-075KPT | 21286.44 | 8 |  | 3606489789022 | XA | Services | Services | 8523492000 | Geo Scada Expert, serveur 75000 points | CLEARSCADA SERVER, 75,000 PT, SW | EcoStruxure Geo SCADA Expert, Serveur - 75000 Points | EcoStruxure Geo SCADA Expert, Server - 75000 Punten | 21286.44 | 0.1 | 0.1 | 226 | 0.1 | 1 | 1 |  |  |  | US
|  | TBUCSRV-1000KPT | 132543.87 | 8 |  | 3606489800444 | XA | Services | Services | 8523499000 | GEO SCADA EXPERT, SERVEUR 1000000 POINTS | GEO SCADA SERVER, 1,000,000 POINT SW |  |  | 132543.87 | 1.5 | 13.5 | 226 | 19 | 1 | 1 |  |  |  | US
|  | TBUCSRV-100KPT | 26031.96 | 8 |  | 3606489789039 | XA | Services | Services | 8523492000 | Geo Scada Expert, serveur 100000 points | GEOSCADA EXPERT SERVER, 100,000 PT, SW | EcoStruxure Geo SCADA Expert, Serveur - 100000 Points | EcoStruxure Geo SCADA Expert, Server - 100000 Punten | 26031.96 | 0.1 | 0.1 | 226 | 0.1 | 1 | 1 |  |  |  | US
|  | TBUCSRV-1500KPT | 178846.87 | 8 |  |  | XA | Services | Services | NCDR | GEO SCADA SERVER, 1,500,000 POINT SW | GEO SCADA SERVER, 1,500,000 POINT SW | GEO SCADA SERVER, 1,500,000 POINT SW | GEO SCADA SERVER, 1,500,000 POINT SW | 178846.87 | 0 | 0 | 1 | 0 | 1 | 1 |  |  |  | US
|  | TBUCSRV-1500PT | 6885.94 | 8 |  | 3606489643010 | XA | Services | Services | 8523492000 | Geo Scada Expert, serveur 1500 points | GEOSCADA EXPERT SERVER, 1,500 PT, SW | EcoStruxure Geo SCADA Expert, Serveur - 1500 Points | EcoStruxure Geo SCADA Expert, Server - 1500 Punten | 6885.94 | 0.1 | 0.1 | 226 | 0.1 | 1 | 1 |  |  |  | US
|  | TBUCSRV-150KPT | 33551.96 | 8 |  | 3606489789046 | XA | Services | Services | 8523492000 | Geo Scada Expert, serveur 150000 points | CLEARSCADA SERVER, 150,000 PT, SW | EcoStruxure Geo SCADA Expert, Serveur - 150000 Points | EcoStruxure Geo SCADA Expert, Server - 150000 Punten | 33551.96 | 0.1 | 0.1 | 226 | 0.1 | 1 | 1 |  |  |  | US
|  | TBUCSRV-250KPT | 40888.08 | 8 |  | 3606489789053 | XA | Services | Services | 8523492000 | Geo Scada Expert, serveur 250000 points | GEOSCADA EXPERT SERVER, 250,000 PT, SW | EcoStruxure Geo SCADA Expert, Serveur - 250000 Points | EcoStruxure Geo SCADA Expert, Server - 250000 Punten | 40888.08 | 0.1 | 0.1 | 226 | 0.1 | 1 | 1 |  |  |  | US
|  | TBUCSRV-5000PT | 9835.24 | 8 |  | 3606489643027 | XA | Services | Services | 8523492000 | Geo Scada Expert, serveur 5000 points | GEOSCADA EXPERT SERVER, 5,000 PT, SW | EcoStruxure Geo SCADA Expert, Serveur - 5000 Points | EcoStruxure Geo SCADA Expert, Server - 5000 Punten | 9835.24 | 0.1 | 0.1 | 226 | 0.1 | 1 | 1 |  |  |  | US
|  | TBUCSRV-500KPT | 74046.02 | 8 |  | 3606489789060 | XA | Services | Services | 8523492000 | Geo Scada Expert, serveur 500000 points | GEOSCADA EXPERT SERVER, 500,000 PT, SW | EcoStruxure Geo SCADA Expert, Serveur - 500000 Points | EcoStruxure Geo SCADA Expert, Server - 500000 Punten | 74046.02 | 0.1 | 0.1 | 226 | 0.1 | 1 | 1 |  |  |  | US
|  | TBUCSRV-750KPT | 103283.62 | 8 |  | 3606489800451 | XA | Services | Services | 8523499000 | GEO SCADA EXPERT, SERVEUR 750000 POINTS | GEO SCADA SERVER - 750,000 POINT |  |  | 103283.62 | 1.5 | 13.5 | 226 | 19 | 1 | 1 |  |  |  | US
|  | TBUCUPG-010KS025K | 3229.2 | 8 |  |  | XA | Services | Services | 8523499000 | GEO SCADA EXPERT UPGRADE, SERV.10K-25K | GEO SCADA UPGRADE, 10,000-25,000 PT |  |  | 3229.2 | 1.5 | 13.5 | 226 | 19 | 1 | 1 |  |  |  | US
|  | TBUCUPG-0250S0500 | 2263.61 | 8 |  | 3606489789077 | XA | Services | Services | 8523492000 | Geo Scada Expert Upgrade, serv.250->500 | CLEARSCADA UPGRADE, 250-500 PT | EcoStruxure Geo SCADA Expert, m.à.n. 250 points -> serveur 500 points | EcoStruxure Geo SCADA Expert Upgrade, 250 punten naar server 500 punten | 2263.61 | 0.1 | 0.1 | 226 | 0.1 | 1 | 1 |  |  |  | US
|  | TBUCUPG-0250W0500 | 1270.85 | 8 |  | 3606489789084 | XA | Services | Services | 8523492000 | Geo Scada Exp. Upgrade, Webx 250->500Pt | CLEARSCADA UPGRADE, 250-500 PT WEBX | EcoStruxure Geo SCADA Expert, m.à.n. 250 points Webx -> serveur Webx 500 points | EcoStruxure Geo SCADA Expert Upgrade, 250 punten Webx -> Webx server 500 punten | 1270.85 | 0.1 | 0.1 | 226 | 0.1 | 1 | 1 |  |  |  | US
|  | TBUCUPG-025KS050K | 2544.41 | 8 |  | 3606489789091 | XA | Services | Services | 8523492000 | Geo Scada Expert Upgrade, serv. 25K->50K | CLEARSCADA UPGRADE, 25,000-50,000 PT | EcoStruxure Geo SCADA Expert, m.à.n. 25000 points -> serveur 50000 points | EcoStruxure Geo SCADA Expert Upgrade, 25000 punten naar server 50000 punten | 2544.41 | 0.1 | 0.1 | 226 | 0.1 | 1 | 1 |  |  |  | US
|  | TBUCUPG-0500S1500 | 2314.33 | 8 |  | 3606489643058 | XA | Services | Services | 8523492000 | Geo Scada Expert Upgrade, serv.500->1.5K | CLEARSCADA UPGRADE, 500-1,500 PT | EcoStruxure Geo SCADA Expert, m.à.n. 500 points vers serveur 1500 points | EcoStruxure Geo SCADA Expert Upgrade, 500 punten naar server 1500 punten | 2314.33 | 0.1 | 0.1 | 226 | 0.1 | 1 | 1 |  |  |  | US
|  | TBUCUPG-0500W1500 | 1270.85 | 8 |  | 3606489789107 | XA | Services | Services | 8523492000 | Geo Scada Exp. Upgrade, Webx 500->1500Pt | CLEARSCADA UPGRADE, 500-1500+ PT WEBX | EcoStruxure Geo SCADA Expert, m.à.n. 500 points Webx -> serveur Webx 1500 points | EcoStruxure Geo SCADA Expert Upgrade, 500 punten Webx ->Webx server 1500+ punten | 1270.85 | 0.1 | 0.1 | 226 | 0.1 | 1 | 1 |  |  |  | US
|  | TBUCUPG-050KS075K | 4280.84 | 8 |  | 3606489789114 | XA | Services | Services | 8523492000 | Geo Scada Expert Upgrade, serv.50K-75KPt | CLEARSCADA UPGRADE, 50,000-75,000 PT | EcoStruxure Geo SCADA Expert, m.à.n. 50000 points -> serveur 75000 points | EcoStruxure Geo SCADA Expert Upgrade, 50000 punten naar server 75000 punten | 4280.84 | 0.1 | 0.1 | 226 | 0.1 | 1 | 1 |  |  |  | US
|  | TBUCUPG-075KS100K | 4744.61 | 8 |  | 3606489789121 | XA | Services | Services | 8523492000 | Geo Scada Expert Upgrade, serv.75K->100K | CLEARSCADA UPGRADE, 75,000-100,000 PT | EcoStruxure Geo SCADA Expert, m.à.n. 75000 points -> serveur 100000 points | EcoStruxure Geo SCADA Expert Upgrade, 75000 punten naar server 100000 punten | 4744.61 | 0.1 | 0.1 | 226 | 0.1 | 1 | 1 |  |  |  | US
|  | TBUCUPG-1000KS1M5 | 46303.9 | 8 |  |  | XA | Services | Services | NCDR | GEO SCADA UPGRADE, 1,000,000-1,500,000 P | GEO SCADA UPGR, 1,000,000-1,500,000 PT | GEO SCADA UPGRADE, 1,000,000-1,500,000 PT | GEO SCADA UPGRADE, 1,000,000-1,500,000 PT | 46303.9 | 0 | 0 | 1 | 0 | 1 | 1 |  |  |  | US
|  | TBUCUPG-1000S5000 | 2949.3 | 8 |  | 3606489643065 | XA | Services | Services | 8523492000 | Geo Scada Expert Upgrade, serv. 1.5K->5K | CLEARSCADA UPGRADE, 1,500-5,000 PT | EcoStruxure Geo SCADA Expert, m.à.n. 1500 points -> serveur 5000 points | EcoStruxure Geo SCADA Expert Upgrade, 1500 punten naar server 5000 punten | 2949.3 | 0.1 | 0.1 | 226 | 0.1 | 1 | 1 |  |  |  | US
|  | TBUCUPG-100KS150K | 7520.91 | 8 |  | 3606489789138 | XA | Services | Services | 8523492000 | Geo Scada Exp Upgrade, serv. 100K->150K | CLEARSCADA UPGRADE, 100,000-150,000 PT | EcoStruxure Geo SCADA Expert, m.à.n. 100000 points -> serveur 150000 points | EcoStruxure Geo SCADA Expert Upgrade, 100000 punten naar server 150000 punten | 7520.91 | 0.1 | 0.1 | 226 | 0.1 | 1 | 1 |  |  |  | US
|  | TBUCUPG-150KS250K | 7336.12 | 8 |  | 3606489789145 | XA | Services | Services | 8523492000 | Geo Scada Exp Upgrade, serv. 150K->250K | CLEARSCADA UPGRADE, 150,000-250,000 PT | EcoStruxure Geo SCADA Expert, m.à.n. 150000 points -> serveur 250000 points | EcoStruxure Geo SCADA Expert Upgrade, 150000 punten naar server 250000 punten | 7336.12 | 0.1 | 0.1 | 226 | 0.1 | 1 | 1 |  |  |  | US
|  | TBUCUPG-250KS500K | 33158.84 | 8 |  | 3606489789152 | XA | Services | Services | 8523492000 | Geo Scada Exp Upgrade, serv. 250K->500K | CLEARSCADA UPGRADE, 250,000-500,000 PT | EcoStruxure Geo SCADA Expert, m.à.n. 250000 points -> serveur 500000 points | EcoStruxure Geo SCADA Expert Upgrade, 250000 punten naar server 500000 punten | 33158.84 | 0.1 | 0.1 | 226 | 0.1 | 1 | 1 |  |  |  | US
|  | TBUCUPG-5000S010K | 1398.56 | 8 |  |  | XA | Services | Services | 8523499000 | GEO SCADA EXPERT UPGRADE, SERV. 5K-10K | GEO SCADA UPGRADE, 5K-10K PT SRVR |  |  | 1398.56 | 1.5 | 13.5 | 226 | 19 | 1 | 1 |  |  |  | US
|  | TBUCUPG-500KS750K | 29237.61 | 8 |  | 3606489789176 | XA | Services | Services | 8523499000 | GEO SCADA EXP UPGRADE, SERV. 500K->750K | GEOSCADA EXP UPGRADE, 500K-750K PT SRVR |  |  | 29237.61 | 1.5 | 13.5 | 226 | 19 | 1 | 1 |  |  |  | US
|  | TBUCUPG-750KS1000K | 29259.35 | 8 |  | 3606489800468 | XA | Services | Services | 8523499000 | GEO SCADA EXP UPGRADE, SERV. 750K->1000K | GEOSCADA EXP UPGRADE, 750K-1,000K PT SRV |  |  | 29259.35 | 1.5 | 13.5 | 226 | 19 | 1 | 1 |  |  |  | US
|  | TBUCVVS-0001CWC | 1392.22 | 8 |  |  | XA | Services | Services | 8523499000 | GEO SCADA VIEWX, 1+ CONNEXION VIRTUELLE | GEO SCADA VIEWX, 1 VIRTUAL CONNECTION |  |  | 1392.22 | 1.5 | 13.5 | 226 | 19 | 1 | 1 |  |  |  | US
|  | TBUCVVS-0005CWB | 6265.46 | 8 |  |  | XA | Services | Services | 8537109899 | Geo SCADA 5 Virtual ViewX Connections | GEO SCADA 5 VIRTUAL VIEWX CONNECTIONS |  |  | 6265.46 | 0 | 0 | 1 | 0 | 1 | 1 |  |  |  | US
|  | TBUCVVS-SSV01 | 2892.24 | 8 |  |  | XA | Services | Services | 8537109899 | Geo SCADA Virtual Viewx SRV + 2 Clients | GEO SCADA VIRTUAL VIEWX SRV + 2 CLIENTS |  |  | 2892.24 | 0 | 0 | 1 | 0 | 1 | 1 |  |  |  | US
|  | TBUCVWX-0001CLL | 2808.9 | 8 |  | 3606489643072 | XA | Services | Services | 8523492000 | Geo Scada Expert Viewx, 1 Client License | GEOSCADA EXPERT VIEWX, 1 CLIENT LICENSE | EcoStruxure Geo SCADA Expert Viewx Client, prix par licence Client (1 -> 9) | EcoStruxure Geo SCADA Expert Viewx Client, prijs per client licenties (1->9) | 2808.9 | 0.1 | 0.1 | 226 | 0.1 | 1 | 1 |  |  |  | US
|  | TBUCVWX-0001FLL | 2594.23 | 8 |  | 3606489789190 | XA | Services | Services | 8523492000 | Geo Scada Exp Viewx, 1 Floating License | GEOSCADA EXP VIEWX, 1 FLOATING LICENSE | EcoStruxure Geo SCADA Expert Viewx Client, prix par license flottante (1-> 9) | EcoStruxure Geo SCADA Expert Viewx Client, prijs per Floating Licentie (1->9) | 2594.23 | 0.1 | 0.1 | 226 | 0.1 | 1 | 1 |  |  |  | US
|  | TBUCVWX-0005FLB | 11666.78 | 8 |  |  | XA | Services | Services | 8537109899 | Geo SCADA Exp Viewx, 5 Floating License | GEO SCADA EXP VIEWX, 5 FLOATING LICENSE |  |  | 11666.78 | 0 | 0 | 1 | 0 | 1 | 1 |  |  |  | US
|  | TBUCVWX-CLFRED | 248.19 | 14 |  | 3606489789244 | XA | Services | Services | NCDR | Geo Scada Exp Viewx, Float.Lic. Redond. | CLEARSCADA VIEWX, FLOATING LICENSE RED | EcoStruxure Geo SCADA Expert Viewx Client, license flottante, serveur Redondant | EcoStruxure Geo SCADA Expert Viewx Client, Floating License, Redundant Server | 248.19 | 0.1 | 0.1 | 226 | 0.1 | 1 | 1 |  |  |  | US
|  | TBUCWEB-0001CWC | 1332.44 | 8 |  | 3606489643089 | XA | Services | Services | 8523492000 | Geo Scada Exp Webx, 1 Concurr. Web Conn | GEOSCADA EXP WEBX, 1 CONCURRENT WEB CONN | EcoStruxure Geo SCADA Expert Webx, prix par connexion Web Concurrent(1->9) | EcoStruxure Geo SCADA Expert Webx, prijs per concurrent Web verbinding(1->9) | 1332.44 | 0.1 | 0.1 | 226 | 0.1 | 1 | 1 |  |  |  | US
|  | TBUCWEB-0250SRV | 577.9 | 8 |  | 3606489789275 | XA | Services | Services | 8523492000 | Geo Scada Exp Webx, Serv.Web 250Pt Base | GEOSCADA EXP WEBX, 250PT BASE WEB SERVER | EcoStruxure Geo SCADA Expert Webx, licence serveur Web, 250 points | EcoStruxure Geo SCADA Expert Webx, 250 Punten Basis Web Server Licentie | 577.9 | 0.1 | 0.1 | 226 | 0.1 | 1 | 1 |  |  |  | US
|  | TBUCWEB-0500SRV | 1735.52 | 8 |  | 3606489789282 | XA | Services | Services | 8523492000 | Geo Scada Exp Webx, Serv.Web 500Pt Base | GEOSCADA EXP WEBX, 500PT BASE WEB SERVER | EcoStruxure Geo SCADA Expert Webx, licence serveur Web, 500 points | EcoStruxure Geo SCADA Expert Webx, 500 Punten Basis Web Server Licentie | 1735.52 | 0.1 | 0.1 | 226 | 0.1 | 1 | 1 |  |  |  | US
|  | TBUCWEB-1500SRV | 2892.24 | 8 |  | 3606489643102 | XA | Services | Services | 8523492000 | Geo Scada Exp Webx, Serv.Web 1500Pt Base | GEOSCADA EXP WEBX,1500+ PT BASE WEB SRVR | EcoStruxure Geo SCADA Expert Webx, licence serveur Web, 1500+ points | EcoStruxure Geo SCADA Expert Webx, 1500+ Punten Basis Web Server Licentie | 2892.24 | 0.1 | 0.1 | 226 | 0.1 | 1 | 1 |  |  |  | US
|  | TBUM297138 | 39.86 | 58 |  | 3606489643249 | PX | Plant Autmn Contrlrs | Plant Autmn Contrlrs | 8544429090 | CÃBLE D'ADAPT.,SP53XE AU MODULE E/S 500 | ADAPTERKABEL, SP53XE NR. I/O MODULE 5000 | SCADAPack cable d'extensions serie 5000 I/O | SCADAPack uitbreidingskabel serie 5000 I/O | 39.86 | 2 | 10 | 0.454 | 5.2 | 1 | 1 |  |  |  | CA
|  | TBUMALLIANCETRSS | 1090 | 58 |  | 3606489644093 | PX | Plant Autmn Contrlrs | Plant Autmn Contrlrs | 9026802000 | Software package Telemetry Alliance | Telemetry Alliance software packet | Alliance Partner PSX Software Pack | Alliance Partner PSX Software Pack | 1090 | 1.5 | 15 | 1 | 15 | 1 | 1 |  |  |  | US
|  | TBUMALLIANCETRSSUP | 870 | 58 |  | 3606489644109 | PX | Plant Autmn Contrlrs | Plant Autmn Contrlrs | 8523492000 | Renouvellement softw. Package Telemetry | Hernieuwing Telemetry softw.pakket |  |  | 870 | 1.5 | 15 | 1 | 15 | 1 | 1 |  |  |  | US
|  | TBUP470I-IA50-AA00 | 1600 | 58 |  | 3606486863039 | PX | Plant Autmn Contrlrs | Plant Autmn Contrlrs | 8537109899 | SCADAPACK 470I RTU | SCADAPACK 470I RTU |  |  | 1600 | 8.5 | 26.5 | 989 | 20.5 | 1 | 1 |  |  |  | US
|  | TBUP470I-IA50-AA03 | 2050 | 58 |  | 3606487309178 | PX | Plant Autmn Contrlrs | Plant Autmn Contrlrs | 8537109899 | SCADAPACK 470I RTU LICENCE GAS FLOW 3R | SCADAPACK 470I RTU LICENTIE GAS FLOW 3R |  |  | 2050 | 6.7 | 14.2 | 850 | 12.7 | 1 | 1 |  |  |  | US
|  | TBUP470I-IA50-AA06 | 2320 | 58 |  | 3606487309185 | PX | Plant Autmn Contrlrs | Plant Autmn Contrlrs | 8536901000 | SCADAPACK 470I RTU LICENCE GAS FLOW 6R | SCADAPACK 470I RTU LICENTIE GAS FLOW 6R |  |  | 2320 | 6.7 | 14.2 | 850 | 12.7 | 1 | 1 |  |  |  | US
|  | TBUP470I-IA50-AA0T | 2800 | 58 |  | 3606487309154 | PX | Plant Autmn Contrlrs | Plant Autmn Contrlrs | 8537109899 | SCADAPACK 470I RTU LICENCE GAS FLOW 12R | SCADAPACK 470I RTU LICENTIE GAS FLOW 12R |  |  | 2800 | 6.7 | 14.2 | 850 | 12.7 | 1 | 1 |  |  |  | US
|  | TBUP470I-IA50-AA0V | 3100 | 58 |  | 3606487309161 | PX | Plant Autmn Contrlrs | Plant Autmn Contrlrs | 8537109899 | SCADAPACK 470I RTU LICENCE GAS FLOW 20R | SCADAPACK 470I RTU LICENTIE GAS FLOW 20R |  |  | 3100 | 6.7 | 14.2 | 850 | 12.7 | 1 | 1 |  |  |  | US
|  | TBUP470-UA50-AA00S | 1600 | 58 |  | 3606481040107 | PX | Plant Autmn Contrlrs | Plant Autmn Contrlrs | 8537109199 | SCADAPack 470, Smart RTU, basic IO | SCADAPack 470, Smart RTU, basic IO | SCADAPack 470, 4 E 24VCC, 2 Sort.relais, 4 E analog., 2x Eth, USB, 4prts série | SCADAPack 470, 4 In 24V, 2 Out relais, 4 analog.In, 2x Eth, USB, 4serial poort | 1600 | 8.5 | 25.5 | 981 | 19.8 | 1 | 1 |  |  |  | CA
|  | TBUP470-UA50-AA03S | 1650 | 58 |  | 3606481040213 | PX | Plant Autmn Contrlrs | Plant Autmn Contrlrs | 8537109199 | SCADAPACK 470 RTU LICENCE GAS FLOW 3R | SCADAPACK 470 RTU LICENTIE GAS FLOW 3R |  |  | 1650 | 6.7 | 14.2 | 1000 | 12.7 | 1 | 1 |  |  |  | US
|  | TBUP470-UA50-AA06S | 1920 | 58 |  | 3606481040329 | PX | Plant Autmn Contrlrs | Plant Autmn Contrlrs | 8537109199 | SCADAPACK 470 RTU LICENCE GAS FLOW 6R | SCADAPACK 470 RTU LICENTIE GAS FLOW 6R |  |  | 1920 | 6.7 | 14.2 | 1000 | 12.7 | 1 | 1 |  |  |  | US
|  | TBUP470-UA50-AA0TS | 2400 | 58 |  | 3606481040114 | PX | Plant Autmn Contrlrs | Plant Autmn Contrlrs | 8537109199 | SCADAPACK 470 RTU LICENCE GAS FLOW 12R | SCADAPACK 470 RTU LICENTIE GAS FLOW 12R |  |  | 2400 | 6.7 | 14.2 | 1000 | 12.7 | 1 | 1 |  |  |  | US
|  | TBUP470-UA50-AA0VS | 2700 | 58 |  | 3606486805572 | PX | Plant Autmn Contrlrs | Plant Autmn Contrlrs | 8537109199 | SCADAPACK 470 RTU LICENCE GAS FLOW 20R | SCADAPACK 470 RTU LICENTIE GAS FLOW 20R |  |  | 2700 | 6.7 | 14.2 | 800 | 12.7 | 1 | 1 |  |  |  | US
|  | TBUP474I-IA50-BB00 | 2200 | 58 |  | 3606486863022 | PX | Plant Autmn Contrlrs | Plant Autmn Contrlrs | 8537109899 | SCADAPACK 474I RTU | SCADAPACK 474I RTU |  |  | 2200 | 10 | 25 | 1425 | 21.5 | 1 | 1 |  |  |  | US
|  | TBUP474I-IA50-BB03 | 2650 | 58 |  | 3606487309222 | PX | Plant Autmn Contrlrs | Plant Autmn Contrlrs | 8536901000 | SCADAPACK 474I RTU LICENCE GAS FLOW 3R | SCADAPACK 474I RTU LICENTIE GAS FLOW 3R |  |  | 2650 | 8.8 | 14.2 | 1250 | 16.6 | 1 | 1 |  |  |  | US
|  | TBUP474I-IA50-BB06 | 2920 | 58 |  | 3606487309239 | PX | Plant Autmn Contrlrs | Plant Autmn Contrlrs | 8537109899 | SCADAPACK 474I RTU LICENCE GAS FLOW 6R | SCADAPACK 474I RTU LICENTIE GAS FLOW 6R |  |  | 2920 | 8.8 | 14.2 | 1250 | 16.6 | 1 | 1 |  |  |  | US
|  | TBUP474I-IA50-BB0T | 3400 | 58 |  | 3606487309208 | PX | Plant Autmn Contrlrs | Plant Autmn Contrlrs | 8537109899 | SCADAPACK 474I RTU LICENCE GAS FLOW 12R | SCADAPACK 474I RTU LICENTIE GAS FLOW 12R |  |  | 3400 | 8.8 | 14.2 | 1250 | 16.6 | 1 | 1 |  |  |  | US
|  | TBUP474I-IA50-BB0V | 3700 | 58 |  | 3606487309215 | PX | Plant Autmn Contrlrs | Plant Autmn Contrlrs | 8536901000 | SCADAPACK 474I RTU LICENCE GAS FLOW 20R | SCADAPACK 474I RTU LICENTIE GAS FLOW 20R |  |  | 3700 | 8.8 | 14.2 | 1250 | 16.6 | 1 | 1 |  |  |  | US
|  | TBUP474-UA50-BB00S | 2350 | 58 |  | 3606481040268 | PX | Plant Autmn Contrlrs | Plant Autmn Contrlrs | 8537109199 | SCADAPack 474, Smart RTU, additional IO | SCADAPACK 474 RTU | SCADAPack 474, 20 E 24VCC,8 cmpt,12 S rel.,12 E ana,2 S ana,2x Eth/USB/4prts. s | SCADAPack 474, 20 InDC, 8 tel,12 O rel.,12 In ana,2 O ana, 2x Eth/USB, 4ser.prt | 2350 | 9.5 | 24.5 | 1361 | 21.5 | 1 | 1 |  |  |  | CA
|  | TBUP474-UA50-BB03S | 2250 | 58 |  | 3606481040374 | PX | Plant Autmn Contrlrs | Plant Autmn Contrlrs | 8537109199 | SCADAPACK 474 RTU LICENCE GAS FLOW 3R | SCADAPACK 474 RTU LICENTIE GAS FLOW 3R |  |  | 2250 | 8.8 | 14.2 | 1200 | 16.6 | 1 | 1 |  |  |  | US
|  | TBUP474-UA50-BB06S | 2620 | 58 |  | 3606481040169 | PX | Plant Autmn Contrlrs | Plant Autmn Contrlrs | 8537109199 | SCADAPACK 474 RTU LICENCE GAS FLOW 6R | SCADAPACK 474 RTU LICENTIE GAS FLOW 6R |  |  | 2620 | 8.8 | 14.2 | 1200 | 16.6 | 1 | 1 |  |  |  | US
|  | TBUP474-UA50-BB0TS | 3000 | 58 |  | 3606481040275 | PX | Plant Autmn Contrlrs | Plant Autmn Contrlrs | 8537109199 | SCADAPACK 474 RTU LICENCE GAS FLOW 12R | SCADAPACK 474 RTU LICENTIE GAS FLOW 12R |  |  | 3000 | 8.8 | 14.2 | 1200 | 16.6 | 1 | 1 |  |  |  | US
|  | TBUP474-UA50-BB0VS | 3300 | 58 |  | 3606486805565 | PX | Plant Autmn Contrlrs | Plant Autmn Contrlrs | 8537109199 | SCADAPACK 474 RTU LICENCE GAS FLOW 20R | SCADAPACK 474 RTU LICENTIE GAS FLOW 20R |  |  | 3300 | 8.8 | 14.2 | 1200 | 16.6 | 1 | 1 |  |  |  | US
|  | TBUX297149 | 600 | 58 |  | 3606489797911 | PX | Plant Autmn Contrlrs | Plant Autmn Contrlrs | 8538909999 | MODULE D'EXTENSION 5410, MODULE COMPTAGE | UITBREIDINGSMODULE 5410, TELLERMODULE |  |  | 600 | 4.128 | 21.273 | 907 | 12.7 | 1 | 1 |  |  |  | US
|  | TBUX297248 | 575 | 58 |  | 3606489645090 | PX | Plant Autmn Contrlrs | Plant Autmn Contrlrs | 8538909999 | MODULE D'EXTENSION 5304, MODULE AO | UITBREIDINGSMODULE 5304, AO MODULE |  |  | 575 | 4.128 | 10.795 | 680 | 11.748 | 1 | 1 |  |  |  | US
|  | TBUX297318 | 600 | 58 |  | 3606489798123 | PX | Plant Autmn Contrlrs | Plant Autmn Contrlrs | 8537109899 | MODULE D'EXTENSION 5505, MODULE RTD | UITBREIDINGSMODULE 5505,VRTD MODULE |  |  | 600 | 4.128 | 10.954 | 454 | 7.62 | 1 | 1 |  |  |  | US
|  | TBUX297319 | 575 | 58 |  | 3606489645106 | PX | Plant Autmn Contrlrs | Plant Autmn Contrlrs | 8538909999 | MODULE D'EXTENSION 5506, MODULE AI | UITBREIDINGSMODULE 5506, AI MODULE |  |  | 575 | 4.128 | 10.954 | 454 | 7.62 | 1 | 1 |  |  |  | US
|  | TBUX297378 | 602.07 | 58 |  | 3606489645144 | PX | Plant Autmn Contrlrs | Plant Autmn Contrlrs | 8538909999 | Module d'extension 5414-24 ENTR. TOR | EXPANSION MODEL 5414-24 D/I MODULE | SCADAPack 5414 module d'extension, 16 entrées isolées, 12...24VAC/VDC,ATEX | SCADAPack 5414 uitbreidingsmodule, 16 geïsoleerde ingangen12...24VAC/VDC, ATEX | 602.07 | 4.128 | 10.955 | 454 | 7.62 | 1 | 1 |  |  |  | CA
|  | TBUX297382 | 644.08 | 58 |  | 3606489798185 | PX | Plant Autmn Contrlrs | Plant Autmn Contrlrs | 8538909999 | SCADAPACK MOD. EXT. 5415 12S RELAIS | EXPANSION MODEL 5415 O/P MODULE | SCADAPack 5415 module d'extension, 12 sorties relais | SCADAPack 5415 uitbreidingsmodule, 12 relaisuitgangen | 644.08 | 4.128 | 10.955 | 454 | 7.62 | 1 | 1 |  |  |  | CA
|  | TBUX297583S | 1200 | 58 |  | 3606489645175 | PX | Plant Autmn Contrlrs | Plant Autmn Contrlrs | 8538909999 | MODULE D'EXTENSION E/S 6601 | I/O UITBREIDINGSMODULE 6601 |  |  | 1200 | 4.71 | 15.05 | 800 | 18.23 | 1 | 1 |  |  |  | US
|  | TBUX297583U | 1300 | 58 |  | 3606489798260 | PX | Plant Autmn Contrlrs | Plant Autmn Contrlrs | 8537109899 | MODULE D'EXTENSION E/S 6601, CCAUS | I/O UITBREIDINGSMODULE 6601, CCAUS |  |  | 1300 | 4.71 | 15.05 | 800 | 18.23 | 1 | 1 |  |  |  | US
|  | TBUX297583X | 1350 | 58 |  | 3606489798277 | PX | Plant Autmn Contrlrs | Plant Autmn Contrlrs | 8538909999 | MODULE D'EXTENSION E/S 6601, IECEX, ATEX | I/O UITBREIDINGSMODULE 6601, IECEX, ATEX |  |  | 1350 | 4.71 | 15.05 | 800 | 18.23 | 1 | 1 |  |  |  | US
|  | TBUX297585S | 1300 | 58 |  | 3606489645199 | PX | Plant Autmn Contrlrs | Plant Autmn Contrlrs | 8538909999 | MODULE D'EXTENSION E/S 6601, AO | I/O UITBREIDINGSMODULE 6601, AO |  |  | 1300 | 4.71 | 15.05 | 800 | 18.23 | 1 | 1 |  |  |  | US
|  | TBUX297585U | 1400 | 58 |  | 3606489798291 | PX | Plant Autmn Contrlrs | Plant Autmn Contrlrs | 8537109899 | MODULE D'EXTENSION E/S 6601, AO, CCAUS | I/O UITBREIDINGSMODULE 6601, AO, CCAUS |  |  | 1400 | 4.71 | 15.05 | 800 | 18.23 | 1 | 1 |  |  |  | US
|  | TBUX297585X | 1450 | 58 |  | 3606489798307 | PX | Plant Autmn Contrlrs | Plant Autmn Contrlrs | 8538909999 | MODULE D'EXT. E/S 6601, AO, IECEX, ATEX | I/O UITBREIDINGSMOD.6601, AO, IECEX,ATEX |  |  | 1450 | 4.71 | 15.05 | 800 | 18.23 | 1 | 1 |  |  |  | US
|  | TBUX297592S | 630.46 | 58 |  | 3606481040428 | PX | Plant Autmn Contrlrs | Plant Autmn Contrlrs | 8538909999 | SCADAPack extension E/S | I/O UITBREIDINGSMODULE 6607 | SCADAPack extension E/S 6607,16 E 24VCC, 10 S rel, 8 E Analog., 2 Sort.Analog. | SCADAPack I/O 6607 uitbreidingsmodule,16 In 24VDC, 10 Do, 8 Anal.In, 2Anal.Out | 630.46 | 5.6 | 24.5 | 913 | 21.5 | 1 | 1 |  |  |  | CA
|  | TBUX297595 | 445 | 58 |  | 3606482167643 | PX | Plant Autmn Contrlrs | Plant Autmn Contrlrs | 8504409590 | MODULE D'ALIMENTATION 6103 | VOEDINGSMODULE 6103 |  |  | 445 | 4.25 | 12.7 | 400 | 7.35 | 1 | 1 |  |  |  | US
|  | TC700-3A2LXX | 39.1 | 4 |  | 3606487297413 | J2 | Living Space Sensors | Living Space Sensors | 9032102090 | Tstat,FCU,Standalone, 2P, on/off | Tstat,FCU,Standalone, 2P, on/off |  |  | 39.1 | 12.3 | 5.5 | 151.3 | 10.5 | 1 | 1 |  |  |  | CN
|  | TC700-3A2PXX | 43.3 | 4 |  | 3606487297437 | J2 | Living Space Sensors | Living Space Sensors | 9032102090 | Tstat,FCU,Standalone, 2P, Modulating | Tstat,FCU,Standalone, 2P, Modulating |  |  | 43.3 | 12.3 | 5.5 | 148.7 | 10.5 | 1 | 1 |  |  |  | CN
|  | TC700-3A2PXX-24 | 43.3 | 4 |  | 3606487297451 | J2 | Living Space Sensors | Living Space Sensors | 9032102090 | Tstat,FCU,Standalone, 2P,Modulating, 24V | Tstat,FCU,Standalone, 2P,Modulating, 24V |  |  | 43.3 | 12.3 | 5.5 | 143.7 | 10.5 | 1 | 1 |  |  |  | CN
|  | TC700-3A4LXX | 41.2 | 4 |  | 3606487297420 | J2 | Living Space Sensors | Living Space Sensors | 9032102090 | Tstat,FCU,standalone, 4P, on/off | Tstat,FCU,standalone, 4P, on/off |  |  | 41.2 | 12.3 | 5.5 | 154.3 | 10.5 | 1 | 1 |  |  |  | CN
|  | TC700-3A4PXX | 45.3 | 4 |  | 3606487297444 | J2 | Living Space Sensors | Living Space Sensors | 9032102090 | Tstat,FCU, Standalone, 4P, Modulating | Tstat,FCU, Standalone, 4P, Modulating |  |  | 45.3 | 12.3 | 5.5 | 149.6 | 10.5 | 1 | 1 |  |  |  | CN
|  | TC700-3A4PXX-24 | 45.3 | 4 |  | 3606487297468 | J2 | Living Space Sensors | Living Space Sensors | 9032102090 | Tstat,FCU, Standalone, 4P,Modulating,24V | Tstat,FCU, Standalone, 4P,Modulating,24V |  |  | 45.3 | 12.3 | 5.5 | 144.5 | 10.5 | 1 | 1 |  |  |  | CN
|  | TC903-3A2L | 57.21 | 3 |  | 3606481508416 | J2 | Living Space Sensors | Living Space Sensors | 9032102090 | Thermostat VC, 2CAN,2POS,3VIT,240V | Thermostaat VC, 2CAN,2POS,3SNL,240V | Thermostat ventilo-convecteur, 2 can., 2 positions, 3 vitesses, 240V | Thermostaat Ventilatorconvector, 2CAN,2POS,3SNL,240V | 57.21 | 5.5 | 12.3 | 155 | 10.5 | 1 | 1 |  |  |  | CN
|  | TC903-3A2P-24 | 72.96 | 3 |  | 3606481732026 | J2 | Living Space Sensors | Living Space Sensors | 9032102090 | Thermostat VC, 2CAN,PROP,3VIT,24V | Thrms. VC, 2CAN,PROP,3SNL,24V LCD | Thermostat ventilo-convecteur, 2 can., proportionnel, 3 vitesses, 24V | Thermostaat Ventilatorconvector, 2CAN,PROP,3SNL,24V LCD | 72.96 | 12.6 | 5.6 | 155 | 10.2 | 1 | 1 |  |  |  | CN
|  | TC903-3A4DLMSA | 116.63 | 3 |  | 3606481508454 | J2 | Living Space Sensors | Living Space Sensors | 9032102090 | Thermostat VC, 4CAN,2POS,3VIT,240V,MB | Thrms.VC,4CAN,2POS,3SNL,240V, NW, LCD,MB | Thermostat ventilo-convecteur, 4 can., 2 positions, 3 vitesses, 240V, ModBUS | Thermostaat Ventilatorconvector,4CAN,2POS,3SNL,240V, NW, LCD,MB | 116.63 | 12.8 | 5.8 | 155 | 10.8 | 1 | 1 |  |  |  | CN
|  | TC903-3A4DLSA | 76.39 | 3 |  | 3606481508447 | J2 | Living Space Sensors | Living Space Sensors | 9032102090 | Thermostat VC, 4CAN,2POS,3VIT,240V | Thrms.VC, 4CAN,2POS,3SNL,240V LCD EXT | Thermostat ventilo-convecteur, 4 can., 2 positions, 3 vitesses, 240V | Thermostaat Ventilatorconvector, 4CAN,2POS,3SNL,240V LCD EXT | 76.39 | 12.6 | 5.8 | 155 | 10.6 | 1 | 1 |  |  |  | CN
|  | TC903-3A4DPMSA | 103.84 | 3 |  | 3606481508478 | J2 | Living Space Sensors | Living Space Sensors | 9032102090 | Thermostat VC, 4CAN,PROP,3VIT,240V | Thrms.VC, 4CAN,PROP,3SNL,240V, NW, LCD | Thermostat ventilo-convecteur, 4 can., proportionnel, 3 vitesses, 240V | Thermostaat Ventilatorconvector, 4CAN,PROP,3SNL,240V, NW, LCD | 103.84 | 12.8 | 5.8 | 155 | 10.6 | 1 | 1 |  |  |  | CN
|  | TC903-3A4DPMSA-24 | 103.84 | 3 |  | 3606481732033 | J2 | Living Space Sensors | Living Space Sensors | 9032102090 | Thermostat VC, 4CAN,PROP,3VIT,24V | Thrms.VC, 4CAN,PROP,3SNL,24V LCD | Thermostat ventilo-convecteur, 4 can., proportionnel, 3 vitesses, 24V | Thermostaat Ventilatorconvector, 4CAN,PROP,3SNL,24V LCD | 103.84 | 12.8 | 5.8 | 20 | 10.6 | 1 | 1 |  |  |  | CN
|  | TC903-3A4DPSA | 80.55 | 3 |  | 3606481732019 | J2 | Living Space Sensors | Living Space Sensors | 9032102090 | Thermostat VC, 4CAN,PROP,3VIT,240V | Thrms.VC, 4CAN,PROP,3SNL,240V,STNDA,LCD | Thermostat ventilo-convecteur, 4 can., proportionnel, 3 vitesses, 240V | Thermostaat Ventilatorconvector, 4CAN,PROP,3SNL,240V,STNDA,LCD | 80.55 | 12.6 | 5.8 | 155 | 10.6 | 1 | 1 |  |  |  | CN
|  | TC903-3A4LA | 65.47 | 3 |  | 3606481508423 | J2 | Living Space Sensors | Living Space Sensors | 9032102090 | Thermostat VC, 4CAN,2POS,3VIT,240V | Thrms.VC, 4CAN,2POS,3SNL,240V LCD | Thermostat ventilo-convecteur, 4 can., 2 positions, 3 vitesses, 240V | Thermostaat Ventilatorconvector, 4CAN,2POS,3SNL,240V LCD | 65.47 | 12.6 | 5.8 | 155 | 10.6 | 1 | 1 |  |  |  | CN
|  | TC903-3A4LDPSA | 135.66 | 4 |  | 3606486952092 | J2 | Living Space Sensors | Living Space Sensors | 9032102090 | Tstat FCU on/off 3A B/M D 240V Medium | TSTAT FCU ON/OFF 3A B/M D 240V MEDIUM |  |  | 135.66 | 12.6 | 5.8 | 159.5 | 10.6 | 36 | 1 |  |  |  | CN
|  | TC903-3A4LMA | 89.59 | 3 |  | 3606481508430 | J2 | Living Space Sensors | Living Space Sensors | 9032102090 | Thermostat VC, 4CAN,2POS,3VIT,240V | Thrms.VC, 4CAN,2POS,3SNL,240V LCD MOD | Thermostat ventilo-convecteur, 4 can., 2 positions, 3 vitesses, 240V | Thermostaat Ventilatorconvector, 4CAN,2POS,3SNL,240V LCD MOD | 89.59 | 12.6 | 5.8 | 155 | 10.8 | 1 | 1 |  |  |  | CN
|  | TC903-3A4LXPXA | 111.18 | 4 |  | 3606486952085 | J2 | Living Space Sensors | Living Space Sensors | 9032102090 | Tstat FCU on/off 3A B/M 240V Medium | TSTAT FCU ON/OFF 3A B/M 240V MEDIUM |  |  | 111.18 | 5.5 | 12.3 | 159 | 10.5 | 36 | 1 |  |  |  | CN
|  | TC903-3A4PDPSA | 135.66 | 4 |  | 3606486952115 | J2 | Living Space Sensors | Living Space Sensors | 9032102090 | Tstat FCU prop 3A B/M D 240V Medium | TSTAT FCU PROP 3A B/M D 240V MEDIUM |  |  | 135.66 | 12.8 | 5.8 | 155.3 | 10.6 | 36 | 1 |  |  |  | CN
|  | TC903-3A4PDPSA-24 | 108.63 | 4 |  | 3606486952108 | J2 | Living Space Sensors | Living Space Sensors | 9032102090 | Tstat FCU prop 3A B/M D 24V Medium | TSTAT FCU PROP 3A B/M D 24V MEDIUM |  |  | 108.63 | 12.6 | 5.6 | 150 | 10.2 | 36 | 1 |  |  |  | CN
|  | TC903-4FMSA | 115.98 | 3 |  | 3606481508461 | J2 | Living Space Sensors | Living Space Sensors | 9032102090 | Thermostat VC, 4CAN,2POS,0-10V,240V | Thrms. VC, 4CAN,2POS,0-10V,240V LCD | Thermostat ventilo-convecteur, 4 can., 2 positions,0-10V, 240V | Thermostaat Ventilatorconvector, 4CAN,2POS,0-10V,240V LCD | 115.98 | 12.8 | 5.8 | 155 | 10.6 | 1 | 1 |  |  |  | CN
|  | TC903-EF4LDPSA | 132.09 | 4 |  | 3606486952078 | J2 | Living Space Sensors | Living Space Sensors | 9032102090 | Tstat FCU on/off ECM B/M D 240V Medium | TSTAT FCU ON/OFF ECM B/M D 240V MEDIUM |  |  | 132.09 | 12.6 | 5.6 | 151.2 | 10.6 | 36 | 1 |  |  |  | CN
|  | TC907-3A2L | 83.16 | 3 |  | 3606481508515 | J2 | Living Space Sensors | Living Space Sensors | 9032102090 | Thermostat VC, 2CAN,PROP,3VIT,240V | Thermostaat VC, 2CAN,PROP,3SNL,240V | Thermostat ventilo-convecteur, 2 can., proportionnel, 3 vitesses, 240V | Thermostaat Ventilatorconvector, 2CAN,PROP,3SNL,240V | 83.16 | 12.6 | 5.8 | 155 | 10.8 | 1 | 1 |  |  |  | CN
|  | TC907-3A2P-24 | 94.46 | 3 |  | 3606481731999 | J2 | Living Space Sensors | Living Space Sensors | 9032102090 | Thermostat VC, 2CAN,PROP,3VIT,24V | Thrms. VC, 2CAN,PROP,3SNL,24V TOUCH | Thermostat ventilo-convecteur, 2 can., proportionnel, 3 vitesses, 24V | Thermostaat Ventilatorconvector, 2CAN,PROP,3SNL,24V TOUCH | 94.46 | 12.6 | 5.8 | 155 | 10.8 | 1 | 1 |  |  |  | CN
|  | TC907-3A4DLMSA | 128.29 | 3 |  | 3606481508553 | J2 | Living Space Sensors | Living Space Sensors | 9032102090 | Thermostat VC, 4CAN,2POS,3VIT,240V,MB | Thrms.VC,4CAN,2POS,3SNL,240V,NW,TOUCH,MB | Thermostat ventilo-convecteur, 4 can., 2 positions, 3 vitesses, 240V, ModeBus | Thermostaat Ventilatorconvector,4CAN,2POS,3SNL,240V,NW,TOUCH,MB | 128.29 | 12.6 | 5.8 | 155 | 10.6 | 1 | 1 |  |  |  | CN
|  | TC907-3A4DLSA | 99.74 | 3 |  | 3606481508546 | J2 | Living Space Sensors | Living Space Sensors | 9032102090 | Thermostat VC, 4CAN,2POS,3VIT,240V | Thrms.VC,4CAN,2POS,3SNL,240V,STNDA,TOUCH | Thermostat ventilo-convecteur, 4 can., 2 positions, 3 vitesses, 240V | Thermostaat Ventilatorconvector,4CAN,2POS,3SNL,240V,STNDA,TOUCH | 99.74 | 12.8 | 5.6 | 155 | 10.6 | 1 | 1 |  |  |  | CN
|  | TC907-3A4DPMSA | 127.17 | 3 |  | 3606481508577 | J2 | Living Space Sensors | Living Space Sensors | 9032102090 | Thermostat VC, 4CAN,PROP,3VIT,240V | Thrms.VC, 4CAN,PROP,3SNL,240V, NW, TOUCH | Thermostat ventilo-convecteur, 4 can., proportionnel, 3 vitesses, 240V | Thermostaat Ventilatorconvector, 4CAN,PROP,3SNL,240V, NW, TOUCH | 127.17 | 12.8 | 5.6 | 155 | 10.6 | 1 | 1 |  |  |  | CN
|  | TC907-3A4DPSA | 104.83 | 3 |  | 3606481731982 | J2 | Living Space Sensors | Living Space Sensors | 9032102090 | Thermostat VC, 4CAN,PROP,3VIT,240V | Thrms.VC,4CAN,PROP,3SNL,240V,STNDA,TOUCH | Thermostat ventilo-convecteur, 4 can., proportionnel, 3 vitesses, 240V | Thermostaat Ventilatorconvector,4CAN,PROP,3SNL,240V,STNDA,TOUCH | 104.83 | 12.8 | 5.8 | 155 | 10.6 | 1 | 1 |  |  |  | CN
|  | TC907-3A4LA | 90.58 | 3 |  | 3606481508522 | J2 | Living Space Sensors | Living Space Sensors | 9032102090 | Thermostat VC, 4CAN,2POS,3VIT,240V | Thrms.VC, 4CAN,2POS,3SNL,240V TOUCH | Thermostat ventilo-convecteur, 4 can., 2 positions, 3 vitesses, 240V | Thermostaat Ventilatorconvector, 4CAN,2POS,3SNL,240V TOUCH | 90.58 | 12.8 | 5.8 | 155 | 10.8 | 1 | 1 |  |  |  | CN
|  | TC907-3A4LDPSAB | 145.86 | 4 |  | 3606486952146 | J2 | Living Space Sensors | Living Space Sensors | 9032102090 | Tstat FCU on/off 3A B/M D 240V Optimum | TSTAT FCU ON/OFF 3A B/M D 240V OPTIMUM |  |  | 145.86 | 12.6 | 5.8 | 165.8 | 10.6 | 36 | 1 |  |  |  | CN
|  | TC907-3A4LMA | 112.92 | 3 |  | 3606481508539 | J2 | Living Space Sensors | Living Space Sensors | 9032102090 | Thermostat VC, 4CAN,2POS,3VIT,240V | Thrms.VC, 4CAN,2POS,3SNL,240V, NW, TOUCH | Thermostat ventilo-convecteur, 4 can., 2 positions, 3 vitesses, 240V | Thermostaat Ventilatorconvector, 4CAN,2POS,3SNL,240V, NW, TOUCH | 112.92 | 12.8 | 5.8 | 155 | 10.6 | 1 | 1 |  |  |  | CN
|  | TC907-3A4LXPXAB | 118.32 | 4 |  | 3606486952139 | J2 | Living Space Sensors | Living Space Sensors | 9032102090 | Tstat FCU on/off 3A B/M 240V Optimum | TSTAT FCU ON/OFF 3A B/M 240V OPTIMUM |  |  | 118.32 | 12.8 | 5.8 | 163.4 | 10.6 | 36 | 1 |  |  |  | CN
|  | TC907-3A4PDPSA-24B | 138.21 | 4 |  | 3606486952153 | J2 | Living Space Sensors | Living Space Sensors | 9032102090 | Tstat FCU prop 3A B/M D 24V Optimum | TSTAT FCU PROP 3A B/M D 24V OPTIMUM |  |  | 138.21 | 12.6 | 5.6 | 155.2 | 10.6 | 36 | 1 |  |  |  | CN
|  | TC907-3A4PDPSAB | 138.21 | 4 |  | 3606486952160 | J2 | Living Space Sensors | Living Space Sensors | 9032102090 | Tstat FCU prop 3A B/M D 240V Optimum | TSTAT FCU PROP 3A B/M D 240V OPTIMUM |  |  | 138.21 | 12.8 | 5.6 | 160 | 10.4 | 36 | 1 |  |  |  | CN
|  | TC907-4FMSA | 139.31 | 3 |  | 3606481508560 | J2 | Living Space Sensors | Living Space Sensors | 9032102090 | Thermostat VC, 4CAN,2POS,0-10V,240V | Thrms. VC, 4CAN,2POS,0-10V,240V TOUCH | Thermostat ventilo-convecteur, 4 can., 2 positions,0-10V, 240V | Thermostaat Ventilatorconvector, 4CAN,2POS,0-10V,240V TOUCH | 139.31 | 12.8 | 5.8 | 155 | 10.6 | 1 | 1 |  |  |  | CN
|  | TC907-EF4LDPSAB | 150.45 | 4 |  | 3606486952122 | J2 | Living Space Sensors | Living Space Sensors | 9032102090 | Tstat FCU on/off ECM B/M D 240V Optimum | TSTAT FCU ON/OFF ECM B/M D 240V OPTIMUM |  |  | 150.45 | 12.6 | 5.8 | 157 | 10.6 | 36 | 1 |  |  |  | CN
|  | TCSCAR013M120 | 13.8 | 2 |  | 3389110068658 | IL | VSD Options | VSD Options | 8536699099 | FIN DE LIGNE CANOPEN RJ45 | CANOPEN RJ45 LINE TERMINATION | Fin de ligne CANopen avec connecteur RJ45 | Lijnterminator CANopen met RJ45 connector | 13.8 | 1 | 3 | 8 | 3 | 1 | 1 |  |  |  | CN
|  | TCSCAR01NM120 | 13.8 | 6 |  | 3389110068665 | IL | VSD Options | VSD Options | 8536699099 | FIN DE LIGNE CANOPEN A VISSER | CANOPEN LINE TERMINATION TO SCREW |  |  | 13.8 | 1.8 | 14.4 | 8 | 3.3 | 1 | 1 |  |  |  | CN
|  | TCSCCN1FNX10SA | 63.02 | 6 |  | 3595864098425 | PF | Mach. Autmn Contrlrs | Mach. Autmn Contrlrs | 8544429090 | CAN CABLE,STRAIGHT,M12-B,FEMALE-WIRE,10M | CAN CABLE,STRAIGHT,M12-B,FEMALE-WIRE,10M | Câble de connexion bus CANopen - droit - câble femelle M12-A - 10 m | CANopen bus aansluitkabel - recht - M12-A vrouwelijke draad - 10m | 63.02 | 5 | 20.5 | 563 | 20 | 1 | 1 |  |  |  | PL
|  | TCSCCN1FNX1SA | 27.84 | 6 |  | 3595864098401 | PF | Mach. Autmn Contrlrs | Mach. Autmn Contrlrs | 8544429090 | CAN CABLE,STRAIGHT,M12-B,FEMALE-WIRE, 1M | CAN CABLE,STRAIGHT,M12-B,FEMALE-WIRE, 1M | Câble de connexion bus CANopen - droit - câble femelle M12-A - 1 m | CANopen bus aansluitkabel - recht - M12-A vrouwelijke draad - 1m | 27.84 | 2 | 20 | 79 | 18 | 1 | 1 |  |  |  | PL
|  | TCSCCN1FNX25SA | 121.63 | 6 |  | 3595864098432 | PF | Mach. Autmn Contrlrs | Mach. Autmn Contrlrs | 8544429090 | CAN CABLE,STRAIGHT,M12-B,FEMALE-WIRE,25M | CAN CABLE,STRAIGHT,M12-B,FEMALE-WIRE,25M | Câble de connexion bus CANopen - droit - câble femelle M12-A - 25 m | CANopen bus aansluitkabel - recht - M12-A vrouwelijke draad - 25m | 121.63 | 15 | 40 | 1352 | 30 | 1 | 1 |  |  |  | PL
|  | TCSCCN1FNX3SA | 36.63 | 6 |  | 3595864098418 | PF | Mach. Autmn Contrlrs | Mach. Autmn Contrlrs | 8544429090 | CAN CABLE,STRAIGHT,M12-B,FEMALE-WIRE, 3M | CAN CABLE,STRAIGHT,M12-B,FEMALE-WIRE, 3M | Câble de connexion bus CANopen - droit - câble femelle M12-A - 3 m | CANopen bus aansluitkabel - recht - M12-A vrouwelijke draad - 3m | 36.63 | 3.5 | 19 | 193 | 15.5 | 1 | 1 |  |  |  | PL
|  | TCSCCN1M1F03 | 45.43 | 6 |  | 3595864098302 | PF | Mach. Autmn Contrlrs | Mach. Autmn Contrlrs | 8544429090 | CAN CABLE,STRAIGHT,M12-B,MALE-FEM,0.3M | CAN CABLE,STRAIGHT,M12-B,MALE-FEM,0.3M | Câble de connexion en guirlande CANopen bus - droit - mâle-femelle M12-A - 0,3 m | CANopen bus ringnetwerkkabel - recht - M12-A mannelijk-vrouwelijk - 0,3m | 45.43 | 1.5 | 36 | 55 | 1.5 | 1 | 1 |  |  |  | PL
|  | TCSCCN1M1F1 | 48.33 | 6 |  | 3595864098319 | PF | Mach. Autmn Contrlrs | Mach. Autmn Contrlrs | 8544429090 | CAN CABLE,STRAIGHT,M12-B,MALE-FEM, 1M | CAN CABLE,STRAIGHT,M12-B,MALE-FEM,1M | Câble de connexion en guirlande CANopen bus - droit - mâle-femelle M12-A - 1 m | CANopen bus ringnetwerkkabel - recht - M12-A mannelijk-vrouwelijk - 1m | 48.33 | 2 | 30 | 92 | 30 | 1 | 1 |  |  |  | FR
|  | TCSCCN1M1F10 | 83.52 | 6 |  | 3595864098340 | PF | Mach. Autmn Contrlrs | Mach. Autmn Contrlrs | 8544429090 | CAN CABLE,STRAIGHT,M12-B,MALE-FEM, 10M | CAN CABLE,STRAIGHT,M12-B,MALE-FEM,10M | Câble de connexion en guirlande CANopen bus - droit - mâle-femelle M12-A - 10 m | CANopen bus ringnetwerkkabel - recht - M12-A mannelijk-vrouwelijk - 10m | 83.52 | 5 | 30 | 600 | 30 | 1 | 1 |  |  |  | PL
|  | TCSCCN1M1F15 | 102.59 | 36 |  | 3595864098357 | PF | Mach. Autmn Contrlrs | Mach. Autmn Contrlrs | 8544429090 | CAN CABLE,STRAIGHT,M12-B,MALE-FEM, 15M | CAN CABLE,STRAIGHT,M12-B,MALE-FEM,15M | Câble de connexion en guirlande CANopen bus - droit - mâle-femelle M12-A - 15 m | CANopen bus ringnetwerkkabel - recht - M12-A mannelijk-vrouwelijk - 15m | 102.59 | 5 | 22.2 | 889 | 22.2 | 1 | 1 |  |  |  | PL
|  | TCSCCN1M1F2 | 52.74 | 6 |  | 3595864098326 | PF | Mach. Autmn Contrlrs | Mach. Autmn Contrlrs | 8544429090 | CAN CABLE,STRAIGHT,M12-B,MALE-FEM, 2M | CAN CABLE,STRAIGHT,M12-B,MALE-FEM,2M | Câble de connexion en guirlande CANopen bus - droit - mâle-femelle M12-A - 2 m | CANopen bus ringnetwerkkabel - recht - M12-A mannelijk-vrouwelijk -2m | 52.74 | 3 | 30 | 150 | 30 | 1 | 1 |  |  |  | PL
|  | TCSCCN1M1F5 | 64.48 | 6 |  | 3595864098333 | PF | Mach. Autmn Contrlrs | Mach. Autmn Contrlrs | 8544429090 | CAN CABLE,STRAIGHT,M12-B,MALE-FEM, 5M | CAN CABLE,STRAIGHT,M12-B,MALE-FEM,5M | Câble de connexion en guirlande CANopen bus - droit - mâle-femelle M12-A - 5 m | CANopen bus ringnetwerkkabel - recht - M12-A mannelijk-vrouwelijk -5m | 64.48 | 4 | 30 | 322 | 30 | 1 | 1 |  |  |  | PL
|  | TCSCCN1MNX10SA | 63.02 | 36 |  | 3595864098500 | PF | Mach. Autmn Contrlrs | Mach. Autmn Contrlrs | 8544429090 | CAN CABLE,STRAIGHT,M12-B, MALE-WIRE, 10M | CAN CABLE,STRAIGHT,M12-B, MALE-WIRE, 10M | Câble de connexion bus CANopen - droit - câble mâle M12-A - 10 m | CANopen bus aansluitkabel - recht - M12-A mannelijke draad - 10m | 63.02 | 6 | 22 | 595 | 22 | 1 | 1 |  |  |  | PL
|  | TCSCCN1MNX1SA | 27.84 | 36 |  | 3595864098487 | PF | Mach. Autmn Contrlrs | Mach. Autmn Contrlrs | 8544429090 | CAN CABLE,STRAIGHT,M12-B, MALE-WIRE, 1M | CAN CABLE,STRAIGHT,M12-B, MALE-WIRE, 1M | Câble de connexion bus CANopen - droit - câble mâle M12-A - 1 m | CANopen bus aansluitkabel - recht - M12-A mannelijke draad - 1m | 27.84 | 2 | 25 | 82 | 19 | 1 | 1 |  |  |  | PL
|  | TCSCCN1MNX3SA | 36.64 | 6 |  | 3595864098494 | PF | Mach. Autmn Contrlrs | Mach. Autmn Contrlrs | 8544429090 | CAN CABLE,STRAIGHT,M12-B, MALE-WIRE, 3M | CAN CABLE,STRAIGHT,M12-B, MALE-WIRE, 3M | Câble de connexion bus CANopen - droit - câble mâle M12-A - 3 m | CANopen bus aansluitkabel - recht - M12-A mannelijke draad - 3m | 36.64 | 4 | 19 | 196 | 19 | 1 | 1 |  |  |  | PL
|  | TCSCCN2FNX10SA | 64.48 | 6 |  | 3595864098388 | PF | Mach. Autmn Contrlrs | Mach. Autmn Contrlrs | 8544429090 | CAN CABLE,ANGLED,M12-B,FEMALE-WIRE, 10M | CAN CABLE,ANGLED,M12-B,FEMALE-WIRE, 10M | Câble de connexion bus CANopen - à angle - câble femelle M12-A - 10 m | CANopen bus aansluitkabel - schuin - M12-A vrouwelijke draad - 10m | 64.48 | 4.5 | 21 | 598 | 19 | 1 | 1 |  |  |  | PL
|  | TCSCCN2FNX1SA | 29.3 | 6 |  | 3595864098364 | PF | Mach. Autmn Contrlrs | Mach. Autmn Contrlrs | 8544429090 | CAN CABLE,ANGLED,M12-B,FEMALE-WIRE, 1M | CAN CABLE,ANGLED,M12-B,FEMALE-WIRE, 1M | Câble de connexion bus CANopen - à angle - câble femelle M12-A - 1 m | CANopen bus aansluitkabel - schuin - M12-A vrouwelijke draad - 1m | 29.3 | 1.5 | 20 | 81 | 18.5 | 1 | 1 |  |  |  | PL
|  | TCSCCN2FNX25SA | 123.09 | 22 |  | 3595864098395 | PF | Mach. Autmn Contrlrs | Mach. Autmn Contrlrs | 8544429090 | CAN CABLE,ANGLED,M12-B,FEMALE-WIRE, 25M | CAN CABLE,ANGLED,M12-B,FEMALE-WIRE, 25M | Câble de connexion bus CANopen - à angle - câble femelle M12-A - 25 m | CANopen bus aansluitkabel - schuin - M12-A vrouwelijke draad - 25m | 123.09 | 15 | 40 | 1818 | 30 | 1 | 1 |  |  |  | FR
|  | TCSCCN2FNX3SA | 38.09 | 6 |  | 3595864098371 | PF | Mach. Autmn Contrlrs | Mach. Autmn Contrlrs | 8544429090 | CAN CABLE,ANGLED,M12-B,FEMALE-WIRE, 3M | CAN CABLE,ANGLED,M12-B,FEMALE-WIRE, 3M | Câble de connexion bus CANopen - à angle - câble femelle M12-A - 3 m | CANopen bus aansluitkabel - schuin - M12-A vrouwelijke draad - 3m | 38.09 | 4 | 19 | 199 | 17.5 | 1 | 1 |  |  |  | PL
|  | TCSCCN2M2F03 | 48.36 | 6 |  | 3595864098241 | PF | Mach. Autmn Contrlrs | Mach. Autmn Contrlrs | 8544429090 | CAN CABLE,ANGLED,M12-B,MALE-FEMALE, 0.3M | CAN CABLE,ANGLED,M12-B,MALE-FEMALE, 0.3M | Câble de connexion en guirlande CANopen bus - à angle - mâle-femelle M12-A-0,3 m | CANopen bus ringnetwerkkabel - schuin - M12-A mannelijk-vrouwelijk - 0,3m | 48.36 | 1.5 | 32 | 56 | 3 | 1 | 1 |  |  |  | PL
|  | TCSCCN2M2F1 | 51.28 | 6 |  | 3595864098258 | PF | Mach. Autmn Contrlrs | Mach. Autmn Contrlrs | 8544429090 | CAN CABLE,ANGLED,M12-B,MALE-FEMALE, 1M | CAN CABLE,ANGLED,M12-B,MALE-FEMALE, 1M | Câble de connexion en guirlande CANopen bus - à angle - mâle-femelle M12-A - 1 m | CANopen bus ringnetwerkkabel - schuin - M12-A mannelijk-vrouwelijk - 1m | 51.28 | 2 | 17 | 97 | 15 | 1 | 1 |  |  |  | PL
|  | TCSCCN2M2F15 | 105.51 | 36 |  | 3595864098296 | PF | Mach. Autmn Contrlrs | Mach. Autmn Contrlrs | 8544429090 | CAN CABLE,ANGLED,M12-B,MALE-FEMALE, 15M | CAN CABLE,ANGLED,M12-B,MALE-FEMALE, 15M | Câble de connexion en guirlande CANopen bus - à angle - mâle-femelle M12-A -15 m | CANopen bus ringnetwerkkabel - schuin - M12-A mannelijk-vrouwelijk - 15m | 105.51 | 6 | 21 | 907 | 21 | 1 | 1 |  |  |  | PL
|  | TCSCCN2M2F2 | 55.69 | 6 |  | 3595864098265 | PF | Mach. Autmn Contrlrs | Mach. Autmn Contrlrs | 8544429090 | CAN CABLE,ANGLED,M12-B,MALE-FEMALE, 2M | CAN CABLE,ANGLED,M12-B,MALE-FEMALE, 2M | Câble de connexion en guirlande CANopen bus - à angle - mâle-femelle M12-A - 2 m | CANopen bus ringnetwerkkabel - schuin - M12-A mannelijk-vrouwelijk - 2m | 55.69 | 2 | 22 | 152 | 15.5 | 1 | 1 |  |  |  | PL
|  | TCSCCN2M2F5 | 67.41 | 6 |  | 3595864098272 | PF | Mach. Autmn Contrlrs | Mach. Autmn Contrlrs | 8544429090 | CAN CABLE,ANGLED,M12-B,MALE-FEMALE, 5M | CAN CABLE,ANGLED,M12-B,MALE-FEMALE, 5M | Câble de connexion en guirlande CANopen bus - à angle - mâle-femelle M12-A - 5 m | CANopen bus ringnetwerkkabel - schuin - M12-A mannelijk-vrouwelijk - 5m | 67.41 | 4 | 27 | 325 | 20 | 1 | 1 |  |  |  | PL
|  | TCSCCN2MNX10SA | 64.48 | 36 |  | 3595864098463 | PF | Mach. Autmn Contrlrs | Mach. Autmn Contrlrs | 8544429090 | CAN CABLE,ANGLED,M12-B, MALE-WIRE, 10M | CAN CABLE,ANGLED,M12-B, MALE-WIRE, 10M | Câble de connexion bus CANopen - à angle - câble mâle M12-A - 10 m | CANopen bus aansluitkabel - schuin - M12-A mannelijke draad - 10m | 64.48 | 5.5 | 20.5 | 585 | 20.5 | 1 | 1 |  |  |  | FR
|  | TCSCCN2MNX1SA | 29.3 | 36 |  | 3595864098449 | PF | Mach. Autmn Contrlrs | Mach. Autmn Contrlrs | 8544429090 | CAN CABLE,ANGLED,M12-B, MALE-WIRE, 1M | CAN CABLE,ANGLED,M12-B, MALE-WIRE, 1M | Câble de connexion bus CANopen - à angle - câble mâle M12-A - 1 m | CANopen bus aansluitkabel - schuin - M12-A mannelijke draad - 1m | 29.3 | 2 | 24 | 84 | 19 | 1 | 1 |  |  |  | PL
|  | TCSCCN2MNX25SA | 123.09 | 36 |  | 3595864098470 | PF | Mach. Autmn Contrlrs | Mach. Autmn Contrlrs | 8544429090 | CAN CABLE,ANGLED,M12-B, MALE-WIRE, 25M | CAN CABLE,ANGLED,M12-B, MALE-WIRE, 25M | Câble de connexion bus CANopen - à angle - câble mâle M12-A - 25 m | CANopen bus aansluitkabel - schuin - M12-A mannelijke draad - 25m | 123.09 | 15 | 40 | 1822 | 30 | 1 | 1 |  |  |  | PL
|  | TCSCCN2MNX3SA | 38.09 | 36 |  | 3595864098456 | PF | Mach. Autmn Contrlrs | Mach. Autmn Contrlrs | 8544429090 | CAN CABLE,ANGLED,M12-B, MALE-WIRE, 3M | CAN CABLE,ANGLED,M12-B, MALE-WIRE, 3M | Câble de connexion bus CANopen - à angle - câble mâle M12-A - 3 m | CANopen bus aansluitkabel - schuin - M12-A mannelijke draad - 3m | 38.09 | 4 | 30 | 195 | 30 | 1 | 1 |  |  |  | PL
|  | TCSCCN4F3M05T | 30.16 | 6 |  | 3389119214568 | PE | Motion and Robotics | Motion and Robotics | 8544429090 | CORDON CANOPEN, 0,5M, SUB-D 9 FEMELLE/RJ | CANOPEN CABLE, 0,5M, SUB-D 9 FEMALE/RJ45 | câble préassemblé CANopen - pour CANopen bus - 0,5 m - 1 RJ45, 1 femelle SUB-D 9 | CANopen voorgemont. kabel - voor CANopen bus - 0.5 m - 1 RJ45, 1 vrouw. SUB-D 9 | 30.16 | 2 | 15 | 53 | 19 | 1 | 1 |  |  |  | CN
|  | TCSCCN4F3M1T | 44.44 | 6 |  | 3389119214575 | PE | Motion and Robotics | Motion and Robotics | 8544429090 | CORDON CANOPEN, 1M, SUB-D 9 FEMELLE/RJ45 | CANOPEN CABLE, 1M, SUB-D 9 FEMALE/RJ45 | Cable CANopen pour derivation, SUB-D9 femelle - RJ45, longueur 1m | CANopen kabel voor aftakking, SUB-D9 vrouwelijk - SUB-D9 vrouwelijk,lengte 1m | 44.44 | 2 | 13 | 70 | 12 | 1 | 1 |  |  |  | CN
|  | TCSCCN4F3M3T | 59.22 | 6 |  | 3389119214582 | PE | Motion and Robotics | Motion and Robotics | 8544429090 | CORDON CANOPEN, 3M, SUB-D 9 FEMELLE/RJ45 | CANOPEN CABLE, 3M, SUB-D 9 FEMALE/RJ45 | CORDON CANOPEN, 3M, SUB-D 9 FEMELLE/RJ45 | CANOPEN KABEL, 3M,SUB-D9 VR/RJ45 | 59.22 | 2 | 17 | 138 | 19 | 1 | 1 |  |  |  | CN
|  | TCSCTN023F13M03 | 65.21 | 6 |  | 3389119218450 | IL | VSD Options | VSD Options | 8544429090 | CONNECTEUR CANOPEN RJ45 | RJ45 CANOPEN CONNECTOR | adaptateur de borne CANopen - pr Lexium SD3 |  | 65.21 | 3 | 13 | 50 | 13 | 1 | 1 |  |  |  | CN
|  | TCSCTN026M16M | 103.9 | 14 |  | 3389110068641 | IL | VSD Options | VSD Options | 8536699099 | CONNECTEUR CANOPEN OPENSTYLE | OPENSTYLE CONNECTOR CANOPEN | Adaptateur de terminal CANopen, 2 connecteurs à resort pour raccord. en chaînage | CANopen terminal adapter, dubbele veercontacten voor daisy chain verbinding | 103.9 | 7.2 | 23 | 223 | 17 | 1 | 1 |  |  |  | TW
|  | TCSECE300R2 | 1275 | 6 |  | 3595864143033 | PF | Mach. Autmn Contrlrs | Mach. Autmn Contrlrs | 8544499390 | Cat 5E câble Ethernet, 300m, rouleau, CE | Cat 5E Ethernet kabel, 300m, rol, CE | Ethernet ConneXium Ethernet câble de réseau, catégorie 5E CE, 300m, enrouleau | Ethernet ConneXium Ethernet netwerk kabel, categorie 5E CE, 300m, op rol | 1275 | 23 | 44 | 14400 | 43 | 1 | 1 |  |  |  | TH
|  | TCSECE3M3M10S4 | 138.64 | 6 |  | 3595864142999 | PX | Plant Autmn Contrlrs | Plant Autmn Contrlrs | 8544421000 | CÂBLE ETHERNET,RJ45,10M,BLINDE | ETHERN. AFGESCH.KABEL,RJ45,10M, CE | Câble Ethernet renforcé blindé catégorie 5E, RJ45 - RJ45, longueur 10m | Afgeschermde verstevigde Ethernet kabel categorie 5E, RJ45 - RJ45, | 138.64 | 3 | 30 | 485 | 30 | 1 | 1 | 5.14 |  |  | TH
|  | TCSECE3M3M1S4 | 90.14 | 6 |  | 3595864142913 | PX | Plant Autmn Contrlrs | Plant Autmn Contrlrs | 8544421000 | CÂBLE ETHERNET,RJ45,1M,BLINDE | ETHERN. AFGESCH.KABEL,RJ45,1M, CE | Câble Ethernet renforcé blindé catégorie 5E, RJ45 - RJ45, longueur 1m | Afgeschermde verstevigde Ethernet kabel categorie 5E, RJ45 - RJ45, | 90.14 | 1 | 22 | 72 | 20 | 1 | 1 | 5.14 |  |  | TH
|  | TCSECE3M3M2S4 | 101.19 | 6 |  | 3595864142937 | PX | Plant Autmn Contrlrs | Plant Autmn Contrlrs | 8544421000 | CÂBLE ETHERNET,RJ45,2M,BLINDE | ETHERN. AFGESCH.KABEL,RJ45,2M, CE | Câble Ethernet renforcé blindé catégorie 5E, RJ45 - RJ45, longueur 2m | Afgeschermde verstevigde Ethernet kabel categorie 5E, RJ45 - RJ45, | 101.19 | 2 | 20 | 119 | 18.5 | 1 | 1 | 5.14 |  |  | TH
|  | TCSECE3M3M3S4 | 105.38 | 6 |  | 3595864142951 | PX | Plant Autmn Contrlrs | Plant Autmn Contrlrs | 8544421000 | CÂBLE ETHERNET,RJ45,3M,BLINDE | ETHERN. AFGESCH.KABEL,RJ45,3M, CE | Câble Ethernet renforcé blindé catégorie 5E, RJ45 - RJ45, longueur 3m | Afgeschermde verstevigde Ethernet kabel categorie 5E, RJ45 - RJ45, | 105.38 | 1.5 | 25.5 | 150 | 19 | 1 | 1 | 5.14 |  |  | TH
|  | TCSECE3M3M5S4 | 113.71 | 6 |  | 3595864142975 | PX | Plant Autmn Contrlrs | Plant Autmn Contrlrs | 8544421000 | CÂBLE ETHERNET,RJ45,5M,BLINDE | ETHERN. AFGESCH.KABEL,RJ45,5M, CE | Câble Ethernet renforcé blindé catégorie 5E, RJ45 - RJ45, longueur 5m | Afgeschermde verstevigde Ethernet kabel categorie 5E, RJ45 - RJ45, | 113.71 | 2.2 | 20 | 252 | 18.5 | 1 | 1 | 5.14 |  |  | TH
|  | TCSECL1M3M10S2 | 92.85 | 6 |  | 3595863887617 | PX | Plant Autmn Contrlrs | Plant Autmn Contrlrs | 8544421000 | CABLE ETHERNET M12/D-RJ45, 10M | ETHERNET KABEL M12/D-RJ45, 10M | Câble Ethernet IP67, M12/D - RJ45, longueur 10m | Ethernet kabel IP67, M12/D - RJ45, lengte 10m | 92.85 | 4.5 | 22.5 | 429 | 22.5 | 1 | 1 | 5.14 |  |  | RO
|  | TCSECL1M3M1S2 | 40 | 6 |  | 3595863887587 | PX | Plant Autmn Contrlrs | Plant Autmn Contrlrs | 8544421000 | CABLE ETHERNET M12/D-RJ45, 1M | ETHERNET KABEL M12/D-RJ45, 1M | Câble Ethernet IP67, M12/D - RJ45, longueur 1m | Ethernet kabel IP67, M12/D - RJ45, lengte 1m | 40 | 2 | 22 | 79 | 18 | 1 | 1 | 5.14 |  |  | RO
|  | TCSECL1M3M25S2 | 168.52 | 6 |  | 3595863887631 | PX | Plant Autmn Contrlrs | Plant Autmn Contrlrs | 8544421000 | CABLE ETHERNET M12/D-RJ45, 25M | ETHERNET KABEL M12/D-RJ45, 25M | Câble Ethernet IP67, M12/D - RJ45, longueur 25m | Ethernet kabel IP67, M12/D - RJ45, lengte 25m | 168.52 | 4.5 | 28.5 | 1051 | 25.5 | 1 | 1 | 5.14 |  |  | DE
|  | TCSECL1M3M3S2 | 49.97 | 6 |  | 3595863887594 | PX | Plant Autmn Contrlrs | Plant Autmn Contrlrs | 8544421000 | CABLE ETHERNET M12/D-RJ45, 3M | ETHERNET KABEL M12/D-RJ45, 3M | Câble Ethernet IP67, M12/D - RJ45, longueur 3m | Ethernet kabel IP67, M12/D - RJ45, lengte 3m | 49.97 | 2.5 | 22 | 151 | 17 | 1 | 1 | 5.14 |  |  | RO
|  | TCSECU3M3M1S4 | 90.14 | 6 |  | 3595864142920 | PX | Plant Autmn Contrlrs | Plant Autmn Contrlrs | 8544421000 | CÂBLE ETHERNET,RJ45,1M,BLINDE | ETHERN. AFGESCH.KABEL,RJ45,1M, UL | Câble Ethernet renforcé blindé catégorie 5E, RJ45 - RJ45, longueur 1m, | Afgeschermde verstevigde Ethernet kabel categorie 5E, RJ45 - RJ45, | 90.14 | 1 | 30 | 72 | 19.5 | 1 | 1 | 5.14 |  |  | TH
|  | TCSECU3M3M2S4 | 101.19 | 6 |  | 3595864142944 | PX | Plant Autmn Contrlrs | Plant Autmn Contrlrs | 8544421000 | CÂBLE ETHERNET,RJ45,2M,BLINDE | ETHERN. AFGESCH.KABEL,RJ45,2M, UL | Câble Ethernet renforcé blindé catégorie 5E, RJ45 - RJ45, longueur 2m, | Afgeschermde verstevigde Ethernet kabel categorie 5E, RJ45 - RJ45, | 101.19 | 1 | 22 | 126 | 20 | 1 | 1 | 5.14 |  |  | TH
|  | TCSECU3M3M3S4 | 105.38 | 6 |  | 3595864142968 | PX | Plant Autmn Contrlrs | Plant Autmn Contrlrs | 8544421000 | CÂBLE ETHERNET,RJ45,3M,BLINDE | ETHERN. AFGESCH.KABEL,RJ45,3M, UL | Câble Ethernet renforcé blindé catégorie 5E, RJ45 - RJ45, longueur 3m, | Afgeschermde verstevigde Ethernet kabel categorie 5E, RJ45 - RJ45, | 105.38 | 1.5 | 30 | 178 | 20 | 1 | 1 | 5.14 |  |  | TH
|  | TCSECU3M3M5S4 | 113.71 | 6 |  | 3595864142982 | PX | Plant Autmn Contrlrs | Plant Autmn Contrlrs | 8544421000 | CÂBLE ETHERNET,RJ45,5M,BLINDE | ETHERN. AFGESCH.KABEL,RJ45,5M, UL | Câble Ethernet renforcé blindé catégorie 5E, RJ45 - RJ45, longueur 5m, | Afgeschermde verstevigde Ethernet kabel categorie 5E, RJ45 - RJ45, | 113.71 | 3 | 23 | 287 | 19 | 1 | 1 | 5.14 |  |  | TH
|  | TCSEGPA23F14F | 1636.7 | 6 |  | 3595864068800 | PX | Plant Autmn Contrlrs | Plant Autmn Contrlrs | 8517620000 | PROFIBUS DP REMOTE MASTER | PROFIBUS REMOTE MASTER | Module Profibus DP Remote master | Profibus DP remote master module | 1636.7 | 5.5 | 26.5 | 638 | 18.2 | 1 | 1 | 5.14 |  |  | CA
|  | TCSEGPA23F14FK | 1870.51 | 6 |  | 3595864068817 | PX | Plant Autmn Contrlrs | Plant Autmn Contrlrs | 8517620000 | PROFIBUS REMOTE MASTER | H PROFIBUS REMOTE MASTER | Module Profibus DP Remote master, traitement vernis, -20 ..+70°C | Profibus DP remote master module, vernisbehandeling, -20 ..+70°C | 1870.51 | 5.7 | 26.3 | 646 | 17.9 | 1 | 1 | 5.14 |  |  | CA
|  | TCSEGWB131W | 463.97 | 6 |  | 3606481907004 | IL | VSD Options | VSD Options | 8517620000 | POINT D'ACCES WIFI , USB-RJ45, BATTERIE | WIFI ACCESS POINT, USB - RJ45, BATTERIJ | Interface wi-fi d'automatisation universelle - IP20 - connecteursRJ45/micro USB | Universele automation Wifi interface - IP20 - RJ45 en micro USBconnectoren | 463.97 | 7.3 | 14.9 | 257 | 9.8 | 1 | 1 |  |  |  | FR
|  | TCSEK3MDS | 20.79 | 6 |  | 3595863925500 | PX | Plant Autmn Contrlrs | Plant Autmn Contrlrs | 8536901000 | CONN ENET RJ45 M SHIELDED | CONN ETHERNET RJ45 IP20 | Connecteur Ethernet RJ45 male, protégé | Ethernet mannelijke connector RJ45 CAT 5E, afgeschermd | 20.79 | 1.4 | 14.8 | 18 | 10.5 | 1 | 1 | 5.14 |  |  | FR
|  | TCSESL043F23F0 | 277.32 | 6 |  | 3606480762277 | PX | Plant Autmn Contrlrs | Plant Autmn Contrlrs | 8517620000 | CONNEXIUM LITE MANAGED SWITCH 4TX | CONNEXIUM LITE MANAGED SWITCH 4TX |  |  | 277.32 | 3.6 | 17.6 | 103 | 12.4 | 1 | 1 | 2.50 |  |  | DE
|  | TCSESPU053F1CS0 | 410.2 | 6 |  | 3606481337405 | PX | Plant Autmn Contrlrs | Plant Autmn Contrlrs | 8517620000 | ConneXium P-Unmanaged Sw - 4TX/1FX-SM | ConneXium P-Unmanaged Sw - 4TX/1FX-SM |  |  | 410.2 | 13 | 23.2 | 430 | 16.3 | 1 | 1 |  |  |  | DE
|  | TCSESPU053F1CU0 | 386.73 | 6 |  | 3606481337382 | PX | Plant Autmn Contrlrs | Plant Autmn Contrlrs | 8517620000 | ConneXium P-Unmanaged Sw - 4TX/1FX-MM | Premium Unmanaged Switch 4TX/ 1FX-MM |  |  | 386.73 | 13 | 23.5 | 680 | 16.5 | 1 | 1 |  |  |  | DE
|  | TCSESPU083FN0 | 596.82 | 6 |  | 3606481337375 | PX | Plant Autmn Contrlrs | Plant Autmn Contrlrs | 8517620000 | ConneXium P-Unmanaged Switch - 8TX | Premium Unmanaged Switch 8TX |  |  | 596.82 | 13.5 | 23.5 | 440 | 16.5 | 1 | 1 |  |  |  | DE
|  | TCSESPU093F2CS0 | 721.23 | 6 |  | 3606481337412 | PX | Plant Autmn Contrlrs | Plant Autmn Contrlrs | 8517620000 | ConneXium P-Unmanaged Sw - 7TX/2FX-SM | Premium Unmanaged Switch 7TX/ 2FX-SM |  |  | 721.23 | 13.5 | 23.5 | 510 | 16.2 | 1 | 1 |  |  |  | DE
|  | TCSESPU093F2CU0 | 721.23 | 6 |  | 3606481337399 | PX | Plant Autmn Contrlrs | Plant Autmn Contrlrs | 8517620000 | ConneXium P-Unmanaged Sw - 7TX/2FX-MM | Premium Unmanaged Switch 7TX/ 2FX-MM |  |  | 721.23 | 13 | 23.5 | 800 | 16 | 1 | 1 |  |  |  | DE
|  | TCSESU051F0 | 520.13 | 6 |  | 3595863865158 | PX | Plant Autmn Contrlrs | Plant Autmn Contrlrs | 8517620000 | CONNEXIUM SWITCH 5TX IP67 | CONNEXIUM SWITCH 5TX IP67 | Connexium switch IP65, 5 ports M12 10/100Base-TX blindés | Connexium switch IP65, 5 afgeschermde M12 10/100Base-TX poorten | 520.13 | 6.5 | 23.5 | 210 | 16 | 1 | 1 | 2.50 |  |  | DE
|  | TCSMCNAM3M002P | 41.15 | 2 |  | 3606480078156 | IL | VSD Options | VSD Options | 8544429090 | CABLE ADAPTATEUR USB RJ45 | USB - RJ45 ADAPTER CABLE 2.5M | câble de connection USB/RJ45 pour liaison entre PC et variateur | verbindingskabel USB/RJ45 voor verbinding tussen pc en soft starter | 41.15 | 5 | 17.6 | 182 | 12.8 | 1 | 1 |  |  |  | CN
|  | TCSXCN1FNX10E | 61.55 | 6 |  | 3595864097749 | PF | Mach. Autmn Contrlrs | Mach. Autmn Contrlrs | 8544429090 | BUS CABLE,STRAIGHT,M12-B,FEMALE-WIRE,10M | BUS CABLE,STRAIGHT,M12-B,FEMALE-WIRE,10M | Câble de bus d'extension TM7 - droit - câble femelle M12B - 10 m | TM7 expansie-bus kabel - recht - M12B vrouwelijke draad - 10m | 61.55 | 4 | 20 | 604 | 20 | 1 | 1 |  |  |  | PL
|  | TCSXCN1FNX1E | 26.38 | 6 |  | 3595864097725 | PF | Mach. Autmn Contrlrs | Mach. Autmn Contrlrs | 8544429090 | BUS CABLE,STRAIGHT,M12-B,FEMALE-WIRE, 1M | BUS CABLE,STRAIGHT,M12-B,FEMALE-WIRE, 1M | Câble de bus d'extension TM7 - droit - câble femelle M12B - 1 m | TM7 expansie-bus kabel - recht - M12B vrouwelijke draad - 1m | 26.38 | 1.5 | 30 | 84 | 28 | 1 | 1 |  |  |  | PL
|  | TCSXCN1FNX25E | 120.16 | 22 |  | 3595864097756 | PF | Mach. Autmn Contrlrs | Mach. Autmn Contrlrs | 8544429090 | BUS CABLE,STRAIGHT,M12-B,FEMALE-WIRE,25M | BUS CABLE,STRAIGHT,M12-B,FEMALE-WIRE,25M | Câble de bus d'extension TM7 - droit - câble femelle M12B - 25 m | TM7 expansie-bus kabel - recht - M12B vrouwelijke draad - 25m | 120.16 | 7.5 | 25 | 1471 | 25 | 1 | 1 |  |  |  | PL
|  | TCSXCN1FNX3E | 35.17 | 6 |  | 3595864097732 | PF | Mach. Autmn Contrlrs | Mach. Autmn Contrlrs | 8544429090 | BUS CABLE,STRAIGHT,M12-B,FEMALE-WIRE, 3M | BUS CABLE,STRAIGHT,M12-B,FEMALE-WIRE, 3M | Câble de bus d'extension TM7 - droit - câble femelle M12B - 3 m | TM7 expansie-bus kabel - recht - M12B vrouwelijke draad - 3m | 35.17 | 3 | 18 | 195 | 18 | 1 | 1 |  |  |  | PL
|  | TCSXCN1M15SA | 70.32 | 22 |  | 3595864098203 | PF | Mach. Autmn Contrlrs | Mach. Autmn Contrlrs | 8544429090 | CABLE,STRAIGHT,M12-A-5P, MALE-WIRE, 15M | SENSOR CABLE,STRAIGHT,M12-A,5P MALE15M | câble capteurs/actionneur-droit-connect. mâle M12 5 direct. et câble volant-15 m | sensoren/actuator kabel-recht-M12 5-wegs mann. connector en losse aansl.-15m | 70.32 | 4 | 21 | 772 | 21 | 1 | 1 |  |  |  | PL
|  | TCSXCN1M1F03E | 43.96 | 6 |  | 3595864097626 | PF | Mach. Autmn Contrlrs | Mach. Autmn Contrlrs | 8544429090 | BUS CABLE,STRAIGHT,M12-B,MALE-FEM,0.3M | BUS CABLE,STRAIGHT,M12-B,MALE-FEM, 0.3M | Câble de bus connexion en guirlande TM7 - droit - mâle-femelle M12B - 0,3 m | TM7 ringnetwerkbuskabel - recht - M12B mannelijk-vrouwelijk - 0,3m | 43.96 | 1.5 | 39 | 54 | 1.5 | 1 | 1 |  |  |  | PL
|  | TCSXCN1M1F10E | 80.6 | 6 |  | 3595864097664 | PF | Mach. Autmn Contrlrs | Mach. Autmn Contrlrs | 8544429090 | BUS CABLE,STRAIGHT,M12-B,MALE-FEM, 10M | BUS ABLE,STRAIGHT,M12-B,MALE-FEM, 10M | Câble de bus connexion en guirlande TM7 - droit - mâle-femelle M12B - 10 m | TM7 ringnetwerkbuskabel - recht - M12B mannelijk-vrouwelijk - 10m | 80.6 | 4.5 | 21.5 | 608 | 20 | 1 | 1 |  |  |  | PL
|  | TCSXCN1M1F15E | 99.64 | 6 |  | 3595864097671 | PF | Mach. Autmn Contrlrs | Mach. Autmn Contrlrs | 8544429090 | BUS CABLE,STRAIGHT,M12-B,MALE-FEM, 15M | BUS CABLE,STRAIGHT,M12-B,MALE-FEM, 15M | Câble de bus connexion en guirlande TM7 - droit - mâle-femelle M12B - 15 m | TM7 ringnetwerkbuskabel - recht - M12B mannelijk-vrouwelijk - 15m | 99.64 | 5 | 30 | 928 | 30 | 1 | 1 |  |  |  | PL
|  | TCSXCN1M1F1E | 45.43 | 6 |  | 3595864097633 | PF | Mach. Autmn Contrlrs | Mach. Autmn Contrlrs | 8544429090 | BUS CABLE,STRAIGHT,M12-B,MALE-FEM, 1M | BUS CABLE,STRAIGHT,M12-B,MALE-FEM, 1M | Câble de bus connexion en guirlande TM7 - droit - mâle-femelle M12B - 1 m | TM7 ringnetwerkbuskabel - recht - M12B mannelijk-vrouwelijk - 1m | 45.43 | 2 | 27 | 94 | 24 | 1 | 1 |  |  |  | PL
|  | TCSXCN1M1F2E | 49.82 | 6 |  | 3595864097640 | PF | Mach. Autmn Contrlrs | Mach. Autmn Contrlrs | 8544429090 | BUS CABLE,STRAIGHT,M12-B,MALE-FEM, 2M | BUS CABLE,STRAIGHT,M12-B,MALE-FEM, 2M | Câble de bus connexion en guirlande TM7 - droit - mâle-femelle M12B - 2 m | TM7 ringnetwerkbuskabel - recht - M12B mannelijk-vrouwelijk - 2m | 49.82 | 3 | 17.5 | 151 | 17.5 | 1 | 1 |  |  |  | PL
|  | TCSXCN1M1F5E | 61.55 | 6 |  | 3595864097657 | PF | Mach. Autmn Contrlrs | Mach. Autmn Contrlrs | 8544429090 | BUS CABLE,STRAIGHT,M12-B,MALE-FEM, 5M | BUS CABLE,STRAIGHT,M12-B,MALE-FEM, 5M | Câble de bus connexion en guirlande TM7 - droit - mâle-femelle M12B - 5 m | TM7 ringnetwerkbuskabel - recht - M12B mannelijk-vrouwelijk - 5m | 61.55 | 3 | 20 | 328 | 18 | 1 | 1 |  |  |  | PL
|  | TCSXCN1M2SA | 24.93 | 6 |  | 3595864098180 | PF | Mach. Autmn Contrlrs | Mach. Autmn Contrlrs | 8544429090 | CABLE,STRAIGHT,M12-A,5P, MALE-WIRE, 2M | SENSOR CABLE,STRAIGHT,M12-A,5P MALE 2M | câble capteurs/actionneur-droit-connect. mâle M12 5 direct. et câble volant -2 m | sensoren/actuator kabel-recht-M12 5-wegs mann. connector en losse aansluiting-2m | 24.93 | 3 | 21 | 126 | 17 | 1 | 1 |  |  |  | PL
|  | TCSXCN1M5SA | 36.64 | 6 |  | 3595864098197 | PF | Mach. Autmn Contrlrs | Mach. Autmn Contrlrs | 8544429090 | CABLE,STRAIGHT,M12-A-5P, MALE-WIRE, 5M | SENSOR CABLE,STRAIGHT,M12-A,5P MALE 5M | câble capteurs/actionneur-droit-connect. mâle M12 5 direct. et câble volant -5 m | sensoren/actuator kabel-recht-M12 5-wegs mann. connector en losse aansluiting-5m | 36.64 | 3.5 | 20 | 264 | 18 | 1 | 1 |  |  |  | PL
|  | TCSXCN1MNX10E | 61.55 | 6 |  | 3595864097824 | PF | Mach. Autmn Contrlrs | Mach. Autmn Contrlrs | 8544429090 | BUS CABLE,STRAIGHT,M12-B, MALE-WIRE, 10M | BUS CABLE,STRAIGHT,M12-B, MALE-WIRE, 10M | Câble de bus d'extension TM7 - droit - câble mâle M12B - 10 m | TM7 expansie-bus kabel - recht - M12B mannelijke draad - 10m | 61.55 | 5 | 20 | 598 | 20 | 1 | 1 |  |  |  | FR
|  | TCSXCN1MNX1E | 26.38 | 26 |  | 3595864097800 | PF | Mach. Autmn Contrlrs | Mach. Autmn Contrlrs | 8544429090 | BUS CABLE,STRAIGHT,M12-B, MALE-WIRE, 1M | BUS CABLE,STRAIGHT,M12-B, MALE-WIRE, 1M | Câble de bus d'extension TM7 - droit - câble mâle M12B - 1 m | TM7 expansie-bus kabel - recht - M12B mannelijke draad - 1m | 26.38 | 2 | 30 | 89 | 30 | 1 | 1 |  |  |  | PL
|  | TCSXCN1MNX25E | 118.7 | 36 |  | 3595864097831 | PF | Mach. Autmn Contrlrs | Mach. Autmn Contrlrs | 8544429090 | BUS CABLE,STRAIGHT,M12-B, MALE-WIRE, 25M | BUS CABLE,STRAIGHT,M12-B, MALE-WIRE, 25M | Câble de bus d'extension TM7 - droit - câble mâle M12B - 25 m | TM7 expansie-bus kabel - recht - M12B mannelijke draad - 25m | 118.7 | 15 | 40 | 1752 | 30 | 1 | 1 |  |  |  | FR
|  | TCSXCN1MNX3E | 35.17 | 22 |  | 3595864097817 | PF | Mach. Autmn Contrlrs | Mach. Autmn Contrlrs | 8544429090 | BUS CABLE,STRAIGHT,M12-B, MALE-WIRE, 3M | BUS CABLE,STRAIGHT,M12-B, MALE-WIRE, 3M | Câble de bus d'extension TM7 - droit - câble mâle M12B - 3 m | TM7 expansie-bus kabel - recht - M12B mannelijke draad - 3m | 35.17 | 4 | 25 | 200 | 25 | 1 | 1 |  |  |  | PL
|  | TCSXCN2FNX10E | 63.02 | 6 |  | 3595864097701 | PF | Mach. Autmn Contrlrs | Mach. Autmn Contrlrs | 8544429090 | BUS CABLE,ANGLED,M12-B,FEMALE-WIRE, 10M | BUS CABLE,ANGLED,M12-B,FEMALE-WIRE, 10M | Câble de bus d'extension TM7 - à angle - câble femelle M12B - 10 m | TM7 expansie-bus kabel - schuin - M12B vrouwelijke draad - 10m | 63.02 | 3 | 30 | 611 | 30 | 1 | 1 |  |  |  | PL
|  | TCSXCN2FNX1E | 27.84 | 22 |  | 3595864097688 | PF | Mach. Autmn Contrlrs | Mach. Autmn Contrlrs | 8544429090 | BUS CABLE,ANGLED,M12-B,FEMALE-WIRE, 1M | BUS CABLE,ANGLED,M12-B,FEMALE-WIRE, 1M | Câble de bus d'extension TM7 - à angle - câble femelle M12B - 1 m | TM7 expansie-bus kabel - schuin - M12B vrouwelijke draad - 1m | 27.84 | 3 | 25 | 84 | 22 | 1 | 1 |  |  |  | PL
|  | TCSXCN2FNX25E | 120.16 | 36 |  | 3595864097718 | PF | Mach. Autmn Contrlrs | Mach. Autmn Contrlrs | 8544429090 | BUS CABLE,ANGLED,M12-B,FEMALE-WIRE, 25M | BUS CABLE,ANGLED,M12-B,FEMALE-WIRE, 25M | Câble de bus d'extension TM7 - à angle - câble femelle M12B - 25 m | TM7 expansie-bus kabel - schuin - M12B vrouwelijke draad - 25m | 120.16 | 15 | 40 | 1832 | 30 | 1 | 1 |  |  |  | PL
|  | TCSXCN2FNX3E | 35.17 | 6 |  | 3595864097695 | PF | Mach. Autmn Contrlrs | Mach. Autmn Contrlrs | 8544429090 | BUS CABLE,ANGLED,M12-B,FEMALE-WIRE, 3M | BUS CABLE,ANGLED,M12-B,FEMALE-WIRE, 3M | Câble de bus d'extension TM7 - à angle - câble femelle M12B - 3 m | TM7 expansie-bus kabel - schuin - M12B vrouwelijke draad - 3m | 35.17 | 2.5 | 30 | 202 | 30 | 1 | 1 |  |  |  | PL
|  | TCSXCN2M15SA | 70.49 | 26 |  | 3595864098142 | PF | Mach. Autmn Contrlrs | Mach. Autmn Contrlrs | 8544429090 | CABLE,ANGLED,M12-A-5P, MALE-WIRE, 15M | SENSOR CABLE,ANGLED,M12-A,5P MALE 15M | câble capteurs/action.-à angle-connect. mâle M12 5 direct. et câble volant-15 m | sensoren/actuator kabel-schuin-M12 5-wegs mann. connector en losse aansluit.-15m | 70.49 | 6 | 22 | 750 | 22 | 1 | 1 |  |  |  | PL
|  | TCSXCN2M2F03E | 46.88 | 6 |  | 3595864097565 | PF | Mach. Autmn Contrlrs | Mach. Autmn Contrlrs | 8544429090 | BUS CABLE,ANGLED,M12-B,MALE-FEMALE, 0.3M | BUS CABLE ANGLED M12-B MALE-FEMALE, 0.3M | Câble de bus connexion en guirlande TM7 - à angle - mâle-femelle M12B - 0,3 m | TM7 ringnetwerkbuskabel - schuin - M12B mannelijk-vrouwelijk - 0,3m | 46.88 | 1 | 36 | 58 | 3 | 1 | 1 |  |  |  | PL
|  | TCSXCN2M2F10E | 83.52 | 6 |  | 3595864097602 | PF | Mach. Autmn Contrlrs | Mach. Autmn Contrlrs | 8544429090 | BUS CABLE,ANGLED,M12-B,MALE-FEMALE, 10M | BUS CABLE,ANGLED,M12-B,MALE-FEMALE, 10M | Câble de bus connexion en guirlande TM7 - à angle - mâle-femelle M12B - 10 m | TM7 ringnetwerkbuskabel - schuin - M12B mannelijk-vrouwelijk - 10m | 83.52 | 12 | 30 | 623 | 30 | 1 | 1 |  |  |  | PL
|  | TCSXCN2M2F15E | 102.59 | 26 |  | 3595864097619 | PF | Mach. Autmn Contrlrs | Mach. Autmn Contrlrs | 8544429090 | BUS CABLE,ANGLED,M12-B,MALE-FEMALE, 15M | BUS CABLE,ANGLED,M12-B,MALE-FEMALE, 15M | Câble de bus connexion en guirlande TM7 - à angle - mâle-femelle M12B - 15 m | TM7 ringnetwerkbuskabel - schuin - M12B mannelijk-vrouwelijk - 15m | 102.59 | 17 | 30 | 885 | 30 | 1 | 1 |  |  |  | PL
|  | TCSXCN2M2F1E | 48.36 | 6 |  | 3595864097572 | PF | Mach. Autmn Contrlrs | Mach. Autmn Contrlrs | 8544429090 | BUS CABLE,ANGLED,M12-B,MALE-FEMALE, 1M | BUS CABLE ANGLED M12-B MALE-FEMALE, 1M | Câble de bus connexion en guirlande TM7 - à angle - mâle-femelle M12B - 1 m | TM7 ringnetwerkbuskabel - schuin - M12B mannelijk-vrouwelijk - 1m | 48.36 | 2 | 30 | 98 | 30 | 1 | 1 |  |  |  | PL
|  | TCSXCN2M2F2E | 52.74 | 6 |  | 3595864097589 | PF | Mach. Autmn Contrlrs | Mach. Autmn Contrlrs | 8544429090 | BUS CABLE,ANGLED,M12-B,MALE-FEMALE, 2M | BUS CABLE,ANGLED,M12-B,MALE-FEMALE, 2M | Câble de bus connexion en guirlande TM7 - à angle - mâle-femelle M12B - 2 m | TM7 ringnetwerkbuskabel - schuin - M12B mannelijk-vrouwelijk - 2m | 52.74 | 4 | 24 | 157 | 23 | 1 | 1 |  |  |  | PL
|  | TCSXCN2M2F5E | 64.48 | 6 |  | 3595864097596 | PF | Mach. Autmn Contrlrs | Mach. Autmn Contrlrs | 8544429090 | BUS CABLE,ANGLED,M12-B,MALE-FEMALE, 5M | BUS CABLE,ANGLED,M12-B,MALE-FEMALE, 5M | Câble de bus connexion en guirlande TM7 - à angle - mâle-femelle M12B - 5 m | TM7 ringnetwerkbuskabel - schuin - M12B mannelijk-vrouwelijk - 5m | 64.48 | 3 | 30 | 332 | 30 | 1 | 1 |  |  |  | PL
|  | TCSXCN2M2SA | 27.84 | 26 |  | 3595864098128 | PF | Mach. Autmn Contrlrs | Mach. Autmn Contrlrs | 8544429090 | CABLE,ANGLED,M12-A,5P, MALE-WIRE, 2M | SENSOR CABLE,ANGLED,M12-A,5P MALE 2M | câble capteurs/actionneur-à angle-connect. mâle M12 5 direct. et câble volant-2m | sensoren/actuator kabel-schuin-M12 5-wegs mann. connector en losse aansluit.-2m | 27.84 | 3 | 30 | 143 | 30 | 1 | 1 |  |  |  | PL
|  | TCSXCN2M5SA | 36.64 | 26 |  | 3595864098135 | PF | Mach. Autmn Contrlrs | Mach. Autmn Contrlrs | 8544429090 | CABLE,ANGLED,M12-A-5P, MALE-WIRE, 5M | SENSOR CABLE,ANGLED,M12-A,5P MALE 5M | câble capteurs/actionneur-à angle-connect. mâle M12 5 direct. et câble volant-5m | sensoren/actuator kabel-schuin-M12 5-wegs mann. connector en losse aansluit.-5m | 36.64 | 2 | 25 | 258 | 25 | 1 | 1 |  |  |  | PL
|  | TCSXCN2MNX10E | 63.02 | 26 |  | 3595864097787 | PF | Mach. Autmn Contrlrs | Mach. Autmn Contrlrs | 8544429090 | BUS CABLE,ANGLED,M12-B, MALE-WIRE, 10M | BUS CABLE,ANGLED,M12-B, MALE-WIRE, 10M | Câble de bus d'extension TM7 - à angle - câble mâle M12B - 10 m | TM7 expansie-bus kabel - schuin - M12B mannelijke draad - 10m | 63.02 | 4 | 23 | 600 | 20 | 1 | 1 |  |  |  | PL
|  | TCSXCN2MNX1E | 27.84 | 36 |  | 3595864097763 | PF | Mach. Autmn Contrlrs | Mach. Autmn Contrlrs | 8544429090 | BUS CABLE,ANGLED,M12-B, MALE-WIRE, 1M | BUS CABLE,ANGLED,M12-B, MALE-WIRE, 1M | Câble de bus d'extension TM7 - à angle - câble mâle M12B - 1 m | TM7 expansie-bus kabel - schuin - M12B mannelijke draad - 1m | 27.84 | 1.5 | 16 | 82 | 16 | 1 | 1 |  |  |  | PL
|  | TCSXCN2MNX25E | 120.16 | 36 |  | 3595864097794 | PF | Mach. Autmn Contrlrs | Mach. Autmn Contrlrs | 8544429090 | BUS CABLE,ANGLED,M12-B, MALE-WIRE, 25M | BUS CABLE,ANGLED,M12-B, MALE-WIRE, 25M | Câble de bus d'extension TM7 - à angle - câble mâle M12B - 25 m | TM7 expansie-bus kabel - schuin - M12B mannelijke draad - 25m | 120.16 | 15 | 40 | 1850 | 30 | 1 | 1 |  |  |  | FR
|  | TCSXCN2MNX3E | 35.17 | 26 |  | 3595864097770 | PF | Mach. Autmn Contrlrs | Mach. Autmn Contrlrs | 8544429090 | BUS CABLE,ANGLED,M12-B, MALE-WIRE, 3M | BUS CABLE,ANGLED,M12-B, MALE-WIRE, 3M | Câble de bus d'extension TM7 - à angle - câble mâle M12B - 3 m | TM7 expansie-bus kabel - schuin - M12B mannelijke draad - 3m | 35.17 | 2 | 20 | 204 | 20 | 1 | 1 |  |  |  | PL
|  | TCSXCNDFNX10V | 26.38 | 6 |  | 3595864098029 | PF | Mach. Autmn Contrlrs | Mach. Autmn Contrlrs | 8544429090 | CABLE,STRAIGHT,M8-4P,FEMALE-WIRE, 10M | POWER IN CABLE,STRAIGHT,M8-4P FEM 10M | Câble de distribution d'alimentation ENTRÉE - droit - câble femelle M8 - 10 m | stroom IN verdeelkabel - recht - M8 - vrouwelijke draad - 10m | 26.38 | 3.8 | 18 | 270 | 17 | 1 | 1 |  |  |  | DE
|  | TCSXCNDFNX1V | 11.73 | 6 |  | 3595864098005 | PF | Mach. Autmn Contrlrs | Mach. Autmn Contrlrs | 8544429090 | CABLE,STRAIGHT,M8-4P, FEMALE-WIRE, 1M | POWER IN CABLE,STRAIGHT,M8-4P FEM 1M | Câble de distribution d'alimentation ENTRÉE - droit - câble femelle M8 - 1 m | stroom IN verdeelkabel - recht - M8 - vrouwelijke draad - 1m | 11.73 | 1 | 26 | 41 | 24 | 1 | 1 |  |  |  | DE
|  | TCSXCNDFNX25V | 49.82 | 22 |  | 3595864098036 | PF | Mach. Autmn Contrlrs | Mach. Autmn Contrlrs | 8544429090 | CABLE,STRAIGHT,M8-4P,FEMALE-WIRE, 25M | POWER IN CABLE,STRAIGHT,M8-4P FEM 25M | Câble de distribution d'alimentation ENTRÉE - droit - câble femelle M8 - 15 m | stroom IN verdeelkabel - recht - M8 vrouwelijke draad - 15m | 49.82 | 4 | 32 | 656 | 30 | 1 | 1 |  |  |  | DE
|  | TCSXCNDFNX3V | 14.66 | 6 |  | 3595864098012 | PF | Mach. Autmn Contrlrs | Mach. Autmn Contrlrs | 8544429090 | CABLE,STRAIGHT,M8-4P, FEMALE-WIRE, 3M | POWER IN CABLE,STRAIGHT,M8-4P FEM 3M | Câble de distribution d'alimentation ENTRÉE - droit - câble femelle M8 - 3 m | stroom IN verdeelkabel - recht - M8 vrouwelijke draad - 3m | 14.66 | 2 | 18 | 92 | 18 | 1 | 1 |  |  |  | DE
|  | TCSXCNDMDF03V | 19.07 | 6 |  | 3595864097909 | PF | Mach. Autmn Contrlrs | Mach. Autmn Contrlrs | 8544429090 | CABLE,STRAIGHT,M8-4P, MALE-FEM, 0.3M | POWER CON. CABLE,STRAIGHT,M8-4P M-F 0.3M | Câble connexion en guirlande d'aliment. - droit - 2 x mâle-femelle M8 - 0,3 m | stroomringnetwerkkabel - recht - 2 x M8 mannelijk-vrouwelijk - 0,3m | 19.07 | 0.5 | 31.5 | 27 | 23 | 1 | 1 |  |  |  | DE
|  | TCSXCNDMDF10V | 35.17 | 6 |  | 3595864098883 | PF | Mach. Autmn Contrlrs | Mach. Autmn Contrlrs | 8544429090 | CABLE,STRAIGHT,M8-4P, MALE-FEM, 10M | POWER CON. CABLE,STRAIGHT,M8-4P M-F 10M | Câble connexion en guirlande d'alimentation - droit - 2 x mâle-femelle M8 -10 m | stroomringnetwerkkabel - recht - 2 x M8 mannelijk-vrouwelijk - 10m | 35.17 | 3 | 20 | 279 | 20 | 1 | 1 |  |  |  | DE
|  | TCSXCNDMDF15V | 27.84 | 6 |  | 3595864097954 | PF | Mach. Autmn Contrlrs | Mach. Autmn Contrlrs | 8544429090 | CABLE,STRAIGHT,M8-4P, MALE-FEM, 15M | POWER CON. CABLE,STRAIGHT,M8-4P M-F 15M | Câble connexion en guirlande d'alimentation - droit - 2 x mâle-femelle M8 -15 m | stroomringnetwerkkabel - recht - 2 x M8 mannelijk-vrouwelijk - 15m | 27.84 | 4 | 21 | 409 | 21 | 1 | 1 |  |  |  | FR
|  | TCSXCNDMDF1V | 20.51 | 6 |  | 3595864097916 | PF | Mach. Autmn Contrlrs | Mach. Autmn Contrlrs | 8544429090 | CABLE,STRAIGHT,M8-4P, MALE-FEM, 1M | POWER CON. CABLE,STRAIGHT,M8-4P M-F 1M | Câble connexion en guirlande d'alimentation - droit - 2 x mâle-femelle M8 - 1 m | stroomringnetwerkkabel - recht - 2 x M8 mannelijk-vrouwelijk - 1m | 20.51 | 1.5 | 25 | 45 | 16 | 1 | 1 |  |  |  | DE
|  | TCSXCNDMDF2V | 22 | 6 |  | 3595864097923 | PF | Mach. Autmn Contrlrs | Mach. Autmn Contrlrs | 8544429090 | CABLE,STRAIGHT,M8-4P, MALE-FEM, 2M | POWER CON. CABLE,STRAIGHT,M8-4P, M-F 2M | Câble connexion en guirlande d'alimentation - droit - 2 x mâle-femelle M8 - 2 m | stroomringnetwerkkabel - recht - 2 x M8 mannelijk-vrouwelijk - 2m | 22 | 2 | 30 | 72 | 20 | 1 | 1 |  |  |  | DE
|  | TCSXCNDMDF5V | 26.38 | 6 |  | 3595864097930 | PF | Mach. Autmn Contrlrs | Mach. Autmn Contrlrs | 8544429090 | CABLE,STRAIGHT,M8-4P, MALE-FEM, 5M | POWER CON. CABLE,STRAIGHT,M8-4P M-F 5M | Câble connexion en guirlande d'alimentation - droit - 2 x mâle-femelle M8 - 5 m | stroomringnetwerkkabel - recht - 2 x M8 mannelijk-vrouwelijk - 5m | 26.38 | 2.5 | 15.5 | 152 | 15.5 | 1 | 1 |  |  |  | DE
|  | TCSXCNDMNX10V | 26.38 | 26 |  | 3595864098104 | PF | Mach. Autmn Contrlrs | Mach. Autmn Contrlrs | 8544429090 | CABLE,STRAIGHT,M8-4P, MALE-WIRE, 10M | POWER OUT CABLE,STRAIGHT,M8-4P MALE 10M | Câble de distribution d'alimentation SORTIE - droit - câble mâle M8 - 10 m | stroom OUT verdeelkabel - recht - M8 - mannelijke draad - 10m | 26.38 | 3 | 19 | 272 | 19 | 1 | 1 |  |  |  | DE
|  | TCSXCNDMNX1V | 11.73 | 26 |  | 3595864098081 | PF | Mach. Autmn Contrlrs | Mach. Autmn Contrlrs | 8544429090 | CABLE,STRAIGHT,M8-4P, MALE-WIRE, 1M | POWER OUT CABLE,STRAIGHT,M8-4P MALE 1M | Câble de distribution d'alimentation SORTIE - droit - câble mâle M8 - 1 m | stroom OUT verdeelkabel - recht - M8 - mannelijke draad - 1m | 11.73 | 1 | 25.5 | 41 | 19 | 1 | 1 |  |  |  | DE
|  | TCSXCNDMNX25V | 49.82 | 26 |  | 3595864098111 | PF | Mach. Autmn Contrlrs | Mach. Autmn Contrlrs | 8544429090 | CABLE,STRAIGHT,M8-4P, MALE-WIRE, 25M | POWER OUT CABLE,STRAIGHT,M8-4P MALE 25M | Câble de distribution d'alimentation SORTIE - droit - câble mâle M8 - 15 m | stroom OUT verdeelkabel - recht - M8 - mannelijke draad - 15m | 49.82 | 12 | 32 | 665 | 30 | 1 | 1 |  |  |  | DE
|  | TCSXCNDMNX3V | 14.66 | 22 |  | 3595864098098 | PF | Mach. Autmn Contrlrs | Mach. Autmn Contrlrs | 8544429090 | CABLE,STRAIGHT,M8-4P, MALE-WIRE, 3M | POWER OUT CABLE,STRAIGHT,M8-4P MALE 3M | Câble de distribution d'alimentation SORTIE - droit - câble mâle M8 - 3 m | stroom OUT verdeelkabel - recht - M8 - mannelijke draad - 3m | 14.66 | 2 | 32 | 93 | 25 | 1 | 1 |  |  |  | DE
|  | TCSXCNEFNX10V | 26.38 | 6 |  | 3595864097985 | PF | Mach. Autmn Contrlrs | Mach. Autmn Contrlrs | 8544429090 | CABLE,ANGLED,M8-4P, FEMALE-WIRE, 10M | PWR IN ATTACH.CABLE,ANGLED,M8-4P FEM 10M | Câble de distribution d'alimentation ENTRÉE - à angle - câble femelle M8 - 10 m | stroom IN verdeelkabel - schuin - M8 - vrouwelijke draad - 10m | 26.38 | 3 | 32 | 279 | 30 | 1 | 1 |  |  |  | DE
|  | TCSXCNEFNX1V | 13.2 | 6 |  | 3595864097961 | PF | Mach. Autmn Contrlrs | Mach. Autmn Contrlrs | 8544429090 | CABLE,ANGLED,M8-4P, FEMALE-WIRE, 1M | PWR IN ATTACH.CABLE,ANGLED,M8-4P FEM 1M | Câble de distribution d'alimentation ENTRÉE - à angle - câble femelle M8 - 1 m | stroom IN verdeelkabel - schuin - M8 - vrouwelijke draad - 1m | 13.2 | 1 | 23 | 41 | 21 | 1 | 1 |  |  |  | DE
|  | TCSXCNEFNX25V | 49.82 | 22 |  | 3595864097992 | PF | Mach. Autmn Contrlrs | Mach. Autmn Contrlrs | 8544429090 | CABLE,ANGLED,M8-4P, FEMALE-WIRE, 25M | POWER IN CABLE,ANGLED,M8-4P FEM 25M | Câble de distribution d'alimentation ENTRÉE - à angle - câble femelle M8 - 15 m | stroom IN verdeelkabel - schuin - M8 - vrouwelijke draad - 15m | 49.82 | 12 | 32 | 664 | 30 | 1 | 1 |  |  |  | DE
|  | TCSXCNEFNX3V | 16.12 | 6 |  | 3595864097978 | PF | Mach. Autmn Contrlrs | Mach. Autmn Contrlrs | 8544429090 | CABLE,ANGLED,M8-4P, FEMALE-WIRE, 3M | PWR IN ATTACH. CABLE,ANGLED,M8-4P FEM 3M | Câble de distribution d'alimentation ENTRÉE - à angle - câble femelle M8 - 3 m | stroom IN verdeelkabel - schuin - M8 - vrouwelijke draad - 3m | 16.12 | 1 | 18 | 95 | 17 | 1 | 1 |  |  |  | DE
|  | TCSXCNEMEF03V | 19.07 | 6 |  | 3595864097848 | PF | Mach. Autmn Contrlrs | Mach. Autmn Contrlrs | 8544429090 | CABLE,ANGLED,M8-4P, MALE-FEMALE, 0.3M | POWER CON. CABLE ANGLED,M8-4P MALE-F0.3M | Câble connexion en guirlande d'alim. - à angle - 2 x mâle-femelle M8 - 0,3 m | stroomringnetwerkkabel - schuin - 2 x M8 mannelijk-vrouwelijk - 0,3m | 19.07 | 1 | 25 | 25 | 21 | 1 | 1 |  |  |  | DE
|  | TCSXCNEMEF10V | 35.17 | 6 |  | 3595864097886 | PF | Mach. Autmn Contrlrs | Mach. Autmn Contrlrs | 8544429090 | CABLE,ANGLED,M8-4P, MALE-FEMALE, 10M | POWER CON. CABLE,ANGLED,M8-4P MALE-F 10M | Câble connex. en guirlande d'alim. - à angle - 2 x mâle-femelle M8 - 10 m | stroomringnetwerkkabel - schuin - 2 x M8 mannelijk-vrouwelijk - 10m | 35.17 | 4 | 32 | 274 | 30 | 1 | 1 |  |  |  | DE
|  | TCSXCNEMEF15V | 43.96 | 22 |  | 3595864097893 | PF | Mach. Autmn Contrlrs | Mach. Autmn Contrlrs | 8544429090 | CABLE,ANGLED,M8-4P, MALE-FEMALE, 15M | POWER CON. CABLE,ANGLED,M8-4P MALE-F 15M | Câble connexion en guirlande d'alim. - à angle - 2 x mâle-femelle M8 - 15 m | stroomringnetwerkkabel - schuin - 2 x M8 mannelijk-vrouwelijk - 15m | 43.96 | 4 | 32 | 404 | 30 | 1 | 1 |  |  |  | DE
|  | TCSXCNEMEF1V | 20.51 | 6 |  | 3595864097855 | PF | Mach. Autmn Contrlrs | Mach. Autmn Contrlrs | 8544429090 | CABLE,ANGLED,M8-4P, MALE-FEMALE, 1M | POWER CON. CABLE,ANGLED,M8-4P MALE-F 1M | Câble connexion en guirlande d'aliment. - à angle - 2 x mâle-femelle M8 - 1 m | stroomringnetwerkkabel - schuin - 2 x M8 mannelijk-vrouwelijk - 1m | 20.51 | 1 | 21 | 45 | 20 | 1 | 1 |  |  |  | DE
|  | TCSXCNEMEF2V | 22 | 6 |  | 3595864097862 | PF | Mach. Autmn Contrlrs | Mach. Autmn Contrlrs | 8544429090 | CABLE,ANGLED,M8-4P, MALE-FEMALE, 2M | POWER CON. CABLE,ANGLED,M8-4P MALE-F 2M | Câble connexion en guirlande d'aliment. - à angle - 2 x mâle-femelle M8 - 2 m | stroomringnetwerkkabel - schuin - 2 x M8 mannelijk-vrouwelijk - 2m | 22 | 3 | 22 | 73 | 20 | 1 | 1 |  |  |  | DE
|  | TCSXCNEMEF5V | 27.84 | 6 |  | 3595864097879 | PF | Mach. Autmn Contrlrs | Mach. Autmn Contrlrs | 8544429090 | CABLE,ANGLED,M8-4P, MALE-FEMALE, 5M | POWER CON. CABLE,ANGLED,M8-4P MALE-F 5M | Câble connexion en guirlande d'aliment. - à angle - 2 x mâle-femelle M8 - 5 m | stroomringnetwerkkabel - schuin - 2 x M8 mannelijk-vrouwelijk - 5m | 27.84 | 2.5 | 18.5 | 150 | 18.5 | 1 | 1 |  |  |  | DE
|  | TCSXCNEXNX10V | 26.38 | 26 |  | 3595864098067 | PF | Mach. Autmn Contrlrs | Mach. Autmn Contrlrs | 8544429090 | CABLE,ANGLED,M8-4P, MALE-WIRE, 10M | POWER OUT CABLE,ANGLED,M8-4P MALE 10M | Câble de distribution d'alimentation SORTIE - à angle - câble mâle M8 - 10 m | stroom OUT verdeelkabel - schuin - M8 - mannelijke draad - 10m | 26.38 | 3.5 | 19 | 320 | 19 | 1 | 1 |  |  |  | DE
|  | TCSXCNEXNX1V | 11.73 | 26 |  | 3595864098043 | PF | Mach. Autmn Contrlrs | Mach. Autmn Contrlrs | 8544429090 | CABLE,ANGLED,M8-4P, MALE-WIRE, 1M | POWER OUT CABLE,ANGLED,M8-4P MALE 1M | Câble de distribution d'alimentation SORTIE - à angle - câble mâle M8 - 1 m | stroom OUT verdeelkabel - schuin - M8 - mannelijke draad - 1m | 11.73 | 0.5 | 14 | 40 | 12 | 1 | 1 |  |  |  | DE
|  | TCSXCNEXNX25V | 49.82 | 26 |  | 3595864098074 | PF | Mach. Autmn Contrlrs | Mach. Autmn Contrlrs | 8544429090 | CABLE,ANGLED,M8-4P, MALE-WIRE, 25M | POWER OUT CABLE,ANGLED,M8-4P MALE 25M | Câble de distribution d'alimentation SORTIE - à angle - câble mâle M8 - 15 m | stroom OUT verdeelkabel - schuin - M8 - mannelijke draad - 15m | 49.82 | 12 | 32 | 809 | 30 | 1 | 1 |  |  |  | DE
|  | TCSXCNEXNX3V | 15.53 | 26 |  | 3595864098050 | PF | Mach. Autmn Contrlrs | Mach. Autmn Contrlrs | 8544429090 | CABLE,ANGLED,M8-4P, MALE-WIRE, 3M | POWER OUT CABLE,ANGLED,M8-4P MALE 3M | Câble de distribution d'alimentation SORTIE - à angle - câble mâle M8 - 3 m | stroom OUT verdeelkabel - schuin - M8 - mannelijke draad - 3m | 15.53 | 2 | 17 | 96 | 17 | 1 | 1 |  |  |  | DE
|  | TM171ACAN | 55 | 20 |  | 3606480752421 | PF | Mach. Autmn Contrlrs | Mach. Autmn Contrlrs | 8517620000 | Mod. Comm. CAN | CAN-COMMUNICATIE MODULE |  |  | 55 | 13 | 18.5 | 181 | 9.1 | 1 | 1 |  |  |  | IT
|  | TM171ACB4OAO2M | 8.9 | 6 |  | 3606480752445 | PF | Mach. Autmn Contrlrs | Mach. Autmn Contrlrs | 8544429090 | M171 Opt. AO Connecteur 2m de câble | M171 Opt. AO Aansluiting 2m kabel | Modicon M171 Optimized AO Connector Câble de 2m | Modicon M171 Optimized AO-stekker 2m kabel | 8.9 | 2 | 15 | 35 | 13.5 | 5 | 1 |  |  |  | IT
|  | TM171AETH | 73 | 20 |  | 3606480752506 | PF | Mach. Autmn Contrlrs | Mach. Autmn Contrlrs | 8517620000 | Mod. Comm. Modb Eth TCP Bnet IP, WebVisu | MODBUS ETH TCP-COM MOD BACNET IP WEBVISU |  |  | 73 | 13 | 18.5 | 176 | 9.1 | 1 | 1 |  |  |  | IT
|  | TM171AETHRS485 | 70 | 20 |  | 3606480752513 | PF | Mach. Autmn Contrlrs | Mach. Autmn Contrlrs | 8517620000 | Mod. Comm. Modbus TCP /SL et/ou Bnet/IP | COM. MOD. MODBUS TCP/SL EN/OG BACNET/IP |  |  | 70 | 13.2 | 18.7 | 77 | 9.1 | 1 | 1 |  |  |  | IT
|  | TM171ALON | 171.2 | 31 |  | 3606480894909 | PF | Mach. Autmn Contrlrs | Mach. Autmn Contrlrs | 8517620000 | M171 Perf. Plug-in LONWorks | M171 Perf. Plug-in LONWorks | Modicon M171 Performance - Module de communication enfichable - LONWorks | Modicon M171 Performance - Plug-in Communicatiemodule - LONWorks | 171.2 | 9 | 13.3 | 160 | 12.5 | 1 | 1 |  |  |  | IT
|  | TM171AMB | 41 | 30 |  | 3606480752520 | PF | Mach. Autmn Contrlrs | Mach. Autmn Contrlrs | 8517620000 | Mod. Comm. Modbus SL (RS485) | MODBUS SL-COMMUNICATIE MODULE (RS485) |  |  | 41 | 13 | 18.5 | 166 | 9.1 | 1 | 1 |  |  |  | IT
|  | TM171AMFK | 28.2 | 30 |  | 3606480752537 | PF | Mach. Autmn Contrlrs | Mach. Autmn Contrlrs | 8471800000 | M171 Opt. Bâton de programmation | M171 Opt. Programmeerstick | Clé de programmation Modicon M171 Optimized | Modicon M171 Optimized programmeerstick | 28.2 | 1.5 | 9 | 10 | 7 | 1 | 1 |  |  |  | IT
|  | TM171APBUS | 420 | 30 |  | 3606480752544 | PF | Mach. Autmn Contrlrs | Mach. Autmn Contrlrs | 8517620000 | Mod. Comm. ProfiBus | PROFIBUS-MODULECOMMUNICATIE |  |  | 420 | 13 | 18.5 | 218 | 9.1 | 1 | 1 |  |  |  | IT
|  | TM171ARS232 | 51 | 20 |  | 3606480752551 | PF | Mach. Autmn Contrlrs | Mach. Autmn Contrlrs | 8517620000 | Mod. Comm. serie RS 232 Sortie rel. | COM. MOD. RS 232 SERIELE REL. UITGANG |  |  | 51 | 13 | 18.5 | 77 | 9.1 | 1 | 1 |  |  |  | IT
|  | TM171ASCTB14 | 11.02 | 6 |  | 3606480752575 | PF | Mach. Autmn Contrlrs | Mach. Autmn Contrlrs | 8536901000 | M171 PERF. 14 IOS BORNIERS À VIS | M171 PERF. 14 IOS SCHROEFKLEMMEN | Modicon M171 Performance expansion 14 E/S Borniers à vis | Modicon M171 Performance uitbreiding 14 I/O's Schroefklemmenblokken | 11.02 | 2 | 5.5 | 25 | 4.5 | 1 | 1 |  |  |  | IT
|  | TM171EO15R | 75.89 | 20 |  | 3606480752681 | PF | Mach. Autmn Contrlrs | Mach. Autmn Contrlrs | 8536909500 | M171 OPT. EXPANSION 15 IOS | M171 OPT. UITBREIDING 15 IOS | Module d'extension, Modicon M171/M172/M173, Optimized 15 E/S | Uitbreidingsmodule, Modicon M171/M172/M173, Optimized 15 IO | 75.89 | 13 | 18.5 | 260 | 9.1 | 1 | 1 |  |  |  | IT
|  | TM171EP14R | 214 | 6 |  | 3606480752704 | PF | Mach. Autmn Contrlrs | Mach. Autmn Contrlrs | 8538909999 | UnitÃ© d'extension TM17x 14 rel. d'E/S | UITBREIDINGSEENHEID TM17X 14 I/O-REL. |  |  | 214 | 13 | 19 | 231 | 9.1 | 1 | 1 |  |  |  | IT
|  | TM171EP27R | 240 | 6 |  | 3606480752711 | PF | Mach. Autmn Contrlrs | Mach. Autmn Contrlrs | 8538909999 | UnitÃ© d'extension TM17x 27 rel. d'E/S | UITBREIDINGSEENHEID TM17X 27 I/O-REL. |  |  | 240 | 13 | 18.5 | 472 | 9.1 | 1 | 1 |  |  |  | IT
|  | TM171ODM14R | 167.89 | 6 |  | 3606480752773 | PF | Mach. Autmn Contrlrs | Mach. Autmn Contrlrs | 8537109199 | M171 OPT. AFFICH. 14ES MODBUS 100-240VAC | M171 OPT. SCHERM. 14ES MODBUS 100-240VAC | Modicon M171 optimisé Afficheur14E/S Modbus 100-240Vac | Modicon M171 geoptimaliseerd Display14 I/O Modbus 100-240Vac | 167.89 | 13.2 | 18.5 | 287 | 9 | 1 | 1 |  |  |  | IT
|  | TM171ODM22R | 178.75 | 6 |  | 3606480752780 | PF | Mach. Autmn Contrlrs | Mach. Autmn Contrlrs | 8537109199 | M171 OPT. AFFICH. 22ES MODBUS 100-240VAC | M171 OPT. SCHERM. 22ES MODBUS 100-240VAC | Modicon M171 optimisé Afficheur22E/S Modbus 100-240Vac | Modicon M171 geoptimaliseerd Display 22 I/O Modbus 100-240Vac | 178.75 | 13 | 18.5 | 164 | 9.1 | 1 | 1 |  |  |  | IT
|  | TM171VEVM4 | 180 | 23 |  | 3606480752902 | PF | Mach. Autmn Contrlrs | Mach. Autmn Contrlrs | 8537109899 | Pilote Electrovanne Autonome Modbus | Modbus autonome magneetventielaandrijvin |  |  | 180 | 13.5 | 18.5 | 310 | 9.1 | 1 | 1 |  |  |  | IT
|  | TM172ABKPW | 35 | 6 |  | 3606481285089 | PF | Mach. Autmn Contrlrs | Mach. Autmn Contrlrs | 3926909790 | Montage mural Blanc pour TM172DCLFW | WANDMONTAGE WIT VOOR TM172DCLFW |  |  | 35 | 9 | 19 | 61 | 13.5 | 1 | 1 |  |  |  | IT
|  | TM172AP12PM | 30 | 32 |  | 3606480910296 | PF | Mach. Autmn Contrlrs | Mach. Autmn Contrlrs | 3925901000 | Clips pour montage sur panneau | CLIP-ON SLOT VOOR PANEELMONTAGE |  |  | 30 | 2 | 6.5 | 20 | 5.5 | 1 | 1 |  |  |  | IT
|  | TM172ASCTB18 | 19 | 6 |  | 3606481285058 | PF | Mach. Autmn Contrlrs | Mach. Autmn Contrlrs | 8536901000 | Connecteur module principal 18 E/S | Connector hoofdmodule 18 I/O |  |  | 19 | 2.2 | 7.8 | 36 | 6.8 | 1 | 1 |  |  |  | IT
|  | TM172DCLFG | 320 | 6 |  | 3606481285072 | PF | Mach. Autmn Contrlrs | Mach. Autmn Contrlrs | 8537109899 | Afficheur Gris TM17x sans capteur | DISPLAY GRIJS TM17X ZONDER SENSOR |  |  | 320 | 13.2 | 9.4 | 175 | 18.8 | 1 | 1 |  |  |  | IT
|  | TM172DCLWT | 336 | 6 |  | 3606481267634 | PF | Mach. Autmn Contrlrs | Mach. Autmn Contrlrs | 8524110000 | Afficheur Blanc TM17x capteur T | DISPLAY WIT TM17X MET T-SENSOR |  |  | 336 | 5 | 15.5 | 225 | 10.8 | 1 | 1 |  |  |  | MX
|  | TM172DCLWTH | 352 | 6 |  | 3606481267641 | PF | Mach. Autmn Contrlrs | Mach. Autmn Contrlrs | 8524110000 | Afficheur Blanc TM17x capteurs T+Hum | DISPLAY WIT TM17X MET T+HUM-SENSOREN |  |  | 352 | 5.2 | 15.5 | 236 | 11.2 | 1 | 1 |  |  |  | MX
|  | TM172DGRP | 300 | 6 |  | 3606482071650 | PF | Mach. Autmn Contrlrs | Mach. Autmn Contrlrs | 9032900090 | Afficheur Texte Performances | TEKST DISPLAY PERFORMANCES |  |  | 300 | 13.4 | 18.7 | 262 | 9.3 | 1 | 1 |  |  |  | IT
|  | TM172EVEV1B | 154 | 36 |  | 3606481893291 | PF | Mach. Autmn Contrlrs | Mach. Autmn Contrlrs | 8537109899 | Pilote de vanne Bipolaire | KLEPAANDRIJVING BIPOLAIR |  |  | 154 | 13.1 | 12.6 | 157 | 9 | 1 | 1 |  |  |  | IT
|  | TM172EVEV1U | 140 | 13 |  | 3606481893284 | PF | Mach. Autmn Contrlrs | Mach. Autmn Contrlrs | 8537109899 | Pilote de vanne Unipolaire | KLEPAANDRIJVING UNIPOLAIR |  |  | 140 | 13.3 | 12.7 | 162 | 9 | 1 | 1 |  |  |  | IT
|  | TM172EVEV2B | 184 | 13 |  | 3606481893307 | PF | Mach. Autmn Contrlrs | Mach. Autmn Contrlrs | 8537109899 | Pilote de valve duo bipolaire | KLEPAANDRIJVING DUO BIPOLAIR |  |  | 184 | 13 | 12.5 | 194 | 9 | 1 | 1 |  |  |  | IT
|  | TM172EVEVBAT | 96 | 31 |  | 3606481893314 | PF | Mach. Autmn Contrlrs | Mach. Autmn Contrlrs | 8504409590 | Batterie pour pilote de valve | BATTERIJ VOOR KLEPAANDRIJVING |  |  | 96 | 9 | 13.2 | 171 | 12.9 | 1 | 1 |  |  |  | IT
|  | TM172OBM18R | 275 | 20 |  | 3606481284990 | PF | Mach. Autmn Contrlrs | Mach. Autmn Contrlrs | 8537109199 | API TM172 Opti Ecran18 rel. E/S | PLC TM172 OPTI BLIND 18 I/O-REL. |  |  | 275 | 7.5 | 13.5 | 239 | 9.5 | 1 | 1 |  |  |  | IT
|  | TM172OBM28R | 300 | 20 |  | 3606481390103 | PF | Mach. Autmn Contrlrs | Mach. Autmn Contrlrs | 8537109199 | API TM172 Opti Ecran28 rel. E/S | PLC TM172 OPTI BLIND 28 I/O-REL. |  |  | 300 | 13.5 | 19 | 300 | 9 | 1 | 1 |  |  |  | IT
|  | TM172OBM42R | 325 | 20 |  | 3606481390127 | PF | Mach. Autmn Contrlrs | Mach. Autmn Contrlrs | 8537109199 | API TM172 Opti Ecran42 rel. E/S | PLC TM172 OPTI BLIND 42 I/O-REL. |  |  | 325 | 13.5 | 19 | 416 | 9 | 1 | 1 |  |  |  | IT
|  | TM172ODM18R | 302 | 20 |  | 3606481285034 | PF | Mach. Autmn Contrlrs | Mach. Autmn Contrlrs | 8537109199 | API TM172 Opti Ecran 18 rel. E/S | PLC TM172 OPTI DISPLAY 18 I/O-REL. |  |  | 302 | 7.5 | 13.5 | 264 | 9.5 | 1 | 1 |  |  |  | IT
|  | TM172ODM28R | 330 | 20 |  | 3606481390110 | PF | Mach. Autmn Contrlrs | Mach. Autmn Contrlrs | 8537109199 | API TM172 Opti Ecran 28 rel. E/S | PLC TM172 OPTI DISPLAY 28 I/O-REL. |  |  | 330 | 13.5 | 19 | 393 | 9 | 1 | 1 |  |  |  | IT
|  | TM172ODM42R | 357 | 20 |  | 3606481390134 | PF | Mach. Autmn Contrlrs | Mach. Autmn Contrlrs | 8537109199 | API TM172 Opti Ecran 42 rel. E/S | PLC TM172 OPTI DISPLAY 42 I/O-REL. |  |  | 357 | 13.5 | 19 | 440 | 9 | 1 | 1 |  |  |  | IT
|  | TM172PBG18R | 302 | 6 |  | 3606481390066 | PF | Mach. Autmn Contrlrs | Mach. Autmn Contrlrs | 8537109199 | API TM172 Perf Ecran18 rel. E/S | PLC TM172 PERF BLIND 18 I/O-REL. |  |  | 302 | 7 | 13.2 | 253 | 9.2 | 1 | 1 |  |  |  | IT
|  | TM172PBG28RI | 363 | 6 |  | 3606489729486 | PF | Mach. Autmn Contrlrs | Mach. Autmn Contrlrs | 8537109199 | API TM172 Perf Ecran 28 rel. E/S isolÃ© | PLC TM172 PERF BLIND GEÃSOL. 28 I/O-REL |  |  | 363 | 13.5 | 19 | 380 | 9 | 1 | 1 |  |  |  | IT
|  | TM172PDG07R | 302 | 6 |  | 3606481390073 | PF | Mach. Autmn Contrlrs | Mach. Autmn Contrlrs | 8537109199 | API TM172 Perf Ecran 7 rel. E/S | PLC TM172 PERF. DISPLAY 7 I/O-REL. |  |  | 302 | 7 | 13.5 | 200 | 9.1 | 1 | 1 |  |  |  | IT
|  | TM172PDG18R | 326.28 | 6 |  | 3606481390080 | PF | Mach. Autmn Contrlrs | Mach. Autmn Contrlrs | 8537109199 | API TM172 Perf Ecran 18 rel. E/S | PLC TM172 Perf. Display 18 I/O-rel. |  |  | 326.28 | 7 | 13.2 | 273 | 9.2 | 1 | 1 |  |  |  | IT
|  | TM172PDG18S | 366 | 6 |  | 3606481390097 | PF | Mach. Autmn Contrlrs | Mach. Autmn Contrlrs | 8537109199 | API TM172 Perf Ecran SSR 18 E/S SSR | PLC TM172 Perf Display SSR 18 I/O SSR |  |  | 366 | 13.5 | 7.5 | 278 | 9.5 | 1 | 1 |  |  |  | IT
|  | TM172PDG28S | 383 | 36 |  | 3606480894862 | PF | Mach. Autmn Contrlrs | Mach. Autmn Contrlrs | 8537109199 | API TM172 Perf Ecran 28 E/S SSR | PLC TM172 PERF. DISPLAY 28 I/O SSR |  |  | 383 | 9 | 18.6 | 392 | 13.5 | 1 | 1 |  |  |  | IT
|  | TM172PDG28SI | 421 | 6 |  | 3606489729509 | PF | Mach. Autmn Contrlrs | Mach. Autmn Contrlrs | 8537109199 | API TM172 Perf Ecran 28 E/S SSR isolÃ© | PLC TM172 PERF DISPLAY 28 I/O SSR GEÃSO |  |  | 421 | 13.5 | 19 | 300 | 9 | 1 | 1 |  |  |  | IT
|  | TM172PDG42R | 377 | 6 |  | 3606480894886 | PF | Mach. Autmn Contrlrs | Mach. Autmn Contrlrs | 8537109199 | API TM172 Perf Ecran 42 rel. E/S | PLC TM172 PERF. DISPLAY 42 I/O-REL. |  |  | 377 | 13.2 | 18.6 | 446 | 9 | 1 | 1 |  |  |  | IT
|  | TM172PDG42RI | 415 | 6 |  | 3606489729523 | PF | Mach. Autmn Contrlrs | Mach. Autmn Contrlrs | 8537109199 | API TM172 Perf Ecran 42 rel. E/S isolÃ© | PLC TM172 PERF DISPLAY 42 I/O-REL GEÃSO |  |  | 415 | 13.5 | 19 | 450 | 9 | 1 | 1 |  |  |  | IT
|  | TM172PDG42S | 415 | 20 |  | 3606480894893 | PF | Mach. Autmn Contrlrs | Mach. Autmn Contrlrs | 8537109199 | API TM172 Perf Ecran 42 E/S SSR | PLC TM172 PERF DISPLAY 42 I/O SSR |  |  | 415 | 13.1 | 18.7 | 445 | 9.1 | 1 | 1 |  |  |  | IT
|  | TM172PDG42SI | 458.87 | 6 |  | 3606489729530 | PF | Mach. Autmn Contrlrs | Mach. Autmn Contrlrs | 8537109199 | API TM172 Perf Ecran 42 E/S SSR isolÃ© | PLC TM172 Perf Display 42 I/O SSR geÃ¯so |  |  | 458.87 | 13.5 | 18.6 | 460 | 9.5 | 1 | 1 |  |  |  | IT
|  | TM172SIG | 324 | 6 |  | 3606482071117 | PF | Mach. Autmn Contrlrs | Mach. Autmn Contrlrs | 8517620000 | Interf IIoT sÃ©cur tous types de APIs | IIoT-interface voor alle soorten PLCs | M172 Passerelle IIoT Interface sécurisée | M172 IIoT Secure Interface Gateway | 324 | 7 | 13 | 212 | 9 | 1 | 1 |  |  |  | IT
|  | TM172SIP | 270 | 6 |  | 3606482071100 | PF | Mach. Autmn Contrlrs | Mach. Autmn Contrlrs | 8517620000 | Interface sÃ©curisÃ©e M172 IIoT pour TM1 | M172 Secure Interface IIoT voor TM172 | M172 Interface IIoT sécurisée du plug-in | M172 IIoT Secure Interface Plug-in | 270 | 7 | 13.3 | 216 | 9.2 | 1 | 1 |  |  |  | IT
|  | TM173ACB1M | 18 | 6 |  | 3606487432081 | PF | Mach. Autmn Contrlrs | Mach. Autmn Contrlrs | 8544429090 | M173 Opt. - Connecteur LV avec câble 1m | M173 Opt. LV Connector 1m kabel | Modicon M173 Opt. - Connecteur LV avec câble 1m | Modicon M173 Opt. - LV Connector - 1m kabel | 18 | 3.2 | 21.2 | 126 | 8.7 | 1 | 1 |  |  |  | IT
|  | TM173ACB2M | 32 | 6 |  | 3606487432098 | PF | Mach. Autmn Contrlrs | Mach. Autmn Contrlrs | 8544429090 | M173 Opt. - Connecteur LV avec câble 2m | M173 Opt. LV Connector 2m kabel | Modicon M173 Opt. - Connecteur LV avec câble 2m | Modicon M173 Opt. - LV Connector - 2m kabel | 32 | 4 | 25 | 245 | 8 | 1 | 1 |  |  |  | IT
|  | TM173DLED | 44 | 6 |  | 3606487045540 | PF | Mach. Autmn Contrlrs | Mach. Autmn Contrlrs | 8531202090 | M173 affichage à distance | M173 afstandsbeeldweergave | Modicon M171/M172/M173 - Affichage optimisé déporté - encastrable | Modicon M171/M172/M173 - remote display - verzonken gem. - optimizeddisplay | 44 | 7 | 13.2 | 113 | 9.3 | 1 | 1 |  |  |  | IT
|  | TM173OBM22R | 170 | 6 |  | 3606487008347 | PF | Mach. Autmn Contrlrs | Mach. Autmn Contrlrs | 8537109199 | M173 Opt. Blind 22 I/Os, 2 RS485 | M173 Opt. Blind 22 I/Os, 2 RS485 | Contrôleur, Modicon M171/M172/M173, Opt. Blind, 22 IO, 2 RS485 | Controller, Modicon M171/M172/M173, optimized blind, 22 IO, 2 RS485 | 170 | 7 | 13.5 | 262 | 9 | 1 | 1 |  |  |  | IT
|  | TM173ODM22R | 187 | 6 |  | 3606487007333 | PF | Mach. Autmn Contrlrs | Mach. Autmn Contrlrs | 8537109199 | M173 Opt. Display 22 I/Os, 2 RS485 | M173 Opt. Display 22 I/Os, 2 RS485 | Contrôleur, Modicon M171/M172/M173, OPT. DISPLAY, 22 IO, 2 RS485 | Controller, Modicon M171/M172/M173, optimized display, 22 IO, 2 RS485 | 187 | 7 | 13.5 | 276 | 9 | 1 | 1 |  |  |  | IT
|  | TM173ODM22S | 204 | 6 |  | 3606487008354 | PF | Mach. Autmn Contrlrs | Mach. Autmn Contrlrs | 8537109199 | M173 Opt. Display 22 I/Os, 2 RS485, 2SSR | M173 Opt. Display 22 I/Os, 2 RS485, 2SSR | Contrôleur, Modicon M171/M172/M173, Opt. Blind, 22 IO, 2 RS485 | Controller, Modicon M171/M172/M173, optimized blind, 22 IO, 2 RS485 | 204 | 7 | 13.5 | 273 | 9 | 1 | 1 |  |  |  | IT
|  | TM173OFM22R | 160 | 6 |  | 3606487045571 | PF | Mach. Autmn Contrlrs | Mach. Autmn Contrlrs | 8537109899 | M173 Opt. montage flush, 22 IOs, 2RS485 | M173 Opt. FLUSH MOUNTING, 22 IOs, 2RS485 | Modicon M171/M172/M173 - Contrôleur - encastrable - 22 E/S - 2 RS485 | Modicon M171/M172/M173 - Controller - verzonken gemonteerd - 22 IO - 2RS485 | 160 | 7 | 13.2 | 197 | 9.3 | 1 | 1 |  |  |  | IT
|  | TM173OFM22S | 167 | 6 |  | 3606487045588 | PF | Mach. Autmn Contrlrs | Mach. Autmn Contrlrs | 8537109899 | M173 Opt. montage flush, 22 IOs, 2SSR | M173 Opt. MONTAGE, 22 IO's, 2SSR | Modicon M171/M172/M173 - Contrôleur - encastrable - 22 E/S - 2 RS485 -relais SS | Modicon M171/M172/M173 - Controller - verzonken - 22 IO - 2 RS485 - SSrelais | 167 | 7 | 13.2 | 191 | 9.2 | 1 | 1 |  |  |  | IT
|  | TM1STNTCSF44030 | 17.02 | 6 |  | 3606480761737 | PF | Mach. Autmn Contrlrs | Mach. Autmn Contrlrs | 8533401000 | NTC 3,0M Rapide IP67 4X40 -50 110°C GRIS | NTC 3.0M Snel IP67 4X40 -50 110°C GRIJS |  |  | 17.02 | 4 | 12.5 | 33 | 11 | 5 | 5 |  |  |  | IT
|  | TM1STNTCSN62030 | 12.78 | 6 |  | 3606480761751 | PF | Mach. Autmn Contrlrs | Mach. Autmn Contrlrs | 8533409000 | NTC 3,0M IP68 6X20 -50 110°C GRIS | NTC 3.0M IP68 6X20 -50 110°C GRIJS |  |  | 12.78 | 3.5 | 14 | 35 | 10 | 5 | 5 |  |  |  | IT
|  | TM1STNTCWN75750 | 25.71 | 6 |  | 3606480752957 | PF | Mach. Autmn Contrlrs | Mach. Autmn Contrlrs | 8533409000 | NTC pour montage mural à air intérieur | NTC voor luchtwandmontage binnenshuis |  |  | 25.71 | 2.7 | 8 | 64 | 7.5 | 1 | 1 |  |  |  | DE
|  | TM1STPTTSN62015 | 9.38 | 13 |  | 3606480761829 | PF | Mach. Autmn Contrlrs | Mach. Autmn Contrlrs | 8533409000 | PT1000 1,5M IP68 6X20 -50 110oC VERT | PT1000 1,5M IP68 6X20 -50 110oC GROEN | Modicon M171 - PT1000 - Sonde à thermistance PTC - câble de 1,5m IP68 -50+110° | Modicon M171 - PT1000 - Sonde à thermistance PTC - câble de 1,5m IP68 -50+110° | 9.38 | 3.5 | 7.5 | 18 | 10.5 | 8 | 1 |  |  |  | IT
|  | TM1STPTTSN62030 | 21.98 | 6 |  | 3606480761836 | PF | Mach. Autmn Contrlrs | Mach. Autmn Contrlrs | 8533401000 | PT1000 3,0M IP68 6X20 -50 110°C VERT | PT1000 3.0M IP68 6X20 -50 110°C GROEN | PT1000 3,0m IP68 6x20 -50+110°C Vert | PT1000 3.0m IP68 6x20 -50+110°C Groen | 21.98 | 3.5 | 4 | 36 | 10 | 5 | 1 |  |  |  | IT
0.053 | 1 | TM221C16R | 233.64 | 6 |  | 3606480648694 | IX | Autom. Contr. M221 | Autom. Contr. M221 | 8537109199 | CONTROLLER M221-16IO RELAY COMPACT | CTRL, M221-16IO RELAY COMPACT |  |  | 233.64 | 10.6 | 13.9 | 300 | 14 | 1 | 1 |  |  |  | TW
0.053 | 1 | TM221C16T | 233.64 | 6 |  | 3606480648700 | IX | Autom. Contr. M221 | Autom. Contr. M221 | 8537109199 | CONTROLLER M221-16IO TR,SOURCE COMPACT | CTRL, M221-16IO TR,SOURCE COMPACT | transistor PNP compact de contrôleur M221 16 E/S | controller M221 16 IO transistor PNP compact | 233.64 | 11.129 | 14.163 | 300 | 14.031 | 20 | 1 |  |  |  | CN
0.053 | 1 | TM221C16U | 233.64 | 81 |  | 3606485408590 | IX | Autom. Contr. M221 | Autom. Contr. M221 | 8537109199 | CONTROLEUR M221-16ES TR.NPN | M221C SPS SER 2AE/9DE/7DA SINK SCHRAUB |  |  | 233.64 | 11 | 14.3 | 527 | 13.9 | 1 | 1 |  |  |  | TW
0.053 | 1 | TM221C24R | 317.99 | 6 |  | 3606480648717 | IX | Autom. Contr. M221 | Autom. Contr. M221 | 8537109199 | CONTROLLER M221-24IO RELAY COMPACT | CTRL, M221-24IO RELAY COMPACT | relais compact d'E/S M221 24 de contrôleur |  | 317.99 | 11.116 | 15.643 | 380 | 14.219 | 20 | 1 |  |  |  | TW
0.053 | 1 | TM221C24T | 317.99 | 6 |  | 3606480648724 | IX | Autom. Contr. M221 | Autom. Contr. M221 | 8537109199 | CONTROLLER M221-24IO TR,SOURCE COMPACT | CTRL, M221-24IO TR,SOURCE COMPACT | transistor PNP compact de contrôleur M221 24 E/S | controller M221 24 IO transistor PNP compact | 317.99 | 11.021 | 15.497 | 380 | 14.142 | 20 | 1 |  |  |  | TW
0.053 | 1 | TM221C40R | 423.98 | 6 |  | 3606480648731 | IX | Autom. Contr. M221 | Autom. Contr. M221 | 8537109199 | CONTROLLER M221-40IO RELAY COMPACT | CTRL, M221-40IO RELAY COMPACT | relais compact d'E/S M221 40 de contrôleur |  | 423.98 | 10.92 | 21.08 | 456 | 14.48 | 12 | 1 |  |  |  | TW
0.053 | 1 | TM221C40T | 423.98 | 6 |  | 3606480648748 | IX | Autom. Contr. M221 | Autom. Contr. M221 | 8537109199 | CONTROLLER M221-40IO TR,SOURCE COMPACT | CTRL, M221-40IO TR,SOURCE COMPACT | transistor PNP compact de contrôleur M221 40 E/S | controller M221 40 IO transistor PNP compact | 423.98 | 11.172 | 21.084 | 456 | 14.117 | 12 | 1 |  |  |  | TW
|  | TM221C40U | 304.47 | 20 |  | 3606485408637 | IX | Autom. Contr. M221 | Autom. Contr. M221 | 8537109199 | CONTROLEUR M221-40ES TR.NPN | CONTROLLER M221-40IO TR.NPN |  |  | 304.47 | 14.3 | 11.2 | 630 | 21 | 1 | 1 |  |  |  | TW
0.053 | 1 | TM221CE16R | 264.79 | 6 |  | 3606480648755 | IX | Autom. Contr. M221 | Autom. Contr. M221 | 8537109199 | M221 SPS K Eth/SL 9DE/7DA/2AE Rel Sk | CTRL, M221-16IO RL, ETH, COMPACT | relais Ethernet de contrôleur M221 16 E/S |  | 264.79 | 10.829 | 14.181 | 300 | 14.04 | 20 | 1 |  |  |  | TW
0.053 | 1 | TM221CE16T | 264.79 | 6 |  | 3606480648762 | IX | Autom. Contr. M221 | Autom. Contr. M221 | 8537109199 | CONTROLLER M221-16IO TR,SOURCE ETHERNET | CTRL, M221-16IO TR,SOURCE ETH, COMPACT | transistor PNP compact Ethernet de contrôleur M221 16 E/S | controller M221 16 IO transistor PNP Ethernet compact | 264.79 | 10.6 | 13.9 | 300 | 14 | 1 | 1 |  |  |  | TW
|  | TM221CE16U | 259.85 | 6 |  | 3606485408606 | IX | Autom. Contr. M221 | Autom. Contr. M221 | 8537109199 | CONTROLEUR M221-16ES TR.NPN ETHERNET | Controller M221-16IO TR.NPN ETHERNET |  |  | 259.85 | 11 | 14 | 556 | 14 | 1 | 1 |  |  |  | TW
0.053 | 1 | TM221CE24R | 353.32 | 6 |  | 3606480648779 | IX | Autom. Contr. M221 | Autom. Contr. M221 | 8537109199 | CONTROLLER M221-24IO RELAY ETHERNET COMP | CTRL, M221-24IO RL, ETH, COMPACT | relais compact Ethernet de contrôleur M221 24 E/S | controller M221 24 IO relais Ethernet compact | 353.32 | 11 | 14 | 395 | 15.5 | 1 | 1 |  |  |  | TW
0.053 | 1 | TM221CE24T | 353.32 | 6 |  | 3606480648786 | IX | Autom. Contr. M221 | Autom. Contr. M221 | 8537109199 | CONTROLLER M221-24IO TR,SOURCE ETHERNET | CTRL, M221-24IO TR,SOURCE ETH, COMPACT | transistor PNP compact Ethernet de contrôleur M221 24 E/S | controller M221 24 IO transistor PNP Ethernet compact | 353.32 | 11.133 | 15.607 | 380 | 14.136 | 20 | 1 |  |  |  | TW
0.053 | 1 | TM221CE40R | 459.32 | 6 |  | 3606480648793 | IX | Autom. Contr. M221 | Autom. Contr. M221 | 8537109199 | CONTROLLER M221-40IO RELAY ETHERNET COMP | CTRL, M221-40IO RL, ETH, COMPACT | relais compact Ethernet de contrôleur M221 40 E/S | controller M221 40 IO relais Ethernet compact | 459.32 | 11.09 | 21.085 | 456 | 14.183 | 12 | 1 |  |  |  | TW
0.053 | 1 | TM221CE40T | 459.32 | 6 |  | 3606480648809 | IX | Autom. Contr. M221 | Autom. Contr. M221 | 8537109199 | CONTROLLER M221-40IO TR,SOURCE ETHERNET | CTRL, M221-40IO TR,SOURCE ETH, COMPACT | transistor PNP compact Ethernet de contrôleur M221 40 E/S | controller M221 40 IO transistor PNP Ethernet compact | 459.32 | 11.139 | 21.045 | 456 | 14.201 | 12 | 1 |  |  |  | TW
|  | TM221CE40U | 325.52 | 20 |  | 3606485408644 | IX | Autom. Contr. M221 | Autom. Contr. M221 | 8537109199 | CONTROLEUR M221-40ES TR.NPN ETHERNET | CONTROLLER M221-40IO TR.NPN ETHERNET |  |  | 325.52 | 14.3 | 11.2 | 736 | 21 | 1 | 1 |  |  |  | TW
|  | TM221EDUCKITBASE | 737.15 | 2 |  |  | PX | Plant Autmn Contrlrs | Plant Autmn Contrlrs | 8538909189 | Starterkit M221 pour enseignements | Starterkit M221 voor scholen | Pack école M221 base | M221 scholenpakket basis | 737.15 | 20 | 18 | 1200 | 18 | 1 | 1 |  |  |  | NL
|  | TM221EDUCKITHMI | 448.03 | 2 |  |  | IX | Autom. Contr. M221 | Autom. Contr. M221 | 8541290000 | KIT ECOLE TM221 + HMISTU855 | SCHOLENKIT TM221 + HMISTU855 |  |  | 448.03 | 0.1 | 0.1 | 1 | 0.1 | 1 | 1 |  |  |  | NL
0.053 | 1 | TM221M16R | 317.99 | 6 |  | 3606480611254 | IX | Autom. Contr. M221 | Autom. Contr. M221 | 8537109199 | CONTROLLER M221-16IO RELAY MODULAR | CTRL. M221-16IO RELAY MODULAR | relais modulaire de contrôleur M221 16 E/S |  | 317.99 | 10.041 | 12.81 | 264 | 10.83 | 24 | 1 |  |  |  | CN
0.053 | 1 | TM221M16RG | 317.99 | 6 |  | 3606480611261 | IX | Autom. Contr. M221 | Autom. Contr. M221 | 8537109199 | CONTROLLER M221-16IO RELAY SPRING MODULA | CTRL, M221-16IO RL, SPRING MODULAR | relais modulaire à ressort de contrôleur M221 16 E/S | controller M221 16 IO relais veer modulair | 317.99 | 10.8 | 12.6 | 264 | 10 | 1 | 1 |  |  |  | TW
0.053 | 1 | TM221M16T | 317.99 | 6 |  | 3606480611292 | IX | Autom. Contr. M221 | Autom. Contr. M221 | 8537109199 | CONTROLLER M221-24IO TR,SOURCE MODULAR | CTRL. M221-16IO TR.SOURCE MODULAR | transistor PNP modulaire de contrôleur M221 16 E/S | controller M221 16 IO transistor PNP modulair | 317.99 | 10.8 | 12.6 | 264 | 10 | 1 | 1 |  |  |  | TW
0.053 | 1 | TM221M16TG | 317.99 | 6 |  | 3606480611308 | IX | Autom. Contr. M221 | Autom. Contr. M221 | 8537109199 | CONTROLLER M221-24IO TR,SOURCE SPRING MO | CTRL, M221-16IO TR,SOURCE SPRING MODULAR | transistor PNP modulaire à ressort de contrôleur M221 16 E/S | controller M221 16 IO transistor PNP modulair veer | 317.99 | 10.8 | 12.6 | 264 | 10 | 1 | 1 |  |  |  | TW
0.053 | 1 | TM221M32TK | 353.32 | 6 |  | 3606480611339 | IX | Autom. Contr. M221 | Autom. Contr. M221 | 8537109199 | CONTROLLER M221-32IO TR,SOURCE MODULAR | CTRL. M221-32IO TR.SOURCE MODULAR | transistor PNP modulaire de contrôleur M221 32 E/S | controller M221 32 IO transistor PNP modulair | 353.32 | 10.8 | 10 | 270 | 12.6 | 1 | 1 |  |  |  | CN
0.053 | 1 | TM221ME16R | 353.32 | 6 |  | 3606480611278 | IX | Autom. Contr. M221 | Autom. Contr. M221 | 8537109199 | CONTROLLER M221-16IO RELAY ETHERNET MODU | CTRL. M221-16IO RL. ETH. MODULAR | relais modulaire Ethernet de contrôleur M221 16 E/S | controller M221 16 IO relais Ethernet modulair | 353.32 | 10.7 | 9.7 | 264 | 12.8 | 1 | 1 |  |  |  | TW
0.053 | 1 | TM221ME16RG | 353.32 | 6 |  | 3606480611285 | IX | Autom. Contr. M221 | Autom. Contr. M221 | 8537109199 | CONTROLLER M221-16IO RELAY ETH SPRING MO | CTRL, M221-16IO RL, ETH SPRING MODULAR | relais modulaire Ethernet à ressort de contrôleur M221 16 E/S | controller M221 16 IO relais Ethernet veer modulair | 353.32 | 10.7 | 9.8 | 264 | 12.7 | 1 | 1 |  |  |  | TW
0.053 | 1 | TM221ME16T | 353.32 | 6 |  | 3606480611315 | IX | Autom. Contr. M221 | Autom. Contr. M221 | 8537109199 | CONTROLLER M221-16IO TR,SOURCE ETH MODUL | CTRL. M221-16IO TR.SOURCE ETH MODULAR | transistor PNP modulaire Ethernet de contrôleur M221 16 E/S | controller M221 16 IO transistor PNP Ethernet modulair | 353.32 | 10.8 | 12.6 | 264 | 10 | 1 | 1 |  |  |  | TW
0.053 | 1 | TM221ME16TG | 353.32 | 6 |  | 3606480611322 | IX | Autom. Contr. M221 | Autom. Contr. M221 | 8537109199 | CONTROLLER M221-16IO TR,SOURCE ETH SPRIN | CTRL, M221-16IO TR,SOURCE ETH SPRING MOD | transistor PNP modulaire à ressort Ethernet de contrôleur M221 16 E/S | controller M221 16 IO transistor PNP Ethernet veer modulair | 353.32 | 10.5 | 12.5 | 264 | 9.6 | 1 | 1 |  |  |  | TW
0.053 | 1 | TM221ME32TK | 388.66 | 6 |  | 3606480611346 | IX | Autom. Contr. M221 | Autom. Contr. M221 | 8537109199 | CONTROLLER M221-32IO TR,SOURCE ETH MODUL | CTRL. M221-32IO TR.SOURCE ETH MODULAR | transistor PNP modulaire Ethernet de contrôleur M221 32 E/S | controller M221 32 IO transistor PNP Ethernet modulair | 388.66 | 11 | 13 | 270 | 10 | 1 | 1 |  |  |  | TW
|  | TM221STARTERKIT | 215.04 | 2 |  |  | IX | Autom. Contr. M221 | Autom. Contr. M221 | 8541290000 | STARTERKIT M221 | STARTERKIT M221 |  |  | 215.04 | 0.1 | 0.1 | 1000 | 0.1 | 1 | 1 |  |  |  | NL
0.053 | 1 | TM241C24R | 624.72 | 6 |  | 3606480648816 | PF | Mach. Autmn Contrlrs | Mach. Autmn Contrlrs | 8537109199 | CONTROLLER M241-24IO RELAY | CTRL, M241-24IO RELAY |  |  | 624.72 | 11.253 | 18.673 | 750 | 13.231 | 1 | 1 |  |  |  | ID
0.053 | 1 | TM241C24T | 624.72 | 6 |  | 3606480611179 | PF | Mach. Autmn Contrlrs | Mach. Autmn Contrlrs | 8537109199 | CONTROLLER M241-24IO TR,SOURCE | CTRL. M241-24IO TR.SOURCE |  |  | 624.72 | 11.5 | 19 | 530 | 13.5 | 1 | 1 |  |  |  | ID
0.053 | 1 | TM241C24U | 624.72 | 6 |  | 3606480611131 | PF | Mach. Autmn Contrlrs | Mach. Autmn Contrlrs | 8537109199 | CONTROLLER M241-24IO TR,SINK | CTRL, M241-24IO TR,SINK |  |  | 624.72 | 12.8 | 18.6 | 530 | 11.45 | 1 | 1 |  |  |  | ID
0.053 | 1 | TM241C40R | 753.98 | 6 |  | 3606480648823 | PF | Mach. Autmn Contrlrs | Mach. Autmn Contrlrs | 8537109199 | CONTROLLER M241-40IO RELAY | CTRL, M241-40IO RELAY |  |  | 753.98 | 12.8 | 22.61 | 620 | 11.46 | 1 | 1 |  |  |  | ID
0.053 | 1 | TM241C40T | 753.98 | 6 |  | 3606480611186 | PF | Mach. Autmn Contrlrs | Mach. Autmn Contrlrs | 8537109199 | CONTROLLER M241-40IO TR,SOURCE | CTRL. M241-40IO TR.SOURCE |  |  | 753.98 | 11.5 | 22.928 | 620 | 13.094 | 1 | 1 |  |  |  | ID
0.053 | 1 | TM241C40U | 753.98 | 6 |  | 3606480611148 | PF | Mach. Autmn Contrlrs | Mach. Autmn Contrlrs | 8537109199 | CONTROLLER M241-40IO TR,SINK | CTRL, M241-40IO TR,SINK |  |  | 753.98 | 11.324 | 23.028 | 620 | 13.149 | 1 | 1 |  |  |  | ID
0.053 | 1 | TM241CE24R | 689.34 | 6 |  | 3606480648830 | PF | Mach. Autmn Contrlrs | Mach. Autmn Contrlrs | 8537109199 | CONTROLLER M241-24IO RELAY ETHERNET | CTRL, M241-24IO RELAY ETHERNET | relais Ethernet de contrôleur M241 24 E/S |  | 689.34 | 11.208 | 18.656 | 530 | 13.04 | 1 | 1 |  |  |  | ID
0.053 | 1 | TM241CE24T | 689.34 | 2 |  | 3606480611193 | PF | Mach. Autmn Contrlrs | Mach. Autmn Contrlrs | 8537109199 | CONTROLLER M241-24IO TR,SOURCE ETHERNET | CTRL. M241-24IO TR.SOURCE ETHERNET | transistor PNP Ethernet de contrôleur M241 24 E/S | controller M241 24 IO transistor PNP Ethernet | 689.34 | 11.33 | 18.689 | 530 | 13.095 | 1 | 1 |  |  |  | ID
0.053 | 1 | TM241CE24U | 689.34 | 6 |  | 3606480611155 | PF | Mach. Autmn Contrlrs | Mach. Autmn Contrlrs | 8537109199 | CONTROLLER M241-24IO TR,SINK ETHERNET | CTRL, M241-24IO TR,SINK ETHERNET | transistor NPN Ethernet de contrôleur M241 24 E/S | controller M241 24 IO transistor NPN Ethernet | 689.34 | 11.606 | 18.76 | 650 | 13.17 | 1 | 1 |  |  |  | ID
0.053 | 1 | TM241CE40R | 818.61 | 6 |  | 3606480648847 | PF | Mach. Autmn Contrlrs | Mach. Autmn Contrlrs | 8537109199 | CONTROLLER M241-40IO RELAY ETHERNET | CTRL, M241-40IO RELAY ETHERNET | relais Ethernet de contrôleur M241 40 E/S |  | 818.61 | 12.8 | 11.5 | 620 | 22.6 | 1 | 1 |  |  |  | ID
0.053 | 1 | TM241CE40T | 818.61 | 2 |  | 3606480611209 | PF | Mach. Autmn Contrlrs | Mach. Autmn Contrlrs | 8537109199 | CONTROLLER M241-40IO TR,SOURCE ETHERNET | CTRL. M241-40IO TR.SOURCE ETHERNET | transistor PNP Ethernet de contrôleur M241 40 E/S | controller M241 40 IO transistor PNP Ethernet | 818.61 | 11.7 | 23.2 | 620 | 13.4 | 1 | 1 |  |  |  | ID
0.053 | 1 | TM241CE40U | 818.61 | 6 |  | 3606480611162 | PF | Mach. Autmn Contrlrs | Mach. Autmn Contrlrs | 8537109199 | CONTROLLER M241-40IO TR,SINK ETHERNET | CTRL, M241-40IO TR,SINK ETHERNET | transistor NPN Ethernet de contrôleur M241 40 E/S | controller M241 40 IO transistor NPN Ethernet | 818.61 | 11.415 | 22.936 | 620 | 13.024 | 1 | 1 |  |  |  | ID
0.053 | 1 | TM241CEC24R | 775.51 | 6 |  | 3606480648854 | PF | Mach. Autmn Contrlrs | Mach. Autmn Contrlrs | 8537109199 | CONTROLLER M241-24IO RELAY ETHERNET CAN | CTRL, M241-24IO RL, ETH, CAN MASTER | relais Ethernet CAN Master de contrôleur M221 24 E/S | controller M241 24 IO relais Ethernet CAN master | 775.51 | 11.335 | 18.727 | 530 | 13.188 | 1 | 1 |  |  |  | ID
0.053 | 1 | TM241CEC24T | 775.51 | 2 |  | 3606480611117 | PF | Mach. Autmn Contrlrs | Mach. Autmn Contrlrs | 8537109199 | CONTROLLER M241-24IO TR,SOURCE ETH, CAN | CTRL. M241-24IO TR.SOURCE ETH. CAN MAST | transistor PNP CAN Master Ethernet de contrôleur M241 24 E/S | controller M241 24 IO transistor PNP Ethernet CAN master | 775.51 | 11.3 | 18.729 | 530 | 13.115 | 1 | 1 |  |  |  | ID
0.053 | 1 | TM241CEC24U | 775.51 | 6 |  | 3606480611124 | PF | Mach. Autmn Contrlrs | Mach. Autmn Contrlrs | 8537109199 | CONTROLLER M241-24IO TR,SINK ETH,CAN MAS | CTRL, M241-24IO TR,SINK ETH,CAN MASTER | transistor NPN CAN Master Ethernet de contrôleur M241 24 E/S | controller M241 24 IO transistor NPN Ethernet CAN master | 775.51 | 11.39 | 18.704 | 530 | 13.214 | 1 | 1 |  |  |  | ID
|  | TM251MDESE | 390 | 6 |  | 3606481906991 | PZ | Plant Autmn Software | Plant Autmn Software | 8537109199 | Modicon M251 dPAC | Modicon M251 dPAC |  |  | 390 | 10.6 | 17 | 372 | 12 | 1 | 1 |  |  |  | ID
0.053 | 1 | TM251MESC | 646.26 | 2 |  | 3606480648861 | PF | Mach. Autmn Contrlrs | Mach. Autmn Contrlrs | 8537109199 | CONTROLLER M251-ETHERNET+CAN | CTRL, M251-ETHERNET+CAN |  |  | 646.26 | 10.8 | 17 | 216 | 12 | 1 | 1 |  |  |  | ID
0.053 | 1 | TM251MESE | 646.26 | 2 |  | 3606480648878 | PF | Mach. Autmn Contrlrs | Mach. Autmn Contrlrs | 8537109199 | CONTROLLER M251-2XETHERNET | CTRL, M251-2XETHERNET |  |  | 646.26 | 10.511 | 17.063 | 220 | 11.725 | 1 | 1 |  |  |  | ID
|  | TM262L01MDESE8T | 700 | 6 |  | 3606486108246 | PZ | Plant Autmn Software | Plant Autmn Software | 8537109199 | M262 distributed PAC | M262 distributed PAC | Modicon M262, contrôleur PAC distribué | Modicon M262, gedistribueerde PAC-controller | 700 | 13.5 | 18.5 | 836 | 14 | 1 | 1 |  |  |  | ID
|  | TM262L10MESE8T | 1137.11 | 2 |  | 3606489604189 | PF | Mach. Autmn Contrlrs | Mach. Autmn Contrlrs | 8537109199 | Logic ctrl M262 5ns/inst Eth. | Logic ctrl M262 5ns/inst Eth, |  |  | 1137.11 | 13.8 | 18.8 | 600 | 14.3 | 1 | 1 |  |  |  | ID
|  | TM262L20MESE8T | 1672.23 | 2 |  | 3606489604196 | PF | Mach. Autmn Contrlrs | Mach. Autmn Contrlrs | 8537109199 | Logic ctrl M262 3ns/inst Eth. | LOGIC CTRL M262 3NS/INST ETH. |  |  | 1672.23 | 14 | 18.5 | 655 | 13.5 | 1 | 1 |  |  |  | ID
|  | TM262M15MESS8T | 1739.12 | 6 |  | 3606489604202 | PF | Mach. Autmn Contrlrs | Mach. Autmn Contrlrs | 8537109199 | Motion ctrl M262 5ns/inst 4 Ax. Eth. S3 | MOTION CTRL M262 5NS/INST 4 AX. ETH. S3 |  |  | 1739.12 | 13.8 | 13.1 | 600 | 18.3 | 1 | 1 |  |  |  | ID
|  | TM262M25MESS8T | 2408.01 | 6 |  | 3606489604219 | PF | Mach. Autmn Contrlrs | Mach. Autmn Contrlrs | 8537109199 | Motion ctrl M262 3ns/inst 8 Ax. Eth. S3 | MOTION CTRL M262 3NS/INST 8 AX. ETH. S3 |  |  | 2408.01 | 13.8 | 13.1 | 670 | 18.3 | 1 | 1 |  |  |  | ID
|  | TM262M35MESS8T | 3076.9 | 6 |  | 3606489604226 | PF | Mach. Autmn Contrlrs | Mach. Autmn Contrlrs | 8537109199 | Ctrl de mouv. M262, 3ns/inst 24 ax, Eth | Motion ctrl M262, 3ns/inst, 24 axes, Eth | Controleur de mouvement M262, 3ns/instruction, 24 axes, Ethernet | Motion Controller M262, 3ns/instruction, 24 axes, Ethernet | 3076.9 | 13.8 | 13.1 | 670 | 18.3 | 1 | 1 |  |  |  | ID
|  | TM3AI2H | 205.47 | 6 |  | 3606480648885 | PF | Mach. Autmn Contrlrs | Mach. Autmn Contrlrs | 8538909999 | MODULE TM3-2 ANALOG INPUTS HIGH RES, | MODULE TM3-2 ANALOG INPUTS HIGH RES, | module TM3 - 2 entrées analogiques haute résolution | module TM3 - 2 analoge ingangen hoge resolutie | 205.47 | 7.46 | 12.707 | 115 | 10.645 | 1 | 1 |  |  |  | JP
|  | TM3AI2HG | 205.47 | 6 |  | 3606480648892 | PF | Mach. Autmn Contrlrs | Mach. Autmn Contrlrs | 8538909999 | MODULE TM3-2 ANALOG INPUTS HIGH RES, SPR | MODULE TM3-2 ANA INPUTS HIGH RES, SPRING | module TM3 - 2 entrées analogiques haute résolution ressort | module TM3 - 2 analoge ingangen hoge resolutie veer | 205.47 | 7.5 | 12.5 | 100 | 10.5 | 1 | 1 |  |  |  | JP
|  | TM3AI4 | 222.61 | 2 |  | 3606480648908 | PF | Mach. Autmn Contrlrs | Mach. Autmn Contrlrs | 8538909999 | MODULE TM3-4 ANALOG INPUTS | MODULE TM3-4 ANALOG INPUTS |  |  | 222.61 | 7.585 | 12.814 | 110 | 10.598 | 1 | 1 |  |  |  | JP
|  | TM3AI4G | 222.61 | 6 |  | 3606480648915 | PF | Mach. Autmn Contrlrs | Mach. Autmn Contrlrs | 8538909999 | MODULE TM3-4 ANALOG INPUTS SPRING | MODULE TM3-4 ANALOG INPUTS SPRING | module TM3 - 4 entrées analogiques à ressort |  | 222.61 | 7.5 | 10.5 | 100 | 12.5 | 1 | 1 |  |  |  | JP
|  | TM3AI8 | 273.97 | 6 |  | 3606480648922 | PF | Mach. Autmn Contrlrs | Mach. Autmn Contrlrs | 8538909999 | MODULE TM3-8 ANALOG INPUTS | MODULE TM3-8 ANALOG INPUTS |  |  | 273.97 | 7.368 | 12.603 | 110 | 10.513 | 1 | 1 |  |  |  | JP
|  | TM3AI8G | 273.97 | 6 |  | 3606480648939 | PF | Mach. Autmn Contrlrs | Mach. Autmn Contrlrs | 8538909999 | MODULE TM3-8 ANALOG INPUTS SPRING | MODULE TM3-8 ANALOG INPUTS SPRING | module TM3 - 8 entrées analogiques à ressort |  | 273.97 | 7.5 | 10.5 | 100 | 12.5 | 1 | 1 |  |  |  | JP
|  | TM3AM6 | 308.21 | 6 |  | 3606480648946 | PF | Mach. Autmn Contrlrs | Mach. Autmn Contrlrs | 8538909999 | MODULE TM3-4 ANALOG OUT, 2 ANALOG IN, | MODULE TM3-4 ANALOG IN, 2 ANALOG OUT | module TM3 - 4 sorties analogiques et 2 entrées analogiques | module TM3 - 4 analoge uitgangen en 2 analoge ingangen | 308.21 | 7.5 | 12.5 | 110 | 10.5 | 1 | 1 |  |  |  | CN
|  | TM3AM6G | 308.21 | 6 |  | 3606480648953 | PF | Mach. Autmn Contrlrs | Mach. Autmn Contrlrs | 8538909999 | MODULE TM3-4 ANALOG OUT, 2 ANALOG IN,SPR | MODULE TM3-4 ANA OUT, 2 ANALOG IN,SPRING | module TM3 - 4 sorties analogiques et 2 entrées analogiques à ressort | module TM3 - 4 analoge uitgangen en 2 analoge ingangen veer | 308.21 | 7.5 | 10.5 | 100 | 12.5 | 1 | 1 |  |  |  | JP
|  | TM3AQ2 | 205.47 | 6 |  | 3606480648960 | PF | Mach. Autmn Contrlrs | Mach. Autmn Contrlrs | 8536909500 | MODULE TM3-2 ANALOG OUTPUTS | MODULE TM3-2 ANALOG OUTPUTS |  |  | 205.47 | 7.566 | 12.698 | 115 | 10.629 | 1 | 1 |  |  |  | JP
|  | TM3AQ2G | 205.47 | 6 |  | 3606480648977 | PF | Mach. Autmn Contrlrs | Mach. Autmn Contrlrs | 8536909500 | MODULE TM3-2 ANALOG OUTPUTS SPRING | MODULE TM3-2 ANALOG OUTPUTS SPRING | module TM3 - 2 sorties analogiques à ressort |  | 205.47 | 7.5 | 12.5 | 100 | 11 | 1 | 1 |  |  |  | JP
|  | TM3AQ4 | 273.97 | 6 |  | 3606480648984 | PF | Mach. Autmn Contrlrs | Mach. Autmn Contrlrs | 8536909500 | MODULE TM3-4 ANALOG OUTPUTS | MODULE TM3-4 ANALOG OUTPUTS |  |  | 273.97 | 7.5 | 12.7 | 115 | 10.5 | 1 | 1 |  |  |  | CN
|  | TM3AQ4G | 273.97 | 6 |  | 3606480648991 | PF | Mach. Autmn Contrlrs | Mach. Autmn Contrlrs | 8536909500 | MODULE TM3-4 ANALOG OUTPUTS SPRING | MODULE TM3-4 ANALOG OUTPUTS SPRING | module TM3 - 4 sorties analogiques à ressort |  | 273.97 | 7.5 | 10.5 | 100 | 12.5 | 1 | 1 |  |  |  | CN
|  | TM3BCCO | 166.84 | 6 |  | 3606489811044 | PF | Mach. Autmn Contrlrs | Mach. Autmn Contrlrs | 8517620000 | Module TM3 Bus Coupleur CANopen | TM3 Bus Coupler Module Can Open |  |  | 166.84 | 7.5 | 12.5 | 90 | 10.5 | 1 | 1 |  |  |  | ID
|  | TM3BCEIP | 193.2 | 2 |  | 3606489703530 | PF | Mach. Autmn Contrlrs | Mach. Autmn Contrlrs | 8517620000 | Interface TM3 coupleur Ethernet 2 ports | Ethernet TM3 Bus Coupler Module |  |  | 193.2 | 7.4 | 12.5 | 178 | 10.4 | 1 | 1 |  |  |  | ID
|  | TM3BCSL | 166.84 | 6 |  | 3606489811051 | PF | Mach. Autmn Contrlrs | Mach. Autmn Contrlrs | 8517620000 | Interface TM3 coupleur série | Serial Line TM3 Bus Coupler Module |  |  | 166.84 | 7.6 | 12.7 | 167 | 10.7 | 1 | 1 |  |  |  | ID
|  | TM3DI16 | 141.83 | 2 |  | 3606480611384 | PF | Mach. Autmn Contrlrs | Mach. Autmn Contrlrs | 8538909999 | MODULE TM3-16 INPUTS | MODULE TM3-16 INPUTS |  |  | 141.83 | 7.345 | 12.471 | 100 | 10.498 | 1 | 1 |  |  |  | TW
|  | TM3DI16G | 141.83 | 2 |  | 3606480611391 | PF | Mach. Autmn Contrlrs | Mach. Autmn Contrlrs | 8538909999 | MODULE TM3-16 INPUTS SPRING | MODULE TM3-16 INPUTS SPRING |  |  | 141.83 | 8 | 11 | 100 | 13 | 1 | 1 |  |  |  | TW
|  | TM3DI16K | 113.45 | 6 |  | 3606480611407 | PF | Mach. Autmn Contrlrs | Mach. Autmn Contrlrs | 8536909500 | MODULE TM3-16 INPUTS HE10 | MODULE TM3-16 INPUTS HE10 |  |  | 113.45 | 7.5 | 10.5 | 179 | 12.5 | 1 | 1 |  |  |  | TW
|  | TM3DI32K | 198.56 | 2 |  | 3606480611414 | PF | Mach. Autmn Contrlrs | Mach. Autmn Contrlrs | 8538909999 | MODULE TM3-32 INPUTS HE10 | MODULE TM3-32 INPUTS HE10 |  |  | 198.56 | 7.639 | 12.87 | 100 | 10.55 | 42 | 1 |  |  |  | TW
|  | TM3DI8 | 99.26 | 2 |  | 3606480611360 | PF | Mach. Autmn Contrlrs | Mach. Autmn Contrlrs | 8538909999 | MODULE TM3-8 INPUTS | MODULE TM3-8 INPUTS |  |  | 99.26 | 7.652 | 12.68 | 85 | 10.664 | 42 | 1 |  |  |  | TW
|  | TM3DI8A | 99.26 | 6 |  | 3606480611629 | PF | Mach. Autmn Contrlrs | Mach. Autmn Contrlrs | 8536909500 | MODULE TM3-8 INPUTS 120VAC | MODULE TM3-8 INPUTS 120VAC |  |  | 99.26 | 7.5 | 12.5 | 230 | 10.5 | 1 | 1 |  |  |  | TW
|  | TM3DI8G | 99.26 | 6 |  | 3606480611377 | PF | Mach. Autmn Contrlrs | Mach. Autmn Contrlrs | 8538909999 | MODULE TM3-8 INPUTS SPRING | MODULE TM3-8 INPUTS SPRING |  |  | 99.26 | 8 | 13 | 85 | 10.8 | 1 | 1 |  |  |  | TW
|  | TM3DM24R | 198.56 | 6 |  | 3606480611544 | PF | Mach. Autmn Contrlrs | Mach. Autmn Contrlrs | 8536909500 | MODULE TM3-24 IO RELAYS | MODULE TM3-24 IO RELAYS |  |  | 198.56 | 7.551 | 12.849 | 270 | 10.686 | 42 | 1 |  |  |  | TW
|  | TM3DM24RG | 198.56 | 2 |  | 3606480611551 | PF | Mach. Autmn Contrlrs | Mach. Autmn Contrlrs | 8536909500 | MODULE TM3-24 IO RELAYS SPRING | MODULE TM3-24 IO RELAYS SPRING |  |  | 198.56 | 7.5 | 10.5 | 270 | 12.5 | 1 | 1 |  |  |  | TW
|  | TM3DM8R | 105.5 | 2 |  | 3606480611520 | K8 | T6 V, disconnectors | T6 V, disconnectors | 8538909999 | MODULE TM3-8 IO RELAYS | MODULE TM3-8 IO RELAYS |  |  | 105.5 | 7.5 | 10.5 | 230 | 12.5 | 1 | 1 |  |  |  | TW
|  | TM3DM8RG | 99.26 | 6 |  | 3606480611537 | PF | Mach. Autmn Contrlrs | Mach. Autmn Contrlrs | 8538909999 | MODULE TM3-8 IO RELAYS SPRING | MODULE TM3-8 IO RELAYS SPRING |  |  | 99.26 | 7.2 | 10.5 | 99 | 12.5 | 1 | 1 |  |  |  | TW
|  | TM3DQ16R | 156.01 | 6 |  | 3606480611445 | PF | Mach. Autmn Contrlrs | Mach. Autmn Contrlrs | 8538909999 | MODULE TM3-16 OUTPUTS RELAYS | MODULE TM3-16 OUTPUTS RELAYS |  |  | 156.01 | 7.426 | 12.583 | 145 | 10.516 | 1 | 1 |  |  |  | TW
|  | TM3DQ16RG | 156.01 | 2 |  | 3606480611452 | PF | Mach. Autmn Contrlrs | Mach. Autmn Contrlrs | 8538909999 | MODULE TM3-16 OUTPUTS RELAYS SPRING | MODULE TM3-16 OUTPUTS RELAYS SPRING |  |  | 156.01 | 7.5 | 10.5 | 145 | 12.5 | 1 | 1 |  |  |  | TW
|  | TM3DQ16T | 141.83 | 6 |  | 3606480611483 | PF | Mach. Autmn Contrlrs | Mach. Autmn Contrlrs | 8538909999 | MODULE TM3-16 OUTPUTS TR,SOURCE | MODULE TM3-16 OUTPUTS TR.SOURCE |  |  | 141.83 | 7.561 | 12.982 | 110 | 10.624 | 42 | 1 |  |  |  | TW
|  | TM3DQ16TG | 141.83 | 2 |  | 3606480611490 | PF | Mach. Autmn Contrlrs | Mach. Autmn Contrlrs | 8538909999 | MODULE TM3-16 OUTPUTS TR,SOURCE SPRING | MODULE TM3-16 OUTPUTS TR,SOURCE SPRING | module TM3 - 16 sorties transistor PNP à ressort | module TM3 - 16 uitgangen transistor PNP veer | 141.83 | 7.5 | 10.5 | 110 | 12.5 | 1 | 1 |  |  |  | TW
|  | TM3DQ16TK | 113.45 | 6 |  | 3606480611506 | PF | Mach. Autmn Contrlrs | Mach. Autmn Contrlrs | 8538909999 | MODULE TM3-16 OUTPUTS TR,SOURCE HE10 | MODULE TM3-16 OUTPUTS TR.SOURCE HE10 | module TM3 - 16 sorties transistor PNP HE10 | module TM3 - 16 uitgangen transistor PNP HE10 | 113.45 | 7.5 | 10.5 | 175 | 12.5 | 1 | 1 |  |  |  | TW
|  | TM3DQ16U | 141.83 | 6 |  | 3606480611582 | PF | Mach. Autmn Contrlrs | Mach. Autmn Contrlrs | 8538909999 | MODULE TM3-16 OUTPUTS TR,SINK | MODULE TM3-16 OUTPUTS TR,SINK |  |  | 141.83 | 7.5 | 10.5 | 110 | 12.5 | 1 | 1 |  |  |  | TW
|  | TM3DQ16UG | 141.83 | 6 |  | 3606480611599 | PF | Mach. Autmn Contrlrs | Mach. Autmn Contrlrs | 8536909500 | MODULE TM3-16 OUTPUTS TR,SINK SPRING | MODULE TM3-16 OUTPUTS TR,SINK SPRING | module TM3 - 16 sorties transistor NPN à ressort | module TM3 - 16 uitgangen transistor NPN veer | 141.83 | 7 | 12.5 | 200 | 10.5 | 1 | 1 |  |  |  | TW
|  | TM3DQ16UK | 113.45 | 6 |  | 3606480611605 | PF | Mach. Autmn Contrlrs | Mach. Autmn Contrlrs | 8536909500 | MODULE TM3-16 OUTPUTS TR,SINK HE10 | MODULE TM3-16 OUTPUTS TR,SINK HE10 | module TM3 - 16 sorties transistor NPN HE10 | module TM3 - 16 uitgangen transistor NPN HE10 | 113.45 | 7.5 | 12.5 | 111 | 10 | 1 | 1 |  |  |  | TW
|  | TM3DQ32TK | 198.56 | 6 |  | 3606480611513 | PF | Mach. Autmn Contrlrs | Mach. Autmn Contrlrs | 8538909999 | MODULE TM3-32 OUTPUTS TR,SOURCE HE10 | MODULE TM3-32 OUTPUTS TR.SOURCE HE10 | module TM3 - 32 sorties transistor PNP HE10 | module TM3 - 32 uitgangen transistor PNP HE10 | 198.56 | 7.525 | 12.89 | 112 | 10.661 | 42 | 1 |  |  |  | TW
|  | TM3DQ32UK | 198.56 | 6 |  | 3606480611612 | PF | Mach. Autmn Contrlrs | Mach. Autmn Contrlrs | 8538909999 | MODULE TM3-32 OUTPUTS TR,SINK HE10 | MODULE TM3-32 OUTPUTS TR,SINK HE10 | module TM3 - 32 sorties transistor NPN HE10 | module TM3 - 32 uitgangen transistor NPN HE10 | 198.56 | 7.594 | 12.775 | 112 | 10.647 | 9 | 1 |  |  |  | TW
|  | TM3DQ8R | 113.45 | 6 |  | 3606480611421 | PF | Mach. Autmn Contrlrs | Mach. Autmn Contrlrs | 8538909999 | MODULE TM3-8 OUTPUTS RELAYS | MODULE TM3-8 OUTPUTS RELAYS |  |  | 113.45 | 7.519 | 12.849 | 110 | 10.487 | 42 | 1 |  |  |  | TW
|  | TM3DQ8RG | 113.45 | 6 |  | 3606480611438 | PF | Mach. Autmn Contrlrs | Mach. Autmn Contrlrs | 8536909500 | MODULE TM3-8 OUTPUTS RELAYS SPRING | MODULE TM3-8 OUTPUTS RELAYS SPRING |  |  | 113.45 | 7.5 | 10.5 | 110 | 12.5 | 1 | 1 |  |  |  | TW
|  | TM3DQ8T | 99.26 | 6 |  | 3606480611469 | PF | Mach. Autmn Contrlrs | Mach. Autmn Contrlrs | 8538909999 | MODULE TM3-8 OUTPUTS TR,SOURCE | MODULE TM3-8 OUTPUTS TR.SOURCE |  |  | 99.26 | 7.601 | 12.965 | 210 | 10.536 | 42 | 1 |  |  |  | TW
|  | TM3DQ8TG | 99.26 | 6 |  | 3606480611476 | PF | Mach. Autmn Contrlrs | Mach. Autmn Contrlrs | 8538909999 | MODULE TM3-8 OUTPUTS TR,SOURCE SPRING | MODULE TM3-8 OUTPUTS TR,SOURCE SPRING | module TM3 - 8 sorties transistor PNP à ressort | module TM3 - 8 uitgangen transistor PNP veer | 99.26 | 7.5 | 10.5 | 91 | 12.5 | 1 | 1 |  |  |  | TW
|  | TM3DQ8U | 99.26 | 6 |  | 3606480611568 | PF | Mach. Autmn Contrlrs | Mach. Autmn Contrlrs | 8536909500 | MODULE TM3-8 OUTPUTS TR,SINK | MODULE TM3-8 OUTPUTS TR,SINK |  |  | 99.26 | 7.5 | 10.5 | 230 | 12.5 | 1 | 1 |  |  |  | TW
|  | TM3DQ8UG | 99.26 | 6 |  | 3606480611575 | PF | Mach. Autmn Contrlrs | Mach. Autmn Contrlrs | 8536909500 | MODULE TM3-8 OUTPUTS TR,SINK SPRING | MODULE TM3-8 OUTPUTS TR,SINK SPRING | module TM3 - 8 sorties transistor NPN à ressort | module TM3 - 8 uitgangen transistor NPN veer | 99.26 | 7.5 | 12.5 | 230 | 10.5 | 1 | 1 |  |  |  | TW
|  | TM3SAC5R | 196.86 | 2 |  | 3606485392974 | PF | Mach. Autmn Contrlrs | Mach. Autmn Contrlrs | 8536419089 | MODULE TM3 SAFETY CAT,3 | MODULE TM3 SAFETY CAT,3 | MODULE DE SÉCURITÉ POUR PLC TM2xx, 1 FONCTION, CAT3, BORNES À VIS | VEILIGHEIDSMODULE VOOR PLC TM2xx, 1 FUNCTIE, CAT3, SCHROEFKLEMMEN | 196.86 | 7.5 | 12.5 | 283 | 10.6 | 1 | 1 |  |  |  | FR
|  | TM3SAC5RG | 196.86 | 6 |  | 3606485392981 | PF | Mach. Autmn Contrlrs | Mach. Autmn Contrlrs | 8536419089 | MODULE TM3 SAFETY CAT, 3, SPRING | MODULE TM3 SAFETY CAT, 3, SPRING | MODULE DE SÉCURITÉ POUR PLC TM2xx, 1 FONCTION, CAT3, BORNES À RESSORT | VEILIGHEIDSMODULE VOOR PLC TM2xx, 1 FUNCTIE, CAT3, VEERKLEMMEN | 196.86 | 7.5 | 12.5 | 269 | 10.6 | 1 | 1 |  |  |  | FR
|  | TM3SAF5R | 223.1 | 6 |  | 3606485392998 | PF | Mach. Autmn Contrlrs | Mach. Autmn Contrlrs | 8536419089 | MODULE TM3 SAFETY ESTOP, CAT, 4 | MODULE TM3 SAFETY ESTOP, CAT, 4 | MODULE DE SÉCURITÉ POUR PLC TM2xx, 1 FONCTION, CAT4, BORNES À VIS | VEILIGHEIDSMODULE VOOR PLC TM2xx, 1 FUNCTIE, CAT4, SCHROEFKLEMMEN | 223.1 | 7.5 | 12.5 | 190 | 10.6 | 1 | 1 |  |  |  | FR
|  | TM3SAF5RG | 223.1 | 6 |  | 3606485393001 | PF | Mach. Autmn Contrlrs | Mach. Autmn Contrlrs | 8536419089 | MODULE TM3 SAFETY ESTOP, CAT, 4, SPRING | MODULE TM3 SAFETY ESTOP, CAT, 4, SPRING | MODULE DE SÉCURITÉ POUR PLC TM2xx, 1 FONCTION, CAT4, BORNES À RESSORT | VEILIGHEIDSMODULE VOOR PLC TM2xx, 1 FUNCTIE, CAT4, VEERKLEMMEN | 223.1 | 7.5 | 12.5 | 279 | 10.6 | 1 | 1 |  |  |  | FR
|  | TM3SAFL5R | 236.22 | 6 |  | 3606485393018 | PF | Mach. Autmn Contrlrs | Mach. Autmn Contrlrs | 8536419089 | MODULE TM3 SAFETY ES SLB | MODULE TM3 SAFETY ES SLB | MODULE DE SÉCURITÉ POUR PLC TM2xx, 2 FONCTIONS, CAT3, BORNES À VIS | VEILIGHEIDSMODULE VOOR PLC TM2xx, 2 FUNCTIES, CAT3, SCHROEFKLEMMEN | 236.22 | 7.5 | 12.5 | 285 | 10.6 | 1 | 1 |  |  |  | FR
|  | TM3SAFL5RG | 236.22 | 6 |  | 3606485393025 | PF | Mach. Autmn Contrlrs | Mach. Autmn Contrlrs | 8536419089 | MODULE TM3 SAFETY ES SLB, SPRING | MODULE TM3 SAFETY ES SLB, SPRING | MODULE DE SÉCURITÉ POUR PLC TM2xx, 2 FONCTIONS, CAT3, BORNES À RESSORTS | VEILIGHEIDSMODULE VOOR PLC TM2xx, 2 FUNCTIES, CAT3, VEERKLEMMEN | 236.22 | 7.5 | 12.5 | 262 | 10.6 | 1 | 1 |  |  |  | FR
|  | TM3SAK6R | 249.34 | 6 |  | 3606485393032 | PF | Mach. Autmn Contrlrs | Mach. Autmn Contrlrs | 8536419089 | MODULE TM3 SAFETY CAT,4 | MODULE TM3 SAFETY CAT,4 | MODULE DE SÉCURITÉ POUR PLC TM2xx, 3 FONCTIONS, CAT4, BORNES À VIS | VEILIGHEIDSMODULE VOOR PLC TM2xx, 3 FUNCTIES, CAT4, SCHROEFKLEMMEN | 249.34 | 7.5 | 12.5 | 190 | 10.6 | 1 | 1 |  |  |  | FR
|  | TM3SAK6RG | 249.34 | 6 |  | 3606485393049 | PF | Mach. Autmn Contrlrs | Mach. Autmn Contrlrs | 8536419089 | MODULE TM3 SAFETY CAT,4, SPRING | MODULE TM3 SAFETY CAT,4, SPRING | MODULE DE SÉCURITÉ POUR PLC TM2xx, 3 FONCTIONS, CAT4, BORNES À RESSORT | VEILIGHEIDSMODULE VOOR PLC TM2xx, 3 FUNCTIES, CAT4, VEERKLEMMEN | 249.34 | 7.5 | 12.5 | 236 | 10.6 | 1 | 1 |  |  |  | FR
|  | TM3TI4 | 273.97 | 2 |  | 3606480649004 | PF | Mach. Autmn Contrlrs | Mach. Autmn Contrlrs | 8538909999 | MODULE TM3-4 INPUTS TEMPERATURE | MODULE TM3-4 INPUTS TEMPERATURE |  |  | 273.97 | 7.5 | 12.5 | 110 | 10.5 | 1 | 1 |  |  |  | JP
|  | TM3TI4D | 276.58 | 6 |  | 3606481298386 | PF | Mach. Autmn Contrlrs | Mach. Autmn Contrlrs | 8538909999 | MODULE TM3-4 INPUTS TEMP DIFF | TM3 EA-MODUL 4AE SPG/STROM/TEMP SCHRAUB |  |  | 276.58 | 8 | 12.5 | 110 | 10.5 | 1 | 1 |  |  |  | JP
|  | TM3TI4DG | 277.96 | 6 |  | 3606481298393 | PF | Mach. Autmn Contrlrs | Mach. Autmn Contrlrs | 8538909999 | MODULE TM3-4 INPUTS TEMP DIFF SPRING | TM3 EA-MODUL 4AE SPG/STROM/TEMP FEDER |  |  | 277.96 | 7.87 | 12.7 | 110 | 10.67 | 1 | 1 |  |  |  | JP
|  | TM3TI4G | 273.97 | 6 |  | 3606480649011 | PF | Mach. Autmn Contrlrs | Mach. Autmn Contrlrs | 8538909999 | MODULE TM3-4 INPUTS TEMPERATURE SPRING | MODULE TM3-4 INPUTS TEMPERATURE SPRING | module TM3 - 4 entrées température à ressort |  | 273.97 | 7.5 | 10.5 | 100 | 12.5 | 1 | 1 |  |  |  | CN
|  | TM3TI8T | 291.1 | 6 |  | 3606480649028 | PF | Mach. Autmn Contrlrs | Mach. Autmn Contrlrs | 8538909999 | MODULE TM3-8 INPUTS TEMPERATURE | MODULE TM3-8 INPUTS TEMPERATURE |  |  | 291.1 | 7.516 | 12.739 | 110 | 10.685 | 1 | 1 |  |  |  | JP
|  | TM3TI8TG | 291.1 | 6 |  | 3606480649035 | PF | Mach. Autmn Contrlrs | Mach. Autmn Contrlrs | 8538909999 | MODULE TM3-8 INPUTS TEMPERATURE SPRING | MODULE TM3-8 INPUTS TEMPERATURE SPRING | module TM3 - 8 entrées température à ressort |  | 291.1 | 7.5 | 12.5 | 100 | 10.5 | 1 | 1 |  |  |  | JP
|  | TM3TM3 | 291.1 | 6 |  | 3606480649042 | PF | Mach. Autmn Contrlrs | Mach. Autmn Contrlrs | 8538909999 | MODULE TM3-2 TEMP INPUTS+ 1 ANALOG OUT, | MODULE TM3-2 TEMP INPUTS+ 1 ANALOG OUT, | module TM3 - 2 entrées température et 1 sortie analogique | module TM3 - 2 temperatuuringangen en 1 analoge uitgang | 291.1 | 7.611 | 12.753 | 115 | 10.688 | 1 | 1 |  |  |  | JP
|  | TM3TM3G | 291.1 | 6 |  | 3606480649059 | PF | Mach. Autmn Contrlrs | Mach. Autmn Contrlrs | 8538909999 | MODULE TM3-2 TEMP INPUTS+ 1 ANALOG OUT,S | MODULE TM3-2 TEMP IN + 1 ANA OUT,SPRING | module TM3 - 2 entrées température et 1 sortie analogique à ressort | module TM3 - 2 temperatuuringangen en 1 analoge uitgang veer | 291.1 | 7.62 | 13.46 | 100 | 10.92 | 1 | 1 |  |  |  | JP
|  | TM3XFHSC202 | 598.31 | 6 |  | 3606489604264 | PF | Mach. Autmn Contrlrs | Mach. Autmn Contrlrs | 8538909999 | Module TM3 Expert 2 HSC + event Screw | Module TM3 Expert 2 HSC + event Screw |  |  | 598.31 | 7.5 | 12.6 | 150 | 10.5 | 1 | 1 |  |  |  | ID
|  | TM3XFHSC202G | 598.31 | 6 |  | 3606489604288 | PF | Mach. Autmn Contrlrs | Mach. Autmn Contrlrs | 8538909999 | Module TM3 Expert 2 HSC + event Spring | MODULE TM3 EXPERT 2 HSC + EVENT SPRING |  |  | 598.31 | 7.2 | 12.4 | 150 | 10.4 | 1 | 1 |  |  |  | ID
|  | TM3XHSC202 | 425.94 | 6 |  | 3606489604257 | PF | Mach. Autmn Contrlrs | Mach. Autmn Contrlrs | 9029100090 | Module TM3 Expert 2 HSC Screw | MODULE TM3 EXPERT 2 HSC SCREW |  |  | 425.94 | 7.2 | 12.4 | 220 | 10.4 | 1 | 1 |  |  |  | ID
|  | TM3XHSC202G | 425.94 | 6 |  | 3606489604271 | PF | Mach. Autmn Contrlrs | Mach. Autmn Contrlrs | 9029100090 | Module TM3 Expert 2 HSC, Spring | MODULE TM3 EXPERT 2 HSC, SPRING |  |  | 425.94 | 7.2 | 12.7 | 150 | 11.7 | 1 | 1 |  |  |  | ID
|  | TM3XREC1 | 91.87 | 6 |  | 3606480611247 | PF | Mach. Autmn Contrlrs | Mach. Autmn Contrlrs | 8538909999 | MODULE TM3-BUS RECEIVER | MODULE TM3-BUS RECEIVER |  |  | 91.87 | 7.414 | 12.587 | 75 | 10.483 | 1 | 1 |  |  |  | ID
|  | TM3XTRA1 | 91.87 | 2 |  | 3606480611230 | PF | Mach. Autmn Contrlrs | Mach. Autmn Contrlrs | 8538909999 | MODULE TM3-BUS TRANSMITTER | MODULE TM3-BUS TRANSMITTER |  |  | 91.87 | 7.4 | 12.7 | 65 | 10.6 | 1 | 1 |  |  |  | ID
|  | TM3XTYS4 | 78.75 | 6 |  | 3606480611636 | PF | Mach. Autmn Contrlrs | Mach. Autmn Contrlrs | 8538909999 | MODULE TM3-TESYS INTERFACE 4xRJ45 | MODULE TM3-TESYS INTERFACE 4xRJ45 |  |  | 78.75 | 7.5 | 10.5 | 115 | 12.5 | 1 | 1 |  |  |  | TW
|  | TM4ES4 | 180.43 | 2 |  | 3606480611216 | IX | Autom. Contr. M221 | Autom. Contr. M221 | 8517620000 | NETWORK MODULE M241/M251 TM4-4 Ethernet | MODULE NETWORK TM4-4 ETHERNET SWITCHS |  |  | 180.43 | 5.635 | 17.033 | 125 | 11.532 | 1 | 1 |  |  |  | ID
|  | TM4PDPS1 | 313.79 | 6 |  | 3606480649066 | IX | Autom. Contr. M221 | Autom. Contr. M221 | 8517620000 | NETWORK MODULE M241/M251 TM4-1 Profibus | MODULE NETWORK TM4-1 PROFIBUS DP SLAVE |  |  | 313.79 | 5.6 | 17 | 100 | 11.5 | 1 | 1 |  |  |  | ID
|  | TM5ACTB5FFS | 10.84 | 6 |  | 3606480941160 | PF | Mach. Autmn Contrlrs | Mach. Autmn Contrlrs | 8536909500 | Term. Block FS16 pin, 24Vdc Red | terminal block |  |  | 10.84 | 1.5 | 10 | 18 | 6.5 | 1 | 1 |  |  |  | RO
|  | TM5CSLC300FS | 986.12 | 6 |  | 3606485823843 | PF | Mach. Autmn Contrlrs | Mach. Autmn Contrlrs | 8537109899 | SLC 300 SERCOS III 20 Nodes | SLC 300 SERCOS III 20 Nodes |  |  | 986.12 | 10.5 | 17 | 310 | 11.5 | 1 | 1 |  |  |  | AT
|  | TM5CSLC400FS | 1054.23 | 6 |  | 3606485823850 | PF | Mach. Autmn Contrlrs | Mach. Autmn Contrlrs | 8537109899 | SLC 400 SERCOS III 100 Nodes | SLC 400 SERCOS III 100 Nodes |  |  | 1054.23 | 10.8 | 17.2 | 309 | 12 | 1 | 1 |  |  |  | AT
|  | TM5NCO1 | 193.79 | 6 |  | 3595864093031 | PF | Mach. Autmn Contrlrs | Mach. Autmn Contrlrs | 8517620000 | CANOPEN FIELDBUS INTERFACE MODULE | CANOPEN FIELDBUS INTERFACE MODULE |  |  | 193.79 | 3.2 | 10.5 | 50 | 6 | 1 | 1 |  |  |  | AT
|  | TM5NS31 | 402.96 | 2 |  | 3595864109091 | PF | Mach. Autmn Contrlrs | Mach. Autmn Contrlrs | 8517620000 | SERCOS III FIELD BUS INTERFACE MODULE | SERCOS III FIELD BUS INTERFACE MODULE |  |  | 402.96 | 3 | 10.5 | 72 | 6 | 1 | 1 |  |  |  | AT
|  | TM5SAI2H | 508.24 | 6 |  | 3595864074726 | PF | Mach. Autmn Contrlrs | Mach. Autmn Contrlrs | 8538909999 | MOD. 2AI ±10V/0-20MA 16 BITS | TM5 MOD 2AI ±10V/0-20MA 16 BITS |  |  | 508.24 | 2 | 10.6 | 41 | 6 | 1 | 1 |  |  |  | AT
|  | TM5SAI2L | 361.34 | 2 |  | 3595864074719 | PF | Mach. Autmn Contrlrs | Mach. Autmn Contrlrs | 8538909999 | MOD. 2AI ±10V/0-20MA/4-20MA 12 BITS | TM5 MOD 2AI ±10V/0-20MA/4-20MA 12 BITS |  |  | 361.34 | 2 | 10.5 | 25 | 6 | 1 | 1 |  |  |  | AT
|  | TM5SAI2PH | 471.11 | 6 |  | 3595864074757 | PF | Mach. Autmn Contrlrs | Mach. Autmn Contrlrs | 8538909999 | MOD. 2AI PT100/1000 16 BITS | TM5 MOD 2AI PT100/1000 16 BITS |  |  | 471.11 | 2 | 10.5 | 40 | 6 | 1 | 1 |  |  |  | AT
|  | TM5SAI2TH | 471.11 | 6 |  | 3595864074764 | PF | Mach. Autmn Contrlrs | Mach. Autmn Contrlrs | 8538909999 | MOD. 2AI THERMOCOUPLE J/K/S/N 16 BITS | TM5 MOD 2AI THERMOCOUPLE J/K/S/N 16 BITS |  |  | 471.11 | 2 | 10.5 | 40 | 6 | 1 | 1 |  |  |  | AT
|  | TM5SAI4AFS | 1120.75 | 6 |  | 3606480941122 | PF | Mach. Autmn Contrlrs | Mach. Autmn Contrlrs | 8538909999 | Mod. FS AI current 2x 2, 4 - 20 mA | Analogue module 4-20 mA |  |  | 1120.75 | 3 | 10.5 | 68 | 6 | 1 | 1 |  |  |  | AT
|  | TM5SAI4H | 665.28 | 6 |  | 3595864074740 | PF | Mach. Autmn Contrlrs | Mach. Autmn Contrlrs | 8538909999 | MOD. 4AI ±10V/0-20MA/4-20MA 16 BITS | TM5 MOD 4AI ±10V/0-20MA/4-20MA 16 BITS |  |  | 665.28 | 2 | 10.5 | 25 | 6 | 1 | 1 |  |  |  | AT
|  | TM5SAI4L | 467.73 | 2 |  | 3595864074733 | PF | Mach. Autmn Contrlrs | Mach. Autmn Contrlrs | 8538909999 | MOD. 4AI ±10V/0-20MA/4-20MA 12 BITS | TM5 MOD 4AI ±10V/0-20MA/4-20MA 12 BITS |  |  | 467.73 | 2.1 | 10.8 | 25 | 6.1 | 1 | 1 |  |  |  | AT
|  | TM5SAI4PH | 612.95 | 2 |  | 3595864074771 | PF | Mach. Autmn Contrlrs | Mach. Autmn Contrlrs | 8538909999 | MOD. 4AI PT100/1000 16 BITS | TM5 MOD 4AI PT100/1000 16 BITS |  |  | 612.95 | 2 | 10.5 | 25 | 6 | 1 | 1 |  |  |  | AT
|  | TM5SAI6TH | 729.44 | 6 |  | 3595864074788 | PF | Mach. Autmn Contrlrs | Mach. Autmn Contrlrs | 8538909999 | MOD. 6AI THERMOCOUPLE J/K/S/N 16 BITS | TM5 MOD 6AI THERMOCOUPLE J/K/S/N 16 BITS |  |  | 729.44 | 2 | 10.5 | 25 | 6 | 1 | 1 |  |  |  | AT
|  | TM5SAO2H | 547.1 | 6 |  | 3595864074801 | PF | Mach. Autmn Contrlrs | Mach. Autmn Contrlrs | 8538909999 | MOD. 2AO ±10V/0-20MA 16 BITS | TM5 MOD 2AO ±10V/0-20MA 16 BITS |  |  | 547.1 | 1.9 | 10.4 | 38 | 5.9 | 1 | 1 |  |  |  | AT
|  | TM5SAO2L | 357.97 | 6 |  | 3595864074795 | PF | Mach. Autmn Contrlrs | Mach. Autmn Contrlrs | 8538909999 | MOD. 2AO ±10V/0-20MA 12 BITS | TM5 MOD 2AO ±10V/0-20MA 12 BITS |  |  | 357.97 | 2 | 10.5 | 25 | 6 | 1 | 1 |  |  |  | AT
|  | TM5SAO4H | 739.57 | 6 |  | 3595864074825 | PF | Mach. Autmn Contrlrs | Mach. Autmn Contrlrs | 8538909999 | MOD. 4AO ±10V/0-20MA 16 BITS | TM5 MOD 4AO ±10V/0-20MA 16 BITS |  |  | 739.57 | 1.9 | 10.4 | 40 | 5.9 | 1 | 1 |  |  |  | AT
|  | TM5SAO4L | 471.11 | 6 |  | 3595864074818 | PF | Mach. Autmn Contrlrs | Mach. Autmn Contrlrs | 8538909999 | MOD. 4AO ±10V/0-20MA 12 BITS | TM5 MOD 4AO ±10V/0-20MA 12 BITS |  |  | 471.11 | 2 | 11 | 39 | 6 | 1 | 1 |  |  |  | AT
|  | TM5SBER2 | 190.83 | 6 |  | 3595864074870 | PF | Mach. Autmn Contrlrs | Mach. Autmn Contrlrs | 8517620000 | MOD. BUS RECEIVER/BUS PS/ PWR DISTRIB. | TM5 MOD BUS RECEIVER/BUS PS/ PWR DISTRIB |  |  | 190.83 | 3 | 10.5 | 25 | 6 | 1 | 1 |  |  |  | AT
|  | TM5SBET1 | 130.02 | 6 |  | 3595864074887 | PF | Mach. Autmn Contrlrs | Mach. Autmn Contrlrs | 8517620000 | MOD. BUS TRANSMITTER->IP20 | TM5 MOD BUS TRANSMITTER |  |  | 130.02 | 2 | 10.5 | 36 | 6 | 1 | 1 |  |  |  | AT
|  | TM5SBET7 | 197.95 | 6 |  | 3595864074894 | PF | Mach. Autmn Contrlrs | Mach. Autmn Contrlrs | 8517620000 | MOD. BUS TRANSMITTER->IP67 PW SUPPLY 5W | MOD. BUS TRANSMITTER->IP67 PW SUPPLY 5W |  |  | 197.95 | 2 | 10.5 | 25 | 6 | 1 | 1 |  |  |  | AT
|  | TM5SD000 | 15.38 | 6 |  | 3595864074702 | PF | Mach. Autmn Contrlrs | Mach. Autmn Contrlrs | 8538909999 | DUMMY MODULE (NO-FUNCTIONAL) | TM5 DUMMY MODULE (NO-FUNCTIONAL) |  |  | 15.38 | 2 | 10.6 | 23 | 6 | 1 | 1 |  |  |  | AT
|  | TM5SDC1FS | 740.79 | 6 |  | 3606480975684 | PF | Mach. Autmn Contrlrs | Mach. Autmn Contrlrs | 8538909999 | Mod. FS counter channel, 7 kHz, 24 VDC | Counter module |  |  | 740.79 | 3.1 | 10.4 | 50 | 6 | 1 | 1 |  |  |  | AT
|  | TM5SDI12D | 185.76 | 6 |  | 3595864074450 | PF | Mach. Autmn Contrlrs | Mach. Autmn Contrlrs | 8538909999 | MOD. 12DI 24VDC SINK 1 WIRE | TM5 MOD 12DI 24VDC SINK 1 WIRE |  |  | 185.76 | 2 | 10.5 | 36 | 6 | 1 | 1 |  |  |  | AT
|  | TM5SDI16D | 205.78 | 6 |  | 3595864145181 | PF | Mach. Autmn Contrlrs | Mach. Autmn Contrlrs | 8538909999 | Mod. 16E 24Vdc Sink 1 fil | MOD. 16DI 24VDC SINK/SOURCE 1 WIRE |  |  | 205.78 | 2 | 10.5 | 37 | 6 | 1 | 1 |  |  |  | AT
|  | TM5SDI20DFS | 1022.66 | 6 |  | 3606480941115 | PF | Mach. Autmn Contrlrs | Mach. Autmn Contrlrs | 8538909999 | Mod. FS 20DI 24Vdc Sink | 20 inputs module |  |  | 1022.66 | 3.3 | 10.8 | 59 | 6.3 | 1 | 1 |  |  |  | AT
|  | TM5SDI2DFS | 225.68 | 6 |  | 3595864128122 | PF | Mach. Autmn Contrlrs | Mach. Autmn Contrlrs | 8538909999 | MOD. FS 2DI 24VDC SINK | MOD. FS 2DI 24VDC SINK |  |  | 225.68 | 3 | 10.5 | 49 | 6 | 1 | 1 |  |  |  | AT
|  | TM5SDI4A | 135.1 | 6 |  | 3595864074474 | PF | Mach. Autmn Contrlrs | Mach. Autmn Contrlrs | 8538909999 | MOD. 4DI 100-240VAC 2 WIRES BLACK | TM5 MOD 4DI 100-240VAC 2 WIRES |  |  | 135.1 | 1.9 | 10.4 | 40 | 5.9 | 1 | 1 |  |  |  | AT
|  | TM5SDI4D | 75.99 | 6 |  | 3595864074436 | PF | Mach. Autmn Contrlrs | Mach. Autmn Contrlrs | 8538909999 | MOD. 4DI 24VDC SINK 3 WIRES | TM5 MOD 4DI 24VDC SINK 3 WIRES |  |  | 75.99 | 2 | 10.5 | 37 | 6 | 1 | 1 |  |  |  | AT
|  | TM5SDI4DFS | 301.38 | 6 |  | 3595864128139 | PF | Mach. Autmn Contrlrs | Mach. Autmn Contrlrs | 8538909999 | Mod, FS 4DI 24Vdc Sink | MOD. FS 4DI 24VDC SINK |  |  | 301.38 | 3 | 10.5 | 49 | 6 | 1 | 1 |  |  |  | AT
|  | TM5SDI6D | 104.71 | 6 |  | 3595864074443 | PF | Mach. Autmn Contrlrs | Mach. Autmn Contrlrs | 8538909999 | MOD. 6DI 24VDC SINK 2 WIRES | TM5 MOD 6DI 24VDC SINK 2 WIRES |  |  | 104.71 | 1.9 | 10.4 | 36 | 5.9 | 1 | 1 |  |  |  | AT
|  | TM5SDM12DT | 197.57 | 6 |  | 3595864074504 | PF | Mach. Autmn Contrlrs | Mach. Autmn Contrlrs | 8538909999 | MOD. 24VDC 8DI/4DO TR 1WIRE | TM5 MOD 24VDC 8DI/4DO TR 1WIRE |  |  | 197.57 | 2 | 10.5 | 39 | 6 | 1 | 1 |  |  |  | AT
|  | TM5SDM4DTRFS | 547.9 | 6 |  | 3595864128146 | PF | Mach. Autmn Contrlrs | Mach. Autmn Contrlrs | 8538909999 | Mod, FS 24Vdc 2DI/2DO 6A Relay n/o | MOD. FS 24VDC 2DI/2DO 6A RELAY N/O |  |  | 547.9 | 3.2 | 10.8 | 10 | 6 | 1 | 1 |  |  |  | AT
|  | TM5SDM8DTS | 343.82 | 6 |  | 3606480908316 | PF | Mach. Autmn Contrlrs | Mach. Autmn Contrlrs | 8538909999 | Mod. 24Vdc 4DI/4DO Timestamp 1 wire | Mod. 24Vdc 4DI/4DO Timestamp 1 wire |  |  | 343.82 | 6 | 11 | 40 | 2 | 1 | 1 |  |  |  | AT
|  | TM5SDM8TBFS | 1018.5 | 6 |  | 3606480941146 | PF | Mach. Autmn Contrlrs | Mach. Autmn Contrlrs | 8538909999 | Mod. FS 24Vdc 6DI/2DO 24 VDC 500 mA | 6 input 2 output module |  |  | 1018.5 | 3 | 10 | 67 | 6 | 1 | 1 |  |  |  | AT
|  | TM5SDO12T | 216.16 | 2 |  | 3595864074665 | PF | Mach. Autmn Contrlrs | Mach. Autmn Contrlrs | 8538909999 | MOD. 12DO 24VDC TR 0.5A 1 WIRE | TM5 MOD 12DO 24VDC TR 0.5A 1 WIRE |  |  | 216.16 | 2 | 10.5 | 39 | 5.4 | 1 | 1 |  |  |  | AT
|  | TM5SDO16T | 209.22 | 6 |  | 3595864145174 | PF | Mach. Autmn Contrlrs | Mach. Autmn Contrlrs | 8538909999 | Mod. 16S 24Vdc Tr 0.5A 1 fil | MOD. 16DO 24VDC TR 0.5A 1 WIRE |  |  | 209.22 | 2 | 10.6 | 25 | 6 | 1 | 1 |  |  |  | AT
|  | TM5SDO2DTRFS | 1039.22 | 6 |  | 3606480941177 | PF | Mach. Autmn Contrlrs | Mach. Autmn Contrlrs | 8538909999 | Mod. FS 2DO, 2 relays NO, 230 VAC / 6 A | 230VAC relay output |  |  | 1039.22 | 3.1 | 10.4 | 82 | 6 | 1 | 1 |  |  |  | AT
|  | TM5SDO2R | 108.04 | 6 |  | 3595864074689 | PF | Mach. Autmn Contrlrs | Mach. Autmn Contrlrs | 8538909999 | MOD. 2DO 30VDC/230VAC 5A RELAY C/O | TM5 MOD 2DO 30VDC/230VAC 5A RELAY |  |  | 108.04 | 2 | 10.6 | 25 | 6 | 1 | 1 |  |  |  | AT
|  | TM5SDO2S | 124.93 | 70 |  | 3595864075464 | PF | Mach. Autmn Contrlrs | Mach. Autmn Contrlrs | 8538909999 | MOD. 2DO 100-240VAC 1.0 A CODED 3WIRES | TM5 MOD 2DO 100-240VAC 1.0 A CODED 3WIRE |  |  | 124.93 | 2 | 10.5 | 51 | 6 | 1 | 1 |  |  |  | AT
|  | TM5SDO2TAFS | 405.92 | 6 |  | 3595864128160 | PF | Mach. Autmn Contrlrs | Mach. Autmn Contrlrs | 8538909999 | Mod, FS 2DO 24Vdc Tr 2A | MOD. FS 2DO 24VDC TR 2A |  |  | 405.92 | 3 | 10.5 | 69 | 6 | 1 | 1 |  |  |  | AT
|  | TM5SDO2TFS | 341.38 | 6 |  | 3595864128153 | PF | Mach. Autmn Contrlrs | Mach. Autmn Contrlrs | 8538909999 | MOD. FS 2DO 24VDC TR 0.5A | MOD. FS 2DO 24VDC TR 0.5A |  |  | 341.38 | 3.2 | 10.5 | 71 | 6 | 1 | 1 |  |  |  | AT
|  | TM5SDO4R | 206 | 6 |  | 3595864074696 | PF | Mach. Autmn Contrlrs | Mach. Autmn Contrlrs | 8538909999 | MOD. 4DO 30VDC/230VAC 5A RELAY C/O | TM5 MOD 4DO 30VDC/230VAC 5A RELAY |  |  | 206 | 2 | 10.5 | 25 | 6 | 1 | 1 |  |  |  | AT
|  | TM5SDO4T | 96.25 | 6 |  | 3595864074627 | PF | Mach. Autmn Contrlrs | Mach. Autmn Contrlrs | 8538909999 | MOD. 4DO 24VDC TR 0.5A 3 WIRES | TM5 MOD 4DO 24VDC TR 0.5A 3 WIRES |  |  | 96.25 | 2 | 10.5 | 25 | 6 | 1 | 1 |  |  |  | AT
|  | TM5SDO4TA | 162.09 | 6 |  | 3595864074634 | PF | Mach. Autmn Contrlrs | Mach. Autmn Contrlrs | 8538909999 | MOD. 4DO 24VDC TR 2A 3 WIRES | TM5 MOD 4DO 24VDC TR 2A 3 WIRES |  |  | 162.09 | 1.9 | 10.4 | 40 | 5.9 | 1 | 1 |  |  |  | AT
|  | TM5SDO4TAFS | 482.24 | 6 |  | 3595864128184 | PF | Mach. Autmn Contrlrs | Mach. Autmn Contrlrs | 8538909999 | Mod, FS 4DO 24Vdc Tr 2A | MOD. FS 4DO 24VDC TR 2A |  |  | 482.24 | 3.3 | 10.5 | 76 | 6 | 1 | 1 |  |  |  | AT
|  | TM5SDO4TFS | 412.06 | 6 |  | 3595864128177 | PF | Mach. Autmn Contrlrs | Mach. Autmn Contrlrs | 8538909999 | Mod, FS 4DO 24Vdc Tr 0,5A | MOD. FS 4DO 24VDC TR 0.5A |  |  | 412.06 | 3.2 | 10.6 | 75 | 6 | 1 | 1 |  |  |  | AT
|  | TM5SDO6T | 126.65 | 6 |  | 3595864074641 | PF | Mach. Autmn Contrlrs | Mach. Autmn Contrlrs | 8538909999 | MOD. 6DO 24VDC TR 0.5A 2 WIRES | TM5 MOD 6DO 24VDC TR 0.5A 2 WIRES |  |  | 126.65 | 2 | 10.6 | 25 | 6 | 1 | 1 |  |  |  | AT
|  | TM5SDO6TBFS | 786.32 | 6 |  | 3606480639678 | PF | Mach. Autmn Contrlrs | Mach. Autmn Contrlrs | 8538909999 | TM5 Digital output module | TM5 DIGITAL OUTPUT MODULE |  |  | 786.32 | 3.2 | 10.5 | 69 | 6 | 1 | 1 |  |  |  | AT
|  | TM5SDO8TA | 271.86 | 6 |  | 3595864074658 | PF | Mach. Autmn Contrlrs | Mach. Autmn Contrlrs | 8538909999 | MOD. 8DO 24VDC TR 2 A 1 WIRE EXT POWER | TM5 MOD 8DO 24VDC TR 2 A 1 WIRE EXT POWE |  |  | 271.86 | 2 | 10.5 | 25 | 6 | 1 | 1 |  |  |  | AT
|  | TM5SE1IC02505 | 482.32 | 6 |  | 3595864074832 | PF | Mach. Autmn Contrlrs | Mach. Autmn Contrlrs | 9029100090 | MOD. 1HSC INC 250KHZ 5VDC | TM5 MOD 1HSC INC 250KHZ 5VDC |  |  | 482.32 | 2 | 10.5 | 40 | 6 | 1 | 1 |  |  |  | AT
|  | TM5SE1RS2 | 345.94 | 6 |  | 3595864152455 | PF | Mach. Autmn Contrlrs | Mach. Autmn Contrlrs | 8517620000 | RS232, MAX 115.2 KBIT/S | RS232, MAX 115.2 KBIT/S |  |  | 345.94 | 2 | 11 | 40 | 6 | 1 | 1 |  |  |  | AT
|  | TM5SE1SC10005 | 482.42 | 36 |  | 3595864074863 | PF | Mach. Autmn Contrlrs | Mach. Autmn Contrlrs | 9029100090 | MOD. 1HSC SSI 1MB 5VDC | TM5 MOD 1HSC SSI 1MB 5VDC |  |  | 482.42 | 2 | 10.5 | 39 | 6 | 1 | 1 |  |  |  | AT
|  | TM5SMM6D2L | 289.53 | 6 |  | 3595864082073 | PF | Mach. Autmn Contrlrs | Mach. Autmn Contrlrs | 8538909999 | MOD. 24VDC 4DI/2DO TR/1AI/1AO 1 WIRE | MOD. 24VDC 4DI/2DO TR/1AI/1AO 1 WIRE |  |  | 289.53 | 2 | 10.5 | 25 | 6 | 1 | 1 |  |  |  | AT
|  | TM5SPDD12F | 97.94 | 6 |  | 3595864074962 | PF | Mach. Autmn Contrlrs | Mach. Autmn Contrlrs | 8536909500 | MOD. 12COM 24VDC/F=6.3A INT. DISTRIB. | TM5 MOD 12COM 24VDC/F=6.3A INT. DISTRIB. |  |  | 97.94 | 2 | 10.5 | 39 | 6 | 1 | 1 |  |  |  | AT
|  | TM5SPDG12F | 97.94 | 6 |  | 3595864074955 | PF | Mach. Autmn Contrlrs | Mach. Autmn Contrlrs | 8536909500 | MOD. 12COM 0VDC/F=6.3A INT. DISTRIB. | TM5 MOD 12COM 0VDC/F=6.3A INT. DISTRIB. |  |  | 97.94 | 2 | 10.5 | 39 | 6 | 1 | 1 |  |  |  | AT
|  | TM5SPDG6D6F | 119.9 | 6 |  | 3595864074986 | PF | Mach. Autmn Contrlrs | Mach. Autmn Contrlrs | 8538909999 | MOD. 2X6COM 0/24VDC F=6.3A INT/EXT. PWR | TM5 MOD 2X6COM 0/24VDC F=6.3A INT/EXT. P |  |  | 119.9 | 1.9 | 10.4 | 25 | 5.9 | 1 | 1 |  |  |  | AT
|  | TM5SPS1 | 59.11 | 6 |  | 3595864074900 | PF | Mach. Autmn Contrlrs | Mach. Autmn Contrlrs | 8504408390 | MOD. PWR DISTRIB. 24VDC GREY | TM5 MOD PWR DISTRIB. 24VDC |  |  | 59.11 | 2 | 10.6 | 35 | 6 | 1 | 1 |  |  |  | AT
|  | TM5SPS10FS | 931.31 | 6 |  | 3606480941092 | PF | Mach. Autmn Contrlrs | Mach. Autmn Contrlrs | 8504408390 | Safe supply I/O supply, 24 V, 10 A | Safe supply I/O supply, 24 V, 10 A |  |  | 931.31 | 3 | 10.5 | 61 | 6 | 1 | 1 |  |  |  | AT
|  | TM5SPS1F | 92.86 | 36 |  | 3595864074917 | PF | Mach. Autmn Contrlrs | Mach. Autmn Contrlrs | 8504408390 | MOD. PWR DISTRIB. 24VDC/F=6,3A GREY | TM5 MOD PWR DISTRIB. 24VDC/F=6,3A |  |  | 92.86 | 2 | 10.5 | 37 | 6 | 1 | 1 |  |  |  | AT
|  | TM5SPS2 | 153.64 | 2 |  | 3595864074924 | PF | Mach. Autmn Contrlrs | Mach. Autmn Contrlrs | 8504408390 | MOD. PWR DISTRIB. 24VDC/BUS PS GREY | TM5 MOD PWR DISTRIB. 24VDC/BUS PS |  |  | 153.64 | 2 | 10.5 | 50 | 6 | 1 | 1 |  |  |  | AT
|  | TM5SPS2F | 189.11 | 6 |  | 3595864074931 | PF | Mach. Autmn Contrlrs | Mach. Autmn Contrlrs | 8504408390 | MOD. PWR DISTR 24VDC/F=6,3A/BUS PS GREY | TM5 MOD PWR DISTR 24VDC/F=6,3A/BUS PS |  |  | 189.11 | 2 | 11 | 50 | 6 | 1 | 1 |  |  |  | AT
|  | TM5STI4ATCFS | 1120.75 | 6 |  | 3606480941139 | PF | Mach. Autmn Contrlrs | Mach. Autmn Contrlrs | 8538909999 | Mod. FS AI temp., 2x 2 thermocouples | Analogue module PT100/PT1000 |  |  | 1120.75 | 3.1 | 10.4 | 66 | 6 | 1 | 1 |  |  |  | AT
|  | TM7ACCA | 39.58 | 6 |  | 3595864093321 | PF | Mach. Autmn Contrlrs | Mach. Autmn Contrlrs | 7326909890 | M12 THREADED CAPS | M12 THREADED CAPS (1ST=50) |  |  | 39.58 | 1.8 | 11.5 | 31 | 8 | 1 | 1 |  |  |  | DE
|  | TM7ACCB | 36.64 | 6 |  | 3595864093314 | PF | Mach. Autmn Contrlrs | Mach. Autmn Contrlrs | 7326909890 | M8 THREADED CAPS | M8 THREADED CAPS (1ST=50) |  |  | 36.64 | 1 | 8 | 12 | 8 | 1 | 1 |  |  |  | DE
|  | TM7ACMP | 22 | 41 |  | 3595864093338 | PF | Mach. Autmn Contrlrs | Mach. Autmn Contrlrs | 8302420090 | DIN RAIL MOUNTING PLATE | DIN RAIL MOUNTING PLATE |  |  | 22 | 1 | 10.5 | 36 | 5.5 | 1 | 1 |  |  |  | DE
|  | TM7ACTHA | 52.74 | 6 |  | 3595864093260 | PF | Mach. Autmn Contrlrs | Mach. Autmn Contrlrs | 9025804089 | M12 THERMOCOUPLE PLUG | M12 THERMOCOUPLE PLUG | connecteur TM7 - M12 - avec sonde de température | connector TM7 - M12 - met temperatuursonde | 52.74 | 2 | 6 | 23 | 2 | 1 | 1 |  |  |  | AT
|  | TM7ACTLA | 26.38 | 6 |  | 3595864093277 | PF | Mach. Autmn Contrlrs | Mach. Autmn Contrlrs | 8536909500 | M12 BUS CAN TERMINATING RESISTOR | M12 BUS CAN TERMINATING RESISTOR | terminaison de ligne TM7 - M12 - bus CANopen |  | 26.38 | 1.5 | 11 | 11 | 6.5 | 1 | 1 |  |  |  | DE
|  | TM7ACYC | 51.28 | 6 |  | 3595864093284 | PF | Mach. Autmn Contrlrs | Mach. Autmn Contrlrs | 8536901000 | CAN BUS Y CONNECTOR | CAN BUS Y CONNECTOR |  |  | 51.28 | 2 | 6.5 | 32 | 5.5 | 1 | 1 |  |  |  | AT
|  | TM7ACYCJ | 109.91 | 6 |  | 3595864093307 | PF | Mach. Autmn Contrlrs | Mach. Autmn Contrlrs | 8536901000 | CAN BUS Y CABLE | CAN BUS Y CABLE | câble Y bus CAN TM7 - avec 2 x connecteurs M12 | CAN bus Y kabel TM7 - met 2 x M12 connectoren | 109.91 | 3 | 27 | 31 | 2 | 1 | 1 |  |  |  | DE
|  | TM7BAI4CLA | 464.52 | 6 |  | 3595864093130 | PF | Mach. Autmn Contrlrs | Mach. Autmn Contrlrs | 8536909500 | IP67 EXP. BLOCK 4 AI/12 BITS/0-20MA/M12 | IP67 EXP. BLOCK 4 AI/12 BITS/0-20MA/M12 | bloc d'extension - TM7 - IP67 - 4 AI - 0-20 mA - connecteur M12 | expansieblok - TM7 - IP67 - 4 AI - 0-20mA - M12 connector | 464.52 | 5 | 10.6 | 217 | 5.8 | 1 | 1 |  |  |  | AT
|  | TM7BAI4PLA | 486.49 | 6 |  | 3595864092966 | PF | Mach. Autmn Contrlrs | Mach. Autmn Contrlrs | 8536909500 | IP67 EXP. BLOCK 4 TC INPUTS/12 BITS/M12 | IP67 EXP. BLOCK 4 TC INPUTS/16 BITS/M12 | bloc d'extension - TM7 - IP67 - 4 entrées TC - connecteur M12 | expansieblok - TM7 - IP67 - 4 TC inputs - M12 connector | 486.49 | 5 | 11 | 227 | 6 | 1 | 1 |  |  |  | AT
|  | TM7BAI4TLA | 486.49 | 6 |  | 3595864093147 | PF | Mach. Autmn Contrlrs | Mach. Autmn Contrlrs | 8536909500 | IP67 EXP. BLOCK 4 RTD INPUTS/12 BITS/M12 | IP67 EXP. BLOCK 4 RTD INPUTS/16 BITS/M12 | bloc d'extension - TM7 - IP67 - 4 entrées RTD - connecteur M12 | expansieblok - TM7 - IP67 - 4 RTD inputs - M12 connector | 486.49 | 5 | 10.3 | 217 | 5.9 | 1 | 1 |  |  |  | AT
|  | TM7BAI4VLA | 486.49 | 6 |  | 3595864093123 | PF | Mach. Autmn Contrlrs | Mach. Autmn Contrlrs | 8536909500 | IP67 EXP. BLOCK 4 AI/12 BITS, +/-10V/M12 | IP67 EXP. BLOCK 4 AI/12 BITS, +/-10V/M12 | bloc d'extension - TM7 - IP67 - 4 AI - +/-10 V - connecteur M12 | expansieblok - TM7 - IP67 - 4 AI - +/-10V - M12 connector | 486.49 | 5 | 10.5 | 216 | 6 | 1 | 1 |  |  |  | AT
|  | TM7BAM4CLA | 486.49 | 6 |  | 3595864093222 | PF | Mach. Autmn Contrlrs | Mach. Autmn Contrlrs | 8536909500 | IP67 EXP. BLOCK 2AI/2AO/12B,0-20MA/M12 | IP67 EXP. BLOCK 2AI/2AO/12B, 0-20MA/M12 | bloc d'extension - TM7 - IP67 - 2 AI/2 AO - 0-20 mA - connecteur M12 | expansieblok - TM7 - IP67 - 2 AI/2AO - 0-20mA - M12 connector | 486.49 | 5 | 10.6 | 231 | 5.8 | 1 | 1 |  |  |  | AT
|  | TM7BAM4VLA | 521.65 | 6 |  | 3595864093215 | PF | Mach. Autmn Contrlrs | Mach. Autmn Contrlrs | 8536909500 | IP67 EXP. BLOCK 2AI/2AO/12B,+/- 10V/M12 | IP67 EXP. BLOCK 2AI/2AO/12B,+/- 10V/M12 | bloc d'extension - TM7 - IP67 - 2 AI/2 AO - +/-10 V - connecteur M12 | expansieblok - TM7 - IP67 - 2 AI/2AO - +/-10V - M12 connector | 521.65 | 5 | 11 | 221 | 6 | 1 | 1 |  |  |  | AT
|  | TM7BAO4CLA | 521.65 | 6 |  | 3595864093000 | PF | Mach. Autmn Contrlrs | Mach. Autmn Contrlrs | 8536909500 | IP67 EXP. BLOCK 4 AO/12 BITS/0-20MA/M12 | IP67 EXP. BLOCK 4 AO/12 BITS/0-20MA/M12 | bloc d'extension - TM7 - IP67 - 4 AO - 0-20 mA - connecteur M12 | expansieblok - TM7 - IP67 - 4 AO - 0-20mA - M12 connector | 521.65 | 5 | 10.5 | 232 | 6 | 1 | 1 |  |  |  | AT
|  | TM7BAO4VLA | 530.43 | 6 |  | 3595864092997 | PF | Mach. Autmn Contrlrs | Mach. Autmn Contrlrs | 8536909500 | IP67 EXP. BLOCK 4 AO/12 BITS,+/- 10V/M12 | IP67 EXP. BLOCK 4 AO/12 BITS,+/- 10V/M12 | bloc d'extension - TM7 - IP67 - 4 AO - +/-10 V - connecteur M12 | expansieblok - TM7 - IP67 - 4 AO - +/-10V - M12 connector | 530.43 | 5 | 10.5 | 219 | 6 | 1 | 1 |  |  |  | AT
|  | TM7BDI16A | 364.88 | 6 |  | 3595864093062 | PF | Mach. Autmn Contrlrs | Mach. Autmn Contrlrs | 8536909500 | IP67 EXP. BLOCK 16 DI 24VDC/M12 | IP67 EXP. BLOCK 16 DI 24VDC/M12 | bloc d'extension - TM7 - IP67 - 16 DI - 24 V CC - connecteur M12 | expansieblok - TM7 - IP67 - 16 DI - 24V DC - M12 connector | 364.88 | 4.6 | 17.7 | 358 | 5.5 | 1 | 1 |  |  |  | AT
|  | TM7BDI16B | 373.67 | 6 |  | 3595864093055 | PF | Mach. Autmn Contrlrs | Mach. Autmn Contrlrs | 8536909500 | IP67 EXP. BLOCK 16DI 24VDC/M8 | IP67 EXP. BLOCK 16DI 24VDC/M8 | bloc d'extension - TM7 - IP67 - 16 DI - 24 V CC - connecteur M8 | expansieblok - TM7 - IP67 - 16 DI - 24V DC - M8 connector | 373.67 | 4.5 | 17.5 | 337 | 5.5 | 1 | 1 |  |  |  | AT
|  | TM7BDI8B | 197.83 | 6 |  | 3595864093048 | PF | Mach. Autmn Contrlrs | Mach. Autmn Contrlrs | 8536909500 | IP67 EXP. BLOCK 8DI 24VDC/M8 | IP67 EXP. BLOCK 8DI 24VDC/M8 | bloc d'extension - TM7 - IP67 - 8 DI - 24 V CC - connecteur M8 | expansieblok - TM7 - IP67 - 8 DI - 24V DC - M8 connector | 197.83 | 5 | 10.6 | 200 | 5.9 | 1 | 1 |  |  |  | AT
|  | TM7BDM16A | 432.25 | 6 |  | 3595864093093 | PF | Mach. Autmn Contrlrs | Mach. Autmn Contrlrs | 8536909500 | IP67 EXP. BLOCK 16 DI/DO 24VDC/0.5A/M12 | IP67 EXP. BLOCK 16 DI/DO 24VDC/0.5A/M12 | bloc d'extension - TM7 - IP67 - 16 DI/DO - 24 V CC - 0,5 A - connecteur M12 | expansieblok - TM7 - IP67 - 16 DI/DO - 24V DC - 0,5 A - M12 connector | 432.25 | 4.6 | 17.8 | 351 | 5.5 | 1 | 1 |  |  |  | AT
|  | TM7BDM16B | 441.04 | 6 |  | 3595864093109 | PF | Mach. Autmn Contrlrs | Mach. Autmn Contrlrs | 8536909500 | IP67 EXP. BLOCK 16 DI/DO 24VDC/0.5A/M8 | IP67 EXP. BLOCK 16 DI/DO 24VDC/0.5A/M8 | bloc d'extension - TM7 - IP67 - 16 DI/DO - 24 V CC - 0,5 A - connecteur M8 | expansieblok - TM7 - IP67 - 16 DI/DO - 24V DC - 0,5 A - M8 connector | 441.04 | 4.6 | 17.6 | 338 | 5.5 | 1 | 1 |  |  |  | AT
|  | TM7BDM8B | 241.78 | 6 |  | 3595864093079 | PF | Mach. Autmn Contrlrs | Mach. Autmn Contrlrs | 8536909500 | IP67 EXP. BLOCK 8 DI/DO 24VDC/0.5A/M8 | IP67 EXP. BLOCK 8 DI/DO 24VDC/0.5A/M8 | bloc d'extension - TM7 - IP67 - 8 DI/DO - 24 V CC - 0,5 A - connecteur M8 | expansieblok - TM7 - IP67 - 8 DI/DO - 24V DC - 0,5 A - M8 connector | 241.78 | 5 | 10.5 | 203 | 6 | 1 | 1 |  |  |  | AT
|  | TM7BDO8TAB | 276.95 | 6 |  | 3595864093116 | PF | Mach. Autmn Contrlrs | Mach. Autmn Contrlrs | 8536909500 | IP67 EXP. BLOCK 8 DO 24VDC/2A/M8 | IP67 EXP. BLOCK 8 DO 24VDC/2A/M8 | bloc d'extension - TM7 - IP67 - 8 DO - 24 V CC - 2 A - connecteur M8 | expansieblok - TM7 - IP67 - 8 DI/DO - 24V DC - 2 A - M8 connector | 276.95 | 5 | 10.5 | 203 | 5.9 | 1 | 1 |  |  |  | AT
|  | TM7NCOM08B | 446.93 | 6 |  | 3595864092782 | PF | Mach. Autmn Contrlrs | Mach. Autmn Contrlrs | 8536909500 | IP67 CANOPEN IO BLOCK/8 DIO/M8 | IP67 CANOPEN IO BLOCK/8 DIO/M8 | bloc d'interface CANopen - IP67 - 8 I/O - M8 | CANopen interface blok - IP67 - 8 I/O - M8 | 446.93 | 5 | 10.6 | 217 | 5.9 | 1 | 1 |  |  |  | AT
|  | TM7NCOM16A | 682.82 | 6 |  | 3595864092805 | PF | Mach. Autmn Contrlrs | Mach. Autmn Contrlrs | 8536909500 | IP67 CANOPEN IO BLOCK/16 DIO/M12 | IP67 CANOPEN IO BLOCK/16 DIO/M12 | bloc d'interface CANopen - IP67 - 16 I/O - M12 | CANopen interface blok - IP67 - 16 I/O - M12 | 682.82 | 4.5 | 17.7 | 398 | 5.5 | 1 | 1 |  |  |  | AT
|  | TM7NCOM16B | 690.16 | 6 |  | 3595864092799 | PF | Mach. Autmn Contrlrs | Mach. Autmn Contrlrs | 8536909500 | IP67 CANOPEN IO BLOCK/16 DIO/M8 | IP67 CANOPEN IO BLOCK/16 DIO/M8 | bloc d'interface CANopen - IP67 - 16 I/O - M8 | CANopen interface blok - IP67 - 16 I/O - M8 | 690.16 | 4.5 | 17.8 | 381 | 5.5 | 1 | 1 |  |  |  | AT
|  | TM7SDI8DFS | 761.6 | 6 |  | 3606480941184 | PE | Motion and Robotics | Motion and Robotics | 8536909500 | IP67 Exp. Block FS 8DI, Std. 2DI 2DO | TM7 8 input module |  |  | 761.6 | 5 | 11 | 215 | 6 | 1 | 1 |  |  |  | AT
|  | TM7SDM12DTFS | 941.66 | 6 |  | 3595864128214 | PE | Motion and Robotics | Motion and Robotics | 8536909500 | IP67 EXP. BLOCK FS 8DI/4DO 24VDC TR 2A | IP67 EXP. BLOCK FS 8DI/4DO 24VDC TR 2A |  |  | 941.66 | 4.5 | 17.5 | 363 | 5.5 | 1 | 1 |  |  |  | AT
|  | TM7SPS1A | 153.87 | 6 |  | 3595864093239 | PF | Mach. Autmn Contrlrs | Mach. Autmn Contrlrs | 8504408390 | POWER DISTRIBUTION BLOCK 24VDC-15W | IP67 POWER DISTRIBUTION BLOCK 24VDC-15W |  |  | 153.87 | 5 | 10.5 | 145 | 5.9 | 1 | 1 |  |  |  | AT
|  | TMA262SET8G | 17.72 | 6 |  | 3606489604301 | PF | Mach. Autmn Contrlrs | Mach. Autmn Contrlrs | 8536699099 | Set of sprinG connectors for M262 | Set of sprinG connectors for M262 |  |  | 17.72 | 1.5 | 4.5 | 19 | 4.5 | 1 | 1 |  |  |  | ID
|  | TMA262SET8S | 17.72 | 6 |  | 3606489604295 | PF | Mach. Autmn Contrlrs | Mach. Autmn Contrlrs | 8536699099 | Set of Screw connectors for M262 | Set of Screw connectors for M262 |  |  | 17.72 | 1.5 | 5 | 30 | 4.5 | 1 | 1 |  |  |  | ID
|  | TMACBL1 | 12.37 | 6 |  | 3606480611353 | IX | Autom. Contr. M221 | Autom. Contr. M221 | 8544429090 | CABLE for M2xx integrated analog input | CABLE FOR M2XX INTEGRATED ANALOG INPUT | câble d'entrée analogique - 1 m - pour contrôleur M221 | analoge ingangskabel - 1 m - voor M221 controller | 12.37 | 1.52 | 12.19 | 24 | 8.89 | 1 | 1 |  |  |  | CN
|  | TMAM2 | 14.14 | 6 |  | 3606480649073 | IX | Autom. Contr. M221 | Autom. Contr. M221 | 8506808000 | Mounting kit for M221 And TM3 | MOUNTING KIT FOR M221 AND TM3 | KIT DE PANNEAU DE MONTAGE pour contrôleurs M221 et modules TM3 | PANEELMONTAGEKIT voor M221 controllers en TM3 modules | 14.14 | 1.5 | 14.5 | 300 | 10 | 1 | 1 |  |  |  | TW
|  | TMASD1 | 54.16 | 2 |  | 3595864181912 | IX | Autom. Contr. M221 | Autom. Contr. M221 | 8523511000 | Carte SD pour m2xx controller | SD MEMORY CARD for M2xx controller 256MB |  |  | 54.16 | 1 | 14.5 | 27 | 12 | 1 | 1 |  |  |  | FR
|  | TMAT2CSET | 65.39 | 6 |  | 3606480672033 | IX | Autom. Contr. M221 | Autom. Contr. M221 | 8536909500 | CONNECTOR SET for M221C - IO | CONNECTOR SET FOR M221C - IO |  |  | 65.39 | 3 | 10 | 133 | 7.5 | 1 | 1 |  |  |  | ID
|  | TMAT2CSET16G | 48.47 | 143 |  | 3606482095380 | IX | Autom. Contr. M221 | Autom. Contr. M221 | 8536909500 | ensemble de connecteurs pour M221C 16pt | M221C 16pt veerklemmenblokken set |  |  | 48.47 | 1 | 11 | 44 | 8 | 1 | 1 |  |  |  | TW
|  | TMAT2CSET24G | 67.95 | 143 |  | 3606482095397 | IX | Autom. Contr. M221 | Autom. Contr. M221 | 8536909500 | ensemble de connecteurs pour M221C 24pt | M221C 24pt veerklemmenblokken set |  |  | 67.95 | 1 | 11 | 58 | 8 | 1 | 1 |  |  |  | TW
|  | TMAT2CSET40G | 99.92 | 143 |  | 3606482095403 | IX | Autom. Contr. M221 | Autom. Contr. M221 | 8536909500 | ensemble de connecteurs pour M221C 40pt | M221C 40pt veerklemmenblokken set |  |  | 99.92 | 3 | 11 | 88 | 8 | 1 | 1 |  |  |  | TW
|  | TMAT2MSET | 72.42 | 6 |  | 3606480673481 | IX | Autom. Contr. M221 | Autom. Contr. M221 | 8536909500 | CONNECTOR SET for M221M and TM3 - IO | CONNECTOR SET FOR M221M AND TM3 - IO | ensemble de connecteurs pour M221M et TM3 - E/S |  | 72.42 | 2.5 | 10.5 | 120 | 5 | 1 | 1 |  |  |  | ID
|  | TMAT2MSETG | 53 | 6 |  | 3606480673498 | IX | Autom. Contr. M221 | Autom. Contr. M221 | 8536699099 | CONNECTOR SET for M221M and TM3 - IO Spr | CONNECTOR SET M221M, TM3 - IO SPRING | ensemble de connecteurs pour M221M et TM3 - E/S à ressort |  | 53 | 2.5 | 10 | 71 | 5 | 1 | 1 |  |  |  | ID
|  | TMAT2PSET | 30.03 | 6 |  | 3606480673504 | IX | Autom. Contr. M221 | Autom. Contr. M221 | 8536909500 | CONNECTOR SET for M2X1 - power supply an | CONNECTOR SET M2X1 - PWR SUP, AND RS485 | ensemble de connecteurs pour M2X1 - alimentation |  | 30.03 | 2 | 12 | 36 | 23 | 1 | 1 |  |  |  | ID
|  | TMC2AI2 | 59.85 | 6 |  | 3606480649080 | IX | Autom. Contr. M221 | Autom. Contr. M221 | 8536909500 | CARTRIDGE M221-2 ANALOG CURRENT INPUTS | CARTRIDGE M221-2 ANALOG CURRENT INPUTS | cartouche M221 - 2 entrées de courant analogique - extension d'E/S | cartridge M221 - 2 analoge stroomingangen - I/O verlengstuk | 59.85 | 3.594 | 7.059 | 15 | 4.692 | 1 | 1 |  |  |  | JP
|  | TMC2AQ2C | 90.91 | 6 |  | 3606480649097 | IX | Autom. Contr. M221 | Autom. Contr. M221 | 8536909500 | CARTRIDGE M221-2 ANALOG CURRENT OUTPUTS | CARTRIDGE M221-2 ANALOG CURRENT OUTPUTS | cartouches M221 - 2 sorties de courant analogique - extension d'E/S | cartridge M221 - 2 analoge stroomuitgangen - I/O verlengstuk | 90.91 | 3.56 | 6.86 | 15 | 5.08 | 1 | 1 |  |  |  | JP
|  | TMC2AQ2V | 90.91 | 6 |  | 3606480649103 | IX | Autom. Contr. M221 | Autom. Contr. M221 | 8536909500 | CARTRIDGE M221-2 ANALOG VOLTAGE OUTPUTS | CARTRIDGE M221-2 ANALOG VOLTAGE OUTPUTS | cartouches M221 - 2 sorties de tension analogique - extension d'E/S | cartridge M221 - 2 analoge spanningsuitgangen - I/O verlengstuk | 90.91 | 3.5 | 4.6 | 15 | 7 | 1 | 1 |  |  |  | JP
|  | TMC2CONV01 | 97.17 | 6 |  | 3606480649110 | IX | Autom. Contr. M221 | Autom. Contr. M221 | 8536909500 | CARTRIDGE M221-CONVEYING 1 SERIAL LINE | CARTRIDGE M221-CONVEYING 1 SERIAL LINE | cartouches M221 -Convoyage 1 ligne série - extension d'E/S | cartridge M221 - transport 1 seriële lijn - I/O verlengstuk | 97.17 | 3.5 | 7 | 15 | 4.6 | 1 | 1 |  |  |  | CN
|  | TMC2HOIS01 | 97.17 | 6 |  | 3606480649127 | IX | Autom. Contr. M221 | Autom. Contr. M221 | 8536909500 | CARTRIDGE M221-HOISTING 1 ANALOG INPUT | CARTRIDGE M221-HOISTING 1 ANALOG INPUT | cartouche M221 - levage 1 entrée analogique - extension d'E/S | cartridge M221 - heftoepassing 1 analoge ingang - I/O verlengstuk | 97.17 | 3.5 | 7 | 15 | 4.8 | 1 | 1 |  |  |  | JP
|  | TMC2PACK01 | 97.17 | 6 |  | 3606480649134 | IX | Autom. Contr. M221 | Autom. Contr. M221 | 8536909500 | CARTRIDGE M221-PACKAGING 2 ANALOG INPUTS | CARTRIDGE M221-PACKAGING 2 ANALOG INPUTS | cartouche M221 - Packaging 2 entrées analogiques - extension d'E/S | cartridge M221 - verpakking 2 analoge ingangen - I/O verlengstuk | 97.17 | 3.56 | 6.86 | 15 | 4.83 | 1 | 1 |  |  |  | CN
|  | TMC2SL1 | 90.91 | 6 |  | 3606480649141 | IX | Autom. Contr. M221 | Autom. Contr. M221 | 8536909500 | CARTRIDGE M221-1 SERIAL LINE | CARTRIDGE M221-1 SERIAL LINE | cartouche M221 - 1 ligne série - extension de communication | cartridge M221 - 1 seriële lijn - communicatieverlengstuk | 90.91 | 3.569 | 6.985 | 15 | 4.742 | 75 | 1 |  |  |  | CN
|  | TMC2TI2 | 90.91 | 6 |  | 3606480649158 | IX | Autom. Contr. M221 | Autom. Contr. M221 | 8536909500 | CARTRIDGE M22- 2 TEMPERATURE INPUTS | CARTRIDGE M22- 2 TEMPERATURE INPUTS | cartouche M221 - 2 entrées de température - extension d'E/S | cartridge M221 - 2 temperatuuringangen - I/O verlengstuk | 90.91 | 3.5 | 7 | 15 | 4.5 | 1 | 1 |  |  |  | JP
|  | TMC4AI2 | 198.42 | 2 |  | 3606480649165 | PF | Mach. Autmn Contrlrs | Mach. Autmn Contrlrs | 8538909999 | CARTRIDGE M241-2 ANALOG INPUTS | CARTRIDGE M241-2 ANALOG INPUTS | cartouches M241 - 2 entrées de courant analogique | cartridge M241 - 2 analoge stroomingangen | 198.42 | 7 | 3 | 54 | 3.5 | 1 | 1 |  |  |  | ID
|  | TMC4AQ2 | 228.16 | 2 |  | 3606480649172 | PF | Mach. Autmn Contrlrs | Mach. Autmn Contrlrs | 8538909999 | CARTRIDGE M241-2 ANALOG OUTPUTS | CARTRIDGE M241-2 ANALOG OUTPUTS |  |  | 228.16 | 7 | 3.5 | 54 | 3 | 1 | 1 |  |  |  | ID
|  | TMC4HOIS01 | 238.08 | 6 |  | 3606480649189 | PF | Mach. Autmn Contrlrs | Mach. Autmn Contrlrs | 8538909999 | CARTRIDGE M241-HOISTING 1 ANALOG INPUT | CARTRIDGE M241-HOISTING 1 ANALOG INPUT | cartouches M241 - levage 1 entrée analogique | cartridge M241 - heftoepassing 1 analoge ingang | 238.08 | 3.7 | 11 | 54 | 8 | 1 | 1 |  |  |  | ID
|  | TMC4PACK01 | 238.08 | 6 |  | 3606480649196 | PF | Mach. Autmn Contrlrs | Mach. Autmn Contrlrs | 8538909999 | CARTRIDGE M241-PACKAGING 2 ANALOG INPUTS | CARTRIDGE M241-PACKAGING 2 ANALOG INPUTS | cartouche M241 - packaging 2 entrées analogiques | cartridge M241 - verpakking 2 analoge ingangen | 238.08 | 3.56 | 11.18 | 70 | 8.38 | 1 | 1 |  |  |  | ID
|  | TMC4TI2 | 228.16 | 6 |  | 3606480649202 | PF | Mach. Autmn Contrlrs | Mach. Autmn Contrlrs | 8538909999 | CARTRIDGE M241-2 TEMPERATURE INPUTS | CARTRIDGE M241-2 TEMPERATURE INPUTS |  |  | 228.16 | 7 | 3.5 | 54 | 3 | 1 | 1 |  |  |  | ID
|  | TMH2GDB | 162.47 | 6 |  | 3606480752216 | IX | Autom. Contr. M221 | Autom. Contr. M221 | 8538909999 | AFFICHEUR GRAPHIQUE DEPORTE | REMOTE GRAPHIC DISPLAY | unité d'affichage graphique - 240 x 160 pixels | grafische display unit - 240 x 160 pixels | 162.47 | 8.1 | 18.5 | 326 | 14 | 1 | 1 |  |  |  | ID
|  | TMSCO1 | 284.9 | 6 |  | 3606489604240 | PF | Mach. Autmn Contrlrs | Mach. Autmn Contrlrs | 8517620000 | Smart Module CANopen - 1 SubD9 | Smart Module CANopen - 1 SubD9 |  |  | 284.9 | 6.3 | 16.9 | 100 | 11.8 | 1 | 1 |  |  |  | ID
|  | TMSES4 | 549.88 | 6 |  | 3606489604233 | PF | Mach. Autmn Contrlrs | Mach. Autmn Contrlrs | 8517620000 | Smart Module Ethernet - 4 RJ45 | Smart Module Ethernet - 4 RJ45 |  |  | 549.88 | 10.4 | 16.9 | 400 | 11.8 | 1 | 1 |  |  |  | ID
|  | TPCCIF01 | 191.5 | 7 |  | 3606481065933 | M8 | TransferPacT ATS | TransferPacT ATS | 8537109899 | TransferPacT Active écran LCD | TRANSFERPACT AUTO ACT. LCD DISPLAY | TransferPacT Active écran LCD | TransferPacT Active LCD scherm | 191.5 | 7 | 12 | 150 | 11 | 1 | 1 |  |  |  | CN
|  | TPCCIF02 | 130.7 | 7 |  | 3606481065940 | M8 | TransferPacT ATS | TransferPacT ATS | 8537109899 | TransferPacT Active écran potentiom?tre | TRANSFERPACT AUTO DRAAIDISPLAY | TransferPacT Active écran potentiomètre | TransferPacT Active potentiometer scherm | 130.7 | 7 | 12 | 140 | 11 | 1 | 1 |  |  |  | CN
|  | TPCCIF04 | 226.5 | 7 |  | 3606481065964 | M8 | TransferPacT ATS | TransferPacT ATS | 8536909500 | TransferPacT Active HMI externe | TRANSFERPACT AUTO ACT. EXTERNE HMI | TransferPacT Active HMI externe | TransferPacT Active extern HMI | 226.5 | 7 | 18 | 350 | 14 | 1 | 1 |  |  |  | CN
|  | TPCCOM16 | 226.5 | 7 |  | 3606481066060 | M8 | TransferPacT ATS | TransferPacT ATS | 8517620000 | TransferPacT Modbus RS485 | TRANSFERPACT MODBUS RTU | TransferPacT module Modbus RS485 | TransferPacT module Modbus RS485 | 226.5 | 5.65 | 2 | 40 | 6.9 | 1 | 1 |  |  |  | CN
|  | TPCDIO05 | 96.9 | 7 |  | 3606481065971 | M8 | TransferPacT ATS | TransferPacT ATS | 8538909189 | TransferPacT délestage et avertissement | TRANSFERPACT LS AW UITGANGSIGN. | TransferPacT module pour délestage et avertissement | TransferPacT load shedding en waarschuwing | 96.9 | 4.5 | 11 | 110 | 10.5 | 1 | 1 |  |  |  | CN
|  | TPCDIO07 | 96.9 | 7 |  | 3606481065995 | M8 | TransferPacT ATS | TransferPacT ATS | 8538909189 | TransferPacT inhibition et commutateur | TRANSFERPACT TI ST INGANGSSIGN. | TransferPacT module pour inhibition et commutateur | TransferPacT inhibitie en omschakelaar | 96.9 | 4.5 | 10.6 | 90 | 10.6 | 1 | 1 |  |  |  | CN
|  | TPCDIO08 | 86.1 | 7 |  | 3606481066008 | M8 | TransferPacT ATS | TransferPacT ATS | 8536501900 | TransferPacT commande signal d'entrée | TRANSFERPACT REMOTE INGANGSSIGN. | TransferPacT module pour commande signal d'entrée | TransferPacT module sturing ingangsignaal | 86.1 | 4.5 | 10.8 | 80 | 10.8 | 1 | 1 |  |  |  | CN
|  | TPCDIO10 | 96.9 | 7 |  | 3606481066015 | M8 | TransferPacT ATS | TransferPacT ATS | 8538909189 | TransferPacT prot.incendie 24Vcc imp | TRANSFERPACT 24VDC PULS INGANGSSIGN. | TransferPacT module pour protection d'incendie 24Vcc imp | TransferPacT module brandveiligheid 24Vdc impuls signaal | 96.9 | 2 | 6.9 | 40 | 5.7 | 1 | 1 |  |  |  | CN
|  | TPCDIO11 | 96.9 | 57 |  | 3606481066022 | M8 | TransferPacT ATS | TransferPacT ATS | 8538909189 | TransferPacT prot. incendie 24Vcc maint | TRANSFERPACT 24VDC CONSTANT INGANGSSIGN. | TransferPacT module pour protection d'incendie 24Vcc maint | TransferPacT module brandveiligheid 24Vdc houd signaal | 96.9 | 5.65 | 2 | 40 | 6.9 | 1 | 1 |  |  |  | CN
|  | TPCDIO13 | 96.9 | 7 |  | 3606481066039 | M8 | TransferPacT ATS | TransferPacT ATS | 8538909189 | TransferPacT prot.incendie 230Vca maint | TRANSFERPACT 230VAC CONSTANT INGANGSSIGN | TransferPacT module pour protection d'incendie 230Vca maint | TransferPacT module brandveiligheid 230Vac houd signaal | 96.9 | 4.4 | 10.7 | 40 | 10.5 | 1 | 1 |  |  |  | CN
|  | TPCDIO14 | 96.9 | 57 |  | 3606481066046 | M8 | TransferPacT ATS | TransferPacT ATS | 8538909189 | TransferPacT prot.incendie contact sec | TRANSFERPACT DROOG CONTACT INGANGSSIGN. | TransferPacT module pour protection d'incendie contact sec | TransferPacT module brandveiligheid droogcontact | 96.9 | 5.65 | 2 | 40 | 6.9 | 1 | 1 |  |  |  | CN
|  | TPCDIO15 | 107.6 | 7 |  | 3606481066053 | M8 | TransferPacT ATS | TransferPacT ATS | 8538909189 | TransferPacT extension BUS+ alim 24Vcc | TRANSFERPACT 24VDC HULPVOEDING | TransferPacT module pour extension BUS et alimentation 24Vcc | TransferPacT BUS extentie en voeding 24Vdc | 107.6 | 2 | 6.9 | 40 | 5.7 | 1 | 1 |  |  |  | CN
|  | TPCDIO17 | 156 | 2 |  | 3606481066077 | M8 | TransferPacT ATS | TransferPacT ATS | 8538909189 | TransferPacT démarrage groupe + alarme | TRANSFERPACT START EN ALARM GENERATOR | TransferPacT module pour démarrage groupe et alarme | TransferPacT start groep en alarm | 156 | 4.6 | 10.8 | 110 | 10.6 | 1 | 1 |  |  |  | CN
|  | TPCOTH37 | 165 | 8 |  | 3606481066206 | M8 | TransferPacT ATS | TransferPacT ATS | 3926909790 | TransferPacT Active capot plastique IP54 | TRANSFERPACT AUTO ACT. KUNSTSTOF KAP IP5 | TransferPacT Active capot plastique IP54 | TransferPacT Active plastiek scherm IP54 | 165 | 10.6 | 23.1 | 827 | 21.5 | 1 | 1 |  |  |  | CN
|  | TPRAN2X1 | 211.18 | 6 |  | 3606489832902 | KB | Dig Cntctr TeSys Acc | Dig Cntctr TeSys Acc | 8538909999 | TESYS ISLAND ANALOG IO MODULE | ANALOGE I/O MODULE 2I 1O / TESYS ISLAND | Module d'E / S analogue - 2 entrées / 1 sortie - TeSys island | Analoge IO module - 2 ingangen / 1 uitgang - TeSys island | 211.18 | 6.5 | 15.5 | 245 | 13.5 | 1 | 1 |  |  |  | ID
|  | TPRBCEIP | 228.81 | 2 |  | 3606489832704 | KA | Dig Cntctr TeSys | Dig Cntctr TeSys | 8517620000 | TESYS ISLAND BUS COUPLER ETHERNET SWITCH | BUS COUPLER ETHERNET TESYS ISLAND | Coupleur de bus - Ethernet (EtherNet IP / Modbus TCP) - 2 ports - TeSys island | Buskoppelaar - Ethernet (EtherNet IP / Modbus TCP) - 2 poorten - TeSys island | 228.81 | 6.5 | 15.5 | 288 | 13.5 | 1 | 1 |  |  |  | ID
|  | TPRBCPFB | 274.19 | 6 |  | 3606489832735 | KA | Dig Cntctr TeSys | Dig Cntctr TeSys | 8517620000 | TESYS ISLAND COUPLEUR DE BUS PROFIBUS | BUS COUPLER PROFIBUS TESYS ISLAND | Coupleur de bus - PROFIBUS - TeSys island | TESYS ISLAND BUSKOPPELAAR PROFIBUS | 274.19 | 6.5 | 15.5 | 288 | 13.5 | 1 | 1 |  |  |  | ID
|  | TPRBCPFN | 228.81 | 6 |  | 3606489832711 | KA | Dig Cntctr TeSys | Dig Cntctr TeSys | 8517620000 | TESYS ISLAND COUPLEUR DE BUS PROFINET | BUS COUPLER PROFINET TESYS ISLAND | Coupleur de bus - PROFINET - TeSys island | Buskoppelaar - PROFINET - TeSys island | 228.81 | 6.8 | 15.5 | 204 | 13.7 | 1 | 1 |  |  |  | ID
|  | TPRDG4X2 | 88.56 | 6 |  | 3606489832896 | KB | Dig Cntctr TeSys Acc | Dig Cntctr TeSys Acc | 8538909999 | TESYS ISLAND DIGITAL IO MODULE | DIGITALE I/O MODULE 4I 2O / TESYS ISLAND | Module d'E / S numérique - 4 entrées / 2 sorties - TeSys island | Digitale IO module - 4 ingangen / 2 uitgangen - TeSys island | 88.56 | 6.5 | 15.5 | 244 | 13.5 | 1 | 1 |  |  |  | ID
|  | TPRPM009 | 74.35 | 6 |  | 3606489832841 | KA | Dig Cntctr TeSys | Dig Cntctr TeSys | 9030337000 | TeSys island Power Interface 9 A / 4 kW | PIM MODULE 9A / 4KW / TESYS ISLAND | Module d'interface d'alimentation - 3P - 9 A - 4 kW - TeSys island | Vermogen interface module - 3P - 9 A - 4 kW - TeSys island | 74.35 | 5 | 13 | 304 | 12.5 | 1 | 1 |  |  |  | FR
|  | TPRPM038 | 95.32 | 6 |  | 3606489832858 | KA | Dig Cntctr TeSys | Dig Cntctr TeSys | 9030337000 | TeSys island Power Interface 38A/18,5kW | PIM MODULE 38A / 18.5KW / TESYS ISLAND | Module d'interface d'alimentation - 3P - 38 A - 18,5 kW - TeSys island | Vermogen interface module - 3P - 38 A - 18,5 kW - TeSys island | 95.32 | 5 | 13 | 255 | 12.5 | 1 | 1 |  |  |  | FR
|  | TPRPM080 | 209.71 | 6 |  | 3606489832865 | KA | Dig Cntctr TeSys | Dig Cntctr TeSys | 9030337000 | TeSys island Power Interface 80A/37kW | PIM MODULE 80A / 37KW / TESYS ISLAND | Module d'interface d'alimentation - 3P - 80 A - 37 kW - TeSys island | Vermogen interface module - 3P - 80 A - 37 kW - TeSys island | 209.71 | 8 | 19.5 | 425 | 15 | 1 | 1 |  |  |  | FR
|  | TPRSM001 | 136.24 | 6 |  | 3606489832872 | KB | Dig Cntctr TeSys Acc | Dig Cntctr TeSys Acc | 8538909999 | TESYS ISLAND SIL INTERFACE | VEILIGHEIDSINTERFACE MODULE TESYS ISLAND | Module d'interface SIL - TeSys island | SIL interface module - TeSys island | 136.24 | 6.5 | 15.5 | 159 | 13.5 | 1 | 1 |  |  |  | ID
|  | TPRSS009 | 104.67 | 6 |  | 3606489832797 | KA | Dig Cntctr TeSys | Dig Cntctr TeSys | 8536508000 | TeSys island SIL Starter 9 A / 4 kW | SIL MOTORSTARTER 9A / 4KW /TESYS ISLAND | Démarreur direct SIL - 3P - 9 A - 4 kW 400V AC3 - TeSys island | Direct online SIL starter - 3P - 9 A - 4 kW 400V AC3 - TeSys island | 104.67 | 5 | 13 | 712 | 12.5 | 1 | 1 |  |  |  | FR
|  | TPRSS025 | 130.84 | 6 |  | 3606489832803 | KA | Dig Cntctr TeSys | Dig Cntctr TeSys | 8536508000 | TeSys island SIL Starter 25 A / 7,5 kW | SIL MOTORSTARTER 25A/11KW/TESYS ISLAND | Démarreur direct SIL - 3P - 25 A - 11 kW 400V AC3 - TeSys island | Direct online SIL starter - 3P - 25 A - 11 kW 400V AC3 - TeSys island | 130.84 | 5 | 13 | 772 | 12.5 | 1 | 1 |  |  |  | FR
|  | TPRSS038 | 185.35 | 6 |  | 3606489832810 | KA | Dig Cntctr TeSys | Dig Cntctr TeSys | 8536508000 | TeSys island SIL Starter 38 A / 18,5 kW | SIL MOTORSTARTER 38A/18.5KW/TESYS ISLAND | Démarreur direct SIL - 3P - 38 A - 18,5 kW 400V AC3 - TeSys island | Direct online SIL starter - 3P - 38 A - 18,5 kW 400V AC3 - TeSys island | 185.35 | 5.5 | 13 | 772 | 12.5 | 1 | 1 |  |  |  | FR
|  | TPRSS065 | 338 | 6 |  | 3606489832827 | KA | Dig Cntctr TeSys | Dig Cntctr TeSys | 8536508000 | TeSys island SIL Starter 65 A / 30 kW | SIL MOTORSTARTER 65A/30KW/ TESYS ISLAND | Démarreur direct SIL - 3P - 65 A - 30 kW 400V AC3 - TeSys island | Direct online SIL starter - 3P - 65 A - 30 kW 400V AC3 - TeSys island | 338 | 8.5 | 19.5 | 1248 | 15 | 1 | 1 |  |  |  | FR
|  | TPRSS080 | 370.71 | 6 |  | 3606489832834 | KA | Dig Cntctr TeSys | Dig Cntctr TeSys | 8536508000 | TeSys island SIL Starter 80 A / 37 kW | SIL MOTORSTARTER 80A/37KW/ TESYS ISLAND | Démarreur direct SIL - 3P - 80 A - 37 kW 400V AC3 - TeSys island | Direct online SIL starter - 3P - 80 A - 37 kW 400V AC3 - TeSys island | 370.71 | 6 | 17 | 1248 | 13.5 | 1 | 1 |  |  |  | FR
|  | TPRST009 | 93.77 | 2 |  | 3606489832742 | KA | Dig Cntctr TeSys | Dig Cntctr TeSys | 8536508000 | TeSys island Starter 9 A / 4 kW | MOTORSTARTER 9A / 4KW / TESYS ISLAND | Démarreur direct - 3P - 9 A - 4 kW 400V AC3 - TeSys island | Direct online starter - 3P - 9 A - 4 kW 400V AC3 - TeSys island | 93.77 | 5 | 13 | 709 | 12.5 | 1 | 1 |  |  |  | FR
|  | TPRST025 | 117.75 | 6 |  | 3606489832759 | KA | Dig Cntctr TeSys | Dig Cntctr TeSys | 8536508000 | TeSys Island Starter 25A / 11 kW | TeSys Island Starter 25A / 11 kW | Démarreur direct - 3P - 25 A - 11 kW 400V AC3 - TeSys island | Direct online starter - 3P - 25 A - 11 kW 400V AC3 - TeSys island | 117.75 | 3 | 13 | 767 | 11 | 1 | 1 |  |  |  | FR
|  | TPRST038 | 161.37 | 6 |  | 3606489832766 | KA | Dig Cntctr TeSys | Dig Cntctr TeSys | 8536508000 | TeSys island Starter 38 A / 18,5 kW | MOTORSTARTER 38A/18.5 KW/ TESYS ISLAND | Démarreur direct - 3P - 38 A - 18,5 kW 400V AC3 - TeSys island | Direct online starter - 3P - 38 A - 18,5 kW 400V AC3 - TeSys island | 161.37 | 5 | 13 | 770 | 12.5 | 1 | 1 |  |  |  | FR
|  | TPRST065 | 316.19 | 6 |  | 3606489832773 | KA | Dig Cntctr TeSys | Dig Cntctr TeSys | 8536508000 | TeSys island Starter 65 A / 30 kW | MOTORSTARTER 65A / 30KW / TESYS ISLAND | Démarreur direct - 3P - 65 A - 30 kW 400V AC3 - TeSys island | Direct online starter - 3P - 65 A - 30 kW 400V AC3 - TeSys island | 316.19 | 6.5 | 17.5 | 1248 | 13.5 | 1 | 1 |  |  |  | FR
|  | TPRST080 | 338 | 6 |  | 3606489832780 | KA | Dig Cntctr TeSys | Dig Cntctr TeSys | 8536508000 | TeSys island Starter 80 A / 37 kW | MOTORSTARTER 80A / 37KW / TESYS ISLAND | Démarreur direct - 3P - 80 A - 37 kW 400V AC3 - TeSys island | Direct online starter - 3P - 80 A - 37 kW 400V AC3 - TeSys island | 338 | 8 | 19.5 | 1351 | 15 | 1 | 1 |  |  |  | FR
|  | TPRVM001 | 192.74 | 2 |  | 3606489832889 | KB | Dig Cntctr TeSys Acc | Dig Cntctr TeSys Acc | 9030337000 | TESYS ISLAND VOLTAGE INTERFACE | SPANNINGSINTERFACE MODULE TESYS ISLAND | Module d'interface de tension - TeSys island | Spanning interface module - TeSys island | 192.74 | 6.5 | 15.5 | 235 | 13.5 | 1 | 1 |  |  |  | ID
|  | TPSAUX32 | 107.6 | 7 |  | 3606481066169 | M8 | TransferPacT ATS | TransferPacT ATS | 8536501900 | TransferPacT cont. aux. position Source | TRANSFERPACT HULPCONTACT BRON I/II | TransferPacT contact auxilaire position Source | TransferPacT hulpcontact positie Source | 107.6 | 4.3 | 12 | 93.2 | 5.8 | 1 | 1 |  |  |  | CN
|  | TPSAUX33 | 107.6 | 7 |  | 3606481066176 | M8 | TransferPacT ATS | TransferPacT ATS | 8536501900 | TransferPacT cont. aux. position OFF | TRANSFERPACT HULPCONTACT UIT-POSITIE | TransferPacT contact auxilaire position OFF | TransferPacT hulpcontact positie OFF | 107.6 | 4.3 | 12 | 180 | 5.8 | 1 | 1 |  |  |  | CN
|  | TPSAUX43 | 80.8 | 7 |  | 3606485952727 | M8 | TransferPacT ATS | TransferPacT ATS | 8536508000 | CONTACT AUX. POSITION I/II TA+TR 25/63 | OF HULPCONTACT BRON POSITIE TA25, TA63 | Contact auxiliaire - indication position I/II - TransferPacTTA25/TR25/TA63/TR63 | Hulpcontact - indicatie positie I/II - TransferPacT TA25/TR25/TA63/TR63 | 80.8 | 1.5 | 7.5 | 34 | 7 | 1 | 1 |  |  |  | CN
|  | TPSAUX44 | 89 | 7 |  | 3606485952710 | M8 | TransferPacT ATS | TransferPacT ATS | 8536508000 | CONTACT AUX. POSITION OFF TA+TR 25/63 | OF HULPCONTACT OFF POSITIE TA25, TA63 | Contact auxiliaire - indication position OFF - TransferPacT TA25/TR25/TA63/TR63 | Hulpcontact - indicatie positie OFF - TransferPacT TA25/TR25/TA63/TR63 | 89 | 1.7 | 7.7 | 38 | 7 | 1 | 1 |  |  |  | CN
|  | TPSAUX71 | 100 | 8 |  | 3606487141068 | M8 | TransferPacT ATS | TransferPacT ATS | 8536508000 | CONTACT AUX. POSITION I/II TA1A | HULPCONTACT POSITIE I/II TA1A | Contact auxiliaire - indication position I/II - TransferPacT AutomaticTA1A | Hulpcontact - indicatie positie I/II - TransferPacT Automatic TA1A | 100 | 4.7 | 16 | 150 | 10 | 1 | 1 |  |  |  | CN
|  | TPSAUX72 | 100 | 8 |  | 3606487141075 | M8 | TransferPacT ATS | TransferPacT ATS | 8536508000 | CONTACT AUX. POSITION OFF TA1A | HULPCONTACT POSITIE OFF TA1A | Contact auxiliaire - indication position OFF - TransferPacT AutomaticTA1A | Hulpcontact - indicatie positie OFF - TransferPacT Automatic TA1A | 100 | 4.7 | 16 | 150 | 10 | 1 | 1 |  |  |  | CN
|  | TPSCON35 | 129.1 | 7 |  | 3606481066183 | M8 | TransferPacT ATS | TransferPacT ATS | 8536909500 | TransferPacT extension charge pour TA10 | TRANSFERPACT LADINGUITBREIDING 100A ST 4 | TransferPacT extension charge pour TA10 | TransferPacT uitbreiding belasting voor TA10 | 129.1 | 2 | 10 | 146 | 7 | 1 | 1 |  |  |  | CN
|  | TPSCON36 | 129.1 | 7 |  | 3606481066190 | M8 | TransferPacT ATS | TransferPacT ATS | 8536909500 | TransferPacT extension charge pour TA16 | TRANSFERPACT LADINGUITBREIDING 160A ST 4 | TransferPacT extension charge pour TA16 | TransferPacT uitbreiding belasting voor TA16 | 129.1 | 3 | 10 | 200 | 7 | 1 | 1 |  |  |  | CN
|  | TPSCON39 | 69.5 | 7 |  | 3606485952772 | M8 | TransferPacT ATS | TransferPacT ATS | 7326909890 | EPANNOUISSEURS POUR TA25 4P SOURCES | AANSLUITVERBREDERS VOOR TA25 4P | Epannouisseurs 4P TransferPacT TA/TR 250 A - coté sources + séparateursde phase | Aansluitverbreders 4P TransferPacT TA/TR 250 A - bronzijde +fasescheiders | 69.5 | 0.5 | 24.5 | 370.37 | 23.5 | 1 | 1 |  |  |  | CN
|  | TPSCON40 | 86.5 | 7 |  | 3606485952765 | M8 | TransferPacT ATS | TransferPacT ATS | 8536909500 | EPANNOUISSEURS POUR TA63 3P | AANSLUITVERBREDERS VOOR TA63 3P | Epannouisseurs 3P TransferPacT TA/TR 630 A + séparateurs de phase | Aansluitverbreders 3P TransferPacT TA/TR 630 A + fasescheiders | 86.5 | 3 | 24 | 257.2 | 23 | 1 | 1 |  |  |  | CN
|  | TPSCON41 | 134.8 | 7 |  | 3606485952758 | M8 | TransferPacT ATS | TransferPacT ATS | 7326909890 | EPANNOUISSEURS POUR TA63 4P SOURCES | AANSLUITVERBREDERS VOOR TA63 4P | Epannouisseurs 4P TransferPacT TA/TR 630 A - coté sources + séparateursde phase | Aansluitverbreders 4P TransferPacT TA/TR 630 A - bronzijde +fasescheiders | 134.8 | 3 | 24.5 | 1260 | 24 | 1 | 1 |  |  |  | CN
|  | TPSCON47 | 127.4 | 8 |  | 3606485952703 | M8 | TransferPacT ATS | TransferPacT ATS | 8536901000 | CONNECTEUR 6 X 1,5 A 35MMÂ² TA/TR25 3P | 1.5 TOT 35 MM2 KABELKIT VOOR TA25 3P | Connecteur pour 6 câbles 1,5 à 35 mm² - pour TA/TR25 3P 250A - 3 pièces | Connector voor 6 kabels 1,5 tot 35 mm² - voor TA/TR25 3P 250A - 3 stuks | 127.4 | 3 | 28 | 135.41 | 24.5 | 1 | 1 |  |  |  | HU
|  | TPSCON48 | 168 | 8 |  | 3606485952697 | M8 | TransferPacT ATS | TransferPacT ATS | 8536901000 | CONNECTEUR 6 X 1,5 A 35MMÂ² TA/TR25 4P | 1.5 TO 35 MM2 KABELKIT VOOR TA25 4P | Connecteur pour 6 câbles 1,5 à 35 mm² - pour TA/TR25 4P 250A - 4 pièces | Connector voor 6 kabels 1,5 tot 35 mm² - voor TA/TR25 4P 250A - 4 stuks | 168 | 4 | 27 | 135.41 | 25 | 1 | 1 |  |  |  | HU
|  | TPSCON49 | 86 | 8 |  | 3606485952680 | M8 | TransferPacT ATS | TransferPacT ATS | 8536901000 | CONNECTEUR 120 A 240MMÂ² TA/TR25 3P | 120 TO 240 MM2 KABELKIT VOOR TA25 3P | Connecteur pour 1 câble 120 à 240 mm² - pour TA/TR25 3P 250A - 3 pièces | Connector voor 1 kabel 120 tot 240 mm² - voor TA/TR25 3P 250A - 3 stuks | 86 | 5 | 27 | 85.12 | 25 | 1 | 1 |  |  |  | PL
|  | TPSCON50 | 116 | 8 |  | 3606485952673 | M8 | TransferPacT ATS | TransferPacT ATS | 8536901000 | CONNECTEUR 120 A 240MMÂ² TA/TR25 4P | 120 TO 240 MM2 KABELKIT VOOR TA25 4P | Connecteur pour 1 câble 120 à 240 mm² - pour TA/TR25 4P 250A - 4 pièces | Connector voor 1 kabel 120 tot 240 mm² - voor TA/TR25 4P 250A - 4 stuks | 116 | 5 | 27 | 85.12 | 25 | 1 | 1 |  |  |  | PL
|  | TPSCON51 | 74.6 | 8 |  | 3606485952666 | M8 | TransferPacT ATS | TransferPacT ATS | 8536901000 | CONNECT. 2 X 50-120MMÂ² TA/TR25 3P CHARG | 50 TOT 120 MM2 KABELKIT FOR TA25 3P | Connecteur pour 2 câbles 50 à 120 mm² - pour TA/TR25 3P 250A - 3 pcs - charge | Connector voor 2 kabels 50 tot 120 mm² - voor TA/TR25 3P 250A - 3 st. - afwaarts | 74.6 | 4 | 27 | 43.02 | 24.5 | 1 | 1 |  |  |  | US
|  | TPSCON52 | 101.5 | 7 |  | 3606485952659 | M8 | TransferPacT ATS | TransferPacT ATS | 8536901000 | CONNECTEUR 2X 50-120MM² TA/TR25 4P CHAR | 50 TOT 120 MM2 KABELKIT FOR TA25 4P | Connecteur pour 2 câbles 50 à 120 mm² - pour TA/TR25 4P 250A - 4 pcs -charge | Connector voor 2 kabels 50 tot 120 mm² - voor TA/TR25 4P 250A - 4 st. -afwaarts | 101.5 | 6 | 27 | 43.02 | 24.7 | 1 | 1 |  |  |  | US
|  | TPSCON53 | 99.5 | 8 |  | 3606485952642 | M8 | TransferPacT ATS | TransferPacT ATS | 8536901000 | CONNECTEUR 35 A 300MMÂ² POUR TA/TR63 3P | 35 TOT 300 MM2 KABELKIT FOR TA63 3P | Connecteur pour 1 câble 35 à 300 mm² - pour TA/TR63 3P 630A - 3 pièces | Connector voor 1 kabel 35 tot 300 mm² - voor TA/TR63 3P 630A - 3 stuks | 99.5 | 4 | 27 | 141.92 | 24.5 | 1 | 1 |  |  |  | HU
|  | TPSCON54 | 131.6 | 8 |  | 3606485952635 | M8 | TransferPacT ATS | TransferPacT ATS | 8536901000 | CONNECTEUR 35 A 300MMÂ² POUR TA/TR63 4P | 35 TOT 300 MM2 KABELKIT FOR TA63 4P | Connecteur pour 1 câble 35 à 300 mm² - pour TA/TR63 4P 630A - 4 pièces | Connector voor 1 kabel 35 tot 300 mm² - voor TA/TR63 4P 630A - 4 stuks | 131.6 | 4 | 27 | 141.92 | 24.5 | 1 | 1 |  |  |  | HU
|  | TPSCON55 | 163.5 | 7 |  | 3606485872742 | M8 | TransferPacT ATS | TransferPacT ATS | 8536901000 | PROLONGATEURS TORSION AXIALE TA/TR63 3P | EDGEWISE AANSLUITVERLENGERS, TA63, 3P | Prolongateurs à torsion axiale TA/TR 3P 630 A - 3 pcs + séparateurs dephase | Axiaal getwiste aansluitverlengers TA/TR 3P 630 A - 3 stuks +fasescheiders | 163.5 | 6 | 27 | 263.55 | 24.7 | 1 | 1 |  |  |  | FR
|  | TPSCON56 | 219 | 7 |  | 3606485872735 | M8 | TransferPacT ATS | TransferPacT ATS | 8536901000 | PROLONGATEURS TORSION AXIALE TA/TR63 4P | EDGEWISE AANSLUITVERLENGERS, TA63, 4P | Prolongateurs à torsion axiale TA/TR 4P 630 A - 4 pcs + séparateurs dephase | Axiaal getwiste aansluitverlengers TA/TR 4P 630 A - 4 stuks +fasescheiders | 219 | 5 | 27 | 263.55 | 24 | 1 | 1 |  |  |  | FR
|  | TPSCON57 | 57 | 8 |  | 3606485872728 | M8 | TransferPacT ATS | TransferPacT ATS | 8536901000 | COSSES POUR CABLE CU 240MMÂ² TA/TR63 3P | KABELSCHOEN KOPER KABEL, 240MM2, TA63,3P | Cosse pour câble CU 240 mm² - avec séparateurs de phase - TA/TR63 3P - 3 pièces | Kabelschoen voor CU-kabel 240 mm² - met fasescheiders - TA/TR63 3P - 3 stuks | 57 | 3.5 | 27 | 177.55 | 24.5 | 1 | 1 |  |  |  | FR
|  | TPSCON58 | 75.6 | 8 |  | 3606485872711 | M8 | TransferPacT ATS | TransferPacT ATS | 8536901000 | COSSES POUR CABLE CU 240MMÂ² TA/TR63 4P | KABELSCHOEN KOPER KABEL, 240MM2, TA63,4P | Cosse pour câble CU 240 mm² - avec séparateurs de phase - TA/TR63 4P - 4 stuks | Kabelschoen voor CU-kabel 240 mm² - met fasescheiders - TA/TR63 4P - 4 stuks | 75.6 | 4 | 27 | 177.55 | 25 | 1 | 1 |  |  |  | FR
|  | TPSCON59 | 67.3 | 8 |  | 3606485872704 | M8 | TransferPacT ATS | TransferPacT ATS | 8536901000 | COSSES POUR CABLE CU 300MMÂ² TA/TR63 3P | KABELSCHOEN KOPER KABEL, 300MM2, TA63,3P | Cosse pour câble CU 300 mm² - avec séparateurs de phase - TA/TR63 3P - 3 stuks | Kabelschoen voor CU-kabel 300 mm² - met fasescheiders - TA/TR63 3P - 3 stuks | 67.3 | 4 | 26 | 195.55 | 24.5 | 1 | 1 |  |  |  | FR
|  | TPSCON60 | 89 | 8 |  | 3606485872698 | M8 | TransferPacT ATS | TransferPacT ATS | 8536901000 | COSSES POUR CABLE CU 300MMÂ² TA/TR63 4P | KABELSCHOEN KOPER KABEL, 300MM2, TA63,4P | Cosse pour câble CU 300 mm² - avec séparateurs de phase - TA/TR63 4P - 4 stuks | Kabelschoen voor CU-kabel 300 mm² - met fasescheiders - TA/TR63 4P - 4 stuks | 89 | 3.5 | 26.5 | 195.55 | 24.5 | 1 | 1 |  |  |  | FR
|  | TPSCON61 | 81.8 | 8 |  | 3606485872681 | M8 | TransferPacT ATS | TransferPacT ATS | 8536901000 | COSSES POUR CABLE ALU 240MMÂ² TA/TR63 3P | KABELSCHOEN ALU KABEL, 240MM2, TA63,3P | Cosse pour câble ALU 240 mm² - avec séparateurs de phase - TA/TR63 3P - 3 stuks | Kabelschoen voor ALU-kabel 240 mm² - met fasescheiders - TA/TR63 3P - 3 stuks | 81.8 | 4 | 27 | 224.55 | 24.5 | 1 | 1 |  |  |  | FR
|  | TPSCON62 | 113.9 | 8 |  | 3606485872674 | M8 | TransferPacT ATS | TransferPacT ATS | 8536901000 | COSSES POUR CABLE ALU 240MMÂ² TA/TR63 4P | KABELSCHOEN ALU KABEL, 240MM2, TA63,4P | Cosse pour câble ALU 240 mm² - avec séparateurs de phase - TA/TR63 4P - 4 stuks | Kabelschoen voor ALU-kabel 240 mm² - met fasescheiders - TA/TR63 4P - 4 stuks | 113.9 | 4 | 26 | 224.55 | 24 | 1 | 1 |  |  |  | FR
|  | TPSCON63 | 138.8 | 8 |  | 3606485872667 | M8 | TransferPacT ATS | TransferPacT ATS | 8536901000 | COSSES POUR CABLE ALU 300MMÂ² TA/TR63 3P | KABELSCHOEN ALU KABEL, 300MM2, TA63,3P | Cosse pour câble ALU 300 mm² - avec séparateurs de phase - TA/TR63 3P - 3 stuks | Kabelschoen voor ALU-kabel 300 mm² - met fasescheiders - TA/TR63 3P - 3 stuks | 138.8 | 4 | 27 | 239.55 | 24.5 | 1 | 1 |  |  |  | FR
|  | TPSCON64 | 183.5 | 8 |  | 3606485872650 | M8 | TransferPacT ATS | TransferPacT ATS | 8536901000 | COSSES POUR CABLE ALU 300MMÂ² TA/TR63 4P | KABELSCHOEN ALU KABEL, 300MM2, TA63,4P | Cosse pour câble ALU 300 mm² - avec séparateurs de phase - TA/TR63 4P - 4 stuks | Kabelschoen voor ALU-kabel 300 mm² - met fasescheiders - TA/TR63 4P - 4 stuks | 183.5 | 4 | 26.5 | 239.55 | 24.5 | 1 | 1 |  |  |  | FR
|  | TPSCON68 | 109.3 | 7 |  | 3606486063521 | M8 | TransferPacT ATS | TransferPacT ATS | 8536909500 | EPANNOUISSEURS POUR TA63 4P CHARGE | AANSLUITVERBREDERS VOOR TA63 4P | Epannouisseurs 4P TransferPacT TA/TR 630 A - coté charges + séparateursde phase | Aansluitverbreders 4P TransferPacT TA/TR 630 A - kant belasting +fasescheiders | 109.3 | 3 | 24 | 1219 | 23 | 1 | 1 |  |  |  | CN
|  | TPSISO29 | 30 | 7 |  | 3606481066138 | M8 | TransferPacT ATS | TransferPacT ATS | 4016999790 | TransferPacT cadre isolation pour TA16 | TRANSFERPACT INTERFASEBARRIERE 160A ST9 | TransferPacT cadre isolation pour TA16 | TransferPacT isolatiekader voor TA16 | 30 | 2 | 7 | 56 | 7 | 1 | 1 |  |  |  | CN
|  | TPSISO30 | 33.1 | 7 |  | 3606481066145 | M8 | TransferPacT ATS | TransferPacT ATS | 3926909790 | TransferPacT cache-borne pour TA10 | TRANSFERPACT AFDEKKAP 100A ST2 | TransferPacT cache-borne pour TA10 | TransferPacT klemmenafdekkap voor TA10 | 33.1 | 7.5 | 9.2 | 100 | 8.8 | 1 | 1 |  |  |  | CN
|  | TPSISO31 | 33.1 | 7 |  | 3606481066152 | M8 | TransferPacT ATS | TransferPacT ATS | 3926909790 | TransferPacT cache-borne pour TA16 | TRANSFERPACT AFDEKKAP 160A ST3 | TransferPacT cache-borne pour TA16 | TransferPacT klemmenafdekkap voor TA16 | 33.1 | 7.2 | 13 | 1162 | 9.8 | 1 | 1 |  |  |  | CN
|  | TPSISO42 | 42.5 | 7 |  | 3606485952741 | M8 | TransferPacT ATS | TransferPacT ATS | 3926909790 | CACHE-BORNE LONG TA63/TR63 | KLEMMENAFDEKKAP LANG TA63/TR63 | Cache-borne long - TransferPacT TA63/TR63 | Klemmenafdekkap lang - TransferPacT TA63/TR63 | 42.5 | 8.3 | 20.5 | 263 | 11.4 | 1 | 1 |  |  |  | CN
|  | TPSISO65 | 19.7 | 7 |  | 3606486063491 | M8 | TransferPacT ATS | TransferPacT ATS | 3926909790 | SEPARATEURS DE PHASE TA25/TR25/TA63/TR63 | FASESCHEIDERS VOOR TA25,TA63 | Séparateurs de phase (lot de 3) - TransferPacT TA25/TR25/TA63/TR63 | Fasescheiders (set van 3) - TransferPacT TA25/TR25/TA63/TR63 | 19.7 | 0.6 | 11 | 54 | 7 | 1 | 1 |  |  |  | CN
|  | TPSISO66 | 31.1 | 7 |  | 3606486063507 | M8 | TransferPacT ATS | TransferPacT ATS | 3926909790 | ECRAN ISOLANT TA25/TR25 | ISOLATIESCHERM VOOR R3, SET VAN 1, SII | Ecran isolant (1 pièce) - TransferPacT TA25/TR25 | Isolatiescherm (1 stuk) - TransferPacT TA25/TR25 | 31.1 | 0.2 | 17.5 | 82 | 16.7 | 1 | 1 |  |  |  | CN
|  | TPSISO67 | 52.8 | 7 |  | 3606486063514 | M8 | TransferPacT ATS | TransferPacT ATS | 3926909790 | ECRAN ISOLANT TA63/TR63 | ISOLATIESCHERM VOOR R4, SET VAN 1, MAX 3 | Ecran isolant (1 pièce) - TransferPacT TA63/TR63 | Isolatiescherm (1 stuk) - TransferPacT TA63/TR63 | 52.8 | 0.1 | 20 | 106 | 17.5 | 1 | 1 |  |  |  | CN
|  | TPSISO70 | 90 | 8 |  | 3606487141051 | M8 | TransferPacT ATS | TransferPacT ATS | 8547200000 | SEPARATEURS DE PHASE POUR TA1A | FASESCHEIDERS VOOR TA1A | Séparateurs de phase (lot de 3) - TransferPacT Automatic TA1A | Fasescheiders (set van 3) - TransferPacT Automatic TA1A | 90 | 6.5 | 27 | 600 | 15.2 | 1 | 1 |  |  |  | CN
|  | TPSOTH69 | 36.3 | 7 |  | 3606486368619 | M8 | TransferPacT ATS | TransferPacT ATS | 8538909999 | POIGNEE DE COMMANDE TA25/TR25/TA63/TR63 | BEDIENINGSHENDEL TA25/TR25/TA63/TR63 | Poignée de commande - TransferPacT TA25/TR25/TA63/TR63 - pièce derechange | Bedieningshendel - TransferPacT TA25/TR25/TA63/TR63 - reserveonderdeel | 36.3 | 1 | 17 | 100 | 3.8 | 1 | 1 |  |  |  | CN
|  | TPSOTH73 | 119 | 8 |  | 3606487186717 | M8 | TransferPacT ATS | TransferPacT ATS | 8536909500 | KIT D'INSTALLATION POUR TA1A A L'ENVERS | INSTALLATIEKIT VOOR TA1A ONDERSTEBOVEN | Kit d'installation pour installer le TransferPacT Automatic TA1A àl'envers | Installatiekit voor het ondersteboven plaatsen van TransferPacTAutomatic TA1A | 119 | 5 | 42 | 1416 | 9 | 1 | 1 |  |  |  | CN
|  | TR25D3R1604TPE | 2100 | 7 |  | 3606485953144 | M8 | TransferPacT ATS | TransferPacT ATS | 8536508000 | TRANSFERPACT REMOTE TR25 160A 3P 400V | TRANSFERPACT REMOTE TR25 160A 3P 400V | TransferPacT Remote TR25 - 3P - 160A 400V - sans IHM | TransferPacT Remote TR25 - 3P - 160A 400V - zonder HMI | 2100 | 73 | 80 | 12950 | 60 | 1 | 1 |  |  |  | CN
|  | TR25D3R2004TPE | 2370 | 7 |  | 3606485953137 | M8 | TransferPacT ATS | TransferPacT ATS | 8536508000 | TRANSFERPACT REMOTE TR25 200A 3P 400V | TRANSFERPACT REMOTE TR25 200A 3P 400V | TransferPacT Remote TR25 - 3P - 200A 400V - sans IHM | TransferPacT Remote TR25 - 3P - 200A 400V - zonder HMI | 2370 | 73 | 80 | 12950 | 60 | 1 | 1 |  |  |  | CN
|  | TR25D3R2502TPE | 2619 | 27 |  | 3606485952826 | M8 | TransferPacT ATS | TransferPacT ATS | 8536508000 | TRANSFERPACT REMOTE TR25 250A 3P 230V | TRANSFERPACT REMOTE TR25 250A 3P 230V | TransferPacT Remote TR25 - 3P - 250A 230V - sans IHM | TransferPacT Remote TR25 - 3P - 250A 230V - zonder HMI | 2619 | 73.5 | 80 | 12950 | 60 | 1 | 1 |  |  |  | CN
|  | TR25D3R2504TPE | 2619 | 7 |  | 3606485953120 | M8 | TransferPacT ATS | TransferPacT ATS | 8536508000 | TRANSFERPACT REMOTE TR25 250A 3P 400V | TRANSFERPACT REMOTE TR25 250A 3P 400V | TransferPacT Remote TR25 - 3P - 250A 400V - sans IHM | TransferPacT Remote TR25 - 3P - 250A 400V - zonder HMI | 2619 | 73 | 80 | 12950 | 60 | 1 | 1 |  |  |  | CN
|  | TR25D4R1604TPE | 2158 | 7 |  | 3606485953113 | M8 | TransferPacT ATS | TransferPacT ATS | 8536508000 | TRANSFERPACT REMOTE TR25 160A 4P 400V | TRANSFERPACT REMOTE TR25 160A 4P 400V | TransferPacT Remote TR25 - 4P - 160A 400V - sans IHM | TransferPacT Remote TR25 - 4P - 160A 400V - zonder HMI | 2158 | 73 | 80 | 13256 | 60 | 1 | 1 |  |  |  | CN
|  | TR25D4R2004TPE | 2434 | 7 |  | 3606485953106 | M8 | TransferPacT ATS | TransferPacT ATS | 8536508000 | TRANSFERPACT REMOTE TR25 200A 4P 400V | TRANSFERPACT REMOTE TR25 200A 4P 400V | TransferPacT Remote TR25 - 4P - 200A 400V - sans IHM | TransferPacT Remote TR25 - 4P - 200A 400V - zonder HMI | 2434 | 73 | 80 | 13256 | 60 | 1 | 1 |  |  |  | CN
|  | TR25D4R2502TPE | 2686 | 7 |  | 3606485952819 | M8 | TransferPacT ATS | TransferPacT ATS | 8536508000 | TRANSFERPACT REMOTE TR25 250A 4P 230V | TRANSFERPACT REMOTE TR25 250A 4P 230V | TransferPacT Remote TR25 - 4P - 250A 230V - sans IHM | TransferPacT Remote TR25 - 4P - 250A 230V - zonder HMI | 2686 | 73 | 80 | 13256 | 60 | 1 | 1 |  |  |  | CN
|  | TR25D4R2504TPE | 2686 | 7 |  | 3606485953090 | M8 | TransferPacT ATS | TransferPacT ATS | 8536508000 | TRANSFERPACT REMOTE TR25 250A 4P 400V | TRANSFERPACT REMOTE TR25 250A 4P 400V | TransferPacT Remote TR25 - 4P - 250A 400V - sans IHM | TransferPacT Remote TR25 - 4P - 250A 400V - zonder HMI | 2686 | 73 | 80 | 13256 | 60 | 1 | 1 |  |  |  | CN
|  | TR63D3R3204TPE | 3152 | 7 |  | 3606485952901 | M8 | TransferPacT ATS | TransferPacT ATS | 8536508000 | TRANSFERPACT REMOTE TR63 320A 3P 400V | TRANSFERPACT REMOTE TR63 320A 3P 400V | TransferPacT Remote TR63 - 3P - 320A 400V - sans IHM | TransferPacT Remote TR63 - 3P - 320A 400V - zonder HMI | 3152 | 73 | 80 | 21380 | 60 | 1 | 1 |  |  |  | CN
|  | TR63D3R4004TPE | 3691 | 7 |  | 3606485952895 | M8 | TransferPacT ATS | TransferPacT ATS | 8536508000 | TRANSFERPACT REMOTE TR63 400A 3P 400V | TRANSFERPACT REMOTE TR63 400A 3P 400V | TransferPacT Remote TR63 - 3P - 400A 400V - sans IHM | TransferPacT Remote TR63 - 3P - 400A 400V - zonder HMI | 3691 | 73 | 80 | 21380 | 60 | 1 | 1 |  |  |  | CN
|  | TR63D3R5004TPE | 4051 | 7 |  | 3606485952888 | M8 | TransferPacT ATS | TransferPacT ATS | 8536508000 | TRANSFERPACT REMOTE TR63 500A 3P 400V | TRANSFERPACT REMOTE TR63 500A 3P 400V | TransferPacT Remote TR63 - 3P - 500A 400V - sans IHM | TransferPacT Remote TR63 - 3P - 500A 400V - zonder HMI | 4051 | 73 | 80 | 21380 | 60 | 1 | 1 |  |  |  | CN
|  | TR63D3R6302TPE | 4523 | 7 |  | 3606485952802 | M8 | TransferPacT ATS | TransferPacT ATS | 8536508000 | TRANSFERPACT REMOTE TR63 630A 3P 230V | TRANSFERPACT REMOTE TR63 630A 3P 230V | TransferPacT Remote TR63 - 3P - 630A 230V - sans IHM | TransferPacT Remote TR63 - 3P - 630A 230V - zonder HMI | 4523 | 73 | 80 | 21380 | 60 | 1 | 1 |  |  |  | CN
|  | TR63D3R6304TPE | 4523 | 7 |  | 3606485952871 | M8 | TransferPacT ATS | TransferPacT ATS | 8536508000 | TRANSFERPACT REMOTE TR63 630A 3P 400V | TRANSFERPACT REMOTE TR63 630A 3P 400V | TransferPacT Remote TR63 - 3P - 630A 400V - sans IHM | TransferPacT Remote TR63 - 3P - 630A 400V - zonder HMI | 4523 | 72 | 80 | 21380 | 60 | 1 | 1 |  |  |  | CN
|  | TR63D4R3204TPE | 3189 | 7 |  | 3606485952864 | M8 | TransferPacT ATS | TransferPacT ATS | 8536508000 | TRANSFERPACT REMOTE TR63 320A 4P 400V | TRANSFERPACT REMOTE TR63 320A 4P 400V | TransferPacT Remote TR63 - 4P - 320A 400V - sans IHM | TransferPacT Remote TR63 - 4P - 320A 400V - zonder HMI | 3189 | 73 | 80 | 22080 | 60 | 1 | 1 |  |  |  | CN
|  | TR63D4R4004TPE | 3776 | 7 |  | 3606485952857 | M8 | TransferPacT ATS | TransferPacT ATS | 8536508000 | TRANSFERPACT REMOTE TR63 400A 4P 400V | TRANSFERPACT REMOTE TR63 400A 4P 400V | TransferPacT Remote TR63 - 4P - 400A 400V - sans IHM | TransferPacT Remote TR63 - 4P - 400A 400V - zonder HMI | 3776 | 73 | 80 | 22080 | 60 | 1 | 1 |  |  |  | CN
|  | TR63D4R5004TPE | 4097 | 7 |  | 3606485952840 | M8 | TransferPacT ATS | TransferPacT ATS | 8536508000 | TRANSFERPACT REMOTE TR63 500A 4P 400V | TRANSFERPACT REMOTE TR63 500A 4P 400V | TransferPacT Remote TR63 - 4P - 500A 400V - sans IHM | TransferPacT Remote TR63 - 4P - 500A 400V - zonder HMI | 4097 | 73 | 80 | 22080 | 60 | 1 | 1 |  |  |  | CN
|  | TR63D4R6302TPE | 4573 | 7 |  | 3606485952796 | M8 | TransferPacT ATS | TransferPacT ATS | 8536508000 | TRANSFERPACT REMOTE TR63 630A 4P 230V | TRANSFERPACT REMOTE TR63 630A 4P 230V | TransferPacT Remote TR63 - 4P - 630A 230V - sans IHM | TransferPacT Remote TR63 - 4P - 630A 230V - zonder HMI | 4573 | 72 | 80 | 22080 | 60 | 1 | 1 |  |  |  | CN
|  | TR63D4R6304TPE | 4573 | 7 |  | 3606485952833 | M8 | TransferPacT ATS | TransferPacT ATS | 8536508000 | TRANSFERPACT REMOTE TR63 630A 4P 400V | TRANSFERPACT REMOTE TR63 630A 4P 400V | TransferPacT Remote TR63 - 4P - 630A 400V - sans IHM | TransferPacT Remote TR63 - 4P - 630A 400V - zonder HMI | 4573 | 73 | 80 | 22080 | 60 | 1 | 1 |  |  |  | CN
|  | TR80D3R8002TPE | 4819 | 83 |  | 3606487075851 | M8 | TransferPacT ATS | TransferPacT ATS | 8536508000 | TRANSFERPACT REMOTE TR80 800A 3P 230V | TRANSFERPACT REMOTE TR80 800A 3P 230V | TransferPacT Remote TR80 - 3P - 800A 230V - sans IHM | TransferPacT Remote TR80 - 3P - 800A 230V - zonder HMI | 4819 | 80 | 73.5 | 36300 | 60 | 1 | 1 |  |  |  | CN
|  | TR80D3R8004TPE | 4819 | 83 |  | 3606487075868 | M8 | TransferPacT ATS | TransferPacT ATS | 8536508000 | TRANSFERPACT REMOTE TR80 800A 3P 400V | TRANSFERPACT REMOTE TR80 800A 3P 400V | TransferPacT Remote TR80 - 3P - 800A 400V - sans IHM | TransferPacT Remote TR80 - 3P - 800A 400V - zonder HMI | 4819 | 80 | 73.5 | 36300 | 60 | 1 | 1 |  |  |  | CN
|  | TR80D4R8002TPE | 4917 | 83 |  | 3606487075875 | M8 | TransferPacT ATS | TransferPacT ATS | 8536508000 | TRANSFERPACT REMOTE TR80 800A 4P 230V | TRANSFERPACT REMOTE TR80 800A 4P 230V | TransferPacT Remote TR80 - 4P - 800A 230V - sans IHM | TransferPacT Remote TR80 - 4P - 800A 230V - zonder HMI | 4917 | 80 | 73.5 | 37000 | 60 | 1 | 1 |  |  |  | CN
|  | TR80D4R8004TPE | 4917 | 7 |  | 3606487075882 | M8 | TransferPacT ATS | TransferPacT ATS | 8536508000 | TRANSFERPACT REMOTE TR80 800A 4P 400V | TRANSFERPACT REMOTE TR80 800A 4P 400V | TransferPacT Remote TR80 - 4P - 800A 400V - sans IHM | TransferPacT Remote TR80 - 4P - 800A 400V - zonder HMI | 4917 | 73 | 80 | 37488 | 60 | 1 | 1 |  |  |  | CN
|  | TRV00121 | 265 | 2 |  | 3606480025389 | P1 | ComPacT CCB <=630A | ComPacT CCB <=630A | 8537109899 | 1 afficheur FDM 121 (96x96 mm) | 1 SIGNALISATIESCHERM FDM 121 | 1 afficheur FDM 121 (96x96 mm) pour module afficheur ULP | 1 signalisatiescherm FDM 121 - 96x96mm voor signalisatiemodule ULP | 265 | 5.803 | 10.375 | 239 | 10.275 | 1 | 1 |  |  |  | CN
|  | TRV00128 | 36.3 | 8 |  | 3606480025396 | P1 | ComPacT CCB <=630A | ComPacT CCB <=630A | 3926909790 | 1 accessoire de montage FDM | 1 MONTAGE TOEBEHOREN FDM (DIAM. 22) | 1 accessoire de montage FDM (diam 22) module afficheur ULP | 1 montage toebehoren FDM (diameter 22) voor signalisatiemodule ULP | 36.3 | 2.5 | 10 | 40 | 10 | 1 | 1 |  |  |  | CN
|  | TRV00217 | 102.6 | 2 |  | 3606480025259 | P1 | ComPacT CCB <=630A | ComPacT CCB <=630A | 8536699099 | 10 connecteurs de couplage | CONNECTOREN VOOR KOPPELING (1 ST=10) | 10 connecteurs couplage interface de communication pour ULP cablâge | 10 connectoren voor koppeling communicatie interface voor ULP bedrading | 102.6 | 3 | 11 | 43 | 8 | 1 | 1 |  |  |  | DE
|  | TRV00803 | 87.4 | 7 |  | 3606480025273 | P1 | ComPacT CCB <=630A | ComPacT CCB <=630A | 8544421000 | 10 cordons RJ45/RJ45 male L=0,3m | SNOEREN RJ45/RJ45 MANNEL. L=0,3M(1ST=10) | 10 cordons RJ45/RJ45 male L=0,3 m pour câblage ULP | 10 snoeren RJ45/RJ45 mannelijk L=0,3m voor bekabeling ULP | 87.4 | 2 | 36 | 200 | 21 | 1 | 1 |  |  |  | CN
|  | TRV00806 | 122.4 | 7 |  | 3606480025280 | P1 | ComPacT CCB <=630A | ComPacT CCB <=630A | 8544421000 | 10 cordons RJ45/RJ45 male L=0,6m | SNOEREN RJ45/RJ45 MANNEL. L=0,6M(1ST=10) | 10 cordons RJ45/RJ45 male L=0,6 m pour câblage ULP | 10 snoeren RJ45/RJ45 mannelijk L=0,6m voor bekabeling ULP | 122.4 | 2 | 36 | 350 | 29 | 1 | 1 |  |  |  | CN
|  | TRV00810 | 81.6 | 2 |  | 3606480025297 | P1 | ComPacT CCB <=630A | ComPacT CCB <=630A | 8544421000 | 5 cordons RJ45/RJ45 male L=1 M | SNOEREN RJ45/RJ45 MANNEL. L=1M (1ST=5) | 5 cordons RJ45/RJ45 male L=1 m pour câblage ULP | 5 snoeren RJ45/RJ45 mannelijk L=1m voor bekabeling ULP | 81.6 | 7.1 | 18.2 | 292 | 17.5 | 1 | 1 |  |  |  | CN
|  | TRV00820 | 77.7 | 2 |  | 3606480025303 | P1 | ComPacT CCB <=630A | ComPacT CCB <=630A | 8544421000 | 5 cordons RJ45/RJ45 male L=2 M | SNOEREN RJ45/RJ45 MANNEL. L=2M (1ST=5) | 5 cordons RJ45/RJ45 male L=2 m pour câblage ULP | 5 snoeren RJ45/RJ45 mannelijk L=2m voorµ bekabeling ULP | 77.7 | 6.9 | 23.1 | 538 | 20.2 | 1 | 1 |  |  |  | CN
|  | TRV00830 | 165 | 2 |  | 3606480025310 | P1 | ComPacT CCB <=630A | ComPacT CCB <=630A | 8544421000 | 5 cordons RJ45/RJ45 male L=3 M | SNOEREN RJ45/RJ45 MANNEL. L=3M (1ST=5) | 5 cordons RJ45/RJ45 male L=3 m pour câblage ULP | 5 snoeren RJ45/RJ45 mannelijk L=3m voor bekabeling ULP | 165 | 8.1 | 22.9 | 762 | 22.5 | 1 | 1 |  |  |  | CN
|  | TRV00850 | 52.5 | 2 |  | 3606480025327 | P1 | ComPacT CCB <=630A | ComPacT CCB <=630A | 8544421000 | 1 cordon RJ45/RJ45 male L=5 M | 1 SNOEREN RJ45/RJ45 MANNELIJK L=5M | 1 cordon RJ45/RJ45 male L=5 m pour câblage ULP | 1 snoeren RJ45/RJ45 mannelijk L=5m voor bekabeling ULP | 52.5 | 3.4 | 23.8 | 260 | 22.2 | 1 | 1 |  |  |  | CN
|  | TRV00870 | 79.8 | 2 |  | 3606480025334 | P1 | ComPacT CCB <=630A | ComPacT CCB <=630A | 8536699099 | 5 connecteurs femelle/femelle RJ45 | CONNECTOREN VROUW-VROUW (1 ST=5) | 5 connecteurs femelle/femelle RJ45 pour câblage ULP | 5 connectoren vrouwelijk/vrouwelijk RJ45 voor bekabeling ULP | 79.8 | 2.7 | 11.5 | 88 | 4 | 25 | 1 |  |  |  | CN
|  | TRV00880 | 42.8 | 2 |  | 3606480025358 | P1 | ComPacT CCB <=630A | ComPacT CCB <=630A | 8536699099 | 10 terminaison de ligne ULP | EINDLIJNEN ULP VOOR BEKABELING (1 ST=10) | 10 terminaisons de ligne ULP pour câblage ULP | 10 eindlijnen ULP voor bekabeling ULP | 42.8 | 1.9 | 11.6 | 38 | 6.6 | 1 | 1 |  |  |  | CN
|  | TSXCANCA100 | 654.62 | 6 |  | 3595862011907 | PX | Plant Autmn Contrlrs | Plant Autmn Contrlrs | 8544492000 | CABLE CANOPEN LSZH 100M | CANOPEN KABEL LSZH 100M | Câble CANopen, marche Europe, longueur 100m | CANopen kabel, Europese markt, lengte 100m | 654.62 | 22 | 35 | 9110 | 35 | 1 | 1 | 5.14 |  |  | IT
|  | TSXCANCA300 | 1529.16 | 6 |  | 3595862011914 | PX | Plant Autmn Contrlrs | Plant Autmn Contrlrs | 8544492000 | CABLE CANOPEN LSZH 300M | CANOPEN KABEL LSZH 300M | Câble CANopen, marche Europe, longueur 300m | CANopen kabel, Europese markt, lengte 300m | 1529.16 | 33.5 | 39.5 | 24560 | 39.5 | 1 | 1 | 5.14 |  |  | IT
|  | TSXCANCA50 | 269.23 | 6 |  | 3595863859485 | PX | Plant Autmn Contrlrs | Plant Autmn Contrlrs | 8544492000 | CABLE CANOPEN LSZH 50M | CANOPEN KABEL 50M | Câble CANopen, marche Europe, longueur 50m | CANopen kabel, Europese markt, lengte 50m | 269.23 | 21.5 | 34 | 5030 | 34 | 1 | 1 | 5.14 |  |  | IT
|  | TSXCANCADD1 | 59.82 | 6 |  | 3595863860160 | PX | Plant Autmn Contrlrs | Plant Autmn Contrlrs | 8544429090 | CABLE DE DERVATION CANOPEN, 1M | CANOPEN PRE-ASS.DROP LSZH 1M | Câble CANopen pour derivation, SUB-D9 femelle - SUB-D9 femelle, longueur 1m | CANopen kabel voor aftakking, SUB-D9 vrouwelijk - SUB-D9 vrouwelijk, lengte 1m | 59.82 | 2 | 20 | 147 | 15 | 1 | 1 | 5.14 |  |  | PT
|  | TSXCANCADD3 | 66.5 | 6 |  | 3595863860177 | PX | Plant Autmn Contrlrs | Plant Autmn Contrlrs | 8544429090 | CABLE DE DERVATION CANOPEN, 3M | CANOPEN PRE-ASS.DROP LSZH 3M | Câble CANopen pour derivation, SUB-D9 femelle - SUB-D9 femelle, longueur 3m | CANopen kabel voor aftakking, SUB-D9 vrouwelijk - SUB-D9 vrouwelijk, lengte 3m | 66.5 | 3.5 | 27.5 | 295 | 21 | 1 | 1 | 5.14 |  |  | PT
|  | TSXCANCB100 | 385.59 | 6 |  | 3595862011938 | PX | Plant Autmn Contrlrs | Plant Autmn Contrlrs | 8544492000 | CABLE CANOPEN UL/IEC332-2 100M | CANOPEN KABEL UL/IEC332-2 100M | Câble CANopen, marche UL, longueur 100m | CANopen kabel, UL markt, lengte 100m | 385.59 | 22.5 | 35 | 7840 | 35 | 1 | 1 | 5.14 |  |  | IT
|  | TSXCANCB300 | 1098.67 | 6 |  | 3595862011945 | PX | Plant Autmn Contrlrs | Plant Autmn Contrlrs | 8544492000 | CABLE CANOPEN UL/IEC332-2 300M | CANOPEN KABEL UL/IEC332-2 300M | Câble CANopen, marche UL, longueur 300m | CANopen kabel, UL markt, lengte 300m | 1098.67 | 33.5 | 40 | 21870 | 40 | 1 | 1 | 5.14 |  |  | IT
|  | TSXCANCB50 | 224.38 | 6 |  | 3595862011921 | PX | Plant Autmn Contrlrs | Plant Autmn Contrlrs | 8544492000 | CABLE CANOPEN UL/IEC332-2, 50M | KABEL CANOPEN UL/IEC332-2, 50M | Câble CANopen, marche UL, longueur 50m | CANopen kabel, UL markt, lengte 50m | 224.38 | 22.5 | 35 | 5003 | 35 | 1 | 1 | 5.14 |  |  | IT
|  | TSXCANCBDD1 | 59.82 | 6 |  | 3595863860207 | PX | Plant Autmn Contrlrs | Plant Autmn Contrlrs | 8544429090 | CABLE DE DERIVAT.CAN, UL, 1M | CANOPEN AFTAKKINGSKABEL 1M | Câble CANopen, marche UL, pour derivation, 2 x SUB-D9 femelle, longueur 1m | CANopen kabel, UL markt, voor aftakking, 2 x SUB-D9 vrouwelijk, lengte 1m | 59.82 | 3 | 19 | 139 | 13.5 | 1 | 1 | 5.14 |  |  | PT
|  | TSXCANCD300 | 2184.03 | 6 |  | 3595862012041 | PX | Plant Autmn Contrlrs | Plant Autmn Contrlrs | 8544429090 | CABLE FLEXIB. CAN LSZH HD 300M | CANOPEN FLEXIBELE KABEL 300M | Câble CANopen, pour environnement difficile, longueur 300m | CANopen kabel, voor moeilijke omgevingen, lengte 300m | 2184.03 | 32.5 | 40 | 21700 | 40 | 1 | 1 | 5.14 |  |  | IT
|  | TSXCANCD50 | 405.55 | 6 |  | 3595862012034 | PX | Plant Autmn Contrlrs | Plant Autmn Contrlrs | 8544429090 | CABLE FLEXIB. CAN LSZH HD 50M | CANOPEN FLEXIBELE KABEL 50M | Câble CANopen, pour environnement difficile, longueur 50m | CANopen kabel, voor moeilijke omgevingen, lengte 50m | 405.55 | 22 | 35 | 4850 | 35 | 1 | 1 | 5.14 |  |  | IT
|  | TSXCANKCDF180T | 83.72 | 6 |  | 3595863860290 | PX | Plant Autmn Contrlrs | Plant Autmn Contrlrs | 8536699099 | CONNECTEUR CAN SUBD FEM. 180° | CANOPEN CONNECTOR SUB-D F | Connecteur CANopen SUB-D femelle, droit | CANopen SUB-D 9 connector, vrouwelijk, recht | 83.72 | 9 | 11 | 45 | 2 | 1 | 1 | 5.14 |  |  | DE
|  | TSXCANKCDF90T | 66.5 | 6 |  | 3595863859492 | PX | Plant Autmn Contrlrs | Plant Autmn Contrlrs | 8536699099 | CONNECTEUR CAN SUBD FEM. 90° | CANOPEN CONNECTOR SUB-D F 90° | Connecteur CANopen SUB-D femelle, coude 90° | CANopen SUB-D connector vrouwelijk, 90° gebogen | 66.5 | 2.5 | 11.4 | 47 | 9.4 | 1 | 1 | 5.14 |  |  | DE
|  | TSXCANKCDF90TP | 83.11 | 6 |  | 3595862030687 | PX | Plant Autmn Contrlrs | Plant Autmn Contrlrs | 8536699099 | CONNECTEUR CAN SUBD 90° FEM. | CONNECT.CANOPEN SUB-D F 90°PC | Connecteur CANopen SUB-D femelle, coude 90°, avec raccordement PC | CANopen SUB-D connector vrouwelijk, 90° gebogen, met PC aansluiting | 83.11 | 1.6 | 14.9 | 51 | 10.5 | 1 | 1 | 5.14 |  |  | DE
|  | TSXCANTDM4 | 111.38 | 2 |  | 3595862022194 | PX | Plant Autmn Contrlrs | Plant Autmn Contrlrs | 8536699099 | DERIVATION CANOPEN, 4x SUBD9 M | CANOPEN AFTAKDOOS 4x SUB-D | Boite de derivation CANopen, 4 x SUB-D male | CANopen aftakkingsdoos, 4 x SUB-D mannelijk | 111.38 | 6.5 | 13.5 | 193 | 8.5 | 1 | 1 | 5.14 |  |  | FR
|  | TSXCDP053 | 46.94 | 6 |  | 3389110647754 | PX | Plant Autmn Contrlrs | Plant Autmn Contrlrs | 8544429090 | CORDON 0.5M AVEC 2HE10 TLF2 | KABEL 2*HE10 L=0,5M | Câble de raccordment Telefast, HE10 - HE10, longueur 0.5m | Telefast ronde industriele aansluitkabel, HE10 - HE10, lengte 0.5m | 46.94 | 1 | 19 | 116 | 17 | 1 | 1 | 5.14 |  |  | TN
|  | TSXCDP1001 | 129.34 | 6 |  | 3389110767711 | PX | Plant Autmn Contrlrs | Plant Autmn Contrlrs | 8544429090 | CORDON 10M HE+FILS REPER.TLF2 | KABEL 1*HE10/20 ADERS L=10M. | Câble de raccordement HE10 - fils libres repes, longuer 10m | Aanlsuitkabel HE10 connector - losse gemarkeerde draadeinden, lengte 10m | 129.34 | 8 | 21 | 1210 | 21 | 1 | 1 | 5.14 |  |  | TN
|  | TSXCDP1003 | 135.57 | 6 |  | 3595862064606 | PX | Plant Autmn Contrlrs | Plant Autmn Contrlrs | 8544429090 | CABLE RACCORD. 10M 2 HE10 TLF2 | KABEL CONN. 10M | Câble de raccordment Telefast, HE10 - HE10, longueur 10m | Telefast ronde industriele aansluitkabel, HE10 - HE10, lengte 10m | 135.57 | 5.5 | 25 | 1430 | 23.5 | 1 | 1 | 5.14 |  |  | TN
|  | TSXCDP102 | 31.15 | 6 |  | 3389110617337 | PX | Plant Autmn Contrlrs | Plant Autmn Contrlrs | 8544429090 | NAPPE RACC 1M AVEC 2HE10 TLF2 | KABEL 2*HE10 L=1M | Nappe de raccordment Telefast, HE10 - HE10, longueur 1m | Telefast vlakke aansluitkabel, HE10 - HE10, lengte 1m | 31.15 | 2 | 20 | 73 | 18 | 1 | 1 | 5.14 |  |  | CN
|  | TSXCDP103 | 48.44 | 6 |  | 3389110647761 | PX | Plant Autmn Contrlrs | Plant Autmn Contrlrs | 8544429090 | CORDON 1M AVEC 2HE10 TLF2 | KABEL 2*HE10 L=1M | Câble de raccordment Telefast, HE10 - HE10, longueur 1m | Telefast ronde industriele aansluitkabel, HE10 - HE10, lengte 1m | 48.44 | 4 | 25 | 190 | 21 | 1 | 1 | 5.14 |  |  | TN
|  | TSXCDP202 | 40.54 | 6 |  | 3389110617344 | PX | Plant Autmn Contrlrs | Plant Autmn Contrlrs | 8544429090 | NAPPE RACC 2M AVEC 2HE10 TLF2 | KABEL 2*HE10 L=2M | Nappe de raccordment Telefast, HE10 - HE10, longueur 2m | Telefast vlakke aansluitkabel, HE10 - HE10, lengte 2m | 40.54 | 3 | 19 | 123 | 18 | 1 | 1 | 5.14 |  |  | CN
|  | TSXCDP203 | 53 | 6 |  | 3389110647778 | PX | Plant Autmn Contrlrs | Plant Autmn Contrlrs | 8544429090 | CORDON 2M AVEC 2HE10 TLF2 | KABEL 2*HE10 L=2M | Câble de raccordment Telefast, HE10 - HE10, longueur 2m | Telefast ronde industriele aansluitkabel, HE10 - HE10, lengte 2m | 53 | 4 | 25 | 325 | 25 | 1 | 1 | 5.14 |  |  | TN
|  | TSXCDP301 | 46.94 | 6 |  | 3389110647785 | PX | Plant Autmn Contrlrs | Plant Autmn Contrlrs | 8544429090 | CORDON 3M HE+FILS REPERES TLF2 | KABEL 1*HE10/20 ADERS L=3M | Câble de raccordement HE10 - fils libres reperes, longuer 3m | Aanlsuitkabel HE10 connector - losse gemarkeerde draadeinden, lengte 3m | 46.94 | 3 | 21 | 448 | 20.6 | 1 | 1 | 5.14 |  |  | TN
|  | TSXCDP302 | 51.42 | 6 |  | 3389110603095 | PX | Plant Autmn Contrlrs | Plant Autmn Contrlrs | 8544429090 | NAPPE RACC 3M AVEC 2 HE10 TLF2 | KABEL 2*HE10 L=3M | Nappe de raccordement Telefast, HE10 - HE10, longueur 3m | Telefast vlakke aansluitkabel, HE10 - HE10, lengte 3m | 51.42 | 1.5 | 18 | 175 | 16 | 1 | 1 | 5.14 |  |  | CN
|  | TSXCDP303 | 57.53 | 6 |  | 3389110647792 | PX | Plant Autmn Contrlrs | Plant Autmn Contrlrs | 8544429090 | CORDON 3M AVEC 2HE10 TLF2 | KABEL 2*HE10 L=3M | Câble de raccordment Telefast, HE10 - HE10, longueur 3m | Telefast ronde industriele aansluitkabel, HE10 - HE10, lengte 3m | 57.53 | 4.5 | 22 | 467 | 20 | 1 | 1 | 5.14 |  |  | TN
|  | TSXCDP501 | 77.2 | 6 |  | 3389110648638 | PX | Plant Autmn Contrlrs | Plant Autmn Contrlrs | 8544429090 | CORDON 5M HE+FILS REPERES TLF2 | KABEL 1*HE10/20 ADERS L=5M | Câble de raccordement HE10 - fils libres reperes, longuer 5m | Aanlsuitkabel HE10 connector - losse gemarkeerde draadeinden, lengte 5m | 77.2 | 6 | 23.7 | 725 | 22.9 | 1 | 1 | 5.14 |  |  | TN
|  | TSXPBSCA100 | 895.43 | 6 |  | 3595860024206 | PX | Plant Autmn Contrlrs | Plant Autmn Contrlrs | 8544429090 | CABLE PRINCIPAL PROFIB.DP,100M | PROFIBUS DP KABEL 100M | Câble principal pour communication Profibus DP, longueur 100m | Hoofdkabel voor Profibus DP communicatie, lengte 100m | 895.43 | 13.5 | 33 | 5234 | 33 | 1 | 1 | 5.14 |  |  | FR
|  | TSXSCMCN010 | 158.12 | 6 |  | 3606480795916 | IZ | Safety | Safety | 8544429090 | RS485 CABLE 10 METERS | RS485 CABLE 10 METERS |  |  | 158.12 | 7 | 21 | 737 | 21 | 1 | 1 |  |  |  | CZ
|  | TWDFCW30K | 33.67 | 6 |  | 3595862043410 | IX | Autom. Contr. M221 | Autom. Contr. M221 | 8544429090 | 3M CÂBLE,CONN, LIBRE,POUR EXTENSION | 3M CABLE,CNTR FOR EXTENS | câble préformé - pour extension E/S - Twido - 3 m | voorgevormde kabel - voor I/O uitbreiding - Twido - 3m | 33.67 | 4.3 | 21.7 | 444 | 19.8 | 1 | 1 |  |  |  | CN
|  | TWDFCW50K | 51.33 | 6 |  | 3595862043427 | IX | Autom. Contr. M221 | Autom. Contr. M221 | 8544429090 | 5M CÂBLE,CONN, LIBRE,POUR EXTENSION | 5M CABLE,CNTR FOR EXTENS | câble préformé - pour extension E/S - Twido - 5 m | voorgevormde kabel - voor I/O uitbreiding - Twido - 5m | 51.33 | 6 | 23 | 670 | 20 | 1 | 1 |  |  |  | CN
|  | U0.582 | 3.66 | 6 |  | 8420375087642 | LA | Conn. Liv Devices-WD | Conn. Liv Devices-WD | 3925908000 | Adaptateur pour modules 45x45 | Adaptor voor 45x45 modules |  |  | 3.66 | 1.5 | 4.7 | 2 | 4.7 | 10 | 1 |  |  |  | ES
0.057 | 1 | UXABP48 | 2471.81 | 11 |  | 731304257356 | WP | SE-IT Other | SE-IT Other | 8507208090 | APC Smart-UPS Ultra Battery Pack 48V | SMART-UPS ULTRA BATTERY PACK 48V |  |  | 2471.81 | 43.2 | 50.8 | 142730 | 83.8 | 1 | 1 | 2.50 |  |  | PH
|  | V0 | 26.57 | 2 |  | 3389110551686 | K8 | T6 V, disconnectors | T6 V, disconnectors | 8538909999 | BLOC TRI INTER-SECT 25A | LASTSCHEID.BASISBLOK 3P 25A | bloc de base pour interrupteur-sectionneur Vario - 3P -25 A | basisblok voor lastscheider Vario - 3P - 25 A | 26.57 | 7.8 | 11.7 | 168 | 8.3 | 1 | 1 |  |  |  | CZ
|  | V01 | 20.51 | 2 |  | 3389110448894 | K8 | T6 V, disconnectors | T6 V, disconnectors | 8538909999 | BLOC DE BASE VARIO 20A 3P | LASTSCHEID. BASISBLOK 3P 20A | bloc de base pour interrupteur-sectionneur Vario - 3P -20 A | basisblok voor lastscheider Vario - 3P - 20 A | 20.51 | 11.7 | 7.8 | 177 | 8.3 | 1 | 1 |  |  |  | CZ
|  | V02 | 16.99 | 2 |  | 3389110448849 | K8 | T6 V, disconnectors | T6 V, disconnectors | 8538909999 | BLOC DE BASE VARIO 3P 12A | LASTSCHEID. BASISBLOK 3P 12A | bloc de base pour interrupteur-sectionneur Vario - 3P -12 A | basisblok voor lastscheider Vario -3P - 12 A | 16.99 | 12 | 7.8 | 175 | 8.4 | 1 | 1 |  |  |  | CZ
|  | V1 | 28.76 | 2 |  | 3389110551693 | K8 | T6 V, disconnectors | T6 V, disconnectors | 8538909999 | BLOC TRI INTER-SECT 32A | LASTSCHEID.BASISBLOK 3P 32A | bloc de base pour interrupteur-sectionneur Vario - 3P -32 A | basisblok voor lastscheider Vario - 3P - 32 A | 28.76 | 8 | 12.5 | 169 | 8.5 | 1 | 1 |  |  |  | CZ
|  | V2 | 38.83 | 2 |  | 3389110551709 | K8 | T6 V, disconnectors | T6 V, disconnectors | 8536508000 | BLOC TRI INTER-SECT 40A | LASTSCHEID.BASISBLOK 3P 40A | bloc de base pour interrupteur-sectionneur Vario - 3P -40 A | basisblok voor lastscheider Vario - 3P - 40 A | 38.83 | 8 | 12.5 | 175 | 8.5 | 1 | 1 |  |  |  | CZ
|  | V3 | 50.36 | 2 |  | 3389110551716 | K8 | T6 V, disconnectors | T6 V, disconnectors | 8538909999 | BLOC TRI INTER-SECT 63A | LASTSCHEID.BASISBLOK 3P 63A | bloc de base pour interrupteur-sectionneur Vario - 3P -63 A | basisblok voor lastscheider Vario - 3P - 63 A | 50.36 | 11.5 | 8 | 302 | 8.5 | 1 | 1 |  |  |  | CZ
|  | V4 | 72.08 | 2 |  | 3389110551723 | K8 | T6 V, disconnectors | T6 V, disconnectors | 8538909999 | BLOC TRI INTER-SECT 80A | LASTSCHEID.BASISBLOK 3P 80A | bloc de base pour interrupteur-sectionneur Vario - 3P -80 A | basisblok voor lastscheider Vario - 3P - 80 A | 72.08 | 12 | 8 | 297 | 8.5 | 1 | 1 |  |  |  | CZ
|  | V5 | 100.72 | 2 |  | 3389110551730 | K8 | T6 V, disconnectors | T6 V, disconnectors | 8538909999 | BLOC TRI INTER-SECT 125A | LASTSCHEID.BASISBLOK 3P 125A | bloc de base pour interrupteur-sectionneur Vario - 3P -125 A | basisblok voor lastscheider Vario - 3P - 125 A | 100.72 | 10.4 | 13.3 | 903 | 11.4 | 1 | 1 |  |  |  | CZ
|  | V6 | 194.14 | 2 |  | 3389110551747 | K8 | T6 V, disconnectors | T6 V, disconnectors | 8536508000 | BLOC TRI INTER-SECT 175A | LASTSCHEID.BASISBLOK 3P 175A | bloc de base pour interrupteur-sectionneur Vario - 3P -175 A | basisblok voor lastscheider Vario - 3P - 175 A | 194.14 | 11.3 | 10 | 900 | 13.2 | 1 | 1 |  |  |  | CZ
|  | VB601R-15B | 480.46 | 3 |  | 7332552014956 | J1 | Valves and Actuators | Valves and Actuators | 8481805990 | Vanne à boule 6 voies, DN15, KVS2.4 | 6-weg bolkraan, DN15, KVS2.4 | Vanne à boule, 6 voies, DN15, KVS 2.4 | 6-weg bolkraan, DN15, KVS2.4 | 480.46 | 14.2 | 6.2 | 1140 | 9.2 | 1 | 1 |  |  |  | SI
|  | VB601R-20B | 617.02 | 3 |  | 7332552014963 | J1 | Valves and Actuators | Valves and Actuators | 8481805990 | Vanne à boule 6 voies, DN20, KVS4.7 | 6-weg bolkraan, DN20, KVS4.7 | Vanne à boule, 6 voies, DN20, KVS 4.7 | 6-weg bolkraan, DN20, KVS4.7 | 617.02 | 16.2 | 7.6 | 1740 | 10.2 | 1 | 1 |  |  |  | SI
|  | VBD0 | 32.4 | 2 |  | 3389110724929 | K8 | T6 V, disconnectors | T6 V, disconnectors | 8536508000 | VARIO 25A NOIR FIXATION 22.5MM | LASTSCHEID+KNOP 25A 3P | INTERRUPTEUR SECTIONNEUR VARIO 3 P 25 A AC1 COMMANDE NOIRE FIXATION TROU 22.5 MM | LASTSCHEIDER VARIO 3 P 25 A AC1 ZWARTE BEDIENING BEVESTIGING MET BORING 22.5 MM | 32.4 | 8 | 12 | 215 | 8.5 | 1 | 1 |  |  |  | CZ
|  | VBD01 | 30.34 | 2 |  | 3389110724912 | K8 | T6 V, disconnectors | T6 V, disconnectors | 8536508000 | VARIO 20A NOIR DIAM 22 3P | LASTSCHEID+KNOP 20A 3P | interrupteur-sectionneur VBD - 3P - 690 V 20 A - poignée noire cadenassable | lastscheider VBD - 3P - 690 V 20 A - zwarte handgreep vergrendelbaar met hangslo | 30.34 | 7.8 | 12 | 215 | 8.4 | 1 | 1 |  |  |  | CZ
|  | VBD02 | 27.42 | 2 |  | 3389110724905 | K8 | T6 V, disconnectors | T6 V, disconnectors | 8536508000 | VARIO NOIR 12A 3P DIAM 22 | LASTSCHEID+KNOP 12A 3P | interrupteur-sectionneur VBD - 3P - 690 V 12 A - poignée noire cadenassable | lastscheider VBD - 3P - 690 V 12 A - zwarte handgreep vergrendelbaar met hangsl. | 27.42 | 8 | 12 | 226 | 8.5 | 1 | 1 |  |  |  | CZ
|  | VBD1 | 38.12 | 2 |  | 3389110724936 | K8 | T6 V, disconnectors | T6 V, disconnectors | 8536508000 | VARIO 32A NOIR FIXATION 22.5MM | LASTSCHEID+KNOP 32A 3P | INTERRUPTEUR SECTIONNEUR VARIO 3 P 32 A AC1 COMMANDE NOIRE FIXATION TROU 22.5 MM | LASTSCHEIDER VARIO 3 P 32 A AC1 ZWARTE BEDIENING BEVESTIGING MET BORING 22.5 MM | 38.12 | 8 | 12 | 215 | 8.5 | 1 | 1 |  |  |  | CZ
|  | VBD2 | 47.44 | 2 |  | 3389110724943 | K8 | T6 V, disconnectors | T6 V, disconnectors | 8536508000 | VARIO 40A NOIR FIXATION 22.5MM | LASTSCHEID+KNOP 40A 3P | interrupteur-sectionneur VBD - 3P - 690 V 40 A - poignée noire cadenassable | lastscheider VBD - 3P - 690 V 40 A - zwarte handgreep vergrendelbaar met hangslo | 47.44 | 8 | 12 | 215 | 8.5 | 1 | 1 |  |  |  | CZ
|  | VBDN12 | 22.95 | 2 |  | 3389110759853 | K8 | T6 V, disconnectors | T6 V, disconnectors | 8536508000 | MINI VARIO 12A 3P NOIR | LASTSCHEID+KNOP 12A 3P | interrupteur-sectionneur VBDN - 3P - 690 V 12 A - poignée noire cadenassable | lastscheider VBDN - 3P - 690 V 12 A - zwarte handgreep vergrendelbaar met hangsl | 22.95 | 8 | 12 | 177 | 8.5 | 1 | 1 |  |  |  | CZ
|  | VBDN20 | 27.3 | 2 |  | 3389110759891 | K8 | T6 V, disconnectors | T6 V, disconnectors | 8536508000 | MINI VARIO 20A 3P NOIR | LASTSCHEID+KNOP 20A 3P | interrupteur-sectionneur VBDN - 3P - 690 V 20 A - poignée noire cadenassable | lastscheider VBDN-3P-690 V 20 A-zwarte handgreep vergrendelbaar met hangsl. | 27.3 | 8 | 12 | 177 | 8.5 | 1 | 1 |  |  |  | CZ
|  | VBF0 | 32.4 | 2 |  | 3389110449402 | K8 | T6 V, disconnectors | T6 V, disconnectors | 8536508000 | VARIO 25A NO/GR 1 VERT CADEN | LASTSCHEID+KNOP 25A 3P | INTERRUPTEUR SECTIONNEUR VARIO 3 P 25 A AC1 COMMANDE NOIRE FIXATION 4 VIS | LASTSCHEIDER VARIO 3 P 25 A AC1 ZWARTE BEDIENING BEVESTIGING MET 4 SCHROEVEN | 32.4 | 8 | 12 | 221 | 8.4 | 1 | 1 |  |  |  | CZ
|  | VBF01 | 30.34 | 2 |  | 3389110201000 | K8 | T6 V, disconnectors | T6 V, disconnectors | 8536508000 | VARIO 20A 3P NOIR 1 VERTICAL | LASTSCHEID+KNOP 20A 3P | interrupteur-sectionneur VBF - 3P - 690 V 20 A - poignée noire cadenassable | lastscheider VBF - 3P - 690 V 20 A - zwarte handgreep vergrendelbaar met hangslo | 30.34 | 8 | 12 | 218 | 8.5 | 1 | 1 |  |  |  | CZ
|  | VBF01GE | 39.44 | 2 |  | 3389110201048 | K8 | T6 V, disconnectors | T6 V, disconnectors | 8536508000 | VARIO EN COFFRET 16A NOIR | KAST MET COMPL.LASTSCHEID0 16A | Interrupteur-sectionneur VARIO 3P/16A en coffret, commande rotativenoir, IP65 | VARIO lastscheider 3P/16A in kast, draaibediening zwart, IP65 | 39.44 | 15 | 16 | 466 | 11.4 | 1 | 1 |  |  |  | CZ
|  | VBF02 | 26.57 | 2 |  | 3389110200980 | K8 | T6 V, disconnectors | T6 V, disconnectors | 8536508000 | VARIO 12A NO/GR 1 VERT CADEN | LASTSCHEID+KNOP 12A 3P | interrupteur-sectionneur VBF - 3P - 690 V 12 A - poignée noire cadenassable | lastscheider VBF - 3P - 690 V 12 A - zwarte handgreep vergrendelbaar met hangslo | 26.57 | 8 | 12 | 219 | 8.4 | 1 | 1 |  |  |  | CZ
|  | VBF02GE | 37.86 | 2 |  | 3389110201024 | K8 | T6 V, disconnectors | T6 V, disconnectors | 8536508000 | VARIO EN COFFRET 10A NOIR | KAST MET COMPL. LASTSCHEID 10A | Interrupteur-sectionneur VARIO 3P/10A en coffret, commande rotativenoir, IP65 | VARIO lastscheider 3P/10A in kast, draaibediening zwart, IP65 | 37.86 | 11.2 | 14.4 | 480 | 15.8 | 1 | 1 |  |  |  | CZ
|  | VBF0GE | 41.61 | 2 |  | 3389110166019 | K8 | T6 V, disconnectors | T6 V, disconnectors | 8536508000 | COF VARIO 20A 1 VER NOI 3 CAD | KAST MET COMPL. LASTSCHEID 20A | Interrupteur-sectionneur VARIO 3P/20A en coffret, commande rotativenoir, IP65 | VARIO lastscheider 3P/20A in kast, draaibediening zwart, IP65 | 41.61 | 14.5 | 11.7 | 470 | 16 | 1 | 1 |  |  |  | CZ
|  | VBF1 | 38.12 | 2 |  | 3389110449389 | K8 | T6 V, disconnectors | T6 V, disconnectors | 8536508000 | VARIO 32A NO/GR 1 VERT CADEN | LASTSCHEID+KNOP 32A 3P | interrupteur-sectionneur VBF - 3P - 690 V 32 A - poignée noire cadenassable | lastscheider VBF - 3P - 690 V 32 A - zwarte handgreep vergrendelbaar met hangsl. | 38.12 | 8 | 12 | 219 | 8.5 | 1 | 1 |  |  |  | CZ
|  | VBF1GE | 52.89 | 2 |  | 3389110166569 | K8 | T6 V, disconnectors | T6 V, disconnectors | 8536508000 | COF VARIO 25A 1 VER NOI 3 CAD | KAST MET COMPL. LASTSCHEID 25A | Interrupteur-sectionneur VARIO 3P/25A en coffret, commande rotativenoir, IP65 | VARIO lastscheider 3P/25A in kast, draaibediening zwart, IP65 | 52.89 | 14.5 | 16 | 484 | 11.5 | 1 | 1 |  |  |  | CZ
|  | VBF2 | 47.33 | 2 |  | 3389110449372 | K8 | T6 V, disconnectors | T6 V, disconnectors | 8536508000 | VARIO 40A NO/GR 1 VERT CADEN | LASTSCHEID+KNOP 40A 3P | interrupteur-sectionneur VBF - 3P - 690 V 40 A - poignée noire cadenassable | lastscheider VBF - 3P - 690 V 40 A - zwarte handgreep vergrendelbaar met hangslo | 47.33 | 8 | 12 | 218 | 8.5 | 1 | 1 |  |  |  | CZ
|  | VBF2GE | 62.25 | 2 |  | 3389110166774 | K8 | T6 V, disconnectors | T6 V, disconnectors | 8536508000 | COF VARIO 32A 1 VER NOI 3 CAD | KAST MET COMPL. LASTSCHEID 32A | Interrupteur-sectionneur VARIO 3P/32A en coffret, commande rotativenoir, IP65 | VARIO lastscheider 3P/32A in kast, draaibediening zwart, IP65 | 62.25 | 14.5 | 15.8 | 479 | 11 | 1 | 1 |  |  |  | CZ
|  | VBF3 | 70.74 | 2 |  | 3389110165975 | K8 | T6 V, disconnectors | T6 V, disconnectors | 8536508000 | VARIO 63A NO/GR 1 VERT CADEN | LASTSCHEID+KNOP 63A 3P | interrupteur-sectionneur VBF - 3P - 690 V 63 A - poignée noire cadenassable | lastscheider VBF - 3P - 690 V 63 A - zwarte handgreep vergrendelbaar met hangslo | 70.74 | 8 | 12 | 343 | 8.5 | 1 | 1 |  |  |  | CZ
|  | VBF3GE | 83.74 | 2 |  | 3389110543865 | K8 | T6 V, disconnectors | T6 V, disconnectors | 8536508000 | VARIO EN COFFRET 50A NOIR | KAST MET COMPL. LASTSCHEID 50A | Interrupteur-sectionneur VARIO 3P/50A en coffret, commande rotativenoir, IP65 | VARIO lastscheider 3P/50A in kast, draaibediening zwart, IP65 | 83.74 | 17.5 | 19.5 | 920 | 21.5 | 1 | 1 |  |  |  | CZ
|  | VBF4 | 79.72 | 2 |  | 3389110165982 | K8 | T6 V, disconnectors | T6 V, disconnectors | 8536508000 | VARIO 80A NO/GR 1 VERT CADEN | LASTSCHEID+KNOP 80A 3P | interrupteur-sectionneur VBF - 3P - 690 V 80 A - poignée noire cadenassable | lastscheider VBF - 3P - 690 V 80 A - zwarte handgreep vergrendelbaar met hangslo | 79.72 | 7.8 | 11.7 | 351 | 8.2 | 1 | 1 |  |  |  | CZ
|  | VBF4GE | 92.22 | 2 |  | 3389110543889 | K8 | T6 V, disconnectors | T6 V, disconnectors | 8536508000 | VARIO EN COFFRET 63A NOIR | KAST MET COMPL. LASTSCHEID 63A | Interrupteur-sectionneur VARIO 3P/63A en coffret, commande rotativenoir, IP65 | VARIO lastscheider 3P/63A in kast, draaibediening zwart, IP65 | 92.22 | 17.5 | 21 | 920 | 19.5 | 1 | 1 |  |  |  | CZ
|  | VBF5 | 124.02 | 2 |  | 3389110804676 | K8 | T6 V, disconnectors | T6 V, disconnectors | 8536508000 | VARIO NOIR 125A 3P 4 VIS | LASTSCHEID+HENDEL 125A 3P | interrupteur-sectionneur VBF - 3P - 690 V 125 A - crosse noire cadenassable | lastscheider VBF - 3P - 690 V 125 A - zwarte hendel vergrendelbaar met hangslot | 124.02 | 10 | 17.5 | 1063 | 17 | 1 | 1 |  |  |  | CZ
|  | VBF5GEN | 289.4 | 2 |  | 3389119413169 | K8 | T6 V, disconnectors | T6 V, disconnectors | 8536508000 | INTERRUPTEUR SECT EN COFFRET VARIO VBF 3 | VARIO VBF5 3P IN BEHUIZING | Interrupteur-sectionneur VARIO 3P/100A en coffret, commande rotativenoir, IP65 | VARIO lastscheider 3P/100A in kast, draaibediening zwart, IP65 | 289.4 | 20.5 | 30 | 2880 | 24.7 | 1 | 1 |  |  |  | CZ
|  | VBF6 | 230.55 | 2 |  | 3389110804683 | K8 | T6 V, disconnectors | T6 V, disconnectors | 8536508000 | VARIO NOIR 175A 3P 4 VIS | LASTSCHEID+HENDEL 175A 3P | interrupteur-sectionneur VBF - 3P - 690 V 175 A - crosse noire cadenassable | lastscheider VBF - 3P - 690 V 175 A - zwarte hendel vergrendelbaar met hangslot | 230.55 | 10 | 17.5 | 1062 | 17 | 1 | 1 |  |  |  | CZ
|  | VBF6GEN | 383.44 | 12 |  | 3389119413121 | K8 | T6 V, disconnectors | T6 V, disconnectors | 8536508000 | INTERRUPTEUR SECT EN COFFRET 3P 140A AC1 | LASTSCHEIDER IN KAST 140A AC1 3 POLEN | Interrupteur-sectionneur VARIO 3P/140A en coffret, commande rotativenoir, IP65 | VARIO lastscheider 3P/140A in kast, draaibediening zwart, IP65 | 383.44 | 21.1 | 29.9 | 2898 | 25.5 | 1 | 1 |  |  |  | CZ
|  | VBFXGE1 | 64.22 | 12 |  | 3389110602890 | K8 | T6 V, disconnectors | T6 V, disconnectors | 3926909790 | COFFRET VIDE 12-40A | LEGE KAST+KNOP ZW/ZW VN12-V2 | Coffret vide avec commande noir, pour VARIO VN12/VN20/V02..V2+2mod.,IP65 | Lege kast met draaibediening zwart, voor VARIO VN12/VN20/V02..V2+2mod.,IP65 | 64.22 | 14.3 | 10.7 | 357 | 15.7 | 1 | 1 |  |  |  | CZ
|  | VBFXGE2 | 127.2 | 12 |  | 3389110602876 | K8 | T6 V, disconnectors | T6 V, disconnectors | 3926909790 | COF VIDE VARIO NOIR 63A 3 ADD | LEGE KAST+KNOP ZW/ZW V3-V4 | Coffret vide avec commande noir, pour VARIO V3 + 3 mod. suppl., IP65 | Lege kast met draaibediening zwart, voor VARIO V3 + 3 mod. suppl., IP65 | 127.2 | 17 | 20.3 | 692 | 19.1 | 1 | 1 |  |  |  | CZ
|  | VBFXGE4 | 94.25 | 12 |  | 3389110652376 | K8 | T6 V, disconnectors | T6 V, disconnectors | 3926909790 | COF VIDE VARIO NOIR 32A 4 ADD | LEGE KAST+KNOP ZW/ZW V02-V2 | Coffret vide avec commande noir, pour VARIO V02..V2 + 4 mod. suppl.,IP65 | Lege kast met draaibediening zwart, voor VARIO V02..V2 + 4 mod. suppl.,IP65 | 94.25 | 16.7 | 20.2 | 500 | 19 | 1 | 1 |  |  |  | CZ
|  | VC1GUN | 112.6 | 12 |  | 3389119413176 | K8 | T6 V, disconnectors | T6 V, disconnectors | 8536508000 | INTER COFFRET UL 3X20A POIGNEE CADENASS | VARIO UL IN KAST 20A |  |  | 112.6 | 13.5 | 14 | 654 | 18.5 | 1 | 1 |  |  |  | CZ
|  | VC2300E5000 | 89.97 | 3 |  | 3606481807472 | J2 | Living Space Sensors | Living Space Sensors | 9032102090 | RELPK SER73/83 MIXED-V 220/240V | FAN COIL RELAY BOARD 220_240V | Relais pack pour controleur SE7300/8300, 230V | Relaispack voor SE7300/8300, 230V | 89.97 | 23 | 6.4 | 1060 | 16.4 | 1 | 1 |  |  |  | CA
|  | VC3404E5000 | 183.72 | 3 |  | 3606481807496 | J2 | Living Space Sensors | Living Space Sensors | 9032102090 | Relay Pack 4 O Relay Vdc 4I | FAN COIL RELAY PACK 4RO 1SO 4 INPUT | Relais pack pour controleur de VC 4O/4I | Relaypack voor VC controller 4O/4I | 183.72 | 15.6 | 5 | 240 | 10.8 | 1 | 1 |  |  |  | MX
|  | VC3500E5000 | 149.28 | 3 |  | 3606481807519 | J2 | Living Space Sensors | Living Space Sensors | 9032102090 | Relais pack controleur pour SER8xxx | TRANSFORMER RELAY PACK 5 RO | Relais pack pour contoleur de VC SE8xxx | Relaypack voor VC controller SE8xxx | 149.28 | 15.4 | 5.4 | 260 | 10.4 | 1 | 1 |  |  |  | MX
|  | VC3504E5000 | 183.72 | 2 |  | 3606481807526 | J2 | Living Space Sensors | Living Space Sensors | 9032102090 | Relay Pack 5O Relay 4I | RELAY PACK 5RO 4 INPUT | Relais pack pour controleur de VC 5O/4I | Relaypack voor VC controller 5O/4I | 183.72 | 3.302 | 12.19 | 400 | 8 | 1 | 1 |  |  |  | MX
|  | VC4GUN | 158.84 | 12 |  | 3389119413206 | K8 | T6 V, disconnectors | T6 V, disconnectors | 8536508000 | INTER COFFRET UL 3X63A POIGNEE CADENASS | VARIO UL IN KAST 63A |  |  | 158.84 | 17.1 | 20.4 | 1038 | 19 | 1 | 1 |  |  |  | CZ
|  | VC5GUN | 268.17 | 12 |  | 3389119413145 | K8 | T6 V, disconnectors | T6 V, disconnectors | 8536508000 | INTER COFFRET UL 3x100/125A POIGN.CADEN. | VARIO UL IN KAST 3x100/125A VERGRENDELB. | Interr. Vario en coffret, 3 pôles 125A(IEC)/100A(UL), poignée rougecadenassable | Lastscheider Vario in kast, 3 polig 125A(IEC)/100A(UL), vergrendelb.rode hendel | 268.17 | 21.2 | 30 | 2190 | 25.3 | 1 | 1 |  |  |  | CZ
|  | VC6GUN | 373.73 | 12 |  | 3389119413152 | K8 | T6 V, disconnectors | T6 V, disconnectors | 8536508000 | INTER COFFRET UL 3x115/140A POIGN.CADEN. | VARIO UL IN KAST 3x115/140A VERGRENDELB. | Interr. Vario en coffret, 3 pôles 140A(IEC)/115A(UL), poignée rougecadenassable | Lastscheider Vario in kast, 3 polig 140A(IEC)/115A(UL), vergrendelb.rode hendel | 373.73 | 30 | 30 | 2190 | 20.5 | 1 | 1 |  |  |  | CZ
|  | VCCD0 | 46.98 | 2 |  | 3389110759761 | K8 | T6 V, disconnectors | T6 V, disconnectors | 8536508000 | VARIO J/R 25A 3P DIAM 22,5 | NOODUIT-LASTSCHEID+AS+KNOP 25A | interrupteur-sectionneur VCCD - 3P - 690 V 25 A - poignée rouge cadenassable | lastscheider VCCD - 3P - 690 V 25 A - rode handgreep vergrendelbaar met hangslot | 46.98 | 7.8 | 25.8 | 353 | 9.2 | 1 | 1 |  |  |  | CZ
|  | VCCD01 | 45.26 | 12 |  | 3389110759785 | K8 | T6 V, disconnectors | T6 V, disconnectors | 8536508000 | VARIO J/R 20A 3P DIAM 22,5 | NOODUIT-LASTSCHEID+AS+KNOP 20A | interrupteur-sectionneur VCCD - 3P - 690 V 20 A - poignée rouge cadenassable | lastscheider VCCD-TeSys-3P-690 V 20 A-rode handgr. vergrendelb. met hangsl. | 45.26 | 7.7 | 25.5 | 353 | 8.9 | 1 | 1 |  |  |  | CZ
|  | VCCD02 | 44.54 | 12 |  | 3389110759792 | K8 | T6 V, disconnectors | T6 V, disconnectors | 8536508000 | VARIO J/R 12A 3P DIAM 22,5 | NOODUIT-LASTSCHEID+AS+KNOP 12A | interrupteur-sectionneur VCCD - 3P - 690 V 12 A - poignée rouge cadenassable | lastscheider VCCD - 3P - 690 V 12 A - rode handgreep vergrendelbaar met hangslot | 44.54 | 7.5 | 25.2 | 347.9 | 8.7 | 1 | 1 |  |  |  | CZ
|  | VCCD1 | 65.77 | 6 |  | 3389110759754 | K8 | T6 V, disconnectors | T6 V, disconnectors | 8536508000 | VARIO J/R 32A 3P DIAM 22,5 | NOODUIT-LASTSCHEID+AS+KNOP 32A | interrupteur-sectionneur VCCD - 3P - 690 V 32 A - poignée rouge cadenassable | lastscheider VCCD - 3P - 690 V 32 A - rode handgreep vergrendelbaar met hangslot | 65.77 | 7.5 | 25.2 | 352 | 8.7 | 1 | 1 |  |  |  | CZ
|  | VCCD2 | 74.63 | 12 |  | 3389110759778 | K8 | T6 V, disconnectors | T6 V, disconnectors | 8536508000 | VARIO J/R 40A 3P DIAM 22,5 | NOODUIT-LASTSCHEID+AS+KNOP 40A | interrupteur-sectionneur VCCD - 3P - 690 V 40 A - poignée rouge cadenassable | lastscheider VCCD - 3P - 690 V 40 A - rode handgreep vergrendelbaar met hangslot | 74.63 | 9 | 26.5 | 346.9 | 9.8 | 1 | 1 |  |  |  | CZ
|  | VCCDN12 | 40.64 | 12 |  | 3389110759938 | K8 | T6 V, disconnectors | T6 V, disconnectors | 8536508000 | MINI VARIO 12A MONTAGE FOND ARMOIRE | MINI VARIO 12A MONTAGE ACHTERWAND VAN KA | MINI VARIO 12A MONTAGE FOND ARMOIRE POIGNEE ROUGE / JAUNE | MINI VARIO 12A MONTAGE ACHTERWAND VAN KAST ROOD / GEEL HANDVAT | 40.64 | 7.5 | 25.5 | 314 | 8.8 | 1 | 1 |  |  |  | CZ
|  | VCCDN20 | 45.26 | 12 |  | 3389110759952 | K8 | T6 V, disconnectors | T6 V, disconnectors | 8536508000 | MINI INTERRUPTEUR 20A | MINI LASTSCHAKELAAR 20A | interrupteur-sectionneur VCCDN - 3P - 690 V 20 A - poignéerouge cadenassable | lastscheider VCCDN - 3P - 690 V 20 A - rode handgreep vergrendelbaar met hangslo | 45.26 | 25.5 | 7.5 | 318 | 8.8 | 1 | 1 |  |  |  | CZ
|  | VCCF0 | 46.11 | 2 |  | 3389110449341 | K8 | T6 V, disconnectors | T6 V, disconnectors | 8536508000 | VARIO J/R 25A 3P 4 VIS | NOODUIT-LASTSCHEID+AS+KNOP 25A | interrupteur-sectionneur VCCF - 3P - 690 V 25 A - poignée rouge cadenassable | lastscheider VCCF - 3P - 690 V 25 A - rode handgreep vergrendelbaar met hangslot | 46.11 | 7.5 | 25.5 | 337 | 8.8 | 1 | 1 |  |  |  | CZ
|  | VCCF01 | 40.53 | 12 |  | 3389110201086 | K8 | T6 V, disconnectors | T6 V, disconnectors | 8536508000 | VARIO J/R 20A 3P 4 VIS | NOODUIT-LASTSCHEID+AS+KNOP 20A | interrupteur-sectionneur VCCF - 3P - 690 V 20 A - poignée rouge cadenassable | lastscheider VCCF - 3P - 690 V 20 A - rode handgreep vergrendelbaar met hangslot | 40.53 | 25 | 7.5 | 343.9 | 8.8 | 1 | 1 |  |  |  | CZ
|  | VCCF02 | 35.08 | 12 |  | 3389110201062 | K8 | T6 V, disconnectors | T6 V, disconnectors | 8536508000 | VARIO J/R 12A 3P 4 VIS | NOODUIT-LASTSCHEID+AS+KNOP 12A | interrupteur-sectionneur VCCF - 3P - 690 V 12 A - poignée rouge cadenassable | lastscheider VCCF - 3P - 690 V 12 A - rode handgreep vergrendelbaar met hangslot | 35.08 | 7.5 | 25.6 | 347 | 9 | 1 | 1 |  |  |  | CZ
|  | VCCF1 | 45.99 | 2 |  | 3389110449334 | K8 | T6 V, disconnectors | T6 V, disconnectors | 8536508000 | VARIO J/R 32A 3P 4 VIS | NOODUIT-LASTSCHEID+AS+KNOP 32A | interrupteur-sectionneur VCCF - 3P - 690 V 32 A - poignée rouge cadenassable | lastscheider VCCF - 3P - 690 V 32 A - rode handgreep vergrendelbaar met hangslot | 45.99 | 25 | 7.5 | 341 | 9 | 1 | 1 |  |  |  | CZ
|  | VCCF2 | 55.57 | 2 |  | 3389110449327 | K8 | T6 V, disconnectors | T6 V, disconnectors | 8536508000 | VARIO J/R 40A 3P 4 VIS | NOODUIT-LASTSCHEID+AS+KNOP 40A | interrupteur-sectionneur VCCF - 3P - 690 V 40 A - poignée rouge cadenassable | lastscheider VCCF - 3P - 690 V 40 A - rode handgreep vergrendelbaar met hangslot | 55.57 | 7.7 | 25.6 | 347 | 8.9 | 1 | 1 |  |  |  | CZ
|  | VCCF3 | 70.74 | 2 |  | 3389110194005 | K8 | T6 V, disconnectors | T6 V, disconnectors | 8536508000 | VARIO J/R 63A 3P 4 VIS | NOODUIT-LASTSCHEID+AS+KNOP 63A | interrupteur-sectionneur VCCF - 3P - 690 V 63 A - poignée rouge cadenassable | lastscheider VCCF - 3P - 690 V 63 A - rode handgreep vergrendelbaar met hangslot | 70.74 | 29.5 | 9.7 | 570 | 11.5 | 1 | 1 |  |  |  | CZ
|  | VCCF4 | 100.83 | 2 |  | 3389110194029 | K8 | T6 V, disconnectors | T6 V, disconnectors | 8536508000 | VARIO J/R 80A 3P 4 VIS | NOODUIT-LASTSCHEID+AS+KNOP 80A | interrupteur-sectionneur VCCF - 3P - 690 V 80 A - poignée rouge cadenassable | lastscheider VCCF - 3P - 690 V 80 A - rode handgreep vergrendelbaar met hangslot | 100.83 | 29.5 | 10 | 567 | 11.5 | 1 | 1 |  |  |  | CZ
|  | VCCF5 | 156.53 | 2 |  | 3389110804652 | K8 | T6 V, disconnectors | T6 V, disconnectors | 8536508000 | VARIO J/R 125A 3P 4 VIS | NDUIT-LASTSCHD+AS+HENDEL 125A | interrupteur-sectionneur VCCF - 3P - 690 V 125 A - crosse rouge cadenassable | lastscheider VCCF - 3P - 690 V 125 A - rode hendel vergrendelbaar met hangslot | 156.53 | 10 | 30 | 1269 | 11.5 | 1 | 1 |  |  |  | CZ
|  | VCCF6 | 293.65 | 2 |  | 3389110804669 | K8 | T6 V, disconnectors | T6 V, disconnectors | 8536508000 | VARIO J/R 175A 3P 4 VIS | NDUIT-LASTSCHD+AS+HENDEL 175A | interrupteur-sectionneur VCCF - 3P - 690 V 175 A - crosse rouge cadenassable | lastscheider VCCF - 3P - 690 V 175 A - rode hendel vergrendelbaar met hangslot | 293.65 | 30 | 10 | 1268 | 11.5 | 1 | 1 |  |  |  | CZ
|  | VCD0 | 32.4 | 2 |  | 3389110724875 | K8 | T6 V, disconnectors | T6 V, disconnectors | 8536508000 | VARIO J/R 25A 3P DI 22 S/PORTE | NOODUIT-LASTSCHEID+KNOP 25A 3P | interrupteur-sectionneur VCD - 3P - 690 V 25 A - poignée rouge cadenassable | lastscheider VCD - 3P - 690 V 25 A - rode handgreep vergrendelbaar met hangslot | 32.4 | 7.9 | 12 | 226 | 8.4 | 1 | 1 |  |  |  | CZ
|  | VCD01 | 30.34 | 2 |  | 3389110724868 | K8 | T6 V, disconnectors | T6 V, disconnectors | 8536508000 | VARIO J/R 20A 3P DI 22 S/PORTE | NOODUIT-LASTSCHEID+KNOP 20A 3P | interrupteur-sectionneur VCD - 3P - 690 V 20 A - poignée rouge cadenassable | lastscheider VCD - 3P - 690 V 20 A - rode handgreep vergrendelbaar met hangslot | 30.34 | 8 | 12 | 225 | 9.5 | 1 | 1 |  |  |  | CZ
|  | VCD02 | 27.42 | 2 |  | 3389110724851 | K8 | T6 V, disconnectors | T6 V, disconnectors | 8536508000 | VARIO J/R 12A 3P DI 22 S/PORTE | NOODUIT-LASTSCHEID+KNOP 12A 3P | interrupteur-sectionneur VCD - 3P - 690 V 12 A - poignée rouge cadenassable | lastscheider VCD - 3P - 690 V 12 A - rode handgreep vergrendelbaar met hangslot | 27.42 | 7.8 | 12 | 215 | 8.5 | 1 | 1 |  |  |  | CZ
|  | VCD1 | 38.12 | 2 |  | 3389110724882 | K8 | T6 V, disconnectors | T6 V, disconnectors | 8536508000 | VARIO J/R 32A 3P DI 22 S/PORTE | NOODUIT-LASTSCHEID+KNOP 32A 3P | interrupteur-sectionneur VCD - 3P - 690 V 32 A - poignée rouge cadenassable | lastscheider VCD - 3P - 690 V 32 A - rode handgreep vergrendelbaar met hangslot | 38.12 | 7.8 | 12.1 | 215 | 8.4 | 1 | 1 |  |  |  | CZ
|  | VCD2 | 47.44 | 2 |  | 3389110724899 | K8 | T6 V, disconnectors | T6 V, disconnectors | 8536508000 | VARIO J/R 40A 3P DI 22 S/PORTE | NOODUIT-LASTSCHEID+KNOP 40A 3P | interrupteur-sectionneur VCD - 3P - 690 V 40 A - poignée rouge cadenassable | lastscheider VCD - 3P - 690 V 40 A - rode handgreep vergrendelbaar met hangslot | 47.44 | 7.8 | 12 | 220 | 8.5 | 1 | 1 |  |  |  | CZ
|  | VCDN12 | 22.95 | 2 |  | 3389110759877 | K8 | T6 V, disconnectors | T6 V, disconnectors | 8536508000 | MINI VARIO 12A 3P ROUGE/JAUNE | NOODUIT-LASTSCHEID+KNOP 12A 3P | interrupteur-sectionneur VCDN - 3P - 690 V 12 A - poignée rouge cadenassable | lastscheider VCDN - 3P - 690 V 12 A - rode handgreep vergrendelbaar met hangslot | 22.95 | 8.5 | 12.5 | 177 | 9 | 1 | 1 |  |  |  | CZ
|  | VCDN20 | 27.3 | 2 |  | 3389110759914 | K8 | T6 V, disconnectors | T6 V, disconnectors | 8536508000 | MINI VARIO 20A FIX TROU 22.5MM | NOODUIT-LASTSCHEID+KNOP 20A 3P | interrupteur-sectionneur VCDN - 3P - 690 V 20 A - poignée rouge cadenassable | lastscheider VCDN - 3P - 690 V 20 A - rode handgreep vergrendelbaar met hangslot | 27.3 | 7.9 | 12 | 183 | 8.5 | 1 | 1 |  |  |  | CZ
|  | VCF0 | 32.4 | 2 |  | 3389110449396 | K8 | T6 V, disconnectors | T6 V, disconnectors | 8536508000 | VARIO 25A RO/JA 1 VERT CADEN | NOODUIT-LASTSCHD+KNOP 25A 3P | interrupteur-sectionneur VCF - 3P - 690 V 25 A - poignée rouge cadenassable | lastscheider VCF - 3P - 690 V 25 A - rode handgreep vergrendelbaar met hangslot | 32.4 | 8 | 12 | 214 | 8.5 | 1 | 1 |  |  |  | CZ
|  | VCF01 | 30.34 | 2 |  | 3389110448924 | K8 | T6 V, disconnectors | T6 V, disconnectors | 8536508000 | VARIO 20A RO/JA 1 VERT CADEN | NOODUIT-LASTSCHEID+KNOP 20A 3P | INTERRUPTEUR SECTIONNEUR VARIO 3 P 20 A AC1 COMMANDE ROUGE/JAUNE FIXATION 4 VIS | LASTSCHEIDER VARIO 3 P 20 A AC1 RODE/GELE BEDIENING BEVESTIGING MET 4 SCHROEVEN | 30.34 | 8.5 | 13 | 219 | 8.5 | 1 | 1 |  |  |  | CZ
|  | VCF01GE | 39.44 | 2 |  | 3389110194067 | K8 | T6 V, disconnectors | T6 V, disconnectors | 8536508000 | COF VARIO 16A 1 VER ROU 3 CAD | KAST MET COMPL. NOODUIT 16A | Interrupteur-sectionneur VARIO 3P/16A en coffret, commande rouge/jaune,IP65 | VARIO lastscheider 3P/16A in kast, draaibediening rood/geel, IP65 | 39.44 | 14.3 | 15.8 | 481 | 11 | 1 | 1 |  |  |  | CZ
|  | VCF01GEGP | 57.76 | 12 |  | 3606481340801 | K8 | T6 V, disconnectors | T6 V, disconnectors | 8536508000 | INTERRUPTEUR SECTIONNEUR EN COFFRET VARI | LASTSCHEIDER VARIO IN KASTJE R/G 16A EMC | Interrupt.-sectionn. VARIO 3P/16A en coffret, comm. rouge/jaune, plaqueCEM,IP65 | VARIO lastscheider 3P/16A in kast, draaibediening rood/geel, EMC plaat,IP65 | 57.76 | 14.5 | 16.01 | 470 | 11.6 | 1 | 1 |  |  |  | CZ
|  | VCF02 | 27.3 | 2 |  | 3389110448870 | K8 | T6 V, disconnectors | T6 V, disconnectors | 8536508000 | VARIO 12A RO/JA 1 VERT CADEN | NOODUIT-LASTSCHD+KNOP 12A 3P | interrupteur-sectionneur VCF - 3P - 690 V 12 A - poignée rouge cadenassable | lastscheider VCF - 3P - 690 V 12 A - rode handgreep vergrendelbaar met hangslot | 27.3 | 8.5 | 12.5 | 219 | 9 | 1 | 1 |  |  |  | CZ
|  | VCF02GE | 37.99 | 2 |  | 3389110194043 | K8 | T6 V, disconnectors | T6 V, disconnectors | 8536508000 | COF VARIO 10A 1 VER ROU 3 CAD | KAST MET COMPL. NOODUIT 10A | Interrupteur-sectionneur VARIO 3P/10A en coffret, commande rouge/jaune,IP65 | VARIO lastscheider 3P/10A in kast, draaibediening rood/geel, IP65 | 37.99 | 14.5 | 16 | 479 | 11 | 1 | 1 |  |  |  | CZ
|  | VCF02GEGP | 56.07 | 12 |  | 3606481340795 | K8 | T6 V, disconnectors | T6 V, disconnectors | 8536508000 | INTERRUPTEUR SECTIONNEUR EN COFFRET VARI | LASTSCHEIDER IN KASTJE R/G 10A EMC | Interrupt.-sectionn. VARIO 3P/10A en coffret, comm. rouge/jaune, plaqueCEM,IP65 | VARIO lastscheider 3P/10A in kast, draaibediening rood/geel, EMC plaat,IP65 | 56.07 | 14.5 | 16 | 470 | 11.6 | 1 | 1 |  |  |  | CZ
|  | VCF0GE | 41.61 | 2 |  | 3389110194081 | K8 | T6 V, disconnectors | T6 V, disconnectors | 8536508000 | COF VARIO 20A 1 VER ROU 3 CAD | KAST MET COMPL. NOODUIT 20A | Interrupteur-sectionneur VARIO 3P/20A en coffret, commande rouge/jaune,IP65 | VARIO lastscheider 3P/20A in kast, draaibediening rood/geel, IP65 | 41.61 | 11 | 15.8 | 479 | 14.3 | 1 | 1 |  |  |  | CZ
|  | VCF1 | 38.12 | 2 |  | 3389110449365 | K8 | T6 V, disconnectors | T6 V, disconnectors | 8536508000 | VARIO 32A RO/JA 1 VERT CADEN | NOODUIT-LASTSCHD+KNOP 32A 3P | INTERRUPTEUR SECTIONNEUR VARIO 3 P 32 A AC1 COMMANDE ROUGE/JAUNE FIXATION 4 VIS | LASTSCHEIDER VARIO 3 P 32 A AC1 RODE/GELE BEDIENING BEVESTIGING MET 4 SCHROEVEN | 38.12 | 8 | 12 | 212 | 8.5 | 1 | 1 |  |  |  | CZ
|  | VCF1GE | 52.89 | 2 |  | 3389110194098 | K8 | T6 V, disconnectors | T6 V, disconnectors | 8536508000 | COF VARIO 25A 1 VER ROU 3 CAD | KAST MET COMPL. NOODUIT 25A | Interrupteur-sectionneur VARIO 3P/25A en coffret, commande rouge/jaune,IP65 | VARIO lastscheider 3P/25A in kast, draaibediening rood/geel, IP65 | 52.89 | 14.5 | 15.8 | 480 | 11 | 1 | 1 |  |  |  | CZ
|  | VCF2 | 47.44 | 2 |  | 3389110449358 | K8 | T6 V, disconnectors | T6 V, disconnectors | 8536508000 | VARIO 40A RO/JA 1 VERT CADEN | NOODUIT-LASTSCHD+KNOP 40A 3P | INTERRUPTEUR SECTIONNEUR VARIO 3 P 40 A AC1 COMMANDE ROUGE/JAUNE FIXATION 4 VIS | LASTSCHEIDER VARIO 3 P 40 A AC1 RODE/GELE BEDIENING BEVESTIGING MET 4 SCHROEVEN | 47.44 | 6.3 | 12.5 | 218.33 | 8.3 | 1 | 1 |  |  |  | CZ
|  | VCF2GE | 62.25 | 2 |  | 3389110194104 | K8 | T6 V, disconnectors | T6 V, disconnectors | 8536508000 | COF VARIO 32A 1 VER ROU 3 CAD | KAST MET COMPL. NOODUIT 32A | Interrupteur-sectionneur VARIO 3P/32A en coffret, commande rouge/jaune,IP65 | VARIO lastscheider 3P/32A in kast, draaibediening rood/geel, IP65 | 62.25 | 14.5 | 15.8 | 473 | 11.3 | 1 | 1 |  |  |  | CZ
|  | VCF3 | 70.74 | 2 |  | 3389110165999 | K8 | T6 V, disconnectors | T6 V, disconnectors | 8536508000 | VARIO 63A RO/JA 1 VERT CADEN | NOODUIT-LASTSCHD+KNOP 63A 3P | interrupteur-sectionneur VCF - 3P - 690 V 63 A - poignée rouge cadenassable | lastscheider VCF - 3P - 690 V 63 A - rode handgreep vergrendelbaar met hangslot | 70.74 | 7.8 | 11.8 | 349 | 8.5 | 1 | 1 |  |  |  | CZ
|  | VCF3GE | 83.74 | 2 |  | 3389110543896 | K8 | T6 V, disconnectors | T6 V, disconnectors | 8536508000 | VARIO EN COFFRET 50A ROUGE | KAST MET COMPL. NOODUIT 50A | Interrupteur-sectionneur VARIO 3P/50A en coffret, commande rouge/jaune,IP65 | VARIO lastscheider 3P/50A in kast, draaibediening rood/geel, IP65 | 83.74 | 18 | 20 | 939 | 20 | 1 | 1 |  |  |  | CZ
|  | VCF4 | 79.72 | 2 |  | 3389110166002 | K8 | T6 V, disconnectors | T6 V, disconnectors | 8536508000 | VARIO 80A RO/JA 1 VERT CADEN | NOODUIT-LASTSCHD+KNOP 80A 3P | INTERRUPTEUR SECTIONNEUR VARIO 3 P 80 A AC1 COMMANDE ROUGE/JAUNE FIXATION 4 VIS | LASTSCHEIDER VARIO 3 P 80 A AC1 RODE/GELE BEDIENING BEVESTIGING MET 4 SCHROEVEN | 79.72 | 8 | 11.8 | 353 | 8.2 | 1 | 1 |  |  |  | CZ
|  | VCF4GE | 120.5 | 2 |  | 3389110543902 | K8 | T6 V, disconnectors | T6 V, disconnectors | 8536508000 | VARIO EN COFFRET 50A ROUGE/JAU | KAST MET COMPL. NOODUIT 63A | Interrupteur-sectionneur VARIO 3P/63A en coffret, commande rouge/jaune,IP65 | VARIO lastscheider 3P/63A in kast, draaibediening rood/geel, IP65 | 120.5 | 17 | 20 | 923 | 19 | 1 | 1 |  |  |  | CZ
|  | VCF5 | 124.02 | 2 |  | 3389110804638 | K8 | T6 V, disconnectors | T6 V, disconnectors | 8536508000 | VARIO J/R 125A 3P 4 VIS | NDUIT-LASTSCHD+HENDEL 125A 3P | interrupteur-sectionneur VCF - 3P - 690 V 125 A - crosse rouge cadenassable | lastscheider VCF - 3P - 690 V 125 A - rode hendel vergrendelbaar met hangslot | 124.02 | 17.5 | 11 | 1061 | 17 | 1 | 1 |  |  |  | CZ
|  | VCF5GEN | 190.52 | 6 |  | 3389119413213 | K8 | T6 V, disconnectors | T6 V, disconnectors | 8536508000 | INTERRUPTEUR SECT EN COFFRET VARIO VCF 3 | VARIO 125A 3 POLEN IN KAST | Interrupteur-sectionneur VARIO 3P/100A en coffret, commande rouge/jaune,IP65 | VARIO lastscheider 3P/100A in kast, draaibediening rood/geel, IP65 | 190.52 | 30 | 20 | 2897 | 25 | 1 | 1 |  |  |  | CZ
|  | VCF6 | 199.61 | 2 |  | 3389110804645 | K8 | T6 V, disconnectors | T6 V, disconnectors | 8536508000 | VARIO J/R 175A 3P 4 VIS | NDUIT-LASTSCHD+HENDEL 175A 3P | interrupteur-sectionneur VCF - 3P - 690 V 175 A - crosse rouge cadenassable | lastscheider VCF - 3P - 690 V 175 A - rode hendel vergrendelbaar met hangslot | 199.61 | 17.5 | 10 | 1064 | 17 | 1 | 1 |  |  |  | CZ
|  | VCF6GEN | 383.44 | 6 |  | 3389119413220 | K8 | T6 V, disconnectors | T6 V, disconnectors | 8536508000 | INTERRUPTEUR SECTIONNEUR VCF6 EN COFFRET | LASTSCHEIDER VCF6 IN KAST | Interrupteur-sectionneur VARIO 3P/140A en coffret, commande rouge/jaune,IP65 | VARIO lastscheider 3P/140A in kast, draaibediening rood/geel, IP65 | 383.44 | 30 | 30 | 2908 | 20.5 | 1 | 1 |  |  |  | CZ
|  | VCFN12GE | 34.09 | 2 |  | 3389110759983 | K8 | T6 V, disconnectors | T6 V, disconnectors | 8536508000 | INT SECT MINI VARIO 10A | KAST MET COMPL. NOODUIT 10A | Interrupteur-sectionneur VARIO 3P/12A en coffret jaune, commande rouge,IP55 | VARIO lastscheider 3P/12A in gele kast, draaibediening rood, IP65 | 34.09 | 9 | 11 | 304 | 14 | 1 | 1 |  |  |  | CZ
|  | VCFN20GE | 35.43 | 2 |  | 3389110759990 | K8 | T6 V, disconnectors | T6 V, disconnectors | 8536508000 | MINI VARIO COFFRET ITH 16A | KAST MET COMPL. NOODUIT 16A | Interrupteur-sectionneur VARIO 3P/16A en coffret jaune, commande rouge,IP55 | VARIO lastscheider 3P/16A in gele kast, draaibediening rood, IP65 | 35.43 | 9 | 11 | 305 | 14 | 1 | 1 |  |  |  | CZ
|  | VCFN25GE | 37.72 | 12 |  | 3389110897708 | K8 | T6 V, disconnectors | T6 V, disconnectors | 8536508000 | MINI VARIO COFFRET ITH 20A | KAST MET COMPL. NOODUIT 20A | Interrupteur-sectionneur VARIO 3P/20A en coffret jaune, commande rouge,IP55 | VARIO lastscheider 3P/20A in gele kast, draaibediening rood, IP65 | 37.72 | 8.5 | 13.5 | 350 | 11.5 | 1 | 1 |  |  |  | CZ
|  | VCFN32GE | 47.69 | 12 |  | 3389110897715 | K8 | T6 V, disconnectors | T6 V, disconnectors | 8536508000 | MINI VARIO COFFRET ITH 25A | KAST MET COMPL. NOODUIT 25A | Interrupteur-sectionneur VARIO 3P/25A en coffret jaune, commande rouge,IP55 | VARIO lastscheider 3P/250A in gele kast, draaibediening rood, IP65 | 47.69 | 8.6 | 13.8 | 345 | 11.6 | 1 | 1 |  |  |  | CZ
|  | VCFN40GE | 56.55 | 12 |  | 3389110897722 | K8 | T6 V, disconnectors | T6 V, disconnectors | 8536508000 | MINI VARIO COFFRET ITH 32A | KAST MET COMPL. NOODUIT 32A | Interrupteur-sectionneur VARIO 3P/32A en coffret jaune, commande rouge,IP55 | VARIO lastscheider 3P/32A in gele kast, draaibediening rood, IP65 | 56.55 | 11.2 | 8.8 | 349 | 13.8 | 1 | 1 |  |  |  | CZ
|  | VCFXGE1 | 64.22 | 12 |  | 3389110602883 | K8 | T6 V, disconnectors | T6 V, disconnectors | 8538100000 | COFFRET VIDE 12-40A | LEGE KAST+NOODUIT-KNOP VN12-V2 | Coffret vide avec commande rouge/jaune, pour VARIO VN12/VN20/V02..V2+2mod., IP65 | Lege kast met draaibediening geel/rood, voor VARIO VN12/VN20/V02..V2+2mod., IP65 | 64.22 | 14.5 | 16 | 340 | 11 | 1 | 1 |  |  |  | CZ
|  | VCFXGE2 | 127.2 | 12 |  | 3389110602869 | K8 | T6 V, disconnectors | T6 V, disconnectors | 8538100000 | COFFRET VIDE 63-80A | LEGE KAST+NOODUIT-KNOP V3-V4 | Coffret vide avec commande rouge/jaune, pour VARIO V3/V4 + 3 mod.suppl., IP65 | Lege kast met draaibediening geel/rood, voor VARIO V3/V4 + 3 mod.suppl., IP65 | 127.2 | 17.5 | 20.5 | 660 | 20 | 1 | 1 |  |  |  | CZ
|  | VCFXGE4 | 94.25 | 12 |  | 3389110652369 | K8 | T6 V, disconnectors | T6 V, disconnectors | 8538100000 | COFFRET VIDE VARIO 10 32A | LEGE KAST+NOODUIT-KNOP V02-V2 | Coffret vide avec commande rouge/jaune, pour VARIO V02..V2 + 4 mod.suppl., IP65 | Lege kast met draaibediening geel/rood, voor VARIO V02..V2 + 4 mod.suppl., IP65 | 94.25 | 16.5 | 20.5 | 660 | 16.5 | 1 | 1 |  |  |  | CZ
|  | VCM8000V5045P | 188.95 | 2 |  | 3606480772498 | J2 | Living Space Sensors | Living Space Sensors | 8537109899 | MODULE ZigB Pro SE/SER8000 | MODULE ZigB Pro SE/SER8000 | ZigBee Pro module pour régulateur terminal SE8000/SER8000 | ZigBee Pro module voor zonecontroller SE8000/SER8000 | 188.95 | 4.2 | 12.2 | 31 | 7.5 | 1 | 1 |  |  |  | SE
|  | VCM8001V5045 | 350.45 | 2 |  | 3606489646226 | J2 | Living Space Sensors | Living Space Sensors | 9027101000 | MODULE CO2 SE/SER8000 | MODULE CO2 SE/SER8000 | CO2 module pour régulateur terminal SE8000/SER8000 | CO2 module voor zonecontroller SE8000/SER8000 | 350.45 | 4 | 11.5 | 40 | 9 | 1 | 1 |  |  |  | SE
|  | VCM8002V5031 | 249.58 | 3 |  | 3606489910372 | J2 | Living Space Sensors | Living Space Sensors | 8517620000 | MODULE WI-FI SE/SER8000 | MODULE WI-FI SE/SER8000 | Wi-Fi module pour régulateur terminal SE8000/SER8000 | Wi-Fi module voor zonecontroller SE8000/SER8000 | 249.58 | 12.2 | 4.2 | 40 | 7.6 | 1 | 1 |  |  |  | MX
|  | VDI6691F | 73.94 | 6 |  | 3596870313410 | M5 | Network Connectivity | Network Connectivity | 7326909890 | PANN. 24 PORTS RJ45 FTP AFFLEURANT | 19" 24POORTS FTP PANEEL, Z AFSTANDSUK |  |  | 73.94 | 5 | 52 | 715 | 13 | 1 | 1 |  |  |  | CZ
|  | VDI6694F | 81.74 | 6 |  | 3596870313434 | M5 | Network Connectivity | Network Connectivity | 7326909890 | PANN. 24 PORTS RJ45 FTP DÉCAI. | PATCHPANEEL RJ45 24-VOUDIG FTP VERLAAGD |  |  | 81.74 | 5.7 | 51.5 | 806 | 17 | 1 | 1 |  |  |  | CZ
|  | VDI96734 | 237.92 | 12 |  | 3596870323273 | M5 | Network Connectivity | Network Connectivity | 7326909890 | TIR. OPT. COUL. MULTIPLUS 24 LC DUPL. | MUTLIPLUS SLIDE, 19", 1HE 24 LC |  |  | 237.92 | 5.3 | 50 | 3861 | 31.2 | 1 | 1 |  |  |  | FR
|  | VDI9900 | 6.77 | 6 |  | 3596870297031 | M5 | Network Connectivity | Network Connectivity | 3926909790 | SUPP. MULTIPLUS ADAPT. AC VOLET BLANC | MULTIPLUS STEUN, VERD., SHUTTER, WIT | Support de jack modulaire avec obturateur Multi-Plus, blanc | Multi-plus Modulaire jack steun klep, wit | 6.77 | 9.2 | 1.5 | 6 | 5.6 | 24 | 24 |  |  |  | FR
|  | VDI9900B | 5.61 | 6 |  | 3596870297048 | M5 | Network Connectivity | Network Connectivity | 3926909790 | SUPP. MULTIPLUS ADAPT. SS VOLET BLANC | MULTIPLUS STEUN, VERD., UNSHUTTERED, WIT | Support de jack modulaire sans obturateur Multi-Plus, blanc | Multi-plus Modulaire jack steun zonder klep, wit | 5.61 | 9.2 | 1.5 | 6 | 5.6 | 24 | 24 |  |  |  | FR
|  | VDI9900N | 2.27 | 6 |  | 3596870292562 | M5 | Network Connectivity | Network Connectivity | 3926909790 | SUPP. MULTIPLUS NON ADAPT. SS VOLET NOIR | MULTIPL STEUN, NT AANP, UNSHUTT, ZWART |  |  | 2.27 | 9.2 | 1.5 | 4 | 5.6 | 24 | 24 |  |  |  | FR
|  | VDI9901 | 6.62 | 6 |  | 3596870292777 | M5 | Network Connectivity | Network Connectivity | 3926909790 | SUPP. MULTIPLUS ADAPT. AC VOLET BLEU | MUTLIPLUS STEUN, VERD., SHUTTER, BLAUW | Support de jack modulaire avec obturateur Multi-Plus, bleu | Multi-plus Modulaire jack steun klep, blauw | 6.62 | 5 | 2.4 | 5 | 10 | 24 | 24 |  |  |  | FR
|  | VDI9901B | 5.44 | 6 |  | 3596870292784 | M5 | Network Connectivity | Network Connectivity | 3926909790 | SUPP. MULTIPLUS ADAPT. SS VOLET BLEU | MUTLIPLUS STEUN, VERD., UNSHUTT, BLAUW | Support de jack modulaire sans obturateur Multi-Plus, bleu | Multi-plus Modulaire jack steun zonder klep, blauw | 5.44 | 9.2 | 1.5 | 6 | 5.6 | 24 | 24 |  |  |  | FR
|  | VDI9902 | 6.62 | 6 |  | 3596870292791 | M5 | Network Connectivity | Network Connectivity | 3926909790 | SUPP. MULTIPLUS ADAPT. AC VOLET JAUNE | MUTLIPLUS STEUN, VERD., SHUTTER, GEEL | Support de jack modulaire avec obturateur Multi-Plus, jaune | Multi-plus Modulaire jack steun klep, geel | 6.62 | 9.2 | 1.5 | 4 | 5.6 | 24 | 24 |  |  |  | FR
|  | VDI9902B | 5.44 | 6 |  | 3596870292807 | M5 | Network Connectivity | Network Connectivity | 3926909790 | SUPP. MULTIPLUS ADAPT. SS VOLET JAUNE | MUTLIPLUS STEUN, VERD., UNSHUTT, GEEL | Support de jack modulaire sans obturateur Multi-Plus, jaune | Multi-plus Modulaire jack steun zonder klep, geel | 5.44 | 4.6 | 1.13 | 0.9 | 2.8 | 24 | 24 |  |  |  | FR
|  | VDI9903 | 6.62 | 6 |  | 3596870292814 | M5 | Network Connectivity | Network Connectivity | 3926909790 | SUPP. MULTIPLUS ADAPT. AC VOLET VERT | MUTLIPLUS STEUN, VERD., SHUTTER, GROEN | Support de jack modulaire avec obturateur Multi-Plus, vert | Multi-plus Modulaire jack steun klep, groen | 6.62 | 4.8 | 3 | 6 | 9.5 | 24 | 24 |  |  |  | FR
|  | VDI9903B | 5.44 | 6 |  | 3596870292821 | M5 | Network Connectivity | Network Connectivity | 3926909790 | SUPP. MULTIPLUS ADAPT. SS VOLET VERT | MUTLIPLUS STEUN, VERD., UNSHUTT, GROEN | Support de jack modulaire sans obturateur Multi-Plus, vert | Multi-plus Modulaire jack steun zonder klep, groen | 5.44 | 9.2 | 1.12 | 2 | 3.73 | 24 | 24 |  |  |  | FR
|  | VDI9904 | 6.62 | 6 |  | 3596870292838 | M5 | Network Connectivity | Network Connectivity | 3926909790 | SUPP. MULTIPLUS ADAPT. AC VOLET ROUGE | MUTLIPLUS STEUN, VERD., SHUTTER, ROOD | Support de jack modulaire avec obturateur Multi-Plus, rouge | Multi-plus Modulaire jack steun klep, rood | 6.62 | 9.2 | 1.5 | 6 | 5.6 | 24 | 24 |  |  |  | FR
|  | VDI9904B | 5.44 | 6 |  | 3596870292845 | M5 | Network Connectivity | Network Connectivity | 3926909790 | SUPP. MULTIPLUS ADAPT. SS VOLET ROUGE | MUTLIPLUS STEUN, VERD., UNSHUTT, ROOD | Support de jack modulaire sans obturateur Multi-Plus, rouge | Multi-plus Modulaire jack steun zonder klep, rood | 5.44 | 5 | 2.4 | 5 | 9.5 | 24 | 24 |  |  |  | FR
|  | VDI9905 | 2.92 | 6 |  | 3596870292715 | M5 | Network Connectivity | Network Connectivity | 3926909790 | BARRETTE FREIN DE CBL.S | TREKONTLASTING MULTIPL 19" PATCHPANEEL |  |  | 2.92 | 1.8 | 9.5 | 5 | 2 | 16 | 16 |  |  |  | FR
|  | VDI9907 | 2.74 | 6 |  | 3596870292593 | M5 | Network Connectivity | Network Connectivity | 3926909790 | PTE ÉTIQU. 6 PORTS TRANSPARENT | ETIKETHOUDER 6 POSITIES, TRANSPARANT | Porte-étiquette Multiplus, 6 ports, transparent | Multiplus 6 Poorten kleurloze Label houder | 2.74 | 1 | 12 | 3 | 1.5 | 24 | 24 |  |  |  | FR
|  | VDI99071 | 5.48 | 6 |  | 3596870325857 | M5 | Network Connectivity | Network Connectivity | 3926909790 | PTE ÉTIQU. 6 PORTS BLEU | ETIKETHOUDER 6 POSITIES, BLAUW |  |  | 5.48 | 0.5 | 11 | 4 | 0.5 | 12 | 12 |  |  |  | FR
|  | VDI99072 | 5.48 | 12 |  | 3596870325864 | M5 | Network Connectivity | Network Connectivity | 3926909790 | PTE ÉTIQU. 6 PORTS JAUNE | ETIKETHOUDER 6 POSITIES, GEEL | Porte-étiquette Multiplus, 6 ports, jaune |  | 5.48 | 0.1 | 14 | 3 | 9 | 12 | 12 |  |  |  | FR
|  | VDI99073 | 5.48 | 12 |  | 3596870325871 | M5 | Network Connectivity | Network Connectivity | 3926909790 | PTE ÉTIQU. 6 PORTS VERT | ETIKETHOUDER 6 POSITIES, GROEN |  |  | 5.48 | 1 | 11 | 2 | 1.5 | 12 | 12 |  |  |  | FR
|  | VDI9908 | 2.33 | 6 |  | 3596870292579 | M5 | Network Connectivity | Network Connectivity | 3926909790 | OBT. MULTIPLUS 1 PORT NOIR | MULTIPLUS STEUN, BLINDPLAATJE, ZWART |  |  | 2.33 | 4.6 | 1.13 | 0.9 | 3.73 | 24 | 24 |  |  |  | FR
|  | VDI9910F | 77.44 | 6 |  | 3596870288237 | M5 | Network Connectivity | Network Connectivity | 7326909890 | PANN. 24 POS. MULTIPATCH 9'' 1U FTP | 19" MULTIPATCHP 24 POSITIES, 1U FTP | Panneau vierge Multiplus, 1U - 24 ports, FTP | Multiplus Blanco Paneel 1U - 24 Poorten, FTP | 77.44 | 5.2 | 17.8 | 883 | 49.8 | 1 | 1 |  |  |  | CZ
|  | VDI9910U | 66.17 | 6 |  | 3596870288244 | M5 | Network Connectivity | Network Connectivity | 7326909890 | PANN. 24 PORTS MULTIPLUS 19'' 1U UTP | 19" MULTIPLUS PATCHP 24 POSITIES, UTP | Panneau vierge Multiplus, 1U - 24 ports, UTP | Multiplus Blanco Paneel 1U - 24 Poorten, UTP | 66.17 | 4 | 50.4 | 868 | 17 | 1 | 1 |  |  |  | CZ
|  | VDI9945 | 5.44 | 6 |  | 3596870316657 | M5 | Network Connectivity | Network Connectivity | 3926909790 | SUPP. DE TRAVS 2XLC DUPL. ENCOMB. 2 PORT | MULTPL STEUN LC DUPLEX, SHUTTERED, ZWART | Support fibre optique Multiplus 2 ports pour adaptateur duplex 2LC, noir | Multiplus glasvezel houder 2 poorten voor 2LC duplex adapter, Zwart | 5.44 | 12.2 | 2.5 | 12 | 9.6 | 12 | 12 |  |  |  | FR
|  | VDIB17716B01 | 18.06 | 14 |  | 3606480384493 | M5 | Network Connectivity | Network Connectivity | 8536699099 | CONNECTEUR RJ45 S-ONE DPM CAT6 STP | CONNECTOR S ONE RJ45 CAT6 STP |  |  | 18.06 | 2.8 | 1.8 | 36.4 | 3.3 | 1 | 1 |  |  |  | DK
|  | VDIB17716B12 | 16.02 | 14 |  | 3606480384745 | M5 | Network Connectivity | Network Connectivity | 8536699099 | CONNECTOR S ONE RJ45 CAT6 SHIELDED DPM | CONNECTOR S ONE RJ45 CAT6 STP1 |  |  | 16.02 | 2.8 | 3.5 | 35 | 1.8 | 12 | 12 |  |  |  | DK
|  | VDIB17725B12 | 9.56 | 6 |  | 3606480384585 | M5 | Network Connectivity | Network Connectivity | 8536699099 | CONNECTEUR RJ45 CAT5E BLINDE | CONNECTEUR RJ45 CAT5E AFGESCHERMD | Connecteur RJ45 S-One Cat. 5e Blindé Par pack 12 | Connector RJ45 S-One Cat. 5e Afgeschermd per 12 | 9.56 | 3 | 2 | 32 | 3 | 12 | 12 |  |  |  | DK
|  | VDIB17725U12 | 7.98 | 6 |  | 3606480384561 | M5 | Network Connectivity | Network Connectivity | 8536699099 | CONNECTEUR RJ45 CAT5E NON BLINDE | CONNECTOR S ONE RJ45 CAT5E UNSHIELDED | Connecteur RJ45 S-One Cat. 5e Non-Blindé Par pack 12 | Connector RJ45 S-One Cat. 5e Niet Afgeschermd per 12 | 7.98 | 3 | 2 | 8 | 3 | 12 | 12 |  |  |  | DK
|  | VDIB17726B12 | 17.14 | 6 |  | 3606480384622 | M5 | Network Connectivity | Network Connectivity | 8536699099 | CONNECTEUR RJ45 CAT6 BLINDE | CONNECTOR RJ45 CAT6 AFGESCHERMD | Connecteur RJ45 S-One Cat. 6 Blindé Par pack 12 | Connector RJ45 S-One Cat. 6 Afgeschermd per 12 | 17.14 | 2.8 | 1.8 | 32 | 3.3 | 12 | 12 |  |  |  | DK
|  | VDIB17726B96 | 13.8 | 6 |  | 3606480384639 | M5 | Network Connectivity | Network Connectivity | 8536699099 | CONNECTEUR RJ45 CAT6 BLINDE | CONNECTOR RJ45 CAT6 AFGESCHERMD | Connecteur RJ45 S-One Cat. 6 Blindé Par pack 96 | Connector RJ45 S-One Cat. 6 Afgeschermd per 96 | 13.8 | 3 | 2 | 32 | 3 | 96 | 96 |  |  |  | DK
|  | VDIB17726U12 | 11.75 | 6 |  | 3606480384608 | M5 | Network Connectivity | Network Connectivity | 8536699099 | CONNECTEUR RJ45 CAT6 NON BLINDE | CONNECTOR RJ45 CAT6 NIET AFGESCHERMD | Connecteur RJ45 S-One Cat. 6 Non-Blindé Par pack 12 | Connector RJ45 S-One Cat. 6 Niet Afgeschermd per 12 | 11.75 | 3 | 2 | 8 | 3 | 12 | 1 |  |  |  | DK
|  | VDIB1772XB01 | 27.11 | 6 |  | 3606480384455 | M5 | Network Connectivity | Network Connectivity | 8536699099 | Connecteur ONE RJ45 CAT6a | CONNECTOR RJ45 CAT6A SHIELDED |  |  | 27.11 | 2 | 6 | 32 | 7 | 10 | 1 |  |  |  | DK
|  | VDIB1772XB12 | 17.87 | 6 |  | 3606480384660 | M5 | Network Connectivity | Network Connectivity | 8536699099 | CONNECTEUR RJ45 CAT6A BLINDE | CONNECTOR S ONE RJ45 CAT6A STP1'' | Connecteur RJ45 S-One Cat. 6A Blindé Par pack 12 | Connector RJ45 S-One Cat. 6A Afgeschermd per 12 | 17.87 | 2.8 | 3.5 | 31 | 1.8 | 12 | 12 |  |  |  | DK
|  | VDIB1772XB96 | 17.87 | 6 |  | 3606480384677 | M5 | Network Connectivity | Network Connectivity | 8536699099 | CONNECTEUR RJ45 CAT6A BLINDE | CONNECTOR RJ45 CAT6A AFGESCHERMD | Connecteur RJ45 S-One Cat. 6A Blindé Par pack 96 | Connector RJ45 S-One Cat. 6A Afgeschermd per 96 | 17.87 | 2.8 | 1.8 | 32 | 3.3 | 96 | 96 |  |  |  | DK
|  | VDIB1772XU12 | 14.68 | 6 |  | 3606480384646 | M5 | Network Connectivity | Network Connectivity | 8536699099 | CONNECTEUR RJ45 CAT6A NON BLINDE | CONNECTOR S ONE RJ45 CAT6A UNSHIELDED | Connecteur RJ45 S-One Cat. 6A Non-Blindé Par pack 12 | Connector RJ45 S-One Cat. 6A Niet Afgeschermd per 12 | 14.68 | 3 | 4 | 9 | 2 | 12 | 1 |  |  |  | DK
|  | VDIB299001 | 105.81 | 6 |  | 3606485133959 | M5 | Network Connectivity | Network Connectivity | 8203200000 | OUTIL PUNCH DOWN CONTACTS LSA | LSA MONTAGE GEREEDSCHAP | outil de raccordement contacts LSA, pour câblage panneau télécom | aansluitgereedschap LSA contacten, voor bedrading van telefoniepaneel | 105.81 | 2 | 17.6 | 57 | 3.2 | 1 | 1 |  |  |  | FR
|  | VDIB501201U | 17.67 | 12 |  | 3606480447037 | M5 | Network Connectivity | Network Connectivity | 8536901000 | CONNECTEUR FO UNICAM OM2 50/125 ST | CONNECTOR FO UNICAM OM2 50/125 ST | Actassi - connecteur fibre optique - Unicam - OM2 - 50/125 - ST | Actassi - FO connector Unicam voorgepolijst - ST - 50/125 - OM2 | 17.67 | 1 | 5.5 | 4 | 3 | 1 | 1 |  |  |  | FR
|  | VDIB502301U | 24.57 | 12 |  | 3606480447082 | M5 | Network Connectivity | Network Connectivity | 8536901000 | CONNECTEUR FO UNICAM OM3/OM4 50/125 SC | CONNECTOR FO UNICAM OM3/OM4 50/125 SC | Actassi - connecteur fibre optique - Unicam - OM3/OM4 - 50/125 - SC | Actassi - FO connector Unicam voorgepolijst - SC- 50/125 - OM3/OM4 | 24.57 | 1 | 6 | 5 | 3 | 1 | 1 |  |  |  | FR
|  | VDIB504301U | 31.89 | 12 |  | 3606480447167 | M5 | Network Connectivity | Network Connectivity | 8536901000 | CONNECTEUR FO UNICAM OM3/OM4 50/125 LC | GLASVEZEL CONNECTOR UNICAM OM3 OM4 LC | Actassi - connecteur fibre optique - Unicam - OM3/OM4 - 50/125 - LC | Actassi - FO connector Unicam voorgepolijst - LC - 50/125 - OM3/OM4 | 31.89 | 0.1 | 10.9 | 3 | 10 | 1 | 1 |  |  |  | FR
|  | VDIB6021001 | 14.49 | 6 |  | 3606480447228 | M5 | Network Connectivity | Network Connectivity | 8536700099 | TRAVERSEE OPTIQUE SC SIMPLEX MM X1 | TRAVERSEE OPTIQUE SC SIMPLEX MM X 1 | Actassi - traversée optique - SC simplex - MM - Lot de 1 | Actassi - Coupler - SC simplex - MM - beige | 14.49 | 1 | 12 | 7 | 10 | 1 | 1 |  |  |  | FR
|  | VDIB6031001 | 12.4 | 6 |  | 3606480447235 | M5 | Network Connectivity | Network Connectivity | 8536700099 | TRAVERSEE OPTIQUE SC DUPLEX MM X1 | GLASVEZEL ADAPTER SC DUPLEX MULTI MODE | Actassi - traversée optique - SC duplex - MM - Lot de 1 | Actassi - Coupler - SC duplex - MM - beige | 12.4 | 1 | 12 | 12 | 10 | 1 | 1 |  |  |  | FR
|  | VDIB6032001 | 19.73 | 6 |  | 3606480447259 | M5 | Network Connectivity | Network Connectivity | 8536700099 | TRAVERSEE OPTIQUE SC DUPLEX SM X1 | OPTIC ADAPTER SC DUPLEX SM X1 | Actassi - traversée optique - SC duplex - SM - Lot de 1 |  | 19.73 | 1 | 12 | 12 | 10 | 1 | 1 |  |  |  | FR
|  | VDIB6051001 | 21.47 | 6 |  | 3606480447273 | M5 | Network Connectivity | Network Connectivity | 8536700099 | TRAVERSEE OPTIQUE LC DUPLEX SQ MM X1 | GLASVEZEL ADAPTER LC DUPLEX VIERKANT MM | Actassi - traversée optique - LC duplex sq - MM - Lot de 1 | Actassi - Coupler - LC duplex - MM - beige | 21.47 | 2 | 10 | 6 | 6.5 | 1 | 1 |  |  |  | IN
|  | VDIB6051003 | 23.67 | 6 |  | 3606480447297 | M5 | Network Connectivity | Network Connectivity | 8536700099 | TRAVERSEE OPTIQUE LC DUPLEX RECT MM X1 | OPTIC ADAPTER LC DUPLEX RECT MM X1 | Actassi - traversée optique - LC duplex rect - MM - Lot de 1 | Actassi - Coupler - LC duplex - MM -beige -hoog densiteit (48 connector per HE) | 23.67 | 1 | 12 | 5 | 10 | 1 | 1 |  |  |  | FR
|  | VDIB6052001 | 20.91 | 6 |  | 3606480447310 | M5 | Network Connectivity | Network Connectivity | 8536700099 | TRAVERSEE OPTIQUE LC DUPLEX SQ SM X1 | TRAVERSEE OPTIQUE LC DUPLEX SQ SM X 1 | Actassi - traversée optique - LC duplex sq - SM - Lot de 1 | Actassi - Coupler - LC duplex - SM - beige | 20.91 | 1.5 | 10 | 5 | 6 | 1 | 1 |  |  |  | IN
|  | VDIB6052003 | 36.22 | 6 |  | 3606480447334 | M5 | Network Connectivity | Network Connectivity | 8536700099 | TRAVERSEE OPTIQUE LC DUPLEX RECT SM X1 | SINGLEMODE ADAPTER LC DUPLEX RECT | Actassi - traversée optique - LC duplex rect - SM - Lot de 1 | Actassi - Coupler - LC duplex - SM - beige - HD (48 connector per HE) | 36.22 | 1 | 10 | 5 | 6 | 1 | 1 |  |  |  | IT
|  | VDICD115118 | 882.34 | 3 |  | 3606481319982 | M5 | Network Connectivity | Network Connectivity | 8544492000 | CAB LAN UUTP 4P,CAT 5E,155MHZ LSZH 305M | CAB LAN UUTP 4P,CAT 5E,155MHZ LSZH 305M |  |  | 882.34 | 23 | 36 | 9730 | 36 | 1 | 1 |  |  |  | TR
|  | VDICD136218 | 874.81 | 6 |  | 3606481320094 | M5 | Network Connectivity | Network Connectivity | 8544492000 | CAB LAN FUTP 4P CAT6 250MHZ LSZH 500M | KABEL F/UTP 4P 500M CAT6 250MHZ LSZH |  |  | 874.81 | 26.5 | 46 | 28000 | 46 | 1 | 1 |  |  |  | TR
|  | VDIG012241F | 82.07 | 6 |  | 3606485122618 | M5 | Network Connectivity | Network Connectivity | 8536901000 | PAN VIDE 1U STP 24 PORTS SL STD | LEEG PANEEL 1HE STP 24 POORTEN SLIM STD | panneau cuivre SLIM coulissant 19" - 1U - 24 ports - basique | uitschuifbaar datapaneel 19", SLIM - 1HE-24 poorten - basis | 82.07 | 6 | 54.8 | 2037 | 26.8 | 1 | 1 |  |  |  | FR
|  | VDIG112241F | 170.2 | 6 |  | 3606485122755 | M5 | Network Connectivity | Network Connectivity | 8538909999 | PAN SLIDE EVO 19 1U 24PT FTP STP | PAN SLIDE EVO 19 1U 24PT FTP STP | panneau cuivre SLIM coulissant 19" - 1U - 24 ports - pré-équipé | uitschuifbaar datapaneel 19", SLIM - 1HE-24 poorten - evolutie | 170.2 | 5.5 | 54.7 | 2151 | 26.2 | 1 | 1 |  |  |  | FR
|  | VDIG112241U | 127.64 | 14 |  | 3606485122779 | M5 | Network Connectivity | Network Connectivity | 8538909999 | PANNEAU PRE-EQUIP 1U UTP 24 PORTS SLIM | Patchpanel 19'' 24V UTP 1HE | panneau cuivre SLIM coulissant 19" - 1U - 24 ports - pré-équipé | uitschuifbaar datapaneel 19", SLIM - 1HE-24 poorten - voorgem. | 127.64 | 5.5 | 55 | 2138 | 27 | 1 | 1 |  |  |  | FR
|  | VDIG141501 | 375.86 | 6 |  | 3606485122878 | M5 | Network Connectivity | Network Connectivity | 8536901000 | PANEL SLIDING TELECOM 19 1U 50 PORT | PANEL SLIDING TELECOM 19 1U 50 PORT |  |  | 375.86 | 6 | 55 | 2717 | 27 | 1 | 1 |  |  |  | FR
|  | VDIG161911 | 161.38 | 6 |  | 3606485133966 | M5 | Network Connectivity | Network Connectivity | 8544429090 | PANNEAU ALIMENTATION 230V 9 PRISES NF | SPANNINGSPANEEL 230V 9 STOPCONTACTEN NF | panneau dalimentation 19" - 1U - 9 prises françaises | spanningspaneel 19" - 1HE - 9 Franse stopcontacten | 161.38 | 5.5 | 52 | 1205 | 16 | 1 | 1 |  |  |  | FR
|  | VDIG162711 | 167.27 | 6 |  | 3606485133980 | M5 | Network Connectivity | Network Connectivity | 8544429090 | PANNEAU ALIMENT. 230V 8 PRISES NF+INTERR | SPANNINGSPAN. 230V 8 STOPCONT. NF+SCHAK. | panneau dalimentation 19" - 1U - 8 prises françaises | spanningspaneel 19" - 1HE - 8 Franse stopcontacten | 167.27 | 5.3 | 52 | 1192 | 15.7 | 1 | 1 |  |  |  | FR
|  | VDIG188011 | 112.72 | 6 |  | 3606485134048 | M5 | Network Connectivity | Network Connectivity | 7326909890 | ETAGERE 1U PROF 250MM | LEGBORD 1HE, 250MM DIEP, MAX.15KG |  |  | 112.72 | 5.4 | 54.4 | 1471 | 34.8 | 1 | 1 |  |  |  | FR
|  | VDIG188021 | 26.51 | 6 |  | 3606485134055 | M5 | Network Connectivity | Network Connectivity | 7326909890 | PANNEAU PLEIN 1U | BLINDPANEEL 19''/1HE |  |  | 26.51 | 5.5 | 51.5 | 440 | 16 | 1 | 1 |  |  |  | FR
|  | VDIG188141 | 65.6 | 2 |  | 3606485122908 | M5 | Network Connectivity | Network Connectivity | 7326909890 | PANNEAU GUIDE CORDONS 1U AV 4 ANNEAUX | PANEL 19 1U FOR HORIZONTAL CORD GUIDI |  |  | 65.6 | 5.5 | 51.7 | 486 | 16 | 1 | 1 |  |  |  | FR
|  | VDIG188142 | 163.11 | 14 |  | 3606480542527 | M5 | Network Connectivity | Network Connectivity | 7326909890 | PAN GUIDE CORDONS 19 2U HORIZONTAL | KABELGELEIDERPANEEL 2HE MET 4X OPEN RING |  | Actassi - 19" kabelgeleidingspaneel - 2HE | 163.11 | 10 | 51.5 | 849 | 11 | 1 | 1 |  |  |  | FR
|  | VDIG188201 | 195.01 | 6 |  | 3606480542534 | M5 | Network Connectivity | Network Connectivity | 7326909890 | PAN BROSSE GUIDE CORDONS 19 1U HORIZONT | PANEEL MET BRUSH 19 1HE HORIZONTAAL | Actassi - Panneau passe-câble avec joint-balai - 1U |  | 195.01 | 5.5 | 52 | 432 | 16 | 1 | 1 |  |  |  | FR
|  | VDIG328241BX0 | 606.2 | 12 |  | 3606480542565 | M5 | Network Connectivity | Network Connectivity | 7326909890 | PAN ANGLE 19P 1U 24P S-ONE STP CAT6A | PAN FLAT 19P 1U 24PT ANG S-ONE STP CAT6A | Actassi - Panneaux de distribution à angle avec connecteurs Cat 6A - 1U | Actassi - 19" patchpaneel RJ45 FTP - Angled - met 24 connector Cat 6A - 1HE | 606.2 | 6.2 | 50 | 1920 | 19.8 | 1 | 1 |  |  |  | FR
|  | VDIM11U001 | 31.21 | 6 |  | 3606485122915 | M5 | Network Connectivity | Network Connectivity | 2710121100 | ORGANISATEUR DE CABLES, PACK DE 4 | CABLE ORGANI REAR FOR SLID PANELS X4PCS | organisateur de câbles pour panneau cuivre 19" |  | 31.21 | 4.5 | 12 | 100 | 11 | 1 | 1 |  |  |  | FR
|  | VDIM11U241 | 19.85 | 9 |  | 3606485122939 | M5 | Network Connectivity | Network Connectivity | 2710121100 | VOLET BLEU RJ45 , PACK DE 24 | Shutters blauw 24 stuks | volet d'obturation RJ45 pour panneau cuivre 19" - bleu | RJ45 stofafdichting voor 19" datapanelen - blauw | 19.85 | 1.5 | 10 | 14 | 4.5 | 1 | 1 |  |  |  | FR
|  | VDIM11U242 | 19.5 | 9 |  | 3606485122946 | M5 | Network Connectivity | Network Connectivity | 3926909790 | VOLET JAUNE RJ45 , PACK DE 24 | Shutters geel 24 stuks | volet d'obturation RJ45 pour panneau cuivre 19" - jaune | RJ45 stofafdichting voor 19" datapanelen - geel | 19.5 | 2 | 12 | 14 | 5 | 1 | 1 |  |  |  | FR
|  | VDIM11U243 | 19.85 | 9 |  | 3606485122953 | M5 | Network Connectivity | Network Connectivity | 3926909790 | VOLET VERT RJ45 , PACK DE 24 | Shutters groen 24 stuks | volet d'obturation RJ45 pour panneau cuivre 19" - vert | RJ45 stofafdichting voor 19" datapanelen - groen | 19.85 | 2 | 6 | 15 | 7 | 1 | 1 |  |  |  | FR
|  | VDIM11U244 | 19.5 | 9 |  | 3606485122960 | M5 | Network Connectivity | Network Connectivity | 3926909790 | VOLET ROUGE RJ45 , PACK DE 24 | Shutters rood 24 stuks | volet d'obturation RJ45 pour panneau cuivre 19" - rouge | RJ45 stofafdichting voor 19" datapanelen - rood | 19.5 | 2 | 10 | 14 | 4 | 1 | 1 |  |  |  | FR
|  | VDIM11U246 | 19.85 | 9 |  | 3606485122977 | M5 | Network Connectivity | Network Connectivity | 3926909790 | VOLET GRIS RJ45 , PACK DE 24 | Shutters grijs 24 stuks | volet d'obturation RJ45 pour panneau cuivre 19" - gris | RJ45 stofafdichting voor 19" datapanelen - grijs | 19.85 | 1 | 12 | 14 | 6 | 1 | 1 |  |  |  | FR
|  | VDIM150061 | 7.11 | 9 |  | 3606485122984 | M5 | Network Connectivity | Network Connectivity | 3926909790 | FACE AVANT FO POUR PANNEAU QUICKFIX | FO VOLLE FRONTPLAAT | plaque d'obturation pour panneau fibre optique |  | 7.11 | 2 | 12 | 13 | 3.5 | 1 | 1 |  |  |  | FR
|  | VDIM151061 | 9.76 | 9 |  | 3606485122991 | M5 | Network Connectivity | Network Connectivity | 3926909790 | FACE AVANT FO POUR 6 TRAVERS ST QUICKF | FO FRONTPLAAT/DRAGER VOOR 6 x ST | plaque support sans adaptateur pour pann. fibre optique - pour 6 adaptateurs ST | adapterplaat zonder couplers voor glasvezelpaneel - voor 6 ST couplers | 9.76 | 1 | 12 | 12 | 4 | 1 | 1 |  |  |  | FR
|  | VDIM1510611 | 44.32 | 9 |  | 3606485123004 | M5 | Network Connectivity | Network Connectivity | 3926909790 | FACE AVANT FO AVEC 6 TRAVERSEES ST | FO FRONTPLAAT MET 6 ST ADAPTERS | plaque support avec adaptateurs pour pann. fibre optique - 6 adapt. ST multimode | adapterplaat met couplers voor glasvezelpaneel - 6 ST multimode couplers | 44.32 | 4 | 11.5 | 64 | 2.5 | 1 | 1 |  |  |  | FR
|  | VDIM153031 | 9.76 | 6 |  | 3606485123011 | M5 | Network Connectivity | Network Connectivity | 3926909790 | FACE AVANT FO PR 3 TRAVERS SC DUPLEX Q | FO FRONTPLAAT/DRAGER VOOR 3 x SC DUPLEX | plaque support sans adaptateur pour pann. fibre optique-pour 3 adapt. SC duplex | adapterplaat zonder couplers voor glasvezelpaneel - voor 3 SC duplex couplers | 9.76 | 2 | 12 | 13 | 4 | 1 | 1 |  |  |  | FR
|  | VDIM1530311 | 53.31 | 6 |  | 3606485123028 | M5 | Network Connectivity | Network Connectivity | 3926909790 | FACE AVANT FO AVEC 3 TRAVERS SC DUPLEX | FO FRONTPLAAT MET 3 SC DUPLEX ADAPTERS | plaque support avec adaptateurs pour pann. fibre optique - 3 adapt. SC multimode | adapterplaat met couplers voor glasvezelpaneel - 3 SC duplex multimoduscouplers | 53.31 | 3.5 | 12.5 | 44 | 4.5 | 1 | 1 |  |  |  | FR
|  | VDIM155031 | 9.76 | 9 |  | 3606485123035 | M5 | Network Connectivity | Network Connectivity | 2710121100 | FACE AVANT FO POUR 3 TRAVERS LC DUPL Q | FO FRONTPLAAT/DRAGER VOOR 3 x LC DUPLEX | plaque support sans adaptateur pour pann. fibre optique-pour 3 adapt. LC duplex | adapterplaat zonder couplers voor glasvezelpaneel - voor 3 LC duplex couplers | 9.76 | 2 | 11.5 | 13 | 4 | 1 | 1 |  |  |  | FR
|  | VDIM1550311 | 89.18 | 9 |  | 3606485123042 | M5 | Network Connectivity | Network Connectivity | 7616999099 | FACE AVANT FO AVEC 3 TRAVERS LC DUPLEX | FO FRONTPLAAT MET 3 LC DUPLEX ADAPTERS | plaque support avec adaptateurs pour pann. fibre optique - 3 adapt. LC multimode | adapterplaat met couplers vr. glasvezelpaneel - 3 LC duplex multimode couplers | 89.18 | 4 | 12 | 23 | 3 | 1 | 1 |  |  |  | FR
|  | VDIM155061 | 11.39 | 6 |  | 3606480317736 | M5 | Network Connectivity | Network Connectivity | 7326909890 | FACE AVANT FO POUR 6 TRAVERS LC DUPLEX | FO FRONTPLAAT/DRAGER VOOR 6 X LC DUPLEX | Actassi - face avant pour 6 traversées LC duplex | Actassi - Adapterplaat voor glasvezelpaneel - 6 x LCd rechthoekig - leeg | 11.39 | 2 | 12 | 13 | 5 | 1 | 1 |  |  |  | FR
|  | VDIM189111 | 48.76 | 14 |  | 3606485134062 | M5 | Network Connectivity | Network Connectivity | 7326909890 | ANNEAU GUIDE CORDON VERT 600MM RACK | CABLE MNGMT RING VERTICAL 600MM WD RACK |  |  | 48.76 | 4.6 | 14 | 57 | 10.3 | 1 | 1 |  |  |  | FR
|  | VDIM189112 | 49.64 | 6 |  | 3606485123066 | M5 | Network Connectivity | Network Connectivity | 7326909890 | ANNEAU ORGANISAT. VERTICAL ARMOIRE 800MM | RANGEEROOG VOOR 800MM RACK |  |  | 49.64 | 4.7 | 14 | 107.6 | 11 | 1 | 1 |  |  |  | FR
|  | VDIM189412 | 102.83 | 14 |  | 3606480542572 | M5 | Network Connectivity | Network Connectivity | 7326909890 | ANNEAU ORGANISATION VERTICALE 2U | RINGEN VOOR VERTICALE OPBERGING 2HE | Actassi - Panneau guide-cordons vertical pour baie 800 x800 - 2U | Actassi - Ring voor verticale kabelgeleiding -2HE - voor kasten 800 x 800mm | 102.83 | 4.5 | 14 | 133 | 11 | 1 | 1 |  |  |  | FR
|  | VDIM48E011 | 95.74 | 12 |  | 3606480145308 | M5 | Network Connectivity | Network Connectivity | 8544429090 | KIT DE MISE A LA TERRE SL, PACK DE 10 | AARDINGSKIT, SET VAN 10 STUKS |  |  | 95.74 | 1 | 20 | 105 | 17 | 1 | 1 |  |  |  | FR
|  | VDIR380005 | 10.77 | 6 |  | 3606480627880 | NT | Home Networks | Home Networks | 8537109899 | FIX RJ45 POUR CONNECTEURS RJ45 S ONE | Fix RJ45 |  |  | 10.77 | 1.5 | 16 | 23 | 10 | 15 | 1 |  |  |  | FR
|  | VDIR515001 | 61.57 | 18 |  | 3606480185885 | NT | Home Networks | Home Networks | 8504408390 | ALIM 12V POUR UNITE CENTRALE ALVIDIS | POWER SUPPLY 12V FOR PERFORM. CORE UNIT |  | Voeding 12V voor LexCom Home Performance Core Unit | 61.57 | 9.7 | 10.5 | 201 | 9.5 | 1 | 1 |  |  |  | TH
|  | VDIR580020 | 100.44 | 23 |  | 3606480186110 | NT | Home Networks | Home Networks | 8205909000 | TROUSSE A OUTILS LH PERFORMANCE | PERFORMANCE GEREEDSCHAPSKIT |  |  | 100.44 | 7.4 | 19.5 | 327 | 9.5 | 1 | 1 |  |  |  | DK
|  | VDIR580021 | 31.92 | 6 |  | 3606480186127 | NT | Home Networks | Home Networks | 8536699099 | DENUDEUR DE CABLES | KABELSTRIPPER |  | LexCom Home - Premium - kabelstripper VDI 4 parenkabel | 31.92 | 2.6 | 14 | 48 | 8 | 1 | 1 |  |  |  | DK
|  | VDIR612003 | 36.16 | 14 |  | 3606480186264 | NT | Home Networks | Home Networks | 7326909890 | PANNEAU RAIL DIN P113 12 PORTS BLANC | P113 PATCHPANEEL DIN RAIL 12 PRT WIT | Panneau de Brassage Rail DIN P113 12 Ports Blanc |  | 36.16 | 9 | 24 | 234 | 5 | 1 | 1 |  |  |  | DK
|  | VF208W-100NS | 479.08 | 3 |  | 3606489660734 | J1 | Valves and Actuators | Valves and Actuators | 8481808590 | Vanne pap. , DN100, KVS 760, NS | Vlinderkraan , DN100, KVS 760, NS | Vanne papillon , DN100, KVS 760, Disque en Inox | Vlinderkraan, DN100, KV 760, RVS | 479.08 | 8.89 | 19.05 | 4400 | 26.67 | 1 | 1 |  |  |  | DE
|  | VF208W-100NZ | 383.28 | 3 |  | 3606489660741 | J1 | Valves and Actuators | Valves and Actuators | 8481808590 | Vanne pap., DN100, KVS 760, NZ | Vlinderkraan, DN100, KVS 760, NZ | Vanne papillon, DN100, KVS 760, Disque Fonte | Vlinderkraan, DN100, KV 760, Disc met coating | 383.28 | 15.5 | 6.7 | 4060 | 30.1 | 1 | 1 |  |  |  | DE
|  | VF208W-125NS | 594.53 | 3 |  | 3606489660758 | J1 | Valves and Actuators | Valves and Actuators | 8481808590 | Vanne pap. , DN125, KVS 1025, NS | Vlinderkraan , DN125, KVS 1025, NS | Vanne papillon , DN125, KVS 1025, Disque en Inox | Vlinderkraan, DN125, KV 1025, Disc RVS | 594.53 | 8.89 | 19.05 | 7400 | 26.67 | 1 | 1 |  |  |  | DE
|  | VF208W-125NZ | 460.39 | 3 |  | 3606489660765 | J1 | Valves and Actuators | Valves and Actuators | 8481808590 | Vanne pap.,DN125,KVS 1025, NZ | Vlinderkraan,DN125,KVS 1025, NZ | Vanne papillon,DN125,KVS 1025, Disque Fonte | Vlinderkraan, DN125,KV 1025, Disc met coating | 460.39 | 8.89 | 19.05 | 6550 | 26.67 | 1 | 1 |  |  |  | DE
|  | VF208W-150NS | 862.83 | 3 |  | 3606489660772 | J1 | Valves and Actuators | Valves and Actuators | 8481808590 | Vanne pap. , DN150, KVS 1790, NS | Vlinderkraan , DN150, KVS 1790, NS | Vanne papillon , DN150, KVS 1790, Disque en Inox | Vlinderkraan, DN150, KV 1790, Disc RVS | 862.83 | 8.89 | 19.05 | 9400 | 26.67 | 1 | 1 |  |  |  | DE
|  | VF208W-150NZ | 671.18 | 3 |  | 3606489660789 | J1 | Valves and Actuators | Valves and Actuators | 8481808590 | Vanne pap.,DN150,KVS 1790, NZ | Vlinderkraan,DN150,KVS 1790, NZ | Vanne papillon,DN150,KVS 1790, Disque Fonte | Vlinderkraan, DN150,KV 1790, Disc met coating | 671.18 | 20.4 | 10.6 | 8040 | 35.8 | 1 | 1 |  |  |  | DE
|  | VF208W-200NS | 1180.66 | 3 |  | 3606489660796 | J1 | Valves and Actuators | Valves and Actuators | 8481808590 | Vanne pap. , DN200, KVS 3450, NS | Vlinderkraan , DN200, KVS 3450, NS | Vanne papillon , DN200, KVS 3450, Disque en Inox | Vlinderkraan, DN200, KV 3450, Disc RVS | 1180.66 | 8.89 | 19.05 | 13400 | 26.67 | 1 | 1 |  |  |  | DE
|  | VF208W-200NZ | 862.83 | 2 |  | 3606489660802 | J1 | Valves and Actuators | Valves and Actuators | 8481808590 | Vanne pap.,DN200,KVS 3450, NZ | Vlinderkraan,DN200,KVS 3450, NZ | Vanne papillon,DN200,KVS 3450, Disque Fonte | Vlinderkraan, DN200,KV 3450, Disc met coating | 862.83 | 8.89 | 19.05 | 12600 | 26.67 | 1 | 1 |  |  |  | DE
|  | VF208W-25NS | 172.47 | 3 |  | 3606489660819 | J1 | Valves and Actuators | Valves and Actuators | 8481808590 | Vanne pap. , DN25, KVS 26, NS | Vlinderkraan , DN25, KVS 26, NS | Vanne papillon , DN25, KVS 26, Disque en Inox | Vlinderkraan, DN25, KV 26, Disc RVS | 172.47 | 10.2 | 6.8 | 1360 | 19.9 | 1 | 1 |  |  |  | DE
|  | VF208W-32NS | 191.64 | 3 |  | 3606489660826 | J1 | Valves and Actuators | Valves and Actuators | 8481808590 | Vanne pap., DN32, KVS 26.5, NS | Vlinderkraan, DN32, KVS 26.5, NS | Vanne papillon, DN32, KVS 26.5, Disque en Inox | Vlinderkraan, DN25, KV 26.5, Disc RVS | 191.64 | 11.2 | 6.9 | 1340 | 19.8 | 1 | 1 |  |  |  | DE
|  | VF208W-40NS | 220.37 | 2 |  | 3606489660833 | J1 | Valves and Actuators | Valves and Actuators | 8481808590 | Vanne pap., DN40, KVS 50, NS | Vlinderkraan, DN40, KVS 50, NS | Vanne papillon , DN40, KVS 50, Disque en Inox | Vlinderkraan, DN40, KV 50, Disc RVS | 220.37 | 11 | 6.7 | 1560 | 20.4 | 1 | 1 |  |  |  | DE
|  | VF208W-50NS | 239.55 | 3 |  | 3606489660840 | J1 | Valves and Actuators | Valves and Actuators | 8481808590 | Vanne pap., DN50, KVS 115, NS | Vlinderkraan, DN50, KVS 115, NS | Vanne papillon, DN50, KVS 115, Disque en Inox | Vlinderkraan, DN50, KV 115, Disc RVS | 239.55 | 12 | 6.8 | 2100 | 22.2 | 1 | 1 |  |  |  | DE
|  | VF208W-65NS | 258.7 | 3 |  | 3606489660857 | J1 | Valves and Actuators | Valves and Actuators | 8481808590 | Vanne pap., DN65, KVS 260, NS | Vlinderkraan, DN65, KVS 260, NS | Vanne papillon , DN65, KVS 260, Disque en Inox | Vlinderkraan, DN65, KV 260, Disc RVS | 258.7 | 13.5 | 6.7 | 2700 | 23.8 | 1 | 1 |  |  |  | DE
|  | VF208W-80NS | 335.37 | 3 |  | 3606489660864 | J1 | Valves and Actuators | Valves and Actuators | 8481808590 | Vanne pap., DN80, KVS 375, NS | Vlinderkraan, DN80, KVS 375, NS | Vanne papillon, DN80, KVS 375, Disque en Inox | Vlinderkraan, DN80, KV 375, Disc RVS | 335.37 | 14.2 | 6.8 | 3160 | 27.1 | 1 | 1 |  |  |  | DE
|  | VF209W-100CN | 357.6 | 13 |  | 634558526639 | J1 | Valves and Actuators | Valves and Actuators | 8481808590 | Vanne pap.,DN100,KVS 723, FONTE | Vlinderkraan,DN100,KVS 723, COAT. | Vanne papillon, DN100,KVS 723, Disque en fonte | Vlinderkraan, DN100,KVS 723, Disc met coating | 357.6 | 30 | 15.4 | 4850 | 9 | 1 | 1 |  |  |  | CN
|  | VF209W-125CN | 429.68 | 13 |  | 634558526646 | J1 | Valves and Actuators | Valves and Actuators | 8481808590 | Vanne pap.,DN125,KVS 1083, FONTE | Vlinderkraan,DN125,KVS 1083, COAT. | Vanne papillon, DN125,KVS 1083, Disque en fonte | Vlinderkraan, DN125,KVS 1083, Disc met coating | 429.68 | 32 | 17.9 | 7200 | 9 | 1 | 1 |  |  |  | CN
|  | VF209W-150CN | 627.88 | 13 |  | 634558526653 | J1 | Valves and Actuators | Valves and Actuators | 8481808590 | Vanne pap.,DN150,KVS 1591, FONTE | Vlinderkraan,DN150,KVS 1591, COAT. | Vanne papillon, DN150,KVS 1591, Disque en fonte | Vlinderkraan, DN150,KVS 1591, Disc met coating | 627.88 | 35 | 20.6 | 9500 | 9 | 1 | 1 |  |  |  | CN
|  | VF209W-200CN | 805.29 | 13 |  | 634558526660 | J1 | Valves and Actuators | Valves and Actuators | 8481808590 | Vanne pap.,DN200,KVS 2852, FONTE | Vlinderkraan,DN200,KVS 2852, COAT. | Vanne papillon, DN200,KVS 2852, Disque en fonte | Vlinderkraan, DN200,KVS 2852, Disc met coating | 805.29 | 42 | 26.7 | 12000 | 15 | 1 | 1 |  |  |  | CN
|  | VF209W-250CN | 1201.69 | 13 |  | 634558526677 | J1 | Valves and Actuators | Valves and Actuators | 8481808590 | Vanne pap.,DN250,KVS 4670, FONTE | Vlinderkraan,DN250,KVS 4670, COAT. | Vanne papillon, DN250,KVS 4670, Disque en fonte | Vlinderkraan, DN250,KVS 4670, Disc met coating | 1201.69 | 51 | 32.4 | 17000 | 15 | 1 | 1 |  |  |  | CN
|  | VF209W-300CN | 1728.39 | 13 |  | 634558526684 | J1 | Valves and Actuators | Valves and Actuators | 8481808590 | Vanne pap.,DN300,KVS 6946, FONTE | Vlinderkraan,DN300,KVS 6946, COAT. | Vanne papillon, DN300,KVS 6946, Disque en fonte | Vlinderkraan, DN300,KVS 6946, Disc met coating | 1728.39 | 8 | 15 | 20000 | 56 | 1 | 1 |  |  |  | CN
|  | VF209W-350CN | 2885.74 | 13 |  | 634558526691 | J1 | Valves and Actuators | Valves and Actuators | 8481808590 | Vanne pap.,DN350,KVS 9063, FONTE | Vlinderkraan,DN350,KVS 9063, COAT. | Vanne papillon, DN350,KVS 9063, Disque en fonte | Vlinderkraan, DN350,KVS 9703, Disc met coating | 2885.74 | 64 | 43.3 | 23000 | 15 | 1 | 1 |  |  |  | CN
|  | VF209W-450CN | 5419.44 | 13 |  | 634558526714 | J1 | Valves and Actuators | Valves and Actuators | 8481808590 | Vanne pap.,DN450,KVS 14804, FONTE | Vlinderkraan,DN450,KVS 14804, COAT. | Vanne papillon, DN450,KVS 14804, Disque en fonte | Vlinderkraan, DN450,KVS 14804, Disc met coating | 5419.44 | 78 | 53.6 | 30000 | 21 | 1 | 1 |  |  |  | CN
|  | VF209W-500CN | 7294.74 | 13 |  | 634558526721 | J1 | Valves and Actuators | Valves and Actuators | 8481808590 | Vanne pap.,DN500,KVS 19212, FONTE | Vlinderkraan,DN500,KVS 19212, COAT. | Vanne papillon, DN500,KVS 19212, Disque en fonte | Vlinderkraan, DN500,KVS 19212, Disc met coating | 7294.74 | 86 | 59.1 | 33000 | 21 | 1 | 1 |  |  |  | CN
|  | VF209W-50CN | 221.76 | 13 |  |  | J1 | Valves and Actuators | Valves and Actuators | 8481808590 | Vanne pap.,DN50,KVS 124, FONTE | Vlinderkraan,DN50,KVS 124, COAT. | Vanne papillon, DN50,KVS 124, Disque en fonte | Vlinderkraan, DN50,KVS 124, Disc met coating | 221.76 | 0 | 0 | 3050 | 0 | 1 | 1 |  |  |  | CN
|  | VF209W-65CN | 239.79 | 13 |  |  | J1 | Valves and Actuators | Valves and Actuators | 8481808590 | Vanne pap.,DN65,KVS 243, FONTE | Vlinderkraan,DN65,KVS 243, COAT. | Vanne papillon, DN65,KVS 243, Disque en fonte | Vlinderkraan, DN65,KVS 243, Disc met coating | 239.79 | 0 | 0 | 4050 | 0 | 1 | 1 |  |  |  | CN
|  | VF209W-80CN | 310.47 | 13 |  |  | J1 | Valves and Actuators | Valves and Actuators | 8481808590 | Vanne pap.,DN80,KVS 397, FONTE | Vlinderkraan,DN80,KVS 397, COAT. | Vanne papillon, DN80,KVS 397, Disque en fonte | Vlinderkraan, DN80,KVS 397, Disc met coating | 310.47 | 0 | 0 | 4300 | 0 | 1 | 1 |  |  |  | CN
|  | VF299W-250CN | 1207.56 | 14 |  | 634558526738 | J1 | Valves and Actuators | Valves and Actuators | 8481808590 | Vanne pap., DN 250, KVS 4670 | Vlinderkraan, DN 250, KVS 4670 | Vanne papillon, PN16, DN 250, KVS 4670, DP 350Kpa | Vlinderkraan, PN16, DN 250, KVS 4670, DP 350Kpa, Disc met coating | 1207.56 | 34 | 52 | 22000 | 16.5 | 1 | 1 |  |  |  | CN
|  | VF299W-300CN | 1736.84 | 14 |  | 4251074202173 | J1 | Valves and Actuators | Valves and Actuators | 8481808590 | Vanne pap., DN 300, KVS 6946 | Vlinderkraan, DN 300, KVS 6946 | Vanne papillon, PN16, DN 300, KVS 6946, DP 350Kpa | Vlinderkraan, PN16, DN 300, KVS 6946, DP 350Kpa, Disc met coating | 1736.84 | 15 | 37.5 | 30000 | 56.8 | 1 | 1 |  |  |  | CN
|  | VF299W-350CN | 2885.74 | 13 |  | 634558526745 | J1 | Valves and Actuators | Valves and Actuators | 8481808590 | Vanne pap.,DN350,KVS9063 | Vlinderkraan,DN350,KVS9063 | Vanne papillon, DN350, DP 350KPA, KVS 9063, Fonte | Vlinderkraan, PN16, DN350, KVS 9063, DP 350KPA, Disc met coating | 2885.74 | 64 | 43.3 | 48 | 15 | 1 | 1 |  |  |  | CN
|  | VF299W-400CN | 3975.17 | 13 |  | 634558526752 | J1 | Valves and Actuators | Valves and Actuators | 8481808590 | Vanne pap.,DN400,KVS12004 | Vlinderkraan,DN400,KVS12004 | Vanne papillon, DN400, DP 350KPA, KVS 12004, Fonte | Vlinderkraan, PN16, DN400, KVS 12004, DP 350KPA, Disc met coating | 3975.17 | 70 | 48.8 | 62 | 15 | 1 | 1 |  |  |  | CN
|  | VFXP06 | 205.85 | 3 |  | 3606489899707 | J3 | Plant Room Sensors | Plant Room Sensors | 9026204000 | Cap. vit air conduit 6IN,tube PITOT | Kan.luchtsnel, gemw 6IN, PITOT | Capteur vitesse d'air, conduite 6 IN, tube PITOT | Kanaal luchsnelheidvoeler, gemw 6 inch, PITOT | 205.85 | 10.6 | 5.2 | 80 | 19.8 | 1 | 1 |  |  |  | US
|  | VFXP10 | 223.21 | 3 |  | 3606489899721 | J3 | Plant Room Sensors | Plant Room Sensors | 9026204000 | Cap. vit air conduit 10IN,tube PITOT | Kan.luchtsnel, gemw 10IN, PITOT | Capteur vitesse d'air, conduite 10 IN, tube PITOT | Kanaal luchsnelheidvoeler, gemw 10 inch, PITOT | 223.21 | 10.5 | 6.3 | 140 | 31.3 | 1 | 1 |  |  |  | US
|  | VFXP14 | 336.46 | 3 |  | 3606489899745 | J3 | Plant Room Sensors | Plant Room Sensors | 9026204000 | Cap. vit air conduit 14IN,tube PITOT | Kan.luchtsnel, gemw 14IN, PITOT | Capteur vitesse d'air, conduite 14 IN, tube PITOT | Kanaal luchsnelheidvoeler, gemw 14 inch, PITOT | 336.46 | 15.2 | 40.6 | 136.36 | 15.2 | 1 | 1 |  |  |  | US
|  | VG210R-15B02 | 166.84 | 43 |  | 711426032635 | J1 | Valves and Actuators | Valves and Actuators | 8481807990 | Vanne 2V à siège PN16 DN15 KVS0.4 | 2W-kraan PN16 DN15 KVS0.4 | Vanne 2 voies à siège en bronze, PN16, DN15, KVS0.4 | Tweewegkraan, PN16, DN15, KVS0.4 | 166.84 | 7.6 | 11.1 | 1010 | 14.6 | 1 | 1 |  |  |  | US
|  | VG210R-15B03 | 166.84 | 43 |  | 711426032642 | J1 | Valves and Actuators | Valves and Actuators | 8481807990 | Vanne 2V à siège PN16 DN15 KVS0.63 | 2W-kraan PN16 DN15 KVS0.63 | Vanne 2 voies à siège en bronze, PN16, DN15, KVS0.63 | Tweewegkraan, PN16, DN15, KVS0.63 | 166.84 | 7.6 | 11.1 | 1010 | 14.6 | 1 | 1 |  |  |  | US
|  | VG210R-15B04 | 166.84 | 38 |  | 711426032659 | J1 | Valves and Actuators | Valves and Actuators | 8481807990 | Vanne 2V à siège PN16 DN15 KVS1 | 2W-kraan PN16 DN15 KVS1 | Vanne 2 voies à siège en bronze, PN16, DN15, KVS1 | Tweewegkraan, PN16, DN15, KVS1 | 166.84 | 7.6 | 11.1 | 1010 | 14.6 | 1 | 1 |  |  |  | US
|  | VG210R-15B05 | 166.84 | 3 |  | 711426032666 | J1 | Valves and Actuators | Valves and Actuators | 8481807990 | Vanne 2V à siège PN16 DN15 KVS1.6 | 2W-kraan PN16 DN15 KVS1.6 | Vanne 2 voies à siège en bronze, PN16, DN15, KVS1.6 | Tweewegkraan, PN16, DN15, KVS1.6 | 166.84 | 15 | 7.8 | 900 | 10.8 | 1 | 1 |  |  |  | US
|  | VG210R-15B07 | 166.84 | 2 |  | 711426032673 | J1 | Valves and Actuators | Valves and Actuators | 8481807990 | Vanne 2V à siège PN16 DN15 KVS2.5 | 2W-kraan PN16 DN15 KVS2.5 | Vanne 2 voies à siège en bronze, PN16, DN15, KVS2.5 | Tweewegkraan, PN16, DN15, KVS2.5 | 166.84 | 7.6 | 11.1 | 1010 | 14.6 | 1 | 1 |  |  |  | US
|  | VG210R-15B08 | 166.84 | 43 |  | 711426032680 | J1 | Valves and Actuators | Valves and Actuators | 8481807990 | Vanne 2V à siège PN16 DN15 KVS4 | 2W-kraan PN16 DN15 KVS4 | Vanne 2 voies à siège en bronze, PN16, DN15, KVS4 | Tweewegkraan, PN16, DN15, KVS4 | 166.84 | 7.6 | 11.1 | 1010 | 14.6 | 1 | 1 |  |  |  | US
|  | VG210R-20B | 190.14 | 3 |  | 711426034219 | J1 | Valves and Actuators | Valves and Actuators | 8481807990 | Vanne 2V à siège PN16 DN20 KVS6.3 | 2W-kraan PN16 DN20 KVS6.3 | Vanne 2 voies à siège en bronze, PN16, DN20, KVS6.3 | Tweewegkraan, PN16, DN20, KVS6.3 | 190.14 | 16 | 6.8 | 1240 | 13.6 | 1 | 1 |  |  |  | US
|  | VG210R-25B | 219.63 | 3 |  | 711426034226 | J1 | Valves and Actuators | Valves and Actuators | 8481807990 | Vanne 2V à siège PN16 DN25 KVS10 | 2W-kraan PN16 DN25 KVS10 | Vanne 2 voies à siège en bronze, PN16, DN25, KVS10 | Tweewegkraan, PN16, DN25, KVS10 | 219.63 | 16 | 6.8 | 1560 | 13.6 | 1 | 1 |  |  |  | US
|  | VG210R-32B | 261.9 | 3 |  | 711426034233 | J1 | Valves and Actuators | Valves and Actuators | 8481807990 | Vanne 2V à siège PN16 DN32 KVS17 | 2W-kraan PN16 DN32 KVS17 | Vanne 2 voies à siège en bronze, PN16, DN32, KVS17 | Tweewegkraan, PN16, DN32, KVS17 | 261.9 | 16 | 7.2 | 1880 | 13.6 | 1 | 1 |  |  |  | US
|  | VG210R-50B | 401.67 | 43 |  | 711426034257 | J1 | Valves and Actuators | Valves and Actuators | 8481807990 | Vanne 2V à siège PN16 DN50 KVS35 | 2W-kraan PN16 DN50 KVS35 | Vanne 2 voies à siège en bronze, PN16, DN50, KVS35 | Tweewegkraan, PN16, DN50, KVS35 | 401.67 | 19 | 10.6 | 4120 | 16.6 | 1 | 1 |  |  |  | US
|  | VG221F-100C | 1865.82 | 3 |  | 3606489646257 | J1 | Valves and Actuators | Valves and Actuators | 8481807990 | Vanne 2V à bride DN100, KVS 130 | 2W-kraan, flens, DN100, KVS 130 | Vanne 2 voies en fonte à bride, PN16 ,DN100, KVS 130 | Tweewegkraan, flensaansluiting, PN16, DN100, KVS130 | 1865.82 | 35 | 37.5 | 38000 | 22.5 | 1 | 1 |  |  |  | IT
|  | VG221F-125C | 2051.94 | 3 |  | 3606481820143 | J1 | Valves and Actuators | Valves and Actuators | 8481807990 | Vanne 2V à bride, DN125 KVS 200 | 2W-kraan, flens, DN125 KVS 200 | Vanne 2 voies en fonte à bride, PN16 DN125 KVS 200 | Tweewegkraan, flensaansluiting, PN16, DN125, KVS200 | 2051.94 | 46 | 40 | 45000 | 25 | 1 | 1 |  |  |  | IT
|  | VG221F-150C | 2344.99 | 3 |  | 3606489773915 | J1 | Valves and Actuators | Valves and Actuators | 8481807990 | Vanne 2V à bride, DN150 KVS 300 | 2W-kraan, flens, DN150 KVS 300 | Vanne 2 voies en fonte à bride, PN16 DN150 KVS 300 | Tweewegkraan, flensaansluiting, PN16, DN150, KVS300 | 2344.99 | 50 | 48 | 60000 | 28.5 | 1 | 1 |  |  |  | IT
|  | VG221F-65C | 1000.45 | 3 |  | 3606489646264 | J1 | Valves and Actuators | Valves and Actuators | 8481807990 | Vanne 2V à bride, DN65 KVS 63 | 2W-kraan, flens, DN65 KVS 63 | Vanne 2 voies en fonte à bride, PN16 DN65 KVS 63 | Tweewegkraan, flensaansluiting, PN16, DN65, KVS63 | 1000.45 | 33.5 | 29.5 | 22050 | 19 | 1 | 1 |  |  |  | IT
|  | VG221F-80C | 1161.85 | 3 |  | 3606489646271 | J1 | Valves and Actuators | Valves and Actuators | 8481807990 | Vanne 2V à bride, DN80 KVS 100 | 2W-kraan, flens, DN80 KVS 100 | Vanne 2 voies en fonte à bride, PN16 DN80 KVS 100 | Tweewegkraan, flensaansluiting, PN16, DN80, KVS100 | 1161.85 | 31.5 | 34 | 29350 | 20.5 | 1 | 1 |  |  |  | IT
|  | VG310R-15B05 | 193.93 | 43 |  | 711426034264 | J1 | Valves and Actuators | Valves and Actuators | 8481807990 | Vanne 3V à siège PN16 DN32 KVS1.6 | 3W-kraan PN16 DN32 KVS1.6 | Vanne 3 voies à siège en bronze, PN16, DN32, KVS17 | Driewegkraan, PN16, DN15, KVS0.4 | 193.93 | 15 | 7.8 | 960 | 11 | 1 | 1 |  |  |  | US
|  | VG310R-15B07 | 193.93 | 38 |  | 711426034271 | J1 | Valves and Actuators | Valves and Actuators | 8481807990 | Vanne 3V à siège PN16 DN40 KVS2.5 | 3W-kraan PN16 DN40 KVS2.5 | Vanne 3 voies à siège en bronze, PN16, DN40, KVS24 | Driewegkraan, PN16, DN15, KVS0.63 | 193.93 | 7.6 | 11.1 | 1010 | 14.6 | 1 | 1 |  |  |  | US
|  | VG310R-15B08 | 193.93 | 38 |  | 711426034288 | J1 | Valves and Actuators | Valves and Actuators | 8481807990 | Vanne 3V à siège PN16 DN50 KVS4 | 3W-kraan PN16 DN50 KVS4 | Vanne 3 voies à siège en bronze, PN16, DN50, KVS35 | Driewegkraan, PN16, DN15, KVS1 | 193.93 | 7.6 | 11.1 | 1010 | 14.6 | 1 | 1 |  |  |  | US
|  | VG310R-20B | 216.75 | 3 |  | 711426034295 | J1 | Valves and Actuators | Valves and Actuators | 8481807990 | Vanne 3V à siège PN16 DN20 KVS6.3 | 3W-kraan PN16 DN20 KVS6.3 | Vanne 3 voies à siège en bronze, PN16, DN20, KVS6.3 | Driewegkraan, PN16, DN20, KVS6.3 | 216.75 | 16 | 6.8 | 1300 | 13.4 | 1 | 1 |  |  |  | US
|  | VG310R-25B | 239.58 | 3 |  | 711426034301 | J1 | Valves and Actuators | Valves and Actuators | 8481807990 | Vanne 3V à siège PN16 DN25 KVS10 | 3W-kraan PN16 DN25 KVS10 | Vanne 3 voies à siège en bronze, PN16, DN25, KVS10 | Driewegkraan, PN16, DN25, KVS10 | 239.58 | 16 | 6.8 | 1560 | 13.8 | 1 | 1 |  |  |  | US
|  | VG310R-32B | 285.21 | 3 |  | 711426034318 | J1 | Valves and Actuators | Valves and Actuators | 8481807990 | Vanne 3V à siège PN16 DN32 KVS17 | 3W-kraan PN16 DN32 KVS17 | Vanne 3 voies à siège en bronze, PN16, DN32, KVS17 | Driewegkraan, PN16, DN32, KVS17 | 285.21 | 15.748 | 6.096 | 1928 | 13.716 | 1 | 1 |  |  |  | US
|  | VG310R-40B | 335.11 | 3 |  | 711426034325 | J1 | Valves and Actuators | Valves and Actuators | 8481807990 | Vanne 3V à siège PN16 DN40 KVS24 | 3W-kraan PN16 DN40 KVS24 | Vanne 3 voies à siège en bronze, PN16, DN40, KVS24 | Driewegkraan, PN16, DN40, KVS24 | 335.11 | 18.4 | 8 | 2660 | 15.8 | 1 | 1 |  |  |  | US
|  | VG310R-50B | 431.14 | 3 |  | 711426034332 | J1 | Valves and Actuators | Valves and Actuators | 8481807990 | Vanne 3V à siège PN16 DN50 KVS35 | 3W-kraan PN16 DN50 KVS35 | Vanne 3 voies à siège en bronze, PN16, DN50, KVS35 | Driewegkraan, PN16, DN50, KVS35 | 431.14 | 10.5 | 15.2 | 4260 | 19.1 | 1 | 1 |  |  |  | US
|  | VG311F-100C | 1692.84 | 3 |  | 3606489646288 | J1 | Valves and Actuators | Valves and Actuators | 8481807100 | Vanne 3V à bride, DN100, KVS 130 | 3W-kraan flens, DN100, KVS 130 | Vanne 3 voies en fonte à bride, PN16, DN100, KVS 130 | Driewegkraan, flensaansluiting, PN16 ,DN100, KVS130 | 1692.84 | 35.7 | 35 | 32000 | 22.5 | 1 | 1 |  |  |  | IT
|  | VG311F-125C | 1881.2 | 3 |  | 3606489646295 | J1 | Valves and Actuators | Valves and Actuators | 8481807100 | Vanne 3V à bride, DN125, KVS 200 | 3W-kraan flens, DN125, KVS 200 | Vanne 3 voies en fonte à bride, PN16, DN125, KVS 200 | Driewegkraan, flensaansluiting, PN16, DN125, KVS200 | 1881.2 | 40 | 40 | 45000 | 25 | 1 | 1 |  |  |  | IT
|  | VG311F-150C | 2149.92 | 3 |  | 3606489646301 | J1 | Valves and Actuators | Valves and Actuators | 8481807100 | Vanne 3V à bride, DN150, KVS 300 | 3W-kraan flens, DN150, KVS 300 | Vanne 3 voies en fonte à bride, PN16, DN150, KVS 300 | Driewegkraan, flensaansluiting, PN16, DN150, KVS300 | 2149.92 | 46 | 48 | 60000 | 28.5 | 1 | 1 |  |  |  | IT
|  | VG311F-65C | 752.53 | 2 |  | 3606489646318 | J1 | Valves and Actuators | Valves and Actuators | 8481807100 | Vanne 3V à bride, DN65, KVS 63 | 3W-kraan flens, DN65, KVS 63 | Vanne 3 voies en fonte à bride, PN16, DN65, KVS 63 | Driewegkraan, flensaansluiting, PN16, DN65, KVS63 | 752.53 | 30 | 30 | 18050 | 19 | 1 | 1 |  |  |  | IT
|  | VG311F-80C | 940.47 | 3 |  | 3606489646325 | J1 | Valves and Actuators | Valves and Actuators | 8481807100 | Vanne 3V à bride, DN80, KVS 100 | 3W-kraan flens, DN80, KVS 100 | Vanne 3 voies en fonte à bride, PN16, DN80, KVS 100 | Driewegkraan, flensaansluiting, PN16, DN80, KVS100 | 940.47 | 31.7 | 32 | 23800 | 20.3 | 1 | 1 |  |  |  | IT
|  | VGLS9901I | 123.26 | 16 |  | 731304346173 | WI | UPS 1 phase | UPS 1 phase | 8537109899 | SCHNEIDER EASY UPS DRY CONTACT CARD RELA | Easy UPS 1Ph on-line dry contact card |  |  | 123.26 | 5 | 16.5 | 109 | 12.5 | 1 | 1 |  |  |  | CN
|  | VGP1 | 22.06 | 12 |  | 3606481340900 | K8 | T6 V, disconnectors | T6 V, disconnectors | 8538909999 | PLAQUE DE TERRE EN FOND DE COFFRET VARIO | AARDINGSPLAAT VOOR EMC VARIOKASTJE 10-25 | Plaque de fond CEM pour retrofit VARIO en coffret VCF 10-25A | EMC bodemplaat voor retrofit VARIO in kast VCF 10-25A | 22.06 | 4.5 | 13.3 | 76 | 9.1 | 1 | 1 |  |  |  | CZ
|  | VGS211F-100CS | 2192.4 | 14 |  | 3606489660871 | J1 | Valves and Actuators | Valves and Actuators | 8481807100 | Vanne 2V à bride, DN100, KVS 140 | 2W-kraan flens, DN100, KVS 140 | Vanne 2 voies en fonte à bride, PN16, DN100, KVS 140 | Tweewegkraan, flensaansluiting, PN16, DN100, KVS140 | 2192.4 | 20 | 36 | 43000 | 20 | 1 | 1 |  |  |  | IT
|  | VGS211F-15CS03 | 791.14 | 14 |  | 3606489660888 | J1 | Valves and Actuators | Valves and Actuators | 8481807100 | Vanne 2V à bride, DN15, KVS 0.6 | 2W-kraan flens, DN15, KVS 0.6 | Vanne 2 voies en fonte à bride, PN16, DN15, KVS 0.6 | Tweewegkraan, flensaansluiting, PN16, DN15, KVS0.6 | 791.14 | 20 | 13 | 3500 | 20 | 1 | 1 |  |  |  | IT
|  | VGS211F-15CS04 | 791.14 | 14 |  | 3606489660895 | J1 | Valves and Actuators | Valves and Actuators | 8481807100 | Vanne 2V fonte à bride, DN15, KVS 1 | 2W-kraan flens, DN15, KVS 1 | Vanne 2 voies en fonte à bride, PN16, DN15, KVS 1 | Tweewegkraan, flensaansluiting, PN16, DN15, KVS1 | 791.14 | 20 | 13 | 4228 | 20 | 1 | 1 |  |  |  | IT
|  | VGS211F-15CS05 | 791.14 | 14 |  | 3606489660901 | J1 | Valves and Actuators | Valves and Actuators | 8481807100 | Vanne 2V fonte à bride, DN15, KVS 1.6 | 2W-kraan flens, DN15, KVS 1.6 | Vanne 2 voies en fonte à bride, PN16, DN15, KVS 1.6 | Tweewegkraan, flensaansluiting, PN16, DN15, KVS1.6 | 791.14 | 20 | 13 | 4250 | 20 | 1 | 1 |  |  |  | IT
|  | VGS211F-15CS07 | 791.14 | 3 |  | 3606489660918 | J1 | Valves and Actuators | Valves and Actuators | 8481807100 | Vanne 2V fonte à bride, DN15, KVS 2.5 | 2W-kraan flens, DN15, KVS 2.5 | Vanne 2 voies en fonte à bride, PN16, DN15, KVS 2.5 | Tweewegkraan, flensaansluiting, PN16, DN15, KVS2.5 | 791.14 | 13 | 10.9 | 4200 | 27.5 | 1 | 1 |  |  |  | IT
|  | VGS211F-15CS08 | 791.14 | 14 |  | 3606489660925 | J1 | Valves and Actuators | Valves and Actuators | 8481807100 | Vanne 2V fonte à bride, DN15, KVS 4 | 2W-kraan flens, DN15, KVS 4 | Vanne 2 voies en fonte à bride, PN16, DN15, KVS 4 | Tweewegkraan, flensaansluiting, PN16, DN15, KVS4 | 791.14 | 20 | 13 | 4233 | 20 | 1 | 1 |  |  |  | IT
|  | VGS211F-20CS | 862.16 | 17 |  | 3606489660932 | J1 | Valves and Actuators | Valves and Actuators | 8481807100 | Vanne 2V fonte à bride, DN20, KVS 6.3 | 2W-kraan flens, DN20, KVS 6.3 | Vanne 2 voies en fonte à bride, PN16, DN20, KVS 6.3 | Tweewegkraan, flensaansluiting, PN16, DN20, KVS6.3 | 862.16 | 20 | 15 | 5700 | 20 | 1 | 1 |  |  |  | IT
|  | VGS211F-25CS | 991.13 | 3 |  | 3606489660949 | J1 | Valves and Actuators | Valves and Actuators | 8481807100 | Vanne 2V fonte à bride, DN25, KVS 10 | 2W-kraan flens, DN25, KVS 10 | Vanne 2 voies en fonte à bride, PN16, DN25, KVS 10 | Tweewegkraan, flensaansluiting, PN16, DN25, KVS10 | 991.13 | 16.4 | 12.3 | 6040 | 26.7 | 1 | 1 |  |  |  | IT
|  | VGS211F-32CS | 1073.21 | 17 |  | 3606489660956 | J1 | Valves and Actuators | Valves and Actuators | 8481807100 | Vanne 2V fonte à bride, DN32, KVS 16 | 2W-kraan flens, DN32, KVS 16 | Vanne 2 voies en fonte à bride, PN16, DN32, KVS 16 | Tweewegkraan, flensaansluiting, PN16, DN32, KVS16 | 1073.21 | 27 | 18 | 7500 | 15 | 1 | 1 |  |  |  | IT
|  | VGS211F-40CS | 1121.18 | 14 |  | 3606489660963 | J1 | Valves and Actuators | Valves and Actuators | 8481807100 | Vanne 2V fonte à bride, DN40, KVS 25 | 2W-kraan flens, DN40, KVS 25 | Vanne 2 voies en fonte à bride, PN16, DN40, KVS 25 | Tweewegkraan, flensaansluiting, PN16, DN40, KVS25 | 1121.18 | 34 | 20 | 10650 | 19 | 1 | 1 |  |  |  | IT
|  | VGS211F-50CS | 1236.76 | 3 |  | 3606489660970 | J1 | Valves and Actuators | Valves and Actuators | 8481807100 | Vanne 2V fonte à bride, DN50, KVS 40 | 2W-kraan flens, DN50, KVS 40 | Vanne 2 voies en fonte à bride, PN16, DN50, KVS 40 | Tweewegkraan, flensaansluiting, PN16, DN50, KVS40 | 1236.76 | 23.3 | 16.4 | 14700 | 29.9 | 1 | 1 |  |  |  | IT
|  | VGS211F-65CS | 1340.05 | 14 |  | 3606489660987 | J1 | Valves and Actuators | Valves and Actuators | 8481807100 | Vanne 2V fonte à bride, DN65, KVS 63 | 2W-kraan flens, DN65, KVS 63 | Vanne 2 voies en fonte à bride, PN16, DN65, KVS 63 | Tweewegkraan, flensaansluiting, PN16, DN65, KVS63 | 1340.05 | 36 | 27 | 20100 | 20 | 1 | 1 |  |  |  | IT
|  | VGS211F-80CS | 1674.78 | 14 |  | 3606489660994 | J1 | Valves and Actuators | Valves and Actuators | 8481807100 | Vanne 2V fonte à bride, DN80, KVS 110 | 2W-kraan flens, DN80, KVS 110 | Vanne 2 voies en fonte à bride, PN16, DN80, KVS 110 | Tweewegkraan, flensaansluiting, PN16, DN80, KVSS110 | 1674.78 | 40 | 31 | 30950 | 22 | 1 | 1 |  |  |  | IT
|  | VJDBTPRO100P | 7073.15 | 4 |  |  | Y6 | HMI Progr. Softw. | HMI Progr. Softw. | 4907009000 | VIJEO DESIGNER 6.3, FACILITY LICENSE | Vijeo Designer 6.3, Facility license | Vijeo Designer 6.3, logiciel de configuration HMI, licence site | Vijeo Designer 6.3, HMI configuration software - Facility licentie | 7073.15 | 0.1 | 0.1 | 1 | 0.1 | 1 | 1 |  |  |  | US
|  | VJDBTPRO10P | 3427.2 | 4 |  |  | Y6 | HMI Progr. Softw. | HMI Progr. Softw. | 4907009000 | VIJEO DESIGNER 6.3, TEAM LICENSE | Vijeo Designer 6.3, Team license | Vijeo Designer 6.3, logiciel de configuration HMI, licence équipe | Vijeo Designer 6.3, HMI configuration software - Team licentie | 3427.2 | 0.1 | 0.1 | 1 | 0.1 | 1 | 1 |  |  |  | US
|  | VJDBTPRO1P | 826.18 | 4 |  |  | Y6 | HMI Progr. Softw. | HMI Progr. Softw. | 8523492000 | VIJEO DESIGNER 6.3, SINGLE LICENSE | Vijeo Designer 6.3, Single license | Vijeo Designer 6.3, logiciel de configuration HMI, licence simple | Vijeo Designer 6.3, HMI configuration software - Single licentie | 826.18 | 0.1 | 0.1 | 1 | 0.1 | 1 | 1 |  |  |  | US
|  | VJDBTPRO3P | 1239.62 | 4 |  |  | Y6 | HMI Progr. Softw. | HMI Progr. Softw. | 4907009000 | VIJEO DESIGNER 6.3, GROUP LICENSE | Vijeo Designer 6.3, Group license | Vijeo Designer 6.3, logiciel de configuration HMI, licence groupe | Vijeo Designer 6.3, HMI configuration software - Groep licentie | 1239.62 | 0.1 | 0.1 | 1 | 0.1 | 1 | 1 |  |  |  | US
|  | VJDHPCCZLSPAZZ | 657.2 | 3 |  |  | Y6 | HMI Progr. Softw. | HMI Progr. Softw. | 4907009000 | VJD Runtime Harmony PC Single email | VJD Runtime Harmony PC Single email |  |  | 657.2 | 0.1 | 0.1 | 1 | 0.1 | 1 | 1 |  |  |  | CN
|  | VJDRPCCZLSPAZZ | 1030.8 | 3 |  |  | Y6 | HMI Progr. Softw. | HMI Progr. Softw. | 8523492000 | VJD RUNTIME PC SINGLE DIGITALE | VJD Runtime PC Single Digital |  |  | 1030.8 | 0 | 0 | 1 | 0 | 1 | 1 |  |  |  | CN
|  | VJDRTPROH1P | 657.2 | 4 |  | 3606486920213 | Y6 | HMI Progr. Softw. | HMI Progr. Softw. | NCDR 0 | VJD RUNTIME, VIJEO DESIGNER, HARMONY P6 | VJD Runtime, Vijeo designer, Harmony P6 | VJD Runtime, Vijeo designer, Harmony P6 | VJD Runtime, Vijeo designer, Harmony P6 | 657.2 | 1 | 2 | 0.01 | 1 | 1 | 1 |  |  |  | US
|  | VJDRTPROS1P | 1030.8 | 4 |  |  | Y6 | HMI Progr. Softw. | HMI Progr. Softw. | 4907009000 | Vijeo Designer Runtime, Standard PC | VJD Runtime, Vijeo Designer, Standard PC | VJD Runtime, Vijeo Designer, Standard PC | VJD Runtime, Vijeo Designer, Standard PC | 1030.8 | 0 | 0 | 1 | 0 | 1 | 1 |  |  |  | US
|  | VJDSNDTMSV13M | 37.18 | 12 |  | 3595864079004 | PP | Mach. Autmn Acc. | Mach. Autmn Acc. | 8523492000 | VIJEO DESIGNER LITE V1.3,1 LIC | VIJEO DESIGNER LITE V1.3,1 LIC | Vijeo Designer Lite V1.3, sans câble,1 licence | Vijeo Designer Lite V1.3, geen verbindingskabel,1 licentie | 37.18 | 2 | 14 | 365 | 16.5 | 1 | 1 |  |  |  | FR
|  | VJDUBTPRO1P | 148.1 | 4 |  |  | Y6 | HMI Progr. Softw. | HMI Progr. Softw. | 8523492000 | VIJEO DESIGNER 6.3, SINGLE UPGRADE LIC. | Vijeo Designer 6.3, Single upgrade lic. | Vijeo Designer 6.3, logiciel de configuration HMI, licence simpleupgrade | Vijeo Designer 6.3, HMI configuration software - Single upgrade licentie | 148.1 | 0.1 | 0.1 | 1 | 0.1 | 1 | 1 |  |  |  | US
|  | VJOCNTGMPREM | 686.74 | 6 |  | 3606481189790 | Y5 | HMI Softw. & Adv. | HMI Softw. & Adv. | 8523492000 | SECURE CONNECT GATEMANAGER PREMIUM ACC. | SCA GateManager Premium Access |  |  | 686.74 | 0.01 | 2.1 | 5 | 2.97 | 1 | 1 |  |  |  | DK
|  | VJOCNTLML | 193.76 | 6 |  | 3606481189745 | Y5 | HMI Softw. & Adv. | HMI Softw. & Adv. | 8523492000 | SECURE CONNECT LINKMANAGER LICENSE | SCA LinkManager license |  |  | 193.76 | 0.01 | 2.1 | 5 | 2.97 | 1 | 1 |  |  |  | DK
|  | VJOCNTPACKENT | 8024.15 | 6 |  | 3606481019387 | Y5 | HMI Softw. & Adv. | HMI Softw. & Adv. | 8523492000 | SECURE CONNECT ENTERPRISE PACK | SCA Ent Pack 1GM+20SM+1LM+1LMMob.+1GMPr. |  |  | 8024.15 | 0 | 0 | 1 | 0 | 1 | 1 |  |  |  | DK
|  | VJOCNTPACKESS | 418.47 | 6 |  | 3606481019370 | Y5 | HMI Softw. & Adv. | HMI Softw. & Adv. | 8523492000 | SECURE CONNECT ESSENTIAL PACK | SCA Essential Pack 1GM+5SM+1LM+1LMMob. |  |  | 418.47 | 0 | 0 | 1 | 0 | 1 | 1 |  |  |  | DK
|  | VJOCNTSMEXT10 | 412.73 | 6 |  | 3606481189783 | Y5 | HMI Softw. & Adv. | HMI Softw. & Adv. | 8538909999 | SECURE CONNECT SITEMANAGER EXT 10 LIC. | SCA 1xSiteManager Emb. EXTENDEDlcns+10da |  |  | 412.73 | 0.01 | 2.1 | 5 | 2.97 | 1 | 1 |  |  |  | DK
|  | VJOCNTSMEXT5 | 298.08 | 6 |  | 3606481189776 | Y5 | HMI Softw. & Adv. | HMI Softw. & Adv. | 8523492000 | SECURE CONNECT SITEMANAGER EXT 5 LIC. | SCA 1xSiteManager Emb. EXTENDEDlcns+5da |  |  | 298.08 | 0.01 | 2.1 | 5 | 2.97 | 1 | 1 |  |  |  | DK
|  | VLVACCESS001 | 95 | 7 |  | 3606489476267 | M6 | Power Quality | Power Quality | 7326909890 | Fixation soccle pour armoire VarSet | Bevestiging sokkel voor kast VarSet |  |  | 95 | 1.5 | 16.3 | 100 | 11.5 | 1 | 1 |  |  |  | FR
|  | VLVAF2P03506AA | 7550 | 32 |  | 3606489476472 | M6 | Power Quality | Power Quality | 8537109199 | BATTERIE CONDO AUTO 50kVAr DR3,8 CB | CONDENSATORBANK AUTO 50kVAr DR3,8 CB | Batterie condensateurs Auto - 50 kVAr - 400 V - 50 kA - DR 3,8 190 Hz + disj. | Condensatorbank Auto - 50 kVAr - 400 V - 50 kA - DR 3,8 190 Hz + beveiliging | 7550 | 80 | 150 | 322000 | 120 | 1 | 1 |  |  |  | FR
|  | VLVAF2P03506AB | 6565 | 32 |  | 3606489476977 | M6 | Power Quality | Power Quality | 8537109199 | BATTERIE CONDO AUTO 50kVAr DR3,8 | CONDENSATORBANK AUTO 50kVAr DR3,8 | Batterie condensateurs Auto - 50 kVAr - 400 V - 35 kA/1s - DR 3,8 190 Hz | Condensatorbank Auto - 50 kVAr - 400 V - 35 kA/1s - DR 3,8 190 Hz | 6565 | 80 | 150 | 312000 | 120 | 1 | 1 |  |  |  | FR
|  | VLVAF2P03506AC | 5985 | 32 |  | 3606489477110 | M6 | Power Quality | Power Quality | 8537109199 | BATTERIE CONDO AUTO 50kVAr DR3,8 | CONDENSATORBANK AUTO 50kVAr DR3,8 | Batterie condensateurs Auto - 50 kVAr - 400 V - 35 kA/1s - DR 3,8 190 Hz | Condensatorbank Auto - 50 kVAr - 400 V - 35 kA/1s - DR 3,8 190 Hz | 5985 | 150 | 120 | 400000 | 80 | 1 | 1 |  |  |  | FR
|  | VLVAF2P03506AK | 6883 | 32 |  | 3606489476618 | M6 | Power Quality | Power Quality | 8537109199 | BATTERIE CONDO AUTO 50kVAr DR3,8 CB | CONDENSATORBANK AUTO 50kVAr DR3,8 CB | Batterie condensateurs Auto - 50 kVAr - 400 V - 50 kA - DR 3,8 190 Hz + disj. | Condensatorbank Auto - 50 kVAr - 400 V - 50 kA - DR 3,8 190 Hz + beveiliging | 6883 | 150 | 120 | 310000 | 80 | 1 | 1 |  |  |  | FR
|  | VLVAF2P03507AA | 8568 | 32 |  | 3606489476489 | M6 | Power Quality | Power Quality | 8537109199 | BATTERIE CONDO AUTO 75kVAr DR3,8 CB | CONDENSATORBANK AUTO 75kVAr DR3,8 CB | Batterie condensateurs Auto - 75 kVAr - 400 V - 50 kA - DR 3,8 190 Hz + disj. | Condensatorbank Auto - 75 kVAr - 400 V - 50 kA - DR 3,8 190 Hz + beveiliging | 8568 | 80 | 150 | 322000 | 120 | 1 | 1 |  |  |  | FR
|  | VLVAF2P03507AB | 7450 | 32 |  | 3606489476984 | M6 | Power Quality | Power Quality | 8537109199 | BATTERIE CONDO AUTO 75kVAr DR3,8 | CONDENSATORBANK AUTO 75kVAr DR3,8 | Batterie condensateurs Auto - 75 kVAr - 400 V - 35 kA/1s - DR 3,8 190 Hz | Condensatorbank Auto - 75 kVAr - 400 V - 35 kA/1s - DR 3,8 190 Hz | 7450 | 80 | 150 | 322000 | 120 | 1 | 1 |  |  |  | FR
|  | VLVAF2P03507AC | 6792 | 32 |  | 3606489477127 | M6 | Power Quality | Power Quality | 8537109199 | BATTERIE CONDO AUTO 75kVAr DR3,8 | CONDENSATORBANK AUTO 75kVAr DR3,8 | Batterie condensateurs Auto - 75 kVAr - 400 V - 35 kA/1s - DR 3,8 190 Hz | Condensatorbank Auto - 75 kVAr - 400 V - 35 kA/1s - DR 3,8 190 Hz | 6792 | 150 | 120 | 400000 | 80 | 1 | 1 |  |  |  | FR
|  | VLVAF2P03507AK | 7811 | 32 |  | 3606489476625 | M6 | Power Quality | Power Quality | 8537109199 | BATTERIE CONDO AUTO 75kVAr DR3,8 CB | CONDENSATORBANK AUTO 75kVAr DR3,8 CB | Batterie condensateurs Auto - 75 kVAr - 400 V - 50 kA - DR 3,8 190 Hz + disj. | Condensatorbank Auto - 75 kVAr - 400 V - 50 kA - DR 3,8 190 Hz + beveiliging | 7811 | 150 | 120 | 310000 | 80 | 1 | 1 |  |  |  | FR
|  | VLVAF2P03508AA | 8822 | 32 |  | 3606489476496 | M6 | Power Quality | Power Quality | 8537109199 | BATTERIE CONDO AUTO 100kVAr DR3,8 CB | CONDENSATORBANK AUTO 100kVAr DR3,8 CB | Batterie condensateurs Auto - 100 kVAr - 400 V - 50 kA - DR 3,8 190 Hz + disj. | Condensatorbank Auto - 100 kVAr - 400 V - 50 kA - DR 3,8 190 Hz + beveiliging | 8822 | 80 | 150 | 322000 | 120 | 1 | 1 |  |  |  | FR
|  | VLVAF2P03508AB | 7671 | 32 |  | 3606489476991 | M6 | Power Quality | Power Quality | 8537109199 | BATTERIE CONDO AUTO 100kVAr DR3,8 | CONDENSATORBANK AUTO 100kVAr DR3,8 | Batterie condensateurs Auto - 100 kVAr - 400 V - 35 kA/1s - DR 3,8 190 Hz | Condensatorbank Auto - 100 kVAr - 400 V - 35 kA/1s - DR 3,8 190 Hz | 7671 | 80 | 150 | 312000 | 120 | 1 | 1 |  |  |  | FR
|  | VLVAF2P03508AC | 6994 | 32 |  | 3606489477134 | M6 | Power Quality | Power Quality | 8537109199 | BATTERIE CONDO AUTO 100kVAr DR3,8 | CONDENSATORBANK AUTO 100kVAr DR3,8 | Batterie condensateurs Auto - 100 kVAr - 400 V - 35 kA/1s - DR 3,8 190 Hz | Condensatorbank Auto - 100 kVAr - 400 V - 35 kA/1s - DR 3,8 190 Hz | 6994 | 150 | 120 | 400000 | 80 | 1 | 1 |  |  |  | FR
|  | VLVAF2P03508AD | 8822 | 32 |  | 3606489476731 | M6 | Power Quality | Power Quality | 8537109199 | BATTERIE CONDO AUTO 100kVAr DR4,2 CB | CONDENSATORBANK AUTO 100kVAr DR4,2 CB | Batterie condensateurs Auto - 100 kVAr - 400 V - 50 kA - DR 4,2 210 Hz + disj. | Condensatorbank Auto - 100 kVAr - 400 V - 50 kA - DR 4,2 210 Hz + beveiliging | 8822 | 80 | 150 | 322000 | 120 | 1 | 1 |  |  |  | FR
|  | VLVAF2P03508AE | 7671 | 32 |  | 3606489477233 | M6 | Power Quality | Power Quality | 8537109199 | BATTERIE CONDO AUTO 100kVAr DR4,2 | CONDENSATORBANK AUTO 100kVAr DR4,2 | Batterie condensateurs Auto - 100 kVAr - 400 V - 35 kA/1s - DR 4,2 210 Hz | Condensatorbank Auto - 100 kVAr - 400 V - 35 kA/1s - DR 4,2 210 Hz | 7671 | 152 | 80 | 412000 | 120 | 1 | 1 |  |  |  | FR
|  | VLVAF2P03508AG | 8055 | 32 |  | 3606489476878 | M6 | Power Quality | Power Quality | 8537109199 | VarSet Auto 100kvar 400V 50Hz DR2,7 xxB | VARSET AUTO 100K 400V 50HZ DR2,7 | Batterie condensateurs Auto - 100 kVAr - 400 V - 35 kA/1s - DR 2,7 135 Hz | Condensatorbank Auto - 100 kVAr - 400 V - 35 kA/1s - DR 2,7 135 Hz | 8055 | 150 | 120 | 310000 | 80 | 1 | 1 |  |  |  | FR
|  | VLVAF2P03508AK | 8043 | 32 |  | 3606489476632 | M6 | Power Quality | Power Quality | 8537109199 | BATTERIE CONDO AUTO 100kVAr DR3,8 CB | CONDENSATORBANK AUTO 100kVAr DR3,8 CB | Batterie condensateurs Auto - 100 kVAr - 400 V - 50 kA - DR 3,8 190 Hz + disj. | Condensatorbank Auto - 100 kVAr - 400 V - 50 kA - DR 3,8 190 Hz + beveiliging | 8043 | 150 | 120 | 300000 | 80 | 1 | 1 |  |  |  | FR
|  | VLVAF2P03509AA | 9902 | 32 |  | 3606489476502 | M6 | Power Quality | Power Quality | 8537109199 | BATTERIE CONDO AUTO 125kVAr DR3,8 CB | CONDENSATORBANK AUTO 125kVAr DR3,8 CB | Batterie condensateurs Auto - 125 kVAr - 400 V - 50 kA - DR 3,8 190 Hz + disj. | Condensatorbank Auto - 125 kVAr - 400 V - 50 kA - DR 3,8 190 Hz + beveiliging | 9902 | 80 | 150 | 312000 | 120 | 1 | 1 |  |  |  | FR
|  | VLVAF2P03509AB | 8611 | 32 |  | 3606489477004 | M6 | Power Quality | Power Quality | 8537109199 | BATTERIE CONDO AUTO 125kVAr DR3,8 | CONDENSATORBANK AUTO 125kVAr DR3,8 | Batterie condensateurs Auto - 125 kVAr - 400 V - 35 kA/1s - DR 3,8 190 Hz | Condensatorbank Auto - 125 kVAr - 400 V - 35 kA/1s - DR 3,8 190 Hz | 8611 | 80 | 150 | 322000 | 120 | 1 | 1 |  |  |  | FR
|  | VLVAF2P03509AC | 7850 | 32 |  | 3606489477141 | M6 | Power Quality | Power Quality | 8537109199 | BATTERIE CONDO AUTO 125kVAr DR3,8 | CONDENSATORBANK AUTO 125kVAr DR3,8 | Batterie condensateurs Auto - 125 kVAr - 400 V - 35 kA/1s - DR 3,8 190 Hz | Condensatorbank Auto - 125 kVAr - 400 V - 35 kA/1s - DR 3,8 190 Hz | 7850 | 150 | 120 | 390000 | 80 | 1 | 1 |  |  |  | FR
|  | VLVAF2P03509AD | 9902 | 32 |  | 3606489476748 | M6 | Power Quality | Power Quality | 8537109199 | BATTERIE CONDO AUTO 125kVAr DR4,2 CB | CONDENSATORBANK AUTO 125kVAr DR4,2 CB | Batterie condensateurs Auto - 125 kVAr - 400 V - 50 kA - DR 4,2 210 Hz + disj. | Condensatorbank Auto - 125 kVAr - 400 V - 50 kA - DR 4,2 210 Hz + beveiliging | 9902 | 80 | 150 | 322000 | 120 | 1 | 1 |  |  |  | FR
|  | VLVAF2P03509AE | 8611 | 32 |  | 3606489477240 | M6 | Power Quality | Power Quality | 8537109199 | BATTERIE CONDO AUTO 125kVAr DR4,2 | CONDENSATORBANK AUTO 125kVAr DR4,2 | Batterie condensateurs Auto - 125 kVAr - 400 V - 35 kA/1s - DR 4,2 210 Hz | Condensatorbank Auto - 125 kVAr - 400 V - 35 kA/1s - DR 4,2 210 Hz | 8611 | 80 | 150 | 402000 | 120 | 1 | 1 |  |  |  | FR
|  | VLVAF2P03509AG | 9041 | 32 |  | 3606489476885 | M6 | Power Quality | Power Quality | 8537109199 | VarSet Auto 125kvar 400V 50Hz DR2,7 xxB | VARSET AUTO 125K 400V 50HZ DR2,7 | Batterie condensateurs Auto - 125 kVAr - 400 V - 35 kA/1s - DR 2,7 135 Hz | Condensatorbank Auto - 125 kVAr - 400 V - 35 kA/1s - DR 2,7 135 Hz | 9041 | 150 | 120 | 300000 | 80 | 1 | 1 |  |  |  | FR
|  | VLVAF2P03509AK | 9028 | 32 |  | 3606489476649 | M6 | Power Quality | Power Quality | 8537109199 | BATTERIE CONDO AUTO 125kVAr DR3,8 CB | CONDENSATORBANK AUTO 125kVAr DR3,8 CB | Batterie condensateurs Auto - 125 kVAr - 400 V - 50 kA - DR 3,8 190 Hz + disj. | Condensatorbank Auto - 125 kVAr - 400 V - 50 kA - DR 3,8 190 Hz + beveiliging | 9028 | 150 | 120 | 300000 | 80 | 1 | 1 |  |  |  | FR
|  | VLVAF2P03510AA | 10418 | 32 |  | 3606489476519 | M6 | Power Quality | Power Quality | 8537109199 | BATTERIE CONDO AUTO 150kVAr DR3,8 CB | CONDENSATORBANK AUTO 150kVAr DR3,8 CB | Batterie condensateurs Auto - 150 kVAr - 400 V - 50 kA - DR 3,8 190 Hz + disj. | Condensatorbank Auto - 150 kVAr - 400 V - 50 kA - DR 3,8 190 Hz + beveiliging | 10418 | 150 | 120 | 300000 | 80 | 1 | 1 |  |  |  | FR
|  | VLVAF2P03510AB | 9059 | 32 |  | 3606489477011 | M6 | Power Quality | Power Quality | 8537109199 | BATTERIE CONDO AUTO 150kVAr DR3,8 | CONDENSATORBANK AUTO 150kVAr DR3,8 | Batterie condensateurs Auto - 150 kVAr - 400 V - 35 kA/1s - DR 3,8 190 Hz | Condensatorbank Auto - 150 kVAr - 400 V - 35 kA/1s - DR 3,8 190 Hz | 9059 | 156 | 80 | 256005 | 120 | 1 | 1 |  |  |  | FR
|  | VLVAF2P03510AC | 8260 | 32 |  | 3606489477158 | M6 | Power Quality | Power Quality | 8537109199 | BATTERIE CONDO AUTO 150kVAr DR3,8 | CONDENSATORBANK AUTO 150kVAr DR3,8 | Batterie condensateurs Auto - 150 kVAr - 400 V - 35 kA/1s - DR 3,8 190 Hz | Condensatorbank Auto - 150 kVAr - 400 V - 35 kA/1s - DR 3,8 190 Hz | 8260 | 150 | 120 | 390000 | 80 | 1 | 1 |  |  |  | FR
|  | VLVAF2P03510AD | 10418 | 32 |  | 3606489476755 | M6 | Power Quality | Power Quality | 8537109199 | BATTERIE CONDO AUTO 150kVAr DR4,2 CB | CONDENSATORBANK AUTO 150kVAr DR4,2 CB | Batterie condensateurs Auto - 150 kVAr - 400 V - 50 kA - DR 4,2 210 Hz + disj. | Condensatorbank Auto - 150 kVAr - 400 V - 50 kA - DR 4,2 210 Hz + beveiliging | 10418 | 80 | 150 | 322000 | 120 | 1 | 1 |  |  |  | FR
|  | VLVAF2P03510AE | 9059 | 32 |  | 3606489477257 | M6 | Power Quality | Power Quality | 8537109199 | BATTERIE CONDO AUTO 150kVAr DR4,2 | CONDENSATORBANK AUTO 150kVAr DR4,2 | Batterie condensateurs Auto - 150 kVAr - 400 V - 35 kA/1s - DR 4,2 210 Hz | Condensatorbank Auto - 150 kVAr - 400 V - 35 kA/1s - DR 4,2 210 Hz | 9059 | 63.5 | 136 | 261000 | 83 | 1 | 1 |  |  |  | FR
|  | VLVAF2P03510AK | 9498 | 32 |  | 3606489476656 | M6 | Power Quality | Power Quality | 8537109199 | BATTERIE CONDO AUTO 150kVAr DR3,8 CB | CONDENSATORBANK AUTO 150kVAr DR3,8 CB | Batterie condensateurs Auto - 150 kVAr - 400 V - 50 kA - DR 3,8 190 Hz + disj. | Condensatorbank Auto - 150 kVAr - 400 V - 50 kA - DR 3,8 190 Hz + beveiliging | 9498 | 150 | 120 | 310000 | 80 | 1 | 1 |  |  |  | FR
|  | VLVAF2P03511AA | 10773 | 32 |  | 3606489476526 | M6 | Power Quality | Power Quality | 8537109199 | BATTERIE CONDO AUTO 175kVAr DR3,8 CB | CONDENSATORBANK AUTO 175kVAr DR3,8 CB | Batterie condensateurs Auto - 175 kVAr - 400 V - 50 kA - DR 3,8 190 Hz + disj. | Condensatorbank Auto - 175 kVAr - 400 V - 50 kA - DR 3,8 190 Hz + beveiliging | 10773 | 80 | 150 | 322000 | 120 | 1 | 1 |  |  |  | FR
|  | VLVAF2P03511AB | 9368 | 32 |  | 3606489477028 | M6 | Power Quality | Power Quality | 8537109199 | BATTERIE CONDO AUTO 175kVAr DR3,8 | CONDENSATORBANK AUTO 175kVAr DR3,8 | Batterie condensateurs Auto - 175 kVAr - 400 V - 35 kA/1s - DR 3,8 190 Hz | Condensatorbank Auto - 175 kVAr - 400 V - 35 kA/1s - DR 3,8 190 Hz | 9368 | 80 | 150 | 322000 | 120 | 1 | 1 |  |  |  | FR
|  | VLVAF2P03511AD | 10773 | 32 |  | 3606489476762 | M6 | Power Quality | Power Quality | 8537109199 | BATTERIE CONDO AUTO 175kVAr DR4,2 CB | CONDENSATORBANK AUTO 175kVAr DR4,2 CB | Batterie condensateurs Auto - 175 kVAr - 400 V - 50 kA - DR 4,2 210 Hz + disj. | Condensatorbank Auto - 175 kVAr - 400 V - 50 kA - DR 4,2 210 Hz + beveiliging | 10773 | 80 | 150 | 312000 | 120 | 1 | 1 |  |  |  | FR
|  | VLVAF2P03511AE | 9368 | 32 |  | 3606489477264 | M6 | Power Quality | Power Quality | 8537109199 | BATTERIE CONDO AUTO 175kVAr DR4,2 | CONDENSATORBANK AUTO 175kVAr DR4,2 | Batterie condensateurs Auto - 175 kVAr - 400 V - 35 kA/1s - DR 4,2 210 Hz | Condensatorbank Auto - 175 kVAr - 400 V - 35 kA/1s - DR 4,2 210 Hz | 9368 | 150 | 120 | 400000 | 80 | 1 | 1 |  |  |  | FR
|  | VLVAF2P03512AA | 10836 | 32 |  | 3606489476533 | M6 | Power Quality | Power Quality | 8537109199 | BATTERIE CONDO AUTO 200kVAr DR3,8 CB | CONDENSATORBANK AUTO 200kVAr DR3,8 CB | Batterie condensateurs Auto - 200 kVAr - 400 V - 50 kA - DR 3,8 190 Hz + disj. | Condensatorbank Auto - 200 kVAr - 400 V - 50 kA - DR 3,8 190 Hz + beveiliging | 10836 | 80 | 150 | 312000 | 120 | 1 | 1 |  |  |  | FR
|  | VLVAF2P03512AB | 9423 | 32 |  | 3606489477035 | M6 | Power Quality | Power Quality | 8537109199 | BATTERIE CONDO AUTO 200kVAr DR3,8 | CONDENSATORBANK AUTO 200kVAr DR3,8 | Batterie condensateurs Auto - 200 kVAr - 400 V - 35 kA/1s - DR 3,8 190 Hz | Condensatorbank Auto - 200 kVAr - 400 V - 35 kA/1s - DR 3,8 190 Hz | 9423 | 80 | 150 | 322000 | 120 | 1 | 1 |  |  |  | FR
|  | VLVAF2P03512AC | 8591 | 32 |  | 3606489477165 | M6 | Power Quality | Power Quality | 8537109199 | BATTERIE CONDO AUTO 200kVAr DR3,8 | CONDENSATORBANK AUTO 200kVAr DR3,8 | Batterie condensateurs Auto - 200 kVAr - 400 V - 35 kA/1s - DR 3,8 190 Hz | Condensatorbank Auto - 200 kVAr - 400 V - 35 kA/1s - DR 3,8 190 Hz | 8591 | 150 | 120 | 400000 | 80 | 1 | 1 |  |  |  | FR
|  | VLVAF2P03512AD | 10836 | 32 |  | 3606489476779 | M6 | Power Quality | Power Quality | 8537109199 | BATTERIE CONDO AUTO 200kVAr DR4,2 CB | CONDENSATORBANK AUTO 200kVAr DR4,2 CB | Batterie condensateurs Auto - 200 kVAr - 400 V - 50 kA - DR 4,2 210 Hz + disj. | Condensatorbank Auto - 200 kVAr - 400 V - 50 kA - DR 4,2 210 Hz + beveiliging | 10836 | 80 | 150 | 312000 | 120 | 1 | 1 |  |  |  | FR
|  | VLVAF2P03512AE | 9423 | 32 |  | 3606489477271 | M6 | Power Quality | Power Quality | 8537109199 | BATTERIE CONDO AUTO 200kVAr DR4,2 | CONDENSATORBANK AUTO 200kVAr DR4,2 | Batterie condensateurs Auto - 200 kVAr - 400 V - 35 kA/1s - DR 4,2 210 Hz | Condensatorbank Auto - 200 kVAr - 400 V - 35 kA/1s - DR 4,2 210 Hz | 9423 | 157 | 80 | 412544 | 120 | 1 | 1 |  |  |  | FR
|  | VLVAF2P03512AK | 9879 | 32 |  | 3606489476663 | M6 | Power Quality | Power Quality | 8537109199 | BATTERIE CONDO AUTO 200kVAr DR3,8 CB | CONDENSATORBANK AUTO 200kVAr DR3,8 CB | Batterie condensateurs Auto - 200 kVAr - 400 V - 50 kA - DR 3,8 190 Hz + disj. | Condensatorbank Auto - 200 kVAr - 400 V - 50 kA - DR 3,8 190 Hz + beveiliging | 9879 | 150 | 120 | 300000 | 80 | 1 | 1 |  |  |  | FR
|  | VLVAF2P03530AD | 8282 | 32 |  | 3606489476786 | M6 | Power Quality | Power Quality | 8537109199 | BATTERIE CONDO AUTO 87,5kVAr DR4,2 CB | CONDENSATORBANK AUTO 87,5kVAr DR4,2 CB | Batterie condensateurs Auto - 87,5 kVAr - 400 V - 50 kA - DR 4,2 210 Hz + disj. | Condensatorbank Auto - 87,5 kVAr - 400 V - 50 kA - DR 4,2 210 Hz + beveiliging | 8282 | 80 | 150 | 322000 | 120 | 1 | 1 |  |  |  | FR
|  | VLVAF2P03530AE | 7202 | 32 |  | 3606489477288 | M6 | Power Quality | Power Quality | 8537109199 | BATTERIE CONDO AUTO 87,5kVAr DR4,2 | CONDENSATORBANK AUTO 87,5kVAr DR4,2 | Batterie condensateurs Auto - 87,5 kVAr - 400 V - 35 kA/1s - DR 4,2 210 Hz | Condensatorbank Auto - 87,5 kVAr - 400 V - 35 kA/1s - DR 4,2 210 Hz | 7202 | 152 | 80 | 402000 | 120 | 1 | 1 |  |  |  | FR
|  | VLVAF2P03531AA | 9746 | 32 |  | 3606489476540 | M6 | Power Quality | Power Quality | 8537109199 | BATTERIE CONDO AUTO 137,5kVAr DR3,8 CB | CONDENSATORBANK AUTO 137,5kVAr DR3,8 CB | Batterie condensateurs Auto - 137,5 kVAr - 400 V - 50 kA - DR 3,8 190 Hz + disj. | Condensatorbank Auto - 137,5 kVAr - 400 V - 50 kA - DR 3,8 190 Hz + beveiliging | 9746 | 80 | 150 | 322000 | 120 | 1 | 1 |  |  |  | FR
|  | VLVAF2P03531AB | 8475 | 32 |  | 3606489477042 | M6 | Power Quality | Power Quality | 8537109199 | BATTERIE CONDO AUTO 137,5kVAr DR3,8 | CONDENSATORBANK AUTO 137,5kVAr DR3,8 | Batterie condensateurs Auto - 137,5 kVAr - 400 V - 35 kA/1s - DR 3,8 190 Hz | Condensatorbank Auto - 137,5 kVAr - 400 V - 35 kA/1s - DR 3,8 190 Hz | 8475 | 80 | 150 | 412000 | 120 | 1 | 1 |  |  |  | FR
|  | VLVAF2P03531AC | 7727 | 32 |  | 3606489477172 | M6 | Power Quality | Power Quality | 8537109199 | BATTERIE CONDO AUTO 137,5kVAr DR3,8 | CONDENSATORBANK AUTO 137,5kVAr DR3,8 | Batterie condensateurs Auto - 137,5 kVAr - 400 V - 35 kA/1s - DR 3,8 190 Hz | Condensatorbank Auto - 137,5 kVAr - 400 V - 35 kA/1s - DR 3,8 190 Hz | 7727 | 150 | 120 | 390000 | 80 | 1 | 1 |  |  |  | FR
|  | VLVAF2P03531AK | 8886 | 32 |  | 3606489476670 | M6 | Power Quality | Power Quality | 8537109199 | BATTERIE CONDO AUTO 137,5kVAr DR3,8 CB | CONDENSATORBANK AUTO 137,5kVAr DR3,8 CB | Batterie condensateurs Auto - 137,5 kVAr - 400 V - 50 kA - DR 3,8 190 Hz + disj. | Condensatorbank Auto - 137,5 kVAr - 400 V - 50 kA - DR 3,8 190 Hz + beveiliging | 8886 | 150 | 120 | 310000 | 80 | 1 | 1 |  |  |  | FR
|  | VLVAF3L225A40A | 7029 | 15 |  | 3606485444536 | M6 | Power Quality | Power Quality | 8537109199 | BATTERIE CONDO AUTO 225kVAr AU SOL CB | CONDENSATORBANK AUTO 225kVAr VLOER CB | Batterie condensateurs Auto - 225 kVAr - 400 V - 35 kA - rés. non pollué + disj. | Condensatorbank Auto - 225 kVAr - 400 V - 35 kA - niet vervuild net + beveilig. | 7029 | 117 | 120 | 106000 | 80 | 1 | 1 |  |  |  | FR
|  | VLVAF3L225A40B | 6112 | 15 |  | 3606485444635 | M6 | Power Quality | Power Quality | 8537109199 | BATTERIE CONDO AUTO 225kVAr AU SOL | CONDENSATORBANK AUTO 225kVAr VLOER | Batterie condensateurs Auto - 225 kVAr - 400 V - 30 kA/1s - réseau non pollué | Condensatorbank Auto - 225 kVAr - 400 V - 30 kA/1s - niet vervuild net | 6112 | 117 | 120 | 113000 | 80 | 1 | 1 |  |  |  | FR
|  | VLVAF3L250A40A | 7644 | 15 |  | 3606485444543 | M6 | Power Quality | Power Quality | 8537109199 | BATTERIE CONDO AUTO 250kVAr AU SOL CB | CONDENSATORBANK AUTO 250kVAr VLOER CB | Batterie condensateurs Auto - 250 kVAr - 400 V - 35 kA - rés. non pollué + disj. | Condensatorbank Auto - 250 kVAr - 400 V - 35 kA - niet vervuild net + beveilig. | 7644 | 117 | 120 | 105000 | 80 | 1 | 1 |  |  |  | FR
|  | VLVAF3L250A40B | 6647 | 15 |  | 3606485444642 | M6 | Power Quality | Power Quality | 8537109199 | BATTERIE CONDO AUTO 250kVAr AU SOL | CONDENSATORBANK AUTO 250kVAr VLOER | Batterie condensateurs Auto - 250 kVAr - 400 V - 30 kA/1s - réseau non pollué | Condensatorbank Auto - 250 kVAr - 400 V - 30 kA/1s - niet vervuild net | 6647 | 117 | 120 | 125000 | 80 | 1 | 1 |  |  |  | FR
|  | VLVAF3L275A40A | 7501 | 15 |  | 3606485444550 | M6 | Power Quality | Power Quality | 8537109199 | BATTERIE CONDO AUTO 275kVAr AU SOL CB | CONDENSATORBANK AUTO 275kVAr VLOER CB | Batterie condensateurs Auto - 275 kVAr - 400 V - 35 kA - rés. non pollué + disj. | Condensatorbank Auto - 275 kVAr - 400 V - 35 kA - niet vervuild net + beveilig. | 7501 | 117 | 120 | 114000 | 80 | 1 | 1 |  |  |  | FR
|  | VLVAF3L275A40B | 6523 | 15 |  | 3606485444659 | M6 | Power Quality | Power Quality | 8537109199 | BATTERIE CONDO AUTO 275kVAr AU SOL | CONDENSATORBANK AUTO 275kVAr VLOER | Batterie condensateurs Auto - 275 kVAr - 400 V - 30 kA/1s - réseau non pollué | Condensatorbank Auto - 275 kVAr - 400 V - 30 kA/1s - niet vervuild net | 6523 | 117 | 120 | 113000 | 80 | 1 | 1 |  |  |  | FR
|  | VLVAF3L300A40A | 7634 | 15 |  | 3606485444567 | M6 | Power Quality | Power Quality | 8537109199 | BATTERIE CONDO AUTO 300kVAr AU SOL CB | CONDENSATORBANK AUTO 300kVAr VLOER CB | Batterie condensateurs Auto - 300 kVAr - 400 V - 35 kA - rés. non pollué + disj. | Condensatorbank Auto - 300 kVAr - 400 V - 35 kA - niet vervuild net + beveilig. | 7634 | 117 | 120 | 114000 | 80 | 1 | 1 |  |  |  | FR
|  | VLVAF3L300A40B | 6638 | 15 |  | 3606485444666 | M6 | Power Quality | Power Quality | 8537109199 | BATTERIE CONDO AUTO 300kVAr AU SOL | CONDENSATORBANK AUTO 300kVAr VLOER | Batterie condensateurs Auto - 300 kVAr - 400 V - 30 kA/1s - réseau non pollué | Condensatorbank Auto - 300 kVAr - 400 V - 30 kA/1s - niet vervuild net | 6638 | 117 | 120 | 109000 | 80 | 1 | 1 |  |  |  | FR
|  | VLVAF3P03513AA | 11714 | 32 |  | 3606489476557 | M6 | Power Quality | Power Quality | 8537109199 | BATTERIE CONDO AUTO 225kVAr DR3,8 CB | CONDENSATORBANK AUTO 225kVAr DR3,8 CB | Batterie condensateurs Auto - 225 kVAr - 400 V - 50 kA - DR 3,8 190 Hz + disj. | Condensatorbank Auto - 225 kVAr - 400 V - 50 kA - DR 3,8 190 Hz + beveiliging | 11714 | 210 | 120 | 300000 | 80 | 1 | 1 |  |  |  | FR
|  | VLVAF3P03513AB | 10187 | 32 |  | 3606489477059 | M6 | Power Quality | Power Quality | 8537109199 | BATTERIE CONDO AUTO 225kVAr DR3,8 | CONDENSATORBANK AUTO 225kVAr DR3,8 | Batterie condensateurs Auto - 225 kVAr - 400 V - 35 kA/1s - DR 3,8 190 Hz | Condensatorbank Auto - 225 kVAr - 400 V - 35 kA/1s - DR 3,8 190 Hz | 10187 | 80 | 210 | 412000 | 120 | 1 | 1 |  |  |  | FR
|  | VLVAF3P03513AC | 9287 | 32 |  | 3606489477189 | M6 | Power Quality | Power Quality | 8537109199 | BATTERIE CONDO AUTO 225kVAr DR3,8 | CONDENSATORBANK AUTO 225kVAr DR3,8 | Batterie condensateurs Auto - 225 kVAr - 400 V - 35 kA/1s - DR 3,8 190 Hz | Condensatorbank Auto - 225 kVAr - 400 V - 35 kA/1s - DR 3,8 190 Hz | 9287 | 210 | 120 | 400000 | 80 | 1 | 1 |  |  |  | FR
|  | VLVAF3P03513AD | 11714 | 32 |  | 3606489476793 | M6 | Power Quality | Power Quality | 8537109199 | BATTERIE CONDO AUTO 225kVAr DR4,2 CB | CONDENSATORBANK AUTO 225kVAr DR4,2 CB | Batterie condensateurs Auto - 225 kVAr - 400 V - 50 kA - DR 4,2 210 Hz + disj. | Condensatorbank Auto - 225 kVAr - 400 V - 50 kA - DR 4,2 210 Hz + beveiliging | 11714 | 210 | 120 | 300000 | 80 | 1 | 1 |  |  |  | FR
|  | VLVAF3P03513AE | 10187 | 32 |  | 3606489477295 | M6 | Power Quality | Power Quality | 8537109199 | BATTERIE CONDO AUTO 225kVAr DR4,2 | CONDENSATORBANK AUTO 225kVAr DR4,2 | Batterie condensateurs Auto - 225 kVAr - 400 V - 35 kA/1s - DR 4,2 210 Hz | Condensatorbank Auto - 225 kVAr - 400 V - 35 kA/1s - DR 4,2 210 Hz | 10187 | 80 | 210 | 402000 | 120 | 1 | 1 |  |  |  | FR
|  | VLVAF3P03513AK | 10680 | 32 |  | 3606489476687 | M6 | Power Quality | Power Quality | 8537109199 | BATTERIE CONDO AUTO 225kVAr DR3,8 CB | CONDENSATORBANK AUTO 225kVAr DR3,8 CB | Batterie condensateurs Auto - 225 kVAr - 400 V - 50 kA - DR 3,8 190 Hz + disj. | Condensatorbank Auto - 225 kVAr - 400 V - 50 kA - DR 3,8 190 Hz + beveiliging | 10680 | 80 | 210 | 322000 | 120 | 1 | 1 |  |  |  | FR
|  | VLVAF3P03514AA | 12739 | 32 |  | 3606489476564 | M6 | Power Quality | Power Quality | 8537109199 | BATTERIE CONDO AUTO 250kVAr DR3,8 CB | CONDENSATORBANK AUTO 250kVAr DR3,8 CB | Batterie condensateurs Auto - 250 kVAr - 400 V - 50 kA - DR 3,8 190 Hz + disj. | Condensatorbank Auto - 250 kVAr - 400 V - 50 kA - DR 3,8 190 Hz + beveiliging | 12739 | 80 | 210 | 322000 | 120 | 1 | 1 |  |  |  | FR
|  | VLVAF3P03514AB | 11078 | 32 |  | 3606489477066 | M6 | Power Quality | Power Quality | 8537109199 | BATTERIE CONDO AUTO 250kVAr DR3,8 | CONDENSATORBANK AUTO 250kVAr DR3,8 | Batterie condensateurs Auto - 250 kVAr - 400 V - 35 kA/1s - DR 3,8 190 Hz | Condensatorbank Auto - 250 kVAr - 400 V - 35 kA/1s - DR 3,8 190 Hz | 11078 | 80 | 210 | 412000 | 120 | 1 | 1 |  |  |  | FR
|  | VLVAF3P03514AC | 10100 | 32 |  | 3606489477196 | M6 | Power Quality | Power Quality | 8537109199 | BATTERIE CONDO AUTO 250kVAr DR3,8 | CONDENSATORBANK AUTO 250kVAr DR3,8 | Batterie condensateurs Auto - 250 kVAr - 400 V - 35 kA/1s - DR 3,8 190 Hz | Condensatorbank Auto - 250 kVAr - 400 V - 35 kA/1s - DR 3,8 190 Hz | 10100 | 210 | 120 | 400000 | 80 | 1 | 1 |  |  |  | FR
|  | VLVAF3P03514AD | 12739 | 32 |  | 3606489476809 | M6 | Power Quality | Power Quality | 8537109199 | Batt condens 250KVAR 400V 50Hz | VARSET AUTO 250K DR4,2 400V-50 CB | Batterie condensateurs Auto - 250 kVAr - 400 V - 50 kA - DR 4,2 210 Hz + disj. | Condensatorbank Auto - 250 kVAr - 400 V - 50 kA - DR 4,2 210 Hz + beveiliging | 12739 | 80 | 210 | 322000 | 120 | 1 | 1 |  |  |  | FR
|  | VLVAF3P03514AE | 11078 | 32 |  | 3606489477301 | M6 | Power Quality | Power Quality | 8537109199 | BATTERIE CONDO AUTO 250kVAr DR4,2 | CONDENSATORBANK AUTO 250kVAr DR4,2 | Batterie condensateurs Auto - 250 kVAr - 400 V - 35 kA/1s - DR 4,2 210 Hz | Condensatorbank Auto - 250 kVAr - 400 V - 35 kA/1s - DR 4,2 210 Hz | 11078 | 210 | 80 | 412254 | 120 | 1 | 1 |  |  |  | FR
|  | VLVAF3P03514AK | 11615 | 32 |  | 3606489476694 | M6 | Power Quality | Power Quality | 8537109199 | BATTERIE CONDO AUTO 250kVAr DR3,8 CB | CONDENSATORBANK AUTO 250kVAr DR3,8 CB | Batterie condensateurs Auto - 250 kVAr - 400 V - 50 kA - DR 3,8 190 Hz + disj. | Condensatorbank Auto - 250 kVAr - 400 V - 50 kA - DR 3,8 190 Hz + beveiliging | 11615 | 210 | 120 | 310000 | 80 | 1 | 1 |  |  |  | FR
|  | VLVAF3P03515AA | 12502 | 32 |  | 3606489476571 | M6 | Power Quality | Power Quality | 8537109199 | BATTERIE CONDO AUTO 275kVAr DR3,8 CB | CONDENSATORBANK AUTO 275kVAr DR3,8 CB | Batterie condensateurs Auto - 275 kVAr - 400 V - 50 kA - DR 3,8 190 Hz + disj. | Condensatorbank Auto - 275 kVAr - 400 V - 50 kA - DR 3,8 190 Hz + beveiliging | 12502 | 80 | 210 | 378600 | 120 | 1 | 1 |  |  |  | FR
|  | VLVAF3P03515AB | 10871 | 32 |  | 3606489477073 | M6 | Power Quality | Power Quality | 8537109199 | BATTERIE CONDO AUTO 275kVAr DR3,8 | CONDENSATORBANK AUTO 275kVAr DR3,8 | Batterie condensateurs Auto - 275 kVAr - 400 V - 35 kA/1s - DR 3,8 190 Hz | Condensatorbank Auto - 275 kVAr - 400 V - 35 kA/1s - DR 3,8 190 Hz | 10871 | 80 | 210 | 402000 | 120 | 1 | 1 |  |  |  | FR
|  | VLVAF3P03515AD | 12502 | 32 |  | 3606489476816 | M6 | Power Quality | Power Quality | 8537109199 | BATTERIE CONDO AUTO 275kVAr DR4,2 CB | CONDENSATORBANK AUTO 275kVAr DR4,2 CB | Batterie condensateurs Auto - 275 kVAr - 400 V - 50 kA - DR 4,2 210 Hz + disj. | Condensatorbank Auto - 275 kVAr - 400 V - 50 kA - DR 4,2 210 Hz + beveiliging | 12502 | 80 | 210 | 312000 | 120 | 1 | 1 |  |  |  | FR
|  | VLVAF3P03515AE | 10871 | 32 |  | 3606489477318 | M6 | Power Quality | Power Quality | 8537109199 | BATTERIE CONDO AUTO 275kVAr DR4,2 | CONDENSATORBANK AUTO 275kVAr DR4,2 | Batterie condensateurs Auto - 275 kVAr - 400 V - 35 kA/1s - DR 4,2 210 Hz | Condensatorbank Auto - 275 kVAr - 400 V - 35 kA/1s - DR 4,2 210 Hz | 10871 | 210 | 120 | 390000 | 80 | 1 | 1 |  |  |  | FR
|  | VLVAF3P03516AA | 12723 | 32 |  | 3606489476588 | M6 | Power Quality | Power Quality | 8537109199 | BATTERIE CONDO AUTO 300kVAr DR3,8 CB | CONDENSATORBANK AUTO 300kVAr DR3,8 CB | Batterie condensateurs Auto - 300 kVAr - 400 V - 50 kA - DR 3,8 190 Hz + disj. | Condensatorbank Auto - 300 kVAr - 400 V - 50 kA - DR 3,8 190 Hz + beveiliging | 12723 | 80 | 210 | 322000 | 120 | 1 | 1 |  |  |  | FR
|  | VLVAF3P03516AB | 11063 | 32 |  | 3606489477080 | M6 | Power Quality | Power Quality | 8537109199 | BATTERIE CONDO AUTO 300kVAr DR3,8 | CONDENSATORBANK AUTO 300kVAr DR3,8 | Batterie condensateurs Auto - 300 kVAr - 400 V - 35 kA/1s - DR 3,8 190 Hz | Condensatorbank Auto - 300 kVAr - 400 V - 35 kA/1s - DR 3,8 190 Hz | 11063 | 80 | 210 | 402000 | 120 | 1 | 1 |  |  |  | FR
|  | VLVAF3P03516AC | 10086 | 32 |  | 3606489477202 | M6 | Power Quality | Power Quality | 8537109199 | BATTERIE CONDO AUTO 300kVAr DR3,8 | CONDENSATORBANK AUTO 300kVAr DR3,8 | Batterie condensateurs Auto - 300 kVAr - 400 V - 35 kA/1s - DR 3,8 190 Hz | Condensatorbank Auto - 300 kVAr - 400 V - 35 kA/1s - DR 3,8 190 Hz | 10086 | 217 | 80 | 412000 | 120 | 1 | 1 |  |  |  | FR
|  | VLVAF3P03516AD | 12723 | 32 |  | 3606489476823 | M6 | Power Quality | Power Quality | 8537109199 | BATTERIE CONDO AUTO 300kVAr DR4,2 CB | CONDENSATORBANK AUTO 300kVAr DR4,2 CB | Batterie condensateurs Auto - 300 kVAr - 400 V - 50 kA - DR 4,2 210 Hz + disj. | Condensatorbank Auto - 300 kVAr - 400 V - 50 kA - DR 4,2 210 Hz + beveiliging | 12723 | 80 | 210 | 322000 | 120 | 1 | 1 |  |  |  | FR
|  | VLVAF3P03516AE | 11063 | 32 |  | 3606489477325 | M6 | Power Quality | Power Quality | 8537109199 | BATTERIE CONDO AUTO 300kVAr DR4,2 | CONDENSATORBANK AUTO 300kVAr DR4,2 | Batterie condensateurs Auto - 300 kVAr - 400 V - 35 kA/1s - DR 4,2 210 Hz | Condensatorbank Auto - 300 kVAr - 400 V - 35 kA/1s - DR 4,2 210 Hz | 11063 | 210 | 120 | 400000 | 80 | 1 | 1 |  |  |  | FR
|  | VLVAF3P03516AK | 11599 | 32 |  | 3606489476700 | M6 | Power Quality | Power Quality | 8537109199 | BATTERIE CONDO AUTO 300kVAr DR3,8 CB | CONDENSATORBANK AUTO 300kVAr DR3,8 CB | Batterie condensateurs Auto - 300 kVAr - 400 V - 50 kA - DR 3,8 190 Hz + disj. | Condensatorbank Auto - 300 kVAr - 400 V - 50 kA - DR 3,8 190 Hz + beveiliging | 11599 | 210 | 120 | 310000 | 80 | 1 | 1 |  |  |  | FR
|  | VLVAF5L350A40A | 8388 | 17 |  | 3606485444574 | M6 | Power Quality | Power Quality | 8537109199 | BATTERIE CONDO AUTO 350kVAr AU SOL CB | CONDENSATORBANK AUTO 350kVAr VLOER CB | Batterie condensateurs Auto - 350 kVAr - 400 V - 35 kA - rés. non pollué + disj. | Condensatorbank Auto - 350 kVAr - 400 V - 35 kA - niet vervuild net + beveilig. | 8388 | 80 | 231 | 263000 | 120 | 1 | 1 |  |  |  | FR
|  | VLVAF5L350A40B | 7294 | 17 |  | 3606485444673 | M6 | Power Quality | Power Quality | 8537109199 | BATTERIE CONDO AUTO 350kVAr AU SOL | CONDENSATORBANK AUTO 350kVAr VLOER | Batterie condensateurs Auto - 350 kVAr - 400 V - 30 kA/1s - réseau non pollué | Condensatorbank Auto - 350 kVAr - 400 V - 30 kA/1s - niet vervuild net | 7294 | 231 | 120 | 266333 | 80 | 1 | 1 |  |  |  | FR
|  | VLVAF5L400A40A | 9737 | 17 |  | 3606485444581 | M6 | Power Quality | Power Quality | 8537109199 | BATTERIE CONDO AUTO 400kVAr AU SOL CB | CONDENSATORBANK AUTO 400kVAr VLOER CB | Batterie condensateurs Auto - 400 kVAr - 400 V - 35 kA - rés. non pollué + disj. | Condensatorbank Auto - 400 kVAr - 400 V - 35 kA - niet vervuild net + beveilig. | 9737 | 231 | 120 | 259000 | 80 | 1 | 1 |  |  |  | FR
|  | VLVAF5L400A40B | 8467 | 17 |  | 3606485444680 | M6 | Power Quality | Power Quality | 8537109199 | BATTERIE CONDO AUTO 400kVAr AU SOL | CONDENSATORBANK AUTO 400kVAr VLOER | Batterie condensateurs Auto - 400 kVAr - 400 V - 30 kA/1s - réseau non pollué | Condensatorbank Auto - 400 kVAr - 400 V - 30 kA/1s - niet vervuild net | 8467 | 231 | 120 | 456666 | 80 | 1 | 1 |  |  |  | FR
|  | VLVAF5L450A40A | 11522 | 17 |  | 3606485444598 | M6 | Power Quality | Power Quality | 8537109199 | BATTERIE CONDO AUTO 450kVAr AU SOL CB | CONDENSATORBANK AUTO 450kVAr VLOER CB | Batterie condensateurs Auto - 450 kVAr - 400 V - 35 kA - rés. non pollué + disj. | Condensatorbank Auto - 450 kVAr - 400 V - 35 kA - niet vervuild net + beveilig. | 11522 | 231 | 120 | 320000 | 80 | 1 | 1 |  |  |  | FR
|  | VLVAF5L450A40B | 10020 | 17 |  | 3606485444697 | M6 | Power Quality | Power Quality | 8537109199 | BATTERIE CONDO AUTO 450kVAr AU SOL | CONDENSATORBANK AUTO 450kVAr VLOER | Batterie condensateurs Auto - 450 kVAr - 400 V - 30 kA/1s - réseau non pollué | Condensatorbank Auto - 450 kVAr - 400 V - 30 kA/1s - niet vervuild net | 10020 | 230 | 80 | 264841 | 120 | 1 | 1 |  |  |  | FR
|  | VLVAF5L500A40A | 12243 | 17 |  | 3606485444604 | M6 | Power Quality | Power Quality | 8537109199 | BATTERIE CONDO AUTO 500kVAr AU SOL CB | CONDENSATORBANK AUTO 500kVAr VLOER CB | Batterie condensateurs Auto - 500 kVAr - 400 V - 35 kA - rés. non pollué + disj. | Condensatorbank Auto - 500 kVAr - 400 V - 35 kA - niet vervuild net + beveilig. | 12243 | 231 | 120 | 292000 | 80 | 1 | 1 |  |  |  | FR
|  | VLVAF5L500A40B | 10646 | 17 |  | 3606485444703 | M6 | Power Quality | Power Quality | 8537109199 | BATTERIE CONDO AUTO 500kVAr AU SOL | CONDENSATORBANK AUTO 500kVAr VLOER | Batterie condensateurs Auto - 500 kVAr - 400 V - 30 kA/1s - réseau non pollué | Condensatorbank Auto - 500 kVAr - 400 V - 30 kA/1s - niet vervuild net | 10646 | 80 | 231 | 279000 | 120 | 1 | 1 |  |  |  | FR
|  | VLVAF5L550A40A | 12963 | 17 |  | 3606485444611 | M6 | Power Quality | Power Quality | 8537109199 | BATTERIE CONDO AUTO 550kVAr AU SOL CB | CONDENSATORBANK AUTO 550kVAr VLOER CB | Batterie condensateurs Auto - 550 kVAr - 400 V - 35 kA - rés. non pollué + disj. | Condensatorbank Auto - 550 kVAr - 400 V - 35 kA - niet vervuild net + beveilig. | 12963 | 231 | 120 | 320000 | 80 | 1 | 1 |  |  |  | FR
|  | VLVAF5L550A40B | 11272 | 17 |  | 3606485444710 | M6 | Power Quality | Power Quality | 8537109199 | BATTERIE CONDO AUTO 550kVAr AU SOL | CONDENSATORBANK AUTO 550kVAr VLOER | Batterie condensateurs Auto - 550 kVAr - 400 V - 30 kA/1s - réseau non pollué | Condensatorbank Auto - 550 kVAr - 400 V - 30 kA/1s - niet vervuild net | 11272 | 231 | 120 | 278000 | 80 | 1 | 1 |  |  |  | FR
|  | VLVAF5L600A40A | 13683 | 17 |  | 3606485444628 | M6 | Power Quality | Power Quality | 8537109199 | BATTERIE CONDO AUTO 600kVAr AU SOL CB | CONDENSATORBANK AUTO 600kVAr VLOER CB | Batterie condensateurs Auto - 600 kVAr - 400 V - 35 kA - rés. non pollué + disj. | Condensatorbank Auto - 600 kVAr - 400 V - 35 kA - niet vervuild net + beveilig. | 13683 | 80 | 231 | 324000 | 120 | 1 | 1 |  |  |  | FR
|  | VLVAF5L600A40B | 11898 | 17 |  | 3606485444727 | M6 | Power Quality | Power Quality | 8537109199 | BATTERIE CONDO AUTO 600kVAr AU SOL | CONDENSATORBANK AUTO 600kVAr VLOER | Batterie condensateurs Auto - 600 kVAr - 400 V - 30 kA/1s - réseau non pollué | Condensatorbank Auto - 600 kVAr - 400 V - 30 kA/1s - niet vervuild net | 11898 | 80 | 231 | 269000 | 120 | 1 | 1 |  |  |  | FR
|  | VLVAF5N03517AA | 9786 | 17 |  | 3606480598265 | M6 | Power Quality | Power Quality | 8537109199 | BATTERIE CONDO AUTO 350kVAr AU SOL CB | CONDENSATORBANK AUTO 350kVAr VLOER CB | Batterie condensateurs Auto - 350 kVAr - 400 V - 50 kA - rés. peu pollué + disj. | Condensatorbank Auto - 350 kVAr - 400 V - 50 kA - licht vervuild net + beveilig. | 9786 | 80 | 231 | 297000 | 120 | 1 | 1 |  |  |  | FR
|  | VLVAF5N03517AB | 8510 | 7 |  | 3606480598272 | M6 | Power Quality | Power Quality | 8537109199 | VArSet Auto 350kVAr 400V 50Hz | VARSET CAPACITOR BANK AUTO 350KVAR XXB 4 | Batterie condensateurs Auto - 350 kVAr - 400 V - 35 kA/1s - réseau peupollué | Condensatorbank Auto - 350 kVAr - 400 V - 35 kA/1s - weinig vervuild net | 8510 | 80 | 231 | 294000 | 120 | 1 | 1 |  |  |  | FR
|  | VLVAF5N03517AC | 7759 | 17 |  | 3606480738661 | M6 | Power Quality | Power Quality | 8537109199 | BATTERIE CONDO AUTO 350kVAr AU SOL | CONDENSATORBANK AUTO 350kVAr VLOER | Batterie condensateurs Auto - 350 kVAr - 400 V - 50 kA - réseau peu pollué | Condensatorbank Auto - 350 kVAr - 400 V - 50 kA - weinig vervuild net | 7759 | 231 | 120 | 434000 | 80 | 1 | 1 |  |  |  | FR
|  | VLVAF5N03518AA | 11359 | 17 |  | 3606480598289 | M6 | Power Quality | Power Quality | 8537109199 | BATTERIE CONDO AUTO 400kVAr AU SOL CB | CONDENSATORBANK AUTO 400kVAr VLOER CB | Batterie condensateurs Auto - 400 kVAr - 400 V - 50 kA - rés. peu pollué + disj. | Condensatorbank Auto - 400 kVAr - 400 V - 50 kA - licht vervuild net + beveilig. | 11359 | 231 | 120 | 338000 | 80 | 1 | 1 |  |  |  | FR
|  | VLVAF5N03518AB | 9878 | 7 |  | 3606480598296 | M6 | Power Quality | Power Quality | 8537109199 | VArSet Auto 400kVAr 400V 50Hz | VARSET CAPACITOR BANK AUTO 400KVAR XXB 4 | Batterie condensateurs Auto - 400 kVAr - 400 V - 35 kA/1s - réseau peupollué | Condensatorbank Auto - 400 kVAr - 400 V - 35 kA/1s - weinig vervuild net | 9878 | 230 | 120 | 308000 | 80 | 1 | 1 |  |  |  | FR
|  | VLVAF5N03518AC | 9006 | 17 |  | 3606480738678 | M6 | Power Quality | Power Quality | 8537109199 | BATTERIE CONDO AUTO 400kVAr AU SOL | CONDENSATORBANK AUTO 400kVAr VLOER | Batterie condensateurs Auto - 400 kVAr - 400 V - 50 kA - réseau peu pollué | Condensatorbank Auto - 400 kVAr - 400 V - 50 kA - weinig vervuild net | 9006 | 231 | 120 | 434000 | 80 | 1 | 1 |  |  |  | FR
|  | VLVAF5N03519AA | 13443 | 17 |  | 3606480598302 | M6 | Power Quality | Power Quality | 8537109199 | BATTERIE CONDO AUTO 450kVAr AU SOL CB | CONDENSATORBANK AUTO 450kVAr VLOER CB | Batterie condensateurs Auto - 450 kVAr - 400 V - 50 kA - rés. peu pollué + disj. | Condensatorbank Auto - 450 kVAr - 400 V - 50 kA - licht vervuild net + beveilig. | 13443 | 80 | 231 | 326000 | 120 | 1 | 1 |  |  |  | FR
|  | VLVAF5N03520AA | 14283 | 17 |  | 3606480598326 | M6 | Power Quality | Power Quality | 8537109199 | BATTERIE CONDO AUTO 500kVAr AU SOL CB | CONDENSATORBANK AUTO 500kVAr VLOER CB | Batterie condensateurs Auto - 500 kVAr - 400 V - 50 kA - rés. peu pollué + disj. | Condensatorbank Auto - 500 kVAr - 400 V - 50 kA - licht vervuild net + beveilig. | 14283 | 80 | 231 | 337000 | 120 | 1 | 1 |  |  |  | FR
|  | VLVAF5N03520AB | 12420 | 17 |  | 3606480598333 | M6 | Power Quality | Power Quality | 8537109199 | VArSet Auto 500kVAr 400V 50Hz | VARSET CAPACITOR BANK AUTO 500KVAR XXB 4 | Batterie condensateurs Auto - 500 kVAr - 400 V - 35 kA/1s - réseau peupollué | Condensatorbank Auto - 500 kVAr - 400 V - 35 kA/1s - weinig vervuild net | 12420 | 80 | 231 | 323000 | 120 | 1 | 1 |  |  |  | FR
|  | VLVAF5N03521AA | 15123 | 17 |  | 3606480598340 | M6 | Power Quality | Power Quality | 8537109199 | BATTERIE CONDO AUTO 550kVAr AU SOL CB | CONDENSATORBANK AUTO 550kVAr VLOER CB | Batterie condensateurs Auto - 550 kVAr - 400 V - 50 kA - rés. peu pollué + disj. | Condensatorbank Auto - 550 kVAr - 400 V - 50 kA - licht vervuild net + beveilig. | 15123 | 231 | 120 | 363000 | 80 | 1 | 1 |  |  |  | FR
|  | VLVAF5N03522AB | 13881 | 17 |  | 3606480598371 | M6 | Power Quality | Power Quality | 8537109199 | VArSet Auto 600kVAr 400V 50Hz | VARSET CAPACITOR BANK AUTO 600KVAR XXB 4 | Batterie condensateurs Auto - 600 kVAr - 400 V - 35 kA/1s - réseau peupollué | Condensatorbank Auto - 600 kVAr - 400 V - 35 kA/1s - weinig vervuild net | 13881 | 231 | 120 | 335700 | 80 | 1 | 1 |  |  |  | FR
|  | VLVAF5P03516AG | 11616 | 32 |  | 3606489476953 | M6 | Power Quality | Power Quality | 8537109199 | VarSet Auto 300kvar 400V 50Hz DR2,7 xxB | VARSET AUTO 300K 400V 50HZ DR2,7 | Batterie condensateurs Auto - 300 kVAr - 400 V - 35 kA/1s - DR 2,7 135 Hz | Condensatorbank Auto - 300 kVAr - 400 V - 35 kA/1s - DR 2,7 135 Hz | 11616 | 80 | 210 | 312000 | 120 | 1 | 1 |  |  |  | FR
|  | VLVAF5P03517AA | 13980 | 32 |  | 3606489476595 | M6 | Power Quality | Power Quality | 8537109199 | BATTERIE CONDO AUTO 350kVAr DR3,8 CB | CONDENSATORBANK AUTO 350kVAr DR3,8 CB | Batterie condensateurs Auto - 350 kVAr - 400 V - 50 kA - DR 3,8 190 Hz + disj. | Condensatorbank Auto - 350 kVAr - 400 V - 50 kA - DR 3,8 190 Hz + beveiliging | 13980 | 80 | 230 | 322000 | 120 | 1 | 1 |  |  |  | FR
|  | VLVAF5P03517AB | 12157 | 32 |  | 3606489477097 | M6 | Power Quality | Power Quality | 8537109199 | BATTERIE CONDO AUTO 350kVAr DR3,8 | CONDENSATORBANK AUTO 350kVAr DR3,8 | Batterie condensateurs Auto - 350 kVAr - 400 V - 35 kA/1s - DR 3,8 190 Hz | Condensatorbank Auto - 350 kVAr - 400 V - 35 kA/1s - DR 3,8 190 Hz | 12157 | 232 | 80 | 420000 | 120 | 1 | 1 |  |  |  | FR
|  | VLVAF5P03517AC | 11084 | 32 |  | 3606489477219 | M6 | Power Quality | Power Quality | 8537109199 | BATTERIE CONDO AUTO 350kVAr DR3,8 | CONDENSATORBANK AUTO 350kVAr DR3,8 | Batterie condensateurs Auto - 350 kVAr - 400 V - 35 kA/1s - DR 3,8 190 Hz | Condensatorbank Auto - 350 kVAr - 400 V - 35 kA/1s - DR 3,8 190 Hz | 11084 | 230 | 120 | 400000 | 80 | 1 | 1 |  |  |  | FR
|  | VLVAF5P03517AD | 13980 | 32 |  | 3606489476830 | M6 | Power Quality | Power Quality | 8537109199 | BATTERIE CONDO AUTO 350kVAr DR4,2 CB | CONDENSATORBANK AUTO 350kVAr DR4,2 CB | Batterie condensateurs Auto - 350 kVAr - 400 V - 50 kA - DR 4,2 210 Hz + disj. | Condensatorbank Auto - 350 kVAr - 400 V - 50 kA - DR 4,2 210 Hz + beveiliging | 13980 | 230 | 120 | 300000 | 80 | 1 | 1 |  |  |  | FR
|  | VLVAF5P03517AE | 12157 | 32 |  | 3606489477332 | M6 | Power Quality | Power Quality | 8537109199 | BATTERIE CONDO AUTO 350kVAr DR4,2 | CONDENSATORBANK AUTO 350kVAr DR4,2 | Batterie condensateurs Auto - 350 kVAr - 400 V - 35 kA/1s - DR 4,2 210 Hz | Condensatorbank Auto - 350 kVAr - 400 V - 35 kA/1s - DR 4,2 210 Hz | 12157 | 230 | 120 | 400000 | 80 | 1 | 1 |  |  |  | FR
|  | VLVAF5P03517AK | 12746 | 32 |  | 3606489476717 | M6 | Power Quality | Power Quality | 8537109199 | BATTERIE CONDO AUTO 350kVAr DR3,8 CB | CONDENSATORBANK AUTO 350kVAr DR3,8 CB | Batterie condensateurs Auto - 350 kVAr - 400 V - 50 kA - DR 3,8 190 Hz + disj. | Condensatorbank Auto - 350 kVAr - 400 V - 50 kA - DR 3,8 190 Hz + beveiliging | 12746 | 230 | 120 | 300000 | 80 | 1 | 1 |  |  |  | FR
|  | VLVAF5P03518AA | 16227 | 33 |  | 3606489476601 | M6 | Power Quality | Power Quality | 8537109199 | BATTERIE CONDO AUTO 400kVAr DR3,8 CB | CONDENSATORBANK AUTO 400kVAr DR3,8 CB | Batterie condensateurs Auto - 400 kVAr - 400 V - 50 kA - DR 3,8 190 Hz + disj. | Condensatorbank Auto - 400 kVAr - 400 V - 50 kA - DR 3,8 190 Hz + beveiliging | 16227 | 80 | 230 | 322000 | 120 | 1 | 1 |  |  |  | FR
|  | VLVAF5P03518AB | 14111 | 32 |  | 3606489477103 | M6 | Power Quality | Power Quality | 8537109199 | BATTERIE CONDO AUTO 400kVAr DR3,8 | CONDENSATORBANK AUTO 400kVAr DR3,8 | Batterie condensateurs Auto - 400 kVAr - 400 V - 35 kA/1s - DR 3,8 190 Hz | Condensatorbank Auto - 400 kVAr - 400 V - 35 kA/1s - DR 3,8 190 Hz | 14111 | 80 | 230 | 402000 | 120 | 1 | 1 |  |  |  | FR
|  | VLVAF5P03518AC | 12865 | 32 |  | 3606489477226 | M6 | Power Quality | Power Quality | 8537109199 | BATTERIE CONDO AUTO 400kVAr DR3,8 | CONDENSATORBANK AUTO 400kVAr DR3,8 | Batterie condensateurs Auto - 400 kVAr - 400 V - 35 kA/1s - DR 3,8 190 Hz | Condensatorbank Auto - 400 kVAr - 400 V - 35 kA/1s - DR 3,8 190 Hz | 12865 | 230 | 120 | 390000 | 80 | 1 | 1 |  |  |  | FR
|  | VLVAF5P03518AD | 16227 | 32 |  | 3606489476847 | M6 | Power Quality | Power Quality | 8537109199 | BATTERIE CONDO AUTO 400kVAr DR4,2 CB | CONDENSATORBANK AUTO 400kVAr DR4,2 CB | Batterie condensateurs Auto - 400 kVAr - 400 V - 50 kA - DR 4,2 210 Hz + disj. | Condensatorbank Auto - 400 kVAr - 400 V - 50 kA - DR 4,2 210 Hz + beveiliging | 16227 | 80 | 230 | 322000 | 120 | 1 | 1 |  |  |  | FR
|  | VLVAF5P03518AE | 14111 | 32 |  | 3606489477349 | M6 | Power Quality | Power Quality | 8537109199 | BATTERIE CONDO AUTO 400kVAr DR4,2 | CONDENSATORBANK AUTO 400kVAr DR4,2 | Batterie condensateurs Auto - 400 kVAr - 400 V - 35 kA/1s - DR 4,2 210 Hz | Condensatorbank Auto - 400 kVAr - 400 V - 35 kA/1s - DR 4,2 210 Hz | 14111 | 80 | 230 | 462000 | 120 | 1 | 1 |  |  |  | FR
|  | VLVAF5P03518AK | 14794 | 32 |  | 3606489476724 | M6 | Power Quality | Power Quality | 8537109199 | BATTERIE CONDO AUTO 400kVAr DR3,8 CB | CONDENSATORBANK AUTO 400kVAr DR3,8 CB | Batterie condensateurs Auto - 400 kVAr - 400 V - 50 kA - DR 3,8 190 Hz + disj. | Condensatorbank Auto - 400 kVAr - 400 V - 50 kA - DR 3,8 190 Hz + beveiliging | 14794 | 230 | 120 | 300000 | 80 | 1 | 1 |  |  |  | FR
|  | VLVAF6P03518AG | 14816 | 32 |  | 3606480676734 | M6 | Power Quality | Power Quality | 8537109199 | VarSet Auto 400kVAr 400V 135Hz pollued | VARSET CAPACITOR BANK AUTO 400KVAR 400/4 | Batterie condensateurs Auto - 400 kVAr - 400 V - 35 kA/1s - DR 2,7 135 Hz | Condensatorbank Auto - 400 kVAr - 400 V - 35 kA/1s - DR 2,7 135 Hz | 14816 | 80 | 230 | 676000 | 156 | 1 | 1 |  |  |  | FR
|  | VLVAF6P03519AA | 19204 | 32 |  | 3606480599187 | M6 | Power Quality | Power Quality | 8537109199 | BATTERIE CONDO AUTO 450kVAr DR3,8 CB | CONDENSATORBANK AUTO 450kVAr DR3,8 CB | Batterie condensateurs Auto - 450 kVAr - 400 V - 50 kA - DR 3,8 190 Hz + disj. | Condensatorbank Auto - 450 kVAr - 400 V - 50 kA - DR 3,8 190 Hz + beveiliging | 19204 | 230 | 156 | 616000 | 80 | 1 | 1 |  |  |  | FR
|  | VLVAF6P03519AB | 16699 | 32 |  | 3606480599194 | M6 | Power Quality | Power Quality | 8537109199 | BATTERIE CONDO AUTO 450kVAr DR3,8 | CONDENSATORBANK AUTO 450kVAr DR3,8 | Batterie condensateurs Auto - 450 kVAr - 400 V - 35 kA/1s - DR 3,8 190 Hz | Condensatorbank Auto - 450 kVAr - 400 V - 35 kA/1s - DR 3,8 190 Hz | 16699 | 230 | 156 | 618000 | 80 | 1 | 1 |  |  |  | FR
|  | VLVAF6P03519AD | 19204 | 32 |  | 3606480599200 | M6 | Power Quality | Power Quality | 8537109199 | BATTERIE CONDO AUTO 450kVAr DR4,2 CB | CONDENSATORBANK AUTO 450kVAr DR4,2 CB | Batterie condensateurs Auto - 450 kVAr - 400 V - 50 kA - DR 4,2 210 Hz + disj. | Condensatorbank Auto - 450 kVAr - 400 V - 50 kA - DR 4,2 210 Hz + beveiliging | 19204 | 230 | 156 | 620000 | 80 | 1 | 1 |  |  |  | FR
|  | VLVAF6P03519AE | 16699 | 32 |  | 3606480599217 | M6 | Power Quality | Power Quality | 8537109199 | BATTERIE CONDO AUTO 450kVAr DR4,2 | CONDENSATORBANK AUTO 450kVAr DR4,2 | Batterie condensateurs Auto - 450 kVAr - 400 V - 35 kA/1s - DR 4,2 210 Hz | Condensatorbank Auto - 450 kVAr - 400 V - 35 kA/1s - DR 4,2 210 Hz | 16699 | 80 | 238 | 635000 | 156 | 1 | 1 |  |  |  | FR
|  | VLVAF6P03519AG | 17534 | 32 |  | 3606480676741 | M6 | Power Quality | Power Quality | 8537109199 | VarSet Auto 450kVAr 400V 135Hz pollued | VARSET CAPACITOR BANK AUTO 450KVAR 400/4 | Batterie condensateurs Auto - 450 kVAr - 400 V - 35 kA/1s - DR 2,7 135 Hz | Condensatorbank Auto - 450 kVAr - 400 V - 35 kA/1s - DR 2,7 135 Hz | 17534 | 80 | 230 | 714000 | 156 | 1 | 1 |  |  |  | FR
|  | VLVAF6P03519AK | 17508 | 32 |  | 3606480738807 | M6 | Power Quality | Power Quality | 8537109199 | BATTERIE CONDO AUTO 450kVAr DR3,8 CB | CONDENSATORBANK AUTO 450kVAr DR3,8 CB | Batterie condensateurs Auto - 450 kVAr - 400 V - 50 kA - DR 3,8 190 Hz + disj. | Condensatorbank Auto - 450 kVAr - 400 V - 50 kA - DR 3,8 190 Hz + beveiliging | 17508 | 80 | 230 | 576000 | 156 | 1 | 1 |  |  |  | FR
|  | VLVAF6P03520AC | 16176 | 32 |  | 3606480738890 | M6 | Power Quality | Power Quality | 8537109199 | BATTERIE CONDO AUTO 500kVAr DR3,8 | CONDENSATORBANK AUTO 500kVAr DR3,8 | Batterie condensateurs Auto - 500 kVAr - 400 V - 35 kA/1s - DR 3,8 190 Hz | Condensatorbank Auto - 500 kVAr - 400 V - 35 kA/1s - DR 3,8 190 Hz | 16176 | 230 | 156 | 952000 | 80 | 1 | 1 |  |  |  | FR
|  | VLVAF6P03520AD | 20404 | 32 |  | 3606480599248 | M6 | Power Quality | Power Quality | 8537109199 | BATTERIE CONDO AUTO 500kVAr DR4,2 CB | CONDENSATORBANK AUTO 500kVAr DR4,2 CB | Batterie condensateurs Auto - 500 kVAr - 400 V - 50 kA - DR 4,2 210 Hz + disj. | Condensatorbank Auto - 500 kVAr - 400 V - 50 kA - DR 4,2 210 Hz + beveiliging | 20404 | 230 | 156 | 674000 | 80 | 1 | 1 |  |  |  | FR
|  | VLVAF6P03520AE | 17743 | 32 |  | 3606480599255 | M6 | Power Quality | Power Quality | 8537109199 | BATTERIE CONDO AUTO 500kVAr DR4,2 | CONDENSATORBANK AUTO 500kVAr DR4,2 | Batterie condensateurs Auto - 500 kVAr - 400 V - 35 kA/1s - DR 4,2 210 Hz | Condensatorbank Auto - 500 kVAr - 400 V - 35 kA/1s - DR 4,2 210 Hz | 17743 | 230 | 156 | 652000 | 80 | 1 | 1 |  |  |  | FR
|  | VLVAF6P03520AG | 18630 | 32 |  | 3606480676758 | M6 | Power Quality | Power Quality | 8537109199 | VarSet Auto 500kVAr 400V 135Hz pollued | VARSET CAPACITOR BANK AUTO 500KVAR 400/4 | Batterie condensateurs Auto - 500 kVAr - 400 V - 35 kA/1s - DR 2,7 135 Hz | Condensatorbank Auto - 500 kVAr - 400 V - 35 kA/1s - DR 2,7 135 Hz | 18630 | 80 | 230 | 772000 | 156 | 1 | 1 |  |  |  | FR
|  | VLVAF6P03520AK | 18602 | 32 |  | 3606480738814 | M6 | Power Quality | Power Quality | 8537109199 | BATTERIE CONDO AUTO 500kVAr DR3,8 CB | CONDENSATORBANK AUTO 500kVAr DR3,8 CB | Batterie condensateurs Auto - 500 kVAr - 400 V - 50 kA - DR 3,8 190 Hz + disj. | Condensatorbank Auto - 500 kVAr - 400 V - 50 kA - DR 3,8 190 Hz + beveiliging | 18602 | 230 | 156 | 952000 | 80 | 1 | 1 |  |  |  | FR
|  | VLVAF6P03521AA | 21604 | 32 |  | 3606480599446 | M6 | Power Quality | Power Quality | 8537109199 | BATTERIE CONDO AUTO 550kVAr DR3,8 CB | CONDENSATORBANK AUTO 550kVAr DR3,8 CB | Batterie condensateurs Auto - 550 kVAr - 400 V - 50 kA - DR 3,8 190 Hz + disj. | Condensatorbank Auto - 550 kVAr - 400 V - 50 kA - DR 3,8 190 Hz + beveiliging | 21604 | 230 | 156 | 940000 | 80 | 1 | 1 |  |  |  | FR
|  | VLVAF6P03521AB | 18786 | 32 |  | 3606480599453 | M6 | Power Quality | Power Quality | 8537109199 | BATTERIE CONDO AUTO 550kVAr DR3,8 | CONDENSATORBANK AUTO 550kVAr DR3,8 | Batterie condensateurs Auto - 550 kVAr - 400 V - 35 kA/1s - DR 3,8 190 Hz | Condensatorbank Auto - 550 kVAr - 400 V - 35 kA/1s - DR 3,8 190 Hz | 18786 | 80 | 230 | 590000 | 156 | 1 | 1 |  |  |  | FR
|  | VLVAF6P03521AG | 19725 | 32 |  | 3606480676765 | M6 | Power Quality | Power Quality | 8537109199 | VarSet Auto 550kVAr 400V 135Hz pollued | VARSET CAPACITOR BANK AUTO 550KVAR 400/4 | Batterie condensateurs Auto - 550 kVAr - 400 V - 35 kA/1s - DR 2,7 135 Hz | Condensatorbank Auto - 550 kVAr - 400 V - 35 kA/1s - DR 2,7 135 Hz | 19725 | 80 | 230 | 835000 | 156 | 1 | 1 |  |  |  | FR
|  | VLVAF6P03522AA | 22804 | 32 |  | 3606480599262 | M6 | Power Quality | Power Quality | 8537109199 | BATTERIE CONDO AUTO 600kVAr DR3,8 CB | CONDENSATORBANK AUTO 600kVAr DR3,8 CB | Batterie condensateurs Auto - 600 kVAr - 400 V - 50 kA - DR 3,8 190 Hz + disj. | Condensatorbank Auto - 600 kVAr - 400 V - 50 kA - DR 3,8 190 Hz + beveiliging | 22804 | 230 | 80 | 703000 | 157 | 1 | 1 |  |  |  | FR
|  | VLVAF6P03522AB | 19830 | 32 |  | 3606480599279 | M6 | Power Quality | Power Quality | 8537109199 | BATTERIE CONDO AUTO 600kVAr DR3,8 | CONDENSATORBANK AUTO 600kVAr DR3,8 | Batterie condensateurs Auto - 600 kVAr - 400 V - 35 kA/1s - DR 3,8 190 Hz | Condensatorbank Auto - 600 kVAr - 400 V - 35 kA/1s - DR 3,8 190 Hz | 19830 | 80 | 230 | 712000 | 156 | 1 | 1 |  |  |  | FR
|  | VLVAF6P03522AC | 18079 | 32 |  | 3606480738906 | M6 | Power Quality | Power Quality | 8537109199 | BATTERIE CONDO AUTO 600kVAr DR3,8 | CONDENSATORBANK AUTO 600kVAr DR3,8 | Batterie condensateurs Auto - 600 kVAr - 400 V - 35 kA/1s - DR 3,8 190 Hz | Condensatorbank Auto - 600 kVAr - 400 V - 35 kA/1s - DR 3,8 190 Hz | 18079 | 80 | 230 | 731000 | 156 | 1 | 1 |  |  |  | FR
|  | VLVAF6P03522AD | 22804 | 32 |  | 3606480599286 | M6 | Power Quality | Power Quality | 8537109199 | BATTERIE CONDO AUTO 600kVAr DR4,2 CB | CONDENSATORBANK AUTO 600kVAr DR4,2 CB | Batterie condensateurs Auto - 600 kVAr - 400 V - 50 kA - DR 4,2 210 Hz + disj. | Condensatorbank Auto - 600 kVAr - 400 V - 50 kA - DR 4,2 210 Hz + beveiliging | 22804 | 230 | 156 | 776000 | 80 | 1 | 1 |  |  |  | FR
|  | VLVAF6P03522AE | 19830 | 32 |  | 3606480599293 | M6 | Power Quality | Power Quality | 8537109199 | BATTERIE CONDO AUTO 600kVAr DR4,2 | CONDENSATORBANK AUTO 600kVAr DR4,2 | Batterie condensateurs Auto - 600 kVAr - 400 V - 35 kA/1s - DR 4,2 210 Hz | Condensatorbank Auto - 600 kVAr - 400 V - 35 kA/1s - DR 4,2 210 Hz | 19830 | 230 | 156 | 676000 | 80 | 1 | 1 |  |  |  | FR
|  | VLVAF6P03522AG | 20821 | 32 |  | 3606480676772 | M6 | Power Quality | Power Quality | 8537109199 | VarSet Auto 600kVAr 400V 135Hz pollued | VARSET CAPACITOR BANK AUTO 600KVAR 400/4 | Batterie condensateurs Auto - 600 kVAr - 400 V - 35 kA/1s - DR 2,7 135 Hz | Condensatorbank Auto - 600 kVAr - 400 V - 35 kA/1s - DR 2,7 135 Hz | 20821 | 80 | 230 | 877000 | 156 | 1 | 1 |  |  |  | FR
|  | VLVAF6P03522AK | 20791 | 32 |  | 3606480738821 | M6 | Power Quality | Power Quality | 8537109199 | BATTERIE CONDO AUTO 600kVAr DR3,8 CB | CONDENSATORBANK AUTO 600kVAr DR3,8 CB | Batterie condensateurs Auto - 600 kVAr - 400 V - 50 kA - DR 3,8 190 Hz + disj. | Condensatorbank Auto - 600 kVAr - 400 V - 50 kA - DR 3,8 190 Hz + beveiliging | 20791 | 230 | 156 | 986000 | 80 | 1 | 1 |  |  |  | FR
|  | VLVAF7N03534AA | 24953 | 19 |  | 3606480610004 | M6 | Power Quality | Power Quality | 8537109199 | BATTERIE CONDO AUTO 700kVAr AU SOL CB | CONDENSATORBANK AUTO 700kVAr VLOER CB | Batterie condensateurs Auto - 700 kVAr - 400 V - 65 kA - rés. peu pollué + disj. | Condensatorbank Auto - 700 kVAr - 400 V - 65 kA - licht vervuild net + beveilig. | 24953 | 231 | 120 | 868000 | 80 | 1 | 1 |  |  |  | FR
|  | VLVAF7N03534AB | 21698 | 19 |  | 3606480610011 | M6 | Power Quality | Power Quality | 8537109199 | BATTERIE CONDO AUTO 700kVAr AU SOL | CONDENSATORBANK AUTO 700kVAr VLOER | Batterie condensateurs Auto - 700 kVAr - 400 V - 65 kA/1s - réseau peu pollué | Condensatorbank Auto - 700 kVAr - 400 V - 65 kA/1s - weinig vervuild net | 21698 | 231 | 120 | 924000 | 160 | 1 | 1 |  |  |  | FR
|  | VLVAF7N03536AA | 28145 | 19 |  | 3606480610028 | M6 | Power Quality | Power Quality | 8537109199 | BATTERIE CONDO AUTO 900kVAr AU SOL CB | CONDENSATORBANK AUTO 900kVAr VLOER CB | Batterie condensateurs Auto - 900 kVAr - 400 V - 65 kA - rés. peu pollué + disj. | Condensatorbank Auto - 900 kVAr - 400 V - 65 kA - licht vervuild net + beveilig. | 28145 | 231 | 120 | 859667 | 160 | 1 | 1 |  |  |  | FR
|  | VLVAF7N03536AB | 24474 | 19 |  | 3606480610035 | M6 | Power Quality | Power Quality | 8537109199 | BATTERIE CONDO AUTO 900kVAr AU SOL | CONDENSATORBANK AUTO 900kVAr VLOER | Batterie condensateurs Auto - 900 kVAr - 400 V - 65 kA/1s - réseau peu pollué | Condensatorbank Auto - 900 kVAr - 400 V - 65 kA/1s - weinig vervuild net | 24474 | 231 | 120 | 897250 | 160 | 1 | 1 |  |  |  | FR
|  | VLVAF7N03537AA | 29741 | 19 |  | 3606480610042 | M6 | Power Quality | Power Quality | 8537109199 | BATTERIE CONDO AUTO 1000kVAr AU SOL CB | CONDENSATORBANK AUTO 1000kVAr VLOER CB | Batterie condensateurs Auto - 1000 kVAr - 400 V - 65kA - rés. peu pollué + disj. | Condensatorbank Auto - 1000 kVAr - 400 V - 65 kA - licht vervuild net + beveilig | 29741 | 231 | 120 | 718000 | 160 | 1 | 1 |  |  |  | FR
|  | VLVAF7N03537AB | 25862 | 19 |  | 3606480610059 | M6 | Power Quality | Power Quality | 8537109199 | BATTERIE CONDO AUTO 1000kVAr AU SOL | CONDENSATORBANK AUTO 1000kVAr VLOER | Batterie condensateurs Auto - 1000 kVAr - 400 V - 65 kA/1s - réseau peu pollué | Condensatorbank Auto - 1000 kVAr - 400 V - 65 kA/1s - weinig vervuild net | 25862 | 143 | 256 | 870000 | 183 | 1 | 1 |  |  |  | FR
|  | VLVAF7N03539AA | 32094 | 19 |  | 3606480610066 | M6 | Power Quality | Power Quality | 8537109199 | BATTERIE CONDO AUTO 1150kVAr AU SOL CB | CONDENSATORBANK AUTO 1150kVAr VLOER CB | Batterie condensateurs Auto - 1150 kVAr - 400 V - 65kA - rés. peu pollué + disj. | Condensatorbank Auto - 1150 kVAr - 400 V - 65 kA - licht vervuild net + beveilig | 32094 | 231 | 120 | 868000 | 160 | 1 | 1 |  |  |  | FR
|  | VLVAF7N03539AB | 27908 | 19 |  | 3606480610073 | M6 | Power Quality | Power Quality | 8537109199 | BATTERIE CONDO AUTO 1150kVAr AU SOL | CONDENSATORBANK AUTO 1150kVAr VLOER | Batterie condensateurs Auto - 1150 kVAr - 400 V - 65 kA/1s - réseau peu pollué | Condensatorbank Auto - 1150 kVAr - 400 V - 65 kA/1s - weinig vervuild net | 27908 | 231 | 120 | 718000 | 160 | 1 | 1 |  |  |  | FR
|  | VLVAF8P03534AA | 35646 | 34 |  | 3606480610080 | M6 | Power Quality | Power Quality | 8537109199 | BATTERIE CONDO AUTO 700kVAr DR3,8 CB | CONDENSATORBANK AUTO 700kVAr DR3,8 CB | Batterie condensateurs Auto - 700 kVAr - 400 V - 65 kA - DR 3,8 190 Hz + disj. | Condensatorbank Auto - 700 kVAr - 400 V - 65 kA - DR 3,8 190 Hz + beveiliging | 35646 | 230 | 156 | 1892000 | 160 | 1 | 1 |  |  |  | FR
|  | VLVAF8P03534AB | 30997 | 34 |  | 3606480610097 | M6 | Power Quality | Power Quality | 8537109199 | BATTERIE CONDO AUTO 700kVAr DR3,8 | CONDENSATORBANK AUTO 700kVAr DR3,8 | Batterie condensateurs Auto - 700 kVAr - 400 V - 65 kA/1s - DR 3,8 190 Hz | Condensatorbank Auto - 700 kVAr - 400 V - 65 kA/1s - DR 3,8 190 Hz | 30997 | 230 | 156 | 1972000 | 160 | 1 | 1 |  |  |  | FR
|  | VLVAF8P03535AA | 37927 | 34 |  | 3606480610103 | M6 | Power Quality | Power Quality | 8537109199 | BATTERIE CONDO AUTO 800kVAr DR3,8 CB | CONDENSATORBANK AUTO 800kVAr DR3,8 CB | Batterie condensateurs Auto - 800 kVAr - 400 V - 65 kA - DR 3,8 190 Hz + disj. | Condensatorbank Auto - 800 kVAr - 400 V - 65 kA - DR 3,8 190 Hz + beveiliging | 37927 | 230 | 156 | 1892000 | 160 | 1 | 1 |  |  |  | FR
|  | VLVAF8P03535AB | 32980 | 34 |  | 3606480610110 | M6 | Power Quality | Power Quality | 8537109199 | BATTERIE CONDO AUTO 800kVAr DR3,8 | CONDENSATORBANK AUTO 800kVAr DR3,8 | Batterie condensateurs Auto - 800 kVAr - 400 V - 65 kA/1s - DR 3,8 190 Hz | Condensatorbank Auto - 800 kVAr - 400 V - 65 kA/1s - DR 3,8 190 Hz | 32980 | 230 | 156 | 1892000 | 160 | 1 | 1 |  |  |  | FR
|  | VLVAF8P03535AD | 37927 | 34 |  | 3606480732218 | M6 | Power Quality | Power Quality | 8537109199 | BATTERIE CONDO AUTO 800kVAr DR4,2 CB | CONDENSATORBANK AUTO 800kVAr DR4,2 CB | Batterie condensateurs Auto - 800 kVAr - 400 V - 65 kA - DR 4,2 210 Hz + disj. | Condensatorbank Auto - 800 kVAr - 400 V - 65 kA - DR 4,2 210 Hz + beveiliging | 37927 | 230 | 156 | 1972000 | 160 | 1 | 1 |  |  |  | FR
|  | VLVAF8P03535AE | 32980 | 34 |  | 3606480732270 | M6 | Power Quality | Power Quality | 8537109199 | BATTERIE CONDO AUTO 800kVAr DR4,2 | CONDENSATORBANK AUTO 800kVAr DR4,2 | Batterie condensateurs Auto - 800 kVAr - 400 V - 65 kA/1s - DR 4,2 210 Hz | Condensatorbank Auto - 800 kVAr - 400 V - 65 kA/1s - DR 4,2 210 Hz | 32980 | 230 | 156 | 1904000 | 160 | 1 | 1 |  |  |  | FR
|  | VLVAF8P03536AA | 40207 | 34 |  | 3606480610127 | M6 | Power Quality | Power Quality | 8537109199 | BATTERIE CONDO AUTO 900kVAr DR3,8 CB | CONDENSATORBANK AUTO 900kVAr DR3,8 CB | Batterie condensateurs Auto - 900 kVAr - 400 V - 65 kA - DR 3,8 190 Hz + disj. | Condensatorbank Auto - 900 kVAr - 400 V - 65 kA - DR 3,8 190 Hz + beveiliging | 40207 | 230 | 156 | 1892000 | 160 | 1 | 1 |  |  |  | FR
|  | VLVAF8P03536AB | 34963 | 34 |  | 3606480610134 | M6 | Power Quality | Power Quality | 8537109199 | BATTERIE CONDO AUTO 900kVAr DR3,8 | CONDENSATORBANK AUTO 900kVAr DR3,8 | Batterie condensateurs Auto - 900 kVAr - 400 V - 65 kA/1s - DR 3,8 190 Hz | Condensatorbank Auto - 900 kVAr - 400 V - 65 kA/1s - DR 3,8 190 Hz | 34963 | 230 | 156 | 1972000 | 160 | 1 | 1 |  |  |  | FR
|  | VLVAF8P03536AD | 40207 | 34 |  | 3606480732225 | M6 | Power Quality | Power Quality | 8537109199 | BATTERIE CONDO AUTO 900kVAr DR4,2 CB | CONDENSATORBANK AUTO 900kVAr DR4,2 CB | Batterie condensateurs Auto - 900 kVAr - 400 V - 65 kA - DR 4,2 210 Hz + disj. | Condensatorbank Auto - 900 kVAr - 400 V - 65 kA - DR 4,2 210 Hz + beveiliging | 40207 | 230 | 156 | 1892000 | 160 | 1 | 1 |  |  |  | FR
|  | VLVAF8P03536AE | 34963 | 34 |  | 3606480732287 | M6 | Power Quality | Power Quality | 8537109199 | BATTERIE CONDO AUTO 900kVAr DR4,2 | CONDENSATORBANK AUTO 900kVAr DR4,2 | Batterie condensateurs Auto - 900 kVAr - 400 V - 65 kA/1s - DR 4,2 210 Hz | Condensatorbank Auto - 900 kVAr - 400 V - 65 kA/1s - DR 4,2 210 Hz | 34963 | 230 | 156 | 1892000 | 160 | 1 | 1 |  |  |  | FR
|  | VLVAF8P03537AA | 42487 | 34 |  | 3606480610141 | M6 | Power Quality | Power Quality | 8537109199 | BATTERIE CONDO AUTO 1000kVAr DR3,8 CB | CONDENSATORBANK AUTO 1000kVAr DR3,8 CB | Batterie condensateurs Auto - 1000 kVAr - 400 V - 65 kA - DR 3,8 190 Hz + disj. | Condensatorbank Auto - 1000 kVAr - 400 V - 65 kA - DR 3,8 190 Hz + beveiliging | 42487 | 230 | 156 | 1361000 | 160 | 1 | 1 |  |  |  | FR
|  | VLVAF8P03537AB | 36946 | 34 |  | 3606480610158 | M6 | Power Quality | Power Quality | 8537109199 | BATTERIE CONDO AUTO 1000kVAr DR3,8 | CONDENSATORBANK AUTO 1000kVAr DR3,8 | Batterie condensateurs Auto - 1000 kVAr - 400 V - 65 kA/1s - DR 3,8 190 Hz | Condensatorbank Auto - 1000 kVAr - 400 V - 65 kA/1s - DR 3,8 190 Hz | 36946 | 230 | 156 | 1341000 | 160 | 1 | 1 |  |  |  | FR
|  | VLVAF8P03537AD | 42487 | 34 |  | 3606480732232 | M6 | Power Quality | Power Quality | 8537109199 | BATTERIE CONDO AUTO 1000kVAr DR4,2 CB | CONDENSATORBANK AUTO 1000kVAr DR4,2 CB | Batterie condensateurs Auto - 1000 kVAr - 400 V - 65 kA - DR 4,2 210 Hz + disj. | Condensatorbank Auto - 1000 kVAr - 400 V - 65 kA - DR 4,2 210 Hz + beveiliging | 42487 | 230 | 156 | 1341000 | 160 | 1 | 1 |  |  |  | FR
|  | VLVAF8P03538AA | 44768 | 34 |  | 3606480610165 | M6 | Power Quality | Power Quality | 8537109199 | BATTERIE CONDO AUTO 1100kVAr DR3,8 CB | CONDENSATORBANK AUTO 1100kVAr DR3,8 CB | Batterie condensateurs Auto - 1100 kVAr - 400 V - 65 kA - DR 3,8 190 Hz + disj. | Condensatorbank Auto - 1100 kVAr - 400 V - 65 kA - DR 3,8 190 Hz + beveiliging | 44768 | 230 | 156 | 1972000 | 160 | 1 | 1 |  |  |  | FR
|  | VLVAF8P03538AB | 38929 | 34 |  | 3606480610172 | M6 | Power Quality | Power Quality | 8537109199 | BATTERIE CONDO AUTO 1100kVAr DR3,8 | CONDENSATORBANK AUTO 1100kVAr DR3,8 | Batterie condensateurs Auto - 1100 kVAr - 400 V - 65 kA/1s - DR 3,8 190 Hz | Condensatorbank Auto - 1100 kVAr - 400 V - 65 kA/1s - DR 3,8 190 Hz | 38929 | 230 | 156 | 1972000 | 160 | 1 | 1 |  |  |  | FR
|  | VLVAF8P03538AD | 44768 | 34 |  | 3606480732249 | M6 | Power Quality | Power Quality | 8537109199 | BATTERIE CONDO AUTO 1100kVAr DR4,2 CB | CONDENSATORBANK AUTO 1100kVAr DR4,2 CB | Batterie condensateurs Auto - 1100 kVAr - 400 V - 65 kA - DR 4,2 210 Hz + disj. | Condensatorbank Auto - 1100 kVAr - 400 V - 65 kA - DR 4,2 210 Hz + beveiliging | 44768 | 230 | 156 | 1904000 | 160 | 1 | 1 |  |  |  | FR
|  | VLVAF8P03539AA | 45848 | 34 |  | 3606480610189 | M6 | Power Quality | Power Quality | 8537109199 | BATTERIE CONDO AUTO 1150kVAr DR3,8 CB | CONDENSATORBANK AUTO 1150kVAr DR3,8 CB | Batterie condensateurs Auto - 1150 kVAr - 400 V - 65 kA - DR 3,8 190 Hz + disj. | Condensatorbank Auto - 1150 kVAr - 400 V - 65 kA - DR 3,8 190 Hz + beveiliging | 45848 | 230 | 156 | 1972000 | 160 | 1 | 1 |  |  |  | FR
|  | VLVAF8P03539AB | 39868 | 34 |  | 3606480610196 | M6 | Power Quality | Power Quality | 8537109199 | BATTERIE CONDO AUTO 1150kVAr DR3,8 | CONDENSATORBANK AUTO 1150kVAr DR3,8 | Batterie condensateurs Auto - 1150 kVAr - 400 V - 65 kA/1s - DR 3,8 190 Hz | Condensatorbank Auto - 1150 kVAr - 400 V - 65 kA/1s - DR 3,8 190 Hz | 39868 | 230 | 156 | 1972000 | 160 | 1 | 1 |  |  |  | FR
|  | VLVAF8P03539AD | 45848 | 34 |  | 3606480732256 | M6 | Power Quality | Power Quality | 8537109199 | BATTERIE CONDO AUTO 1150kVAr DR4,2 CB | CONDENSATORBANK AUTO 1150kVAr DR4,2 CB | Batterie condensateurs Auto - 1150 kVAr - 400 V - 65 kA - DR 4,2 210 Hz + disj. | Condensatorbank Auto - 1150 kVAr - 400 V - 65 kA - DR 4,2 210 Hz + beveiliging | 45848 | 230 | 156 | 1904000 | 160 | 1 | 1 |  |  |  | FR
|  | VLVAW0L007A40A | 1597 | 15 |  | 3606480732423 | M6 | Power Quality | Power Quality | 8537109199 | BATTERIE CONDO AUTO 7,5kVAr MURAL CB | CONDENSATORBANK AUTO 7,5kVAr WAND CB | Batterie condensateurs Auto - 7,5 kVAr - 400 V - 15 kA - rés. non pollué + disj. | Condensatorbank Auto - 7,5 kVAr - 400 V - 15 kA - niet vervuild net + beveilig. | 1597 | 60 | 80 | 57000 | 77 | 1 | 1 |  |  |  | FR
|  | VLVAW0L007A40B | 1388 | 15 |  | 3606480732614 | M6 | Power Quality | Power Quality | 8537109199 | BATTERIE CONDO AUTO 7,5kVAr MURAL | CONDENSATORBANK AUTO 7,5kVAr WAND | Batterie condensateurs Auto - 7,5 kVAr - 400 V - 30 kA/1s - réseau non pollué | Condensatorbank Auto - 7,5 kVAr - 400 V - 30 kA/1s - niet vervuild net | 1388 | 77 | 80 | 57000 | 60 | 1 | 1 |  |  |  | FR
|  | VLVAW0L015A40A | 1719 | 15 |  | 3606480732430 | M6 | Power Quality | Power Quality | 8537109199 | BATTERIE CONDO AUTO 15kVAr MURAL CB | CONDENSATORBANK AUTO 15kVAr WAND CB | Batterie condensateurs Auto - 15 kVAr - 400 V - 15 kA - rés. non pollué + disj. | Condensatorbank Auto - 15 kVAr - 400 V - 15 kA - niet vervuild net + beveiliging | 1719 | 60 | 80 | 50481 | 64 | 1 | 1 |  |  |  | FR
|  | VLVAW0L015A40B | 1495 | 15 |  | 3606480732621 | M6 | Power Quality | Power Quality | 8537109199 | BATTERIE CONDO AUTO 15kVAr MURAL | CONDENSATORBANK AUTO 15kVAr WAND | Batterie condensateurs Auto - 15 kVAr - 400 V - 30 kA/1s - réseau non pollué | Condensatorbank Auto - 15 kVAr - 400 V - 30 kA/1s - niet vervuild net | 1495 | 77 | 80 | 57000 | 60 | 1 | 1 |  |  |  | FR
|  | VLVAW0L017A40A | 1719 | 15 |  | 3606480732447 | M6 | Power Quality | Power Quality | 8537109199 | BATTERIE CONDO AUTO 17,5kVAr MURAL CB | CONDENSATORBANK AUTO 17,5kVAr WAND CB | Batterie condensateurs Auto - 17,5 kVAr - 400 V - 15kA - rés. non pollué + disj. | Condensatorbank Auto - 17,5 kVAr - 400 V - 15 kA - niet vervuild net + beveilig. | 1719 | 79 | 80 | 26581 | 60 | 1 | 1 |  |  |  | FR
|  | VLVAW0L020A40A | 1781 | 15 |  | 3606480732454 | M6 | Power Quality | Power Quality | 8537109199 | BATTERIE CONDO AUTO 20kVAr MURAL CB | CONDENSATORBANK AUTO 20kVAr WAND CB | Batterie condensateurs Auto - 20 kVAr - 400 V - 15 kA - rés. non pollué + disj. | Condensatorbank Auto - 20 kVAr - 400 V - 15 kA - niet vervuild net + beveiliging | 1781 | 77 | 80 | 18000 | 60 | 1 | 1 |  |  |  | FR
|  | VLVAW0L020A40B | 1549 | 15 |  | 3606480732645 | M6 | Power Quality | Power Quality | 8537109199 | BATTERIE CONDO AUTO 20kVAr MURAL | CONDENSATORBANK AUTO 20kVAr WAND | Batterie condensateurs Auto - 20 kVAr - 400 V - 30 kA/1s - réseau non pollué | Condensatorbank Auto - 20 kVAr - 400 V - 30 kA/1s - niet vervuild net | 1549 | 77 | 80 | 50000 | 60 | 1 | 1 |  |  |  | FR
|  | VLVAW0L025A40A | 1842 | 15 |  | 3606480732461 | M6 | Power Quality | Power Quality | 8537109199 | BATTERIE CONDO AUTO 25kVAr MURAL CB | CONDENSATORBANK AUTO 25kVAr WAND CB | Batterie condensateurs Auto - 25 kVAr - 400 V - 15 kA - rés. non pollué + disj. | Condensatorbank Auto - 25 kVAr - 400 V - 15 kA - niet vervuild net + beveiliging | 1842 | 60 | 80 | 57000 | 77 | 1 | 1 |  |  |  | FR
|  | VLVAW0L025A40B | 1602 | 15 |  | 3606480732652 | M6 | Power Quality | Power Quality | 8537109199 | BATTERIE CONDO AUTO 25kVAr MURAL | CONDENSATORBANK AUTO 25kVAr WAND | Batterie condensateurs Auto - 25 kVAr - 400 V - 30 kA/1s - réseau non pollué | Condensatorbank Auto - 25 kVAr - 400 V - 30 kA/1s - niet vervuild net | 1602 | 77 | 80 | 26000 | 60 | 1 | 1 |  |  |  | FR
|  | VLVAW0L030A40A | 1965 | 15 |  | 3606480732478 | M6 | Power Quality | Power Quality | 8537109199 | BATTERIE CONDO AUTO 30kVAr MURAL CB | CONDENSATORBANK AUTO 30kVAr WAND CB | Batterie condensateurs Auto - 30 kVAr - 400 V - 15 kA - rés. non pollué + disj. | Condensatorbank Auto - 30 kVAr - 400 V - 15 kA - niet vervuild net + beveiliging | 1965 | 77 | 80 | 50000 | 60 | 1 | 1 |  |  |  | FR
|  | VLVAW0L030A40B | 1709 | 15 |  | 3606480732669 | M6 | Power Quality | Power Quality | 8537109199 | BATTERIE CONDO AUTO 30kVAr MURAL | CONDENSATORBANK AUTO 30kVAr WAND | Batterie condensateurs Auto - 30 kVAr - 400 V - 30 kA/1s - réseau non pollué | Condensatorbank Auto - 30 kVAr - 400 V - 30 kA/1s - niet vervuild net | 1709 | 77 | 80 | 26000 | 60 | 1 | 1 |  |  |  | FR
|  | VLVAW0L037A40A | 2026 | 15 |  | 3606480732485 | M6 | Power Quality | Power Quality | 8537109199 | BATTERIE CONDO AUTO 37,5kVAr MURAL CB | CONDENSATORBANK AUTO 37,5kVAr WAND CB | Batterie condensateurs Auto - 37,5 kVAr - 400 V - 35kA - rés. non pollué + disj. | Condensatorbank Auto - 37,5 kVAr - 400 V - 35 kA - niet vervuild net + beveilig. | 2026 | 77 | 80 | 28000 | 60 | 1 | 1 |  |  |  | FR
|  | VLVAW0L037A40B | 1762 | 15 |  | 3606480732676 | M6 | Power Quality | Power Quality | 8537109199 | BATTERIE CONDO AUTO 37,5kVAr MURAL | CONDENSATORBANK AUTO 37,5kVAr WAND | Batterie condensateurs Auto - 37,5 kVAr - 400 V - 30 kA/1s - réseau non pollué | Condensatorbank Auto - 37,5 kVAr - 400 V - 30 kA/1s - niet vervuild net | 1762 | 77 | 80 | 26000 | 60 | 1 | 1 |  |  |  | FR
|  | VLVAW0L045A40A | 2149 | 15 |  | 3606480732492 | M6 | Power Quality | Power Quality | 8537109199 | BATTERIE CONDO AUTO 45kVAr MURAL CB | CONDENSATORBANK AUTO 45kVAr WAND CB | Batterie condensateurs Auto - 45 kVAr - 400 V - 35 kA - rés. non pollué + disj. | Condensatorbank Auto - 45 kVAr - 400 V - 35 kA - niet vervuild net + beveiliging | 2149 | 60 | 80 | 23411 | 77 | 1 | 1 |  |  |  | FR
|  | VLVAW0L045A40B | 1869 | 15 |  | 3606480732683 | M6 | Power Quality | Power Quality | 8537109199 | BATTERIE CONDO AUTO 45kVAr MURAL | CONDENSATORBANK AUTO 45kVAr WAND | Batterie condensateurs Auto - 45 kVAr - 400 V - 30 kA/1s - réseau non pollué | Condensatorbank Auto - 45 kVAr - 400 V - 30 kA/1s - niet vervuild net | 1869 | 77 | 80 | 27000 | 60 | 1 | 1 |  |  |  | FR
|  | VLVAW0L050A40A | 2272 | 15 |  | 3606480732508 | M6 | Power Quality | Power Quality | 8537109199 | BATTERIE CONDO AUTO 50kVAr MURAL CB | CONDENSATORBANK AUTO 50kVAr WAND CB | Batterie condensateurs Auto - 50 kVAr - 400 V - 35 kA - rés. non pollué + disj. | Condensatorbank Auto - 50 kVAr - 400 V - 35 kA - niet vervuild net + beveiliging | 2272 | 77 | 80 | 23000 | 60 | 1 | 1 |  |  |  | FR
|  | VLVAW0L050A40B | 1976 | 15 |  | 3606480732690 | M6 | Power Quality | Power Quality | 8537109199 | CAPACITOR BANK VARSET EASY 50K AUTO | CAPACITOR BANK VARSET EASY 50K AUTO | Batterie condensateurs Auto - 50 kVAr - 400 V - 30 kA/1s - réseau non pollué | Condensatorbank Auto - 50 kVAr - 400 V - 30 kA/1s - niet vervuild net | 1976 | 77 | 80 | 44750 | 60 | 1 | 1 |  |  |  | FR
|  | VLVAW0N03501AA | 2043 | 15 |  | 3606480594212 | M6 | Power Quality | Power Quality | 8537109199 | VarSet Auto 9 kVAr 400V 50Hz Disj tete | VARSET CAPACITOR BANK AUTO 009KVAR WITH | Batterie condensateurs Auto - 9 kVAr - 400 V - 50 kA - rés. peu pollué + disj. | Condensatorbank Auto - 9 kVAr - 400 V - 50 kA - licht vervuild net +beveilig. | 2043 | 82 | 80 | 24000 | 60 | 1 | 1 |  |  |  | FR
|  | VLVAW0N03502AA | 2200 | 7 |  | 3606480594229 | M6 | Power Quality | Power Quality | 8537109199 | VArSet Auto 16kVAr 400V 50Hz Disj tete | VARSET CAPACITOR BANK AUTO 016KVAR WITH | Batterie condensateurs Auto - 16 kVAr - 400 V - 50 kA - rés. peu pollué + disj. | Condensatorbank Auto - 16 kVAr - 400 V - 50 kA - licht vervuild net + beveilig. | 2200 | 82 | 80 | 47000 | 60 | 1 | 1 |  |  |  | FR
|  | VLVAW0N03504AA | 2514 | 7 |  | 3606480594243 | M6 | Power Quality | Power Quality | 8537109199 | VArSet Auto 32kVAr 400V 50Hz Disj tete | VARSET CAPACITOR BANK AUTO 032KVAR WITH | Batterie condensateurs Auto - 32 kVAr - 400 V - 50 kA - rés. peu pollué + disj. | Condensatorbank Auto - 32 kVAr - 400 V - 50 kA - licht vervuild net + beveilig. | 2514 | 82 | 80 | 60000 | 60 | 1 | 1 |  |  |  | FR
|  | VLVAW0N03504AK | 2292 | 15 |  | 3606480738494 | M6 | Power Quality | Power Quality | 8537109199 | BATTERIE CONDO AUTO 32kVAr MURAL CB | CONDENSATORBANK AUTO 32kVAr WAND CB | Batterie condensateurs Auto - 32 kVAr - 400 V - 15 kA - rés. peu pollué + disj. | Condensatorbank Auto - 32 kVAr - 400 V - 15 kA - weinig vervuild net + beveilig. | 2292 | 82 | 80 | 22000 | 60 | 1 | 1 |  |  |  | FR
|  | VLVAW0N03526AA | 2043 | 15 |  | 3606480594410 | M6 | Power Quality | Power Quality | 8537109199 | VarSet Auto 6kvar 400V 50Hz Disj tete | VARSET CAPACITOR BANK AUTO 006KVAR WITH | Batterie condensateurs Auto - 6 kVAr - 400 V - 50 kA - rés. peu pollué + disj. | Condensatorbank Auto - 6 kVAr - 400 V - 50 kA - licht vervuild net + beveilig. | 2043 | 82 | 80 | 25000 | 60 | 1 | 1 |  |  |  | FR
|  | VLVAW0N03527AA | 2121 | 7 |  | 3606480594427 | M6 | Power Quality | Power Quality | 8537109199 | VArSet Auto 12,5kVAr 400V 50Hz Disj tete | VARSET CAPACITOR BANK AUTO 12,5KVAR WITH | Batterie condensateurs Auto - 12,5 kVAr - 400 V - 50 kA - rés. peu pollué + disj | Condensatorbank Auto - 12,5 kVAr - 400 V - 50 kA - licht vervuild net + beveilig | 2121 | 60 | 82 | 27000 | 80 | 1 | 1 |  |  |  | FR
|  | VLVAW0N03527AK | 1934 | 15 |  | 3606480738487 | M6 | Power Quality | Power Quality | 8537109199 | BATTERIE CONDO AUTO 12,5kVAr MURAL CB | CONDENSATORBANK AUTO 12,5kVAr WAND CB | Batterie condensateurs Auto - 12,5 kVAr - 400 V - 15kA - rés. peu pollué + disj. | Condensatorbank Auto - 12,5 kVAr - 400 V - 15 kA - licht vervuild net + beveilig | 1934 | 82 | 80 | 57000 | 60 | 1 | 1 |  |  |  | FR
|  | VLVAW1L060A40A | 2395 | 15 |  | 3606480732515 | M6 | Power Quality | Power Quality | 8537109199 | BATTERIE CONDO AUTO 60kVAr MURAL CB | CONDENSATORBANK AUTO 60kVAr WAND CB | Batterie condensateurs Auto - 60 kVAr - 400 V - 35 kA - rés. non pollué + disj. | Condensatorbank Auto - 60 kVAr - 400 V - 35 kA - niet vervuild net + beveiliging | 2395 | 60 | 97 | 28000 | 80 | 1 | 1 |  |  |  | FR
|  | VLVAW1L060A40B | 2082 | 15 |  | 3606480732706 | M6 | Power Quality | Power Quality | 8537109199 | BATTERIE CONDO AUTO 60kVAr MURAL | CONDENSATORBANK AUTO 60kVAr WAND | Batterie condensateurs Auto - 60 kVAr - 400 V - 30 kA/1s - réseau non pollué | Condensatorbank Auto - 60 kVAr - 400 V - 30 kA/1s - niet vervuild net | 2082 | 60 | 97 | 36000 | 80 | 1 | 1 |  |  |  | FR
|  | VLVAW1L070A40A | 2579 | 15 |  | 3606480732522 | M6 | Power Quality | Power Quality | 8537109199 | BATTERIE CONDO AUTO 70kVAr MURAL CB | CONDENSATORBANK AUTO 70kVAr WAND CB | Batterie condensateurs Auto - 70 kVAr - 400 V - 35 kA - rés. non pollué + disj. | Condensatorbank Auto - 70 kVAr - 400 V - 35 kA - niet vervuild net + beveiliging | 2579 | 97 | 80 | 66000 | 60 | 1 | 1 |  |  |  | FR
|  | VLVAW1L070A40B | 2242 | 15 |  | 3606480732713 | M6 | Power Quality | Power Quality | 8537109199 | BATTERIE CONDO AUTO 70kVAr MURAL | CONDENSATORBANK AUTO 70kVAr WAND | Batterie condensateurs Auto - 70 kVAr - 400 V - 30 kA/1s - réseau non pollué | Condensatorbank Auto - 70 kVAr - 400 V - 30 kA/1s - niet vervuild net | 2242 | 60 | 97 | 44000 | 80 | 1 | 1 |  |  |  | FR
|  | VLVAW1L075A40A | 2640 | 15 |  | 3606480732539 | M6 | Power Quality | Power Quality | 8537109199 | BATTERIE CONDO AUTO 75kVAr MURAL CB | CONDENSATORBANK AUTO 75kVAr WAND CB | Batterie condensateurs Auto - 75 kVAr - 400 V - 35 kA - rés. non pollué + disj. | Condensatorbank Auto - 75 kVAr - 400 V - 35 kA - niet vervuild net + beveiliging | 2640 | 97 | 80 | 73000 | 60 | 1 | 1 |  |  |  | FR
|  | VLVAW1L075A40B | 2296 | 15 |  | 3606480732720 | M6 | Power Quality | Power Quality | 8537109199 | BATTERIE DE CONDENSATEURS VARSET EASY 75 | CAPACITOR BANK VARSET EASY 75K AUTO | Batterie condensateurs Auto - 75 kVAr - 400 V - 30 kA/1s - réseau non pollué | Condensatorbank Auto - 75 kVAr - 400 V - 50 kA - licht vervuild net +beveilig. | 2296 | 97 | 80 | 37000 | 60 | 1 | 1 |  |  |  | FR
|  | VLVAW1L082A40A | 2763 | 15 |  | 3606480732546 | M6 | Power Quality | Power Quality | 8537109199 | BATTERIE CONDO AUTO 82,5kVAr MURAL CB | CONDENSATORBANK AUTO 82,5kVAr WAND CB | Batterie condensateurs Auto - 82,5 kVAr - 400 V - 35kA - rés. non pollué + disj. | Condensatorbank Auto - 82,5 kVAr - 400 V - 35 kA - niet vervuild net + beveilig. | 2763 | 97 | 80 | 66000 | 60 | 1 | 1 |  |  |  | FR
|  | VLVAW1L082A40B | 2403 | 15 |  | 3606480732737 | M6 | Power Quality | Power Quality | 8537109199 | BATTERIE CONDO AUTO 82,5kVAr MURAL | CONDENSATORBANK AUTO 82,5kVAr WAND | Batterie condensateurs Auto - 82,5 kVAr - 400 V - 30 kA/1s - réseau non pollué | Condensatorbank Auto - 82,5 kVAr - 400 V - 30 kA/1s - niet vervuild net | 2403 | 97 | 80 | 73000 | 60 | 1 | 1 |  |  |  | FR
|  | VLVAW1L090A40A | 2886 | 15 |  | 3606480732553 | M6 | Power Quality | Power Quality | 8537109199 | BATTERIE CONDO AUTO 90kVAr MURAL CB | CONDENSATORBANK AUTO 90kVAr WAND CB | Batterie condensateurs Auto - 90 kVAr - 400 V - 35 kA - rés. non pollué + disj. | Condensatorbank Auto - 90 kVAr - 400 V - 35 kA - niet vervuild net + beveiliging | 2886 | 97 | 80 | 44000 | 60 | 1 | 1 |  |  |  | FR
|  | VLVAW1L090A40B | 2509 | 15 |  | 3606480732744 | M6 | Power Quality | Power Quality | 8537109199 | BATTERIE CONDO AUTO 90kVAr MURAL | CONDENSATORBANK AUTO 90kVAr WAND | Batterie condensateurs Auto - 90 kVAr - 400 V - 30 kA/1s - réseau non pollué | Condensatorbank Auto - 90 kVAr - 400 V - 30 kA/1s - niet vervuild net | 2509 | 97 | 80 | 52000 | 60 | 1 | 1 |  |  |  | FR
|  | VLVAW1L100A40A | 3008 | 15 |  | 3606480732560 | M6 | Power Quality | Power Quality | 8537109199 | BATTERIE CONDO AUTO 100kVAr MURAL CB | CONDENSATORBANK AUTO 100kVAr WAND CB | Batterie condensateurs Auto - 100 kVAr - 400 V - 35 kA - rés. non pollué + disj. | Condensatorbank Auto - 100 kVAr - 400 V - 35 kA - niet vervuild net + beveilig. | 3008 | 60 | 80 | 59641 | 80 | 1 | 1 |  |  |  | FR
|  | VLVAW1L100A40B | 2616 | 15 |  | 3606480732751 | M6 | Power Quality | Power Quality | 8537109199 | BATTERIE CONDO AUTO 100kVAr MURAL | CONDENSATORBANK AUTO 100kVAr WAND | Batterie condensateurs Auto - 100 kVAr - 400 V - 30 kA/1s - réseau non pollué | Condensatorbank Auto - 100 kVAr - 400 V - 30 kA/1s - niet vervuild net | 2616 | 97 | 80 | 45000 | 60 | 1 | 1 |  |  |  | FR
|  | VLVAW1N03506AA | 2907 | 7 |  | 3606480594267 | M6 | Power Quality | Power Quality | 8537109199 | VArSet Auto 50kVAr 400V 50Hz Disj tete | VARSET CAPACITOR BANK AUTO 050KVAR WITH | Batterie condensateurs Auto - 50 kVAr - 400 V - 50 kA - rés. peu pollué + disj. | Condensatorbank Auto - 50 kVAr - 400 V - 50 kA - licht vervuild net + beveilig. | 2907 | 108 | 60 | 51000 | 80 | 1 | 1 |  |  |  | FR
|  | VLVAW1N03506AK | 2650 | 15 |  | 3606480738517 | M6 | Power Quality | Power Quality | 8537109199 | BATTERIE CONDO AUTO 50kVAr MURAL CB | CONDENSATORBANK AUTO 50kVAr WAND CB | Batterie condensateurs Auto - 50 kVAr - 400 V - 35 kA - rés. peu pollué + disj. | Condensatorbank Auto - 50 kVAr - 400 V - 35 kA - weinig vervuild net + beveilig. | 2650 | 87 | 120 | 39000 | 80 | 1 | 1 |  |  |  | FR
|  | VLVAW1N03507AA | 3378 | 7 |  | 3606480594274 | M6 | Power Quality | Power Quality | 8537109199 | VArSet Auto 75kVAr 400V 50Hz Disj tete | VARSET CAPACITOR BANK AUTO 075KVAR WITH | Batterie condensateurs Auto - 75 kVAr - 400 V - 50 kA - rés. peu pollué + disj. | Condensatorbank Auto - 75 kVAr - 400 V - 50 kA - licht vervuild net + beveilig. | 3378 | 87 | 120 | 44000 | 80 | 1 | 1 |  |  |  | FR
|  | VLVAW1N03507AK | 3080 | 15 |  | 3606480738524 | M6 | Power Quality | Power Quality | 8537109199 | BATTERIE CONDO AUTO 75kVAr MURAL CB | CONDENSATORBANK AUTO 75kVAr WAND CB | Batterie condensateurs Auto - 75 kVAr - 400 V - 35 kA - rés. peu pollué + disj. | Condensatorbank Auto - 75 kVAr - 400 V - 35 kA - weinig vervuild net + beveilig. | 3080 | 87 | 120 | 48000 | 80 | 1 | 1 |  |  |  | FR
|  | VLVAW1N03508AA | 3850 | 7 |  | 3606480594281 | M6 | Power Quality | Power Quality | 8537109199 | VArSet Auto 100kVAr 400V 50Hz Disj tete | VARSET CAPACITOR BANK AUTO 100KVAR WITH | Batterie condensateurs Auto - 100 kVAr - 400 V - 50 kA - rés. peu pollué + disj. | Condensatorbank Auto - 100 kVAr - 400 V - 50 kA - licht vervuild net + beveilig. | 3850 | 87 | 120 | 50000 | 80 | 1 | 1 |  |  |  | FR
|  | VLVAW1N03508AK | 3510 | 15 |  | 3606480738531 | M6 | Power Quality | Power Quality | 8537109199 | BATTERIE CONDO AUTO 100kVAr MURAL CB | CONDENSATORBANK AUTO 100kVAr WAND CB | Batterie condensateurs Auto - 100 kVAr - 400 V - 35 kA - rés. peu pollué + disj. | Condensatorbank Auto - 100 kVAr - 400 V - 35 kA - licht vervuild net + beveilig. | 3510 | 87 | 120 | 66000 | 80 | 1 | 1 |  |  |  | FR
|  | VLVAW1N03528AA | 2593 | 7 |  | 3606480594434 | M6 | Power Quality | Power Quality | 8537109199 | VArSet Auto 37,5kVAr 400V 50Hz Disj tete | VArSet Auto 37,5kVAr 400V 50 Hoofdvermog | Batterie condensateurs Auto - 37,5 kVAr - 400 V - 50 kA - rés. peu pollué + disj | Condensatorbank Auto - 37,5 kVAr - 400 V - 50 kA - licht vervuild net + beveilig | 2593 | 87 | 120 | 73000 | 80 | 1 | 1 |  |  |  | FR
|  | VLVAW1N03528AK | 2364 | 15 |  | 3606480738500 | M6 | Power Quality | Power Quality | 8537109199 | BATTERIE CONDO AUTO 37,5kVAr MURAL CB | CONDENSATORBANK AUTO 37,5kVAr WAND CB | Batterie condensateurs Auto - 37,5 kVAr - 400 V - 35kA - rés. peu pollué + disj. | Condensatorbank Auto - 37,5 kVAr - 400 V - 35 kA - licht vervuild net + beveilig | 2364 | 87 | 120 | 73000 | 80 | 1 | 1 |  |  |  | FR
|  | VLVAW1N03529AA | 3221 | 15 |  | 3606480594441 | M6 | Power Quality | Power Quality | 8537109199 | VArSet Auto 69kVAr 400V 50Hz Disj tete | VARSET CAPACITOR BANK AUTO 069KVAR WITH | Batterie condensateurs Auto - 69 kVAr - 400 V - 50 kA - rés. peu pollué + disj. | Condensatorbank Auto - 69 kVAr - 400 V - 50 kA - licht vervuild net + beveilig. | 3221 | 87 | 120 | 47000 | 80 | 1 | 1 |  |  |  | FR
|  | VLVAW1N03530AA | 3614 | 7 |  | 3606480594458 | M6 | Power Quality | Power Quality | 8537109199 | VArSet Auto 87,5kVAr 400V 50Hz Disj tete | VARSET CAPACITOR BANK AUTO 87,5KVAR WITH | Batterie condensateurs Auto - 87,5 kVAr - 400 V - 50 kA - rés. peu pollué + disj | Condensatorbank Auto - 87,5 kVAr - 400 V - 50 kA - licht vervuild net + beveilig | 3614 | 87 | 120 | 104999 | 80 | 1 | 1 |  |  |  | FR
|  | VLVAW2L125A40A | 3377 | 15 |  | 3606480732577 | M6 | Power Quality | Power Quality | 8537109199 | BATTERIE CONDO AUTO 125kVAr MURAL CB | CONDENSATORBANK AUTO 125kVAr WAND CB | Batterie condensateurs Auto - 125 kVAr - 400 V - 35 kA - rés. non pollué + disj. | Condensatorbank Auto - 125 kVAr - 400 V - 35 kA - niet vervuild net + beveilig. | 3377 | 117 | 120 | 70000 | 80 | 1 | 1 |  |  |  | FR
|  | VLVAW2L125A40B | 2936 | 15 |  | 3606480732768 | M6 | Power Quality | Power Quality | 8537109199 | BATTERIE CONDO AUTO 125kVAr MURAL | CONDENSATORBANK AUTO 125kVAr WAND | Batterie condensateurs Auto - 125 kVAr - 400 V - 30 kA/1s - réseau non pollué | Condensatorbank Auto - 125 kVAr - 400 V - 30 kA/1s - niet vervuild net | 2936 | 117 | 120 | 65000 | 80 | 1 | 1 |  |  |  | FR
|  | VLVAW2L150A40A | 4568 | 15 |  | 3606480732584 | M6 | Power Quality | Power Quality | 8537109199 | BATTERIE CONDO AUTO 150kVAr MURAL CB | CONDENSATORBANK AUTO 150kVAr WAND CB | Batterie condensateurs Auto - 150 kVAr - 400 V - 35 kA - rés. non pollué + disj. | Condensatorbank Auto - 150 kVAr - 400 V - 35 kA - niet vervuild net + beveilig. | 4568 | 117 | 120 | 89000 | 80 | 1 | 1 |  |  |  | FR
|  | VLVAW2L150A40B | 3972 | 15 |  | 3606480732775 | M6 | Power Quality | Power Quality | 8537109199 | BATTERIE CONDO AUTO 150kVAr MURAL | CONDENSATORBANK AUTO 150kVAr WAND | Batterie condensateurs Auto - 150 kVAr - 400 V - 30 kA/1s - réseau non pollué | Condensatorbank Auto - 150 kVAr - 400 V - 30 kA/1s - niet vervuild net | 3972 | 117 | 120 | 76000 | 80 | 1 | 1 |  |  |  | FR
|  | VLVAW2L175A40A | 4175 | 15 |  | 3606480732591 | M6 | Power Quality | Power Quality | 8537109199 | BATTERIE CONDO AUTO 175kVAr MURAL CB | CONDENSATORBANK AUTO 175kVAr WAND CB | Batterie condensateurs Auto - 175 kVAr - 400 V - 35 kA - rés. non pollué + disj. | Condensatorbank Auto - 175 kVAr - 400 V - 35 kA - niet vervuild net + beveilig. | 4175 | 80 | 120 | 108927 | 120 | 1 | 1 |  |  |  | FR
|  | VLVAW2L175A40B | 3630 | 15 |  | 3606480732782 | M6 | Power Quality | Power Quality | 8537109199 | BATTERIE CONDO AUTO 175kVAr MURAL | CONDENSATORBANK AUTO 175kVAr WAND | Batterie condensateurs Auto - 175 kVAr - 400 V - 30 kA/1s - réseau non pollué | Condensatorbank Auto - 175 kVAr - 400 V - 30 kA/1s - niet vervuild net | 3630 | 117 | 120 | 69000 | 80 | 1 | 1 |  |  |  | FR
|  | VLVAW2L200A40A | 4543 | 15 |  | 3606480732607 | M6 | Power Quality | Power Quality | 8537109199 | BATTERIE CONDO AUTO 200kVAr MURAL CB | CONDENSATORBANK AUTO 200kVAr WAND CB | Batterie condensateurs Auto - 200 kVAr - 400 V - 35 kA - rés. non pollué + disj. | Condensatorbank Auto - 200 kVAr - 400 V - 35 kA - niet vervuild net + beveilig. | 4543 | 117 | 120 | 109000 | 80 | 1 | 1 |  |  |  | FR
|  | VLVAW2L200A40B | 3951 | 15 |  | 3606480732799 | M6 | Power Quality | Power Quality | 8537109199 | BATTERIE CONDO AUTO 200kVAr MURAL | CONDENSATORBANK AUTO 200kVAr WAND | Batterie condensateurs Auto - 200 kVAr - 400 V - 30 kA/1s - réseau non pollué | Condensatorbank Auto - 200 kVAr - 400 V - 30 kA/1s - niet vervuild net | 3951 | 101 | 82 | 98000 | 36.3 | 1 | 1 |  |  |  | FR
|  | VLVAW2N03509AB | 3757 | 7 |  | 3606480594304 | M6 | Power Quality | Power Quality | 8537109199 | VArSet Auto 125kVAr 400V 50Hz | VARSET CAPACITOR BANK AUTO 125KVAR XXB 4 | Batterie condensateurs Auto - 125 kVAr - 400 V - 30 kA/1s - réseau peu pollué | Condensatorbank Auto - 125 kVAr - 400 V - 30 kA/1s - weinig vervuild net | 3757 | 134 | 120 | 104999 | 80 | 1 | 1 |  |  |  | FR
|  | VLVAW2N03509AC | 3426 | 15 |  | 3606480738616 | M6 | Power Quality | Power Quality | 8537109199 | BATTERIE CONDO AUTO 125kVAr MURAL | CONDENSATORBANK AUTO 125kVAr WAND | Batterie condensateurs Auto - 125 kVAr - 400 V - 30 kA/1s - réseau peu pollué | Condensatorbank Auto - 125 kVAr - 400 V - 30 kA/1s - weinig vervuild net | 3426 | 134 | 120 | 131000 | 80 | 1 | 1 |  |  |  | FR
|  | VLVAW2N03509AK | 3939 | 15 |  | 3606480738548 | M6 | Power Quality | Power Quality | 8537109199 | BATTERIE CONDO AUTO 125kVAr MURAL CB | CONDENSATORBANK AUTO 125kVAr WAND CB | Batterie condensateurs Auto - 125 kVAr - 400 V - 50 kA - rés. peu pollué + disj. | Condensatorbank Auto - 125 kVAr - 400 V - 50 kA - licht vervuild net + beveilig. | 3939 | 134 | 120 | 131000 | 80 | 1 | 1 |  |  |  | FR
|  | VLVAW2N03510AA | 4871 | 7 |  | 3606480594311 | M6 | Power Quality | Power Quality | 8537109199 | BATTERIE CONDO AUTO 150kVAr MURAL CB | CONDENSATORBANK AUTO 150kVAr WAND CB | Batterie condensateurs Auto - 150 kVAr - 400 V - 50 kA - rés. peu pollué + disj. | Condensatorbank Auto - 150 kVAr - 400 V - 50 kA - licht vervuild net + beveilig. | 4871 | 134 | 120 | 114000 | 80 | 1 | 1 |  |  |  | FR
|  | VLVAW2N03510AB | 4236 | 15 |  | 3606480594328 | M6 | Power Quality | Power Quality | 8537109199 | VArSet Auto 150kVAr 400V 50Hz | VARSET CAPACITOR BANK AUTO 150KVAR XXB 4 | Batterie condensateurs Auto - 150 kVAr - 400 V - 30 kA/1s - réseau peu pollué | Condensatorbank Auto - 150 kVAr - 400 V - 30 kA/1s - weinig vervuild net | 4236 | 134 | 120 | 108000 | 80 | 1 | 1 |  |  |  | FR
|  | VLVAW2N03510AK | 5329 | 15 |  | 3606480738555 | M6 | Power Quality | Power Quality | 8537109199 | BATTERIE CONDO AUTO 150kVAr MURAL CB | CONDENSATORBANK AUTO 150kVAr WAND CB | Batterie condensateurs Auto - 150 kVAr - 400 V - 50 kA - rés. peu pollué + disj. | Condensatorbank Auto - 150 kVAr - 400 V - 50 kA - licht vervuild net + beveilig. | 5329 | 134 | 120 | 119000 | 80 | 1 | 1 |  |  |  | FR
|  | VLVAW2N03511AA | 5342 | 15 |  | 3606480619601 | M6 | Power Quality | Power Quality | 8537109199 | BATTERIE CONDO AUTO 175kVAr MURAL CB | CONDENSATORBANK AUTO 175kVAr WAND CB | Batterie condensateurs Auto - 175 kVAr - 400 V - 50 kA - rés. peu pollué + disj. | Condensatorbank Auto - 175 kVAr - 400 V - 50 kA - licht vervuild net + beveilig. | 5342 | 140 | 120 | 114399 | 80 | 1 | 1 |  |  |  | FR
|  | VLVAW2N03511AB | 4645 | 15 |  | 3606480619618 | M6 | Power Quality | Power Quality | 8537109199 | BATTERIE CONDO AUTO 175kVAr MURAL | CONDENSATORBANK AUTO 175kVAr WAND | Batterie condensateurs Auto - 175 kVAr - 400 V - 30 kA/1s - réseau peu pollué | Condensatorbank Auto - 175 kVAr - 400 V - 30 kA/1s - weinig vervuild net | 4645 | 134 | 120 | 120000 | 80 | 1 | 1 |  |  |  | FR
|  | VLVAW2N03531AA | 4557 | 15 |  | 3606480594465 | M6 | Power Quality | Power Quality | 8537109199 | BATTERIE CONDO AUTO 137,5kVAr MURAL CB | CONDENSATORBANK AUTO 137,5kVAr WAND CB | Batterie condensateurs Auto - 137,5 kVAr - 400 V - 50kA - rés. peu pollué + disj | Condensatorbank Auto - 137,5 kVAr - 400 V - 50 kA - licht vervuild net + beveil. | 4557 | 134 | 120 | 104000 | 80 | 1 | 1 |  |  |  | FR
|  | VLVAW3N03512AC | 4609 | 15 |  | 3606480738647 | M6 | Power Quality | Power Quality | 8537109199 | BATTERIE CONDO AUTO 200kVAr MURAL | CONDENSATORBANK AUTO 200kVAr WAND | Batterie condensateurs Auto - 200 kVAr - 400 V - 30 kA/1s - réseau peu pollué | Condensatorbank Auto - 200 kVAr - 400 V - 30 kA/1s - weinig vervuild net | 4609 | 134 | 120 | 175000 | 80 | 1 | 1 |  |  |  | FR
|  | VLVAW3N03512AK | 5300 | 15 |  | 3606480738579 | M6 | Power Quality | Power Quality | 8537109199 | BATTERIE CONDO AUTO 200kVAr MURAL CB | CONDENSATORBANK AUTO 200kVAr WAND CB | Batterie condensateurs Auto - 200 kVAr - 400 V - 50 kA - rés. peu pollué + disj. | Condensatorbank Auto - 200 kVAr - 400 V - 50 kA - licht vervuild net + beveilig. | 5300 | 134 | 120 | 148000 | 80 | 1 | 1 |  |  |  | FR
|  | VLVAW3N03513AA | 6285 | 15 |  | 3606480594342 | M6 | Power Quality | Power Quality | 8537109199 | BATTERIE CONDO AUTO 225kVAr MURAL CB | CONDENSATORBANK AUTO 225kVAr WAND CB | Batterie condensateurs Auto - 225 kVAr - 400 V - 50 kA - rés. peu pollué + disj. | Condensatorbank Auto - 225 kVAr - 400 V - 50 kA - licht vervuild net + beveilig. | 6285 | 134 | 120 | 137000 | 80 | 1 | 1 |  |  |  | FR
|  | VLVAW3N03514AA | 6835 | 15 |  | 3606480594366 | M6 | Power Quality | Power Quality | 8537109199 | BATTERIE CONDO AUTO 250kVAr MURAL CB | CONDENSATORBANK AUTO 250kVAr WAND CB | Batterie condensateurs Auto - 250 kVAr - 400 V - 50 kA - rés. peu pollué + disj. | Condensatorbank Auto - 250 kVAr - 400 V - 50 kA - licht vervuild net + beveilig. | 6835 | 134 | 120 | 145500 | 80 | 1 | 1 |  |  |  | FR
|  | VLVAW3N03514AB | 5943 | 7 |  | 3606480594359 | M6 | Power Quality | Power Quality | 8537109199 | VArSet Auto 250kVAr 400V 50Hz | VARSET CAPACITOR BANK AUTO 250KVAR XXB 4 | Batterie condensateurs Auto - 250 kVAr - 400 V - 30 kA/1s - réseau peu pollué | Condensatorbank Auto - 250 kVAr - 400 V - 30 kA/1s - weinig vervuild net | 5943 | 134 | 120 | 152000 | 80 | 1 | 1 |  |  |  | FR
|  | VLVAW3N03515AA | 7306 | 15 |  | 3606480594380 | M6 | Power Quality | Power Quality | 8537109199 | BATTERIE CONDO AUTO 275kVAr MURAL CB | CONDENSATORBANK AUTO 275kVAr WAND CB | Batterie condensateurs Auto - 275 kVAr - 400 V - 50 kA - rés. peu pollué + disj. | Condensatorbank Auto - 275 kVAr - 400 V - 50 kA - licht vervuild net + beveilig. | 7306 | 134 | 120 | 161000 | 80 | 1 | 1 |  |  |  | FR
|  | VLVAW3N03515AB | 6353 | 15 |  | 3606480594373 | M6 | Power Quality | Power Quality | 8537109199 | VArSet Auto 275kVAr 400V 50Hz | VARSET CAPACITOR BANK AUTO 275KVAR XXB 4 | Batterie condensateurs Auto - 275 kVAr - 400 V - 30 kA/1s - réseau peu pollué | Condensatorbank Auto - 275 kVAr - 400 V - 30 kA/1s - weinig vervuild net | 6353 | 134 | 120 | 154000 | 80 | 1 | 1 |  |  |  | FR
|  | VLVAW3N03516AA | 7856 | 15 |  | 3606480594403 | M6 | Power Quality | Power Quality | 8537109199 | BATTERIE CONDO AUTO 300kVAr MURAL CB | CONDENSATORBANK AUTO 300kVAr WAND CB | Batterie condensateurs Auto - 300 kVAr - 400 V - 50 kA - rés. peu pollué + disj. | Condensatorbank Auto - 300 kVAr - 400 V - 50 kA - licht vervuild net + beveilig. | 7856 | 80 | 134 | 163000 | 120 | 1 | 1 |  |  |  | FR
|  | VLVAW3N03516AB | 6831 | 7 |  | 3606480594397 | M6 | Power Quality | Power Quality | 8537109199 | VArSet Auto 300kVAr 400V 50Hz | VARSET CAPACITOR BANK AUTO 300KVAR XXB 4 | Batterie condensateurs Auto - 300 kVAr - 400 V - 30 kA/1s - réseau peu pollué | Condensatorbank Auto - 300 kVAr - 400 V - 30 kA/1s - weinig vervuild net | 6831 | 134 | 120 | 163000 | 80 | 1 | 1 |  |  |  | FR
|  | VLVAW3N03516AC | 6228 | 15 |  | 3606480738654 | M6 | Power Quality | Power Quality | 8537109199 | BATTERIE CONDO AUTO 300kVAr MURAL | CONDENSATORBANK AUTO 300kVAr WAND | Batterie condensateurs Auto - 300 kVAr - 400 V - 30 kA/1s - réseau peu pollué | Condensatorbank Auto - 300 kVAr - 400 V - 30 kA/1s - weinig vervuild net | 6228 | 134 | 120 | 175000 | 80 | 1 | 1 |  |  |  | FR
|  | VLVAW3N03532AA | 6520 | 15 |  | 3606480594533 | M6 | Power Quality | Power Quality | 8537109199 | BATTERIE CONDO AUTO 238kVAr MURAL CB | CONDENSATORBANK AUTO 238kVAr WAND CB | Batterie condensateurs Auto - 238 kVAr - 400 V - 50 kA - rés. peu pollué + disj. | Condensatorbank Auto - 238 kVAr - 400 V - 50 kA - licht vervuild net + beveilig. | 6520 | 134 | 120 | 155000 | 80 | 1 | 1 |  |  |  | FR
|  | VLVAW3N03532AB | 5670 | 15 |  | 3606480594526 | M6 | Power Quality | Power Quality | 8537109199 | VArSet Auto 238kVAr 400V 50Hz | VARSET CAPACITOR BANK AUTO 238KVAR XXB 4 | Batterie condensateurs Auto - 238 kVAr - 400 V - 30 kA/1s - réseau peu pollué | Condensatorbank Auto - 238 kVAr - 400 V - 30 kA/1s - weinig vervuild net | 5670 | 134 | 120 | 152000 | 80 | 1 | 1 |  |  |  | FR
|  | VLVFF2P03506AA | 4619 | 32 |  | 3606489476274 | M6 | Power Quality | Power Quality | 8537109899 | BATTERIE CONDO FIXE 50kVAr DR3,8 CB | CONDENSATORBANK VAST 50kVAr DR3,8 CB | Batterie condensateurs Fixe - 50 kVAr - 400 V - 50 kA - DR 3,8 190 Hz + disj. | Condensatorbank Vast - 50 kVAr - 400 V - 50 kA - DR 3,8 190 Hz + beveiliging | 4619 | 80 | 150 | 322000 | 120 | 1 | 1 |  |  |  | FR
|  | VLVFF2P03506AB | 4016 | 32 |  | 3606489476373 | M6 | Power Quality | Power Quality | 8537109899 | BATTERIE CONDO FIXE 50kVAr DR3,8 | CONDENSATORBANK VAST 50kVAr DR3,8 | Batterie condensateurs Fixe - 50 kVAr - 400 V - 35 kA/1s - DR 3,8 190 Hz | Condensatorbank Vast - 50 kVAr - 400 V - 35 kA/1s - DR 3,8 190 Hzuting | 4016 | 80 | 150 | 322000 | 120 | 1 | 1 |  |  |  | FR
|  | VLVFF2P03506AD | 4619 | 32 |  | 3606489476281 | M6 | Power Quality | Power Quality | 8537109899 | BATTERIE CONDO FIXE 50kVAr DR4,2 CB | CONDENSATORBANK VAST 50kVAr DR4,2 CB | Batterie condensateurs Fixe - 50 kVAr - 400 V - 50 kA - DR 4,2 210 Hz + disj. | Condensatorbank Vast - 50 kVAr - 400 V - 50 kA - DR 4,2 210 Hz + beveiliging | 4619 | 150 | 120 | 310000 | 80 | 1 | 1 |  |  |  | FR
|  | VLVFF2P03506AE | 4016 | 32 |  | 3606489476380 | M6 | Power Quality | Power Quality | 8537109899 | BATTERIE CONDO FIXE 50kVAr DR4,2 | CONDENSATORBANK VAST 50kVAr DR4,2 | Batterie condensateurs Fixe - 50 kVAr - 400 V - 35 kA/1s - DR 4,2 210 Hz | Condensatorbank Vast - 50 kVAr - 400 V - 35 kA/1s - DR 4,2 210 Hzuting | 4016 | 150 | 120 | 310000 | 80 | 1 | 1 |  |  |  | FR
|  | VLVFF2P03507AA | 5368 | 32 |  | 3606489476298 | M6 | Power Quality | Power Quality | 8537109899 | BATTERIE CONDO FIXE 75kVAr DR3,8 CB | CONDENSATORBANK VAST 75kVAr DR3,8 CB | Batterie condensateurs Fixe - 75 kVAr - 400 V - 50 kA - DR 3,8 190 Hz + disj. | Condensatorbank Vast - 75 kVAr - 400 V - 50 kA - DR 3,8 190 Hz + beveiliging | 5368 | 150 | 120 | 310000 | 80 | 1 | 1 |  |  |  | FR
|  | VLVFF2P03507AB | 4668 | 32 |  | 3606489476397 | M6 | Power Quality | Power Quality | 8537109899 | BATTERIE CONDO FIXE 75kVAr DR3,8 | CONDENSATORBANK VAST 75kVAr DR3,8 | Batterie condensateurs Fixe - 75 kVAr - 400 V - 35 kA/1s - DR 3,8 190 Hz | Condensatorbank Vast - 75 kVAr - 400 V - 35 kA/1s - DR 3,8 190 Hzuting | 4668 | 150 | 120 | 300000 | 80 | 1 | 1 |  |  |  | FR
|  | VLVFF2P03507AD | 5368 | 32 |  | 3606489476304 | M6 | Power Quality | Power Quality | 8537109899 | BATTERIE CONDO FIXE 75kVAr DR4,2 CB | CONDENSATORBANK VAST 75kVAr DR4,2 CB | Batterie condensateurs Fixe - 75 kVAr - 400 V - 50 kA - DR 4,2 210 Hz + disj. | Condensatorbank Vast - 75 kVAr - 400 V - 50 kA - DR 4,2 210 Hz + beveiliging | 5368 | 150 | 120 | 300000 | 80 | 1 | 1 |  |  |  | FR
|  | VLVFF2P03508AA | 6117 | 32 |  | 3606489476311 | M6 | Power Quality | Power Quality | 8537109899 | BATTERIE CONDO FIXE 100kVAr DR3,8 CB | CONDENSATORBANK VAST 100kVAr DR3,8 CB | Batterie condensateurs Fixe - 100 kVAr - 400 V - 50 kA - DR 3,8 190 Hz + disj. | Condensatorbank Vast - 100 kVAr - 400 V - 50 kA - DR 3,8 190 Hz + beveiliging | 6117 | 80 | 150 | 312000 | 120 | 1 | 1 |  |  |  | FR
|  | VLVFF2P03508AB | 5319 | 32 |  | 3606489476410 | M6 | Power Quality | Power Quality | 8537109899 | BATTERIE CONDO FIXE 100kVAr DR3,8 | CONDENSATORBANK VAST 100kVAr DR3,8 | Batterie condensateurs Fixe - 100 kVAr - 400 V - 35 kA/1s - DR 3,8 190 Hz | Condensatorbank Vast - 100 kVAr - 400 V - 35 kA/1s - DR 3,8 190 Hzuting | 5319 | 150 | 120 | 310000 | 80 | 1 | 1 |  |  |  | FR
|  | VLVFF2P03508AD | 6117 | 32 |  | 3606489476328 | M6 | Power Quality | Power Quality | 8537109899 | BATTERIE CONDO FIXE 100kVAr DR4,2 CB | CONDENSATORBANK VAST 100kVAr DR4,2 CB | Batterie condensateurs Fixe - 100 kVAr - 400 V - 50 kA - DR 4,2 210 Hz + disj. | Condensatorbank Vast - 100 kVAr - 400 V - 50 kA - DR 4,2 210 Hz + beveiliging | 6117 | 150 | 120 | 310000 | 80 | 1 | 1 |  |  |  | FR
|  | VLVFF2P03508AE | 5319 | 32 |  | 3606489476427 | M6 | Power Quality | Power Quality | 8537109899 | BATTERIE CONDO FIXE 100kVAr DR4,2 | CONDENSATORBANK VAST 100kVAr DR4,2 | Batterie condensateurs Fixe - 100 kVAr - 400 V - 35 kA/1s - DR 4,2 210 Hz | Condensatorbank Vast - 100 kVAr - 400 V - 35 kA/1s - DR 4,2 210 Hzuting | 5319 | 150 | 120 | 300000 | 80 | 1 | 1 |  |  |  | FR
|  | VLVFF2P03510AA | 7858 | 32 |  | 3606489476335 | M6 | Power Quality | Power Quality | 8537109899 | BATTERIE CONDO FIXE 150kVAr DR3,8 CB | CONDENSATORBANK VAST 150kVAr DR3,8 CB | Batterie condensateurs Fixe - 150 kVAr - 400 V - 50 kA - DR 3,8 190 Hz + disj. | Condensatorbank Vast - 150 kVAr - 400 V - 50 kA - DR 3,8 190 Hz + beveiliging | 7858 | 80 | 150 | 312000 | 120 | 1 | 1 |  |  |  | FR
|  | VLVFF2P03510AB | 6833 | 32 |  | 3606489476434 | M6 | Power Quality | Power Quality | 8537109899 | BATTERIE CONDO FIXE 150kVAr DR3,8 | CONDENSATORBANK VAST 150kVAr DR3,8 | Batterie condensateurs Fixe - 150 kVAr - 400 V - 35 kA/1s - DR 3,8 190 Hz | Condensatorbank Vast - 150 kVAr - 400 V - 35 kA/1s - DR 3,8 190 Hzuting | 6833 | 80 | 150 | 322000 | 120 | 1 | 1 |  |  |  | FR
|  | VLVFF2P03510AD | 7858 | 32 |  | 3606489476342 | M6 | Power Quality | Power Quality | 8537109899 | BATTERIE CONDO FIXE 150kVAr DR4,2 CB | CONDENSATORBANK VAST 150kVAr DR4,2 CB | Batterie condensateurs Fixe - 150 kVAr - 400 V - 50 kA - DR 4,2 210 Hz + disj. | Condensatorbank Vast - 150 kVAr - 400 V - 50 kA - DR 4,2 210 Hz + beveiliging | 7858 | 150 | 120 | 310000 | 80 | 1 | 1 |  |  |  | FR
|  | VLVFF2P03510AE | 6833 | 32 |  | 3606489476441 | M6 | Power Quality | Power Quality | 8537109899 | BATTERIE CONDO FIXE 150kVAr DR4,2 | CONDENSATORBANK VAST 150kVAr DR4,2 | Batterie condensateurs Fixe - 150 kVAr - 400 V - 35 kA/1s - DR 4,2 210 Hz | Condensatorbank Vast - 150 kVAr - 400 V - 35 kA/1s - DR 4,2 210 Hzuting | 6833 | 150 | 120 | 300000 | 80 | 1 | 1 |  |  |  | FR
|  | VLVFF2P03512AA | 8669 | 32 |  | 3606489476359 | M6 | Power Quality | Power Quality | 8537109899 | BATTERIE CONDO FIXE 200kVAr DR3,8 CB | CONDENSATORBANK VAST 200kVAr DR3,8 CB | Batterie condensateurs Fixe - 200 kVAr - 400 V - 50 kA - DR 3,8 190 Hz + disj. | Condensatorbank Vast - 200 kVAr - 400 V - 50 kA - DR 3,8 190 Hz + beveiliging | 8669 | 150 | 120 | 300000 | 80 | 1 | 1 |  |  |  | FR
|  | VLVFF2P03512AB | 7538 | 32 |  | 3606489476458 | M6 | Power Quality | Power Quality | 8537109899 | BATTERIE CONDO FIXE 200kVAr DR3,8 | CONDENSATORBANK VAST 200kVAr DR3,8 | Batterie condensateurs Fixe - 200 kVAr - 400 V - 35 kA/1s - DR 3,8 190 Hz | Condensatorbank Vast - 200 kVAr - 400 V - 35 kA/1s - DR 3,8 190 Hzuting | 7538 | 150 | 120 | 310000 | 80 | 1 | 1 |  |  |  | FR
|  | VLVFF2P03512AE | 7538 | 32 |  | 3606489476465 | M6 | Power Quality | Power Quality | 8537109899 | BATTERIE CONDO FIXE 200kVAr DR4,2 | CONDENSATORBANK VAST 200kVAr DR4,2 | Batterie condensateurs Fixe - 200 kVAr - 400 V - 35 kA/1s - DR 4,2 210 Hz | Condensatorbank Vast - 200 kVAr - 400 V - 35 kA/1s - DR 4,2 210 Hzuting | 7538 | 150 | 120 | 300000 | 80 | 1 | 1 |  |  |  | FR
|  | VLVFW0N03501AA | 1490 | 15 |  | 3606480717437 | M6 | Power Quality | Power Quality | 8537109899 | BATTERIE CONDO FIXE 9kVAr MURAL CB | CONDENSATORBANK VAST 9kVAr WAND CB | Batterie condensateurs Fixe - 9 kVAr - 400 V - 15 kA - réseau peu pollué + disj. | Condensatorbank Vast - 9 kVAr - 400 V - 15 kA - weinig vervuild net + beveilig. | 1490 | 82 | 80 | 14000 | 60 | 1 | 1 |  |  |  | FR
|  | VLVFW0N03502AA | 1605 | 15 |  | 3606480717444 | M6 | Power Quality | Power Quality | 8537109899 | BATTERIE CONDO FIXE 16kVAr MURAL CB | CONDENSATORBANK VAST 16kVAr WAND CB | Batterie condensateurs Fixe - 16 kVAr - 400 V - 15 kA - rés. peu pollué + disj. | Condensatorbank Vast - 16 kVAr - 400 V - 15 kA - weinig vervuild net + beveilig. | 1605 | 82 | 80 | 15000 | 60 | 1 | 1 |  |  |  | FR
|  | VLVFW0N03503AA | 1719 | 15 |  | 3606480717451 | M6 | Power Quality | Power Quality | 8537109899 | BATTERIE CONDO FIXE 22kVAr MURAL CB | CONDENSATORBANK VAST 22kVAr WAND CB | Batterie condensateurs Fixe - 22 kVAr - 400 V - 15 kA - rés. peu pollué + disj. | Condensatorbank Vast - 22 kVAr - 400 V - 15 kA - weinig vervuild net + beveilig. | 1719 | 82 | 80 | 17000 | 60 | 1 | 1 |  |  |  | FR
|  | VLVFW0N03504AA | 1834 | 15 |  | 3606480717468 | M6 | Power Quality | Power Quality | 8537109899 | BATTERIE CONDO FIXE 32kVAr MURAL CB | CONDENSATORBANK VAST 32kVAr WAND CB | Batterie condensateurs Fixe - 32 kVAr - 400 V - 15 kA - rés. peu pollué + disj. | Condensatorbank Vast - 32 kVAr - 400 V - 15 kA - weinig vervuild net + beveilig. | 1834 | 82 | 80 | 17000 | 60 | 1 | 1 |  |  |  | FR
|  | VLVFW1N03506AA | 2120 | 15 |  | 3606480717475 | M6 | Power Quality | Power Quality | 8537109899 | BATTERIE CONDO FIXE 50kVAr MURAL CB | CONDENSATORBANK VAST 50kVAr WAND CB | Batterie condensateurs Fixe - 50 kVAr - 400 V - 35 kA - rés. peu pollué + disj. | Condensatorbank Vast - 50 kVAr - 400 V - 35 kA - weinig vervuild net + beveilig. | 2120 | 87 | 120 | 33000 | 80 | 1 | 1 |  |  |  | FR
|  | VLVFW1N03507AA | 2464 | 15 |  | 3606480717482 | M6 | Power Quality | Power Quality | 8537109899 | BATTERIE CONDO FIXE 75kVAr MURAL CB | CONDENSATORBANK VAST 75kVAr WAND CB | Batterie condensateurs Fixe - 75 kVAr - 400 V - 35 kA - rés. peu pollué + disj. | Condensatorbank Vast - 75 kVAr - 400 V - 35 kA - weinig vervuild net + beveilig. | 2464 | 87 | 120 | 31000 | 80 | 1 | 1 |  |  |  | FR
|  | VLVFW1N03508AA | 2808 | 15 |  | 3606480717499 | M6 | Power Quality | Power Quality | 8537109899 | BATTERIE CONDO FIXE 100kVAr MURAL CB | CONDENSATORBANK VAST 100kVAr WAND CB | Batterie condensateurs Fixe - 100 kVAr - 400 V - 35 kA - rés. peu pollué + disj. | Condensatorbank Vast - 100 kVAr - 400 V - 35 kA - licht vervuild net + beveilig. | 2808 | 87 | 120 | 40000 | 80 | 1 | 1 |  |  |  | FR
|  | VLVFW2N03509AA | 3457 | 15 |  | 3606480717505 | M6 | Power Quality | Power Quality | 8537109899 | BATTERIE CONDO FIXE 125kVAr MURAL CB | CONDENSATORBANK VAST 125kVAr WAND CB | Batterie condensateurs Fixe - 125 kVAr - 400 V - 50 kA - rés. peu pollué + disj. | Condensatorbank Vast - 125 kVAr - 400 V - 50 kA - licht vervuild net + beveilig. | 3457 | 134 | 120 | 95000 | 80 | 1 | 1 |  |  |  | FR
|  | VLVFW2N03509AB | 3006 | 15 |  | 3606480717543 | M6 | Power Quality | Power Quality | 8537109899 | BATTERIE CONDO FIXE 125kVAr MURAL | CONDENSATORBANK VAST 125kVAr WAND | Batterie condensateurs Fixe - 125 kVAr - 400 V - 30 kA/1s - réseau peu pollué | Condensatorbank Vast - 125 kVAr - 400 V - 30 kA/1s - weinig vervuild net | 3006 | 134 | 120 | 92000 | 80 | 1 | 1 |  |  |  | FR
|  | VLVFW2N03510AA | 4676 | 15 |  | 3606480717512 | M6 | Power Quality | Power Quality | 8537109899 | BATTERIE CONDO FIXE 150kVAr MURAL CB | CONDENSATORBANK VAST 150kVAr WAND CB | Batterie condensateurs Fixe - 150 kVAr - 400 V - 50 kA - rés. peu pollué + disj. | Condensatorbank Vast - 150 kVAr - 400 V - 50 kA - licht vervuild net + beveilig. | 4676 | 134 | 120 | 131000 | 80 | 1 | 1 |  |  |  | FR
|  | VLVFW2N03510AB | 4066 | 15 |  | 3606480717550 | M6 | Power Quality | Power Quality | 8537109899 | BATTERIE CONDO FIXE 150kVAr MURAL | CONDENSATORBANK VAST 150kVAr WAND | Batterie condensateurs Fixe - 150 kVAr - 400 V - 30 kA/1s - réseau peu pollué | Condensatorbank Vast - 150 kVAr - 400 V - 30 kA/1s - weinig vervuild net | 4066 | 134 | 120 | 131000 | 80 | 1 | 1 |  |  |  | FR
|  | VLVFW2N03511AA | 4274 | 15 |  | 3606480717529 | M6 | Power Quality | Power Quality | 8537109899 | BATTERIE CONDO FIXE 175kVAr MURAL CB | CONDENSATORBANK VAST 175kVAr WAND CB | Batterie condensateurs Fixe - 175 kVAr - 400 V - 50 kA - rés. peu pollué + disj. | Condensatorbank Vast - 175 kVAr - 400 V - 50 kA - licht vervuild net + beveilig. | 4274 | 134 | 120 | 119000 | 80 | 1 | 1 |  |  |  | FR
|  | VLVFW2N03511AB | 3716 | 15 |  | 3606480717567 | M6 | Power Quality | Power Quality | 8537109899 | BATTERIE CONDO FIXE 175kVAr MURAL | CONDENSATORBANK VAST 175kVAr WAND | Batterie condensateurs Fixe - 175 kVAr - 400 V - 30 kA/1s - réseau peu pollué | Condensatorbank Vast - 175 kVAr - 400 V - 30 kA/1s - weinig vervuild net | 3716 | 134 | 120 | 131000 | 80 | 1 | 1 |  |  |  | FR
|  | VLVFW2N03512AA | 4651 | 15 |  | 3606480717536 | M6 | Power Quality | Power Quality | 8537109899 | BATTERIE CONDO FIXE 200kVAr MURAL CB | CONDENSATORBANK VAST 200kVAr WAND CB | Batterie condensateurs Fixe - 200 kVAr - 400 V - 50 kA - rés. peu pollué + disj. | Condensatorbank Vast - 200 kVAr - 400 V - 50 kA - licht vervuild net + beveilig. | 4651 | 134 | 120 | 131000 | 80 | 1 | 1 |  |  |  | FR
|  | VLVFW2N03512AB | 4044 | 15 |  | 3606480717574 | M6 | Power Quality | Power Quality | 8537109899 | BATTERIE CONDO FIXE 200kVAr MURAL | CONDENSATORBANK VAST 200kVAr WAND | Batterie condensateurs Fixe - 200 kVAr - 400 V - 30 kA/1s - réseau peu pollué | Condensatorbank Vast - 200 kVAr - 400 V - 30 kA/1s - weinig vervuild net | 4044 | 134 | 120 | 119000 | 80 | 1 | 1 |  |  |  | FR
|  | VLVIP54KIT01 | 123 | 8 |  | 3606489562281 | M6 | Power Quality | Power Quality | 8532100000 | KIT IP54 POWERLOGIC PFC W0N-W1N | KIT IP54 POWERLOGIC PFC W0N-W1N | Kit de conversion IP54 - pour batteries cond. PowerLogic PFC W0N et W1N | IP54 ombouwkit - voor PowerLogic PFC condensatorbatterij W0N en W1N | 123 | 5 | 15.2 | 57 | 15.2 | 1 | 1 |  |  |  | FR
|  | VLVIP54KIT02 | 130 | 8 |  | 3606489562298 | M6 | Power Quality | Power Quality | 8532100000 | KIT IP54 POWERLOGIC PFC W2N-W3N-F5N-F7N | KIT IP54 POWERLOGIC PFC W2N-W3N-F5N-F7N | Kit de conversion IP54 - pour batteries cond. PowerLogic PFC W2N,W3N,F5N et F7N | IP54 ombouwkit - voor PowerLogic PFC condensatorbatterij W2N,W3N, F5N enF7N | 130 | 6 | 21 | 104 | 20 | 1 | 1 |  |  |  | FR
|  | VLVIP54KIT03 | 442 | 7 |  | 3606489562304 | M6 | Power Quality | Power Quality | 8532100000 | KIT IP54 POWERLOGIC PFC F2P-AF3...AF8P | KIT IP54 POWERLOGIC PFC F2P-AF3...AF8P | Kit de conversion IP54 - pour batteries cond. PowerLogic PFC F2P,AF3P...AF8P | IP54 ombouwkit - voor PowerLogic PFC condensatorbatterij F2P,AF3P...AF8P | 442 | 1.6 | 28 | 304 | 30 | 1 | 1 |  |  |  | FR
|  | VN12 | 20.14 | 2 |  | 3389110759839 | K8 | T6 V, disconnectors | T6 V, disconnectors | 8536508000 | MINI VARIO 12A 3P BLOC DE BASE | LASTSCHEID. BASISBLOK 12A 3P | bloc de base pour interrupteur-sectionneur mini Vario -3P - 12 A | basisblok voor lastscheider mini Vario - 3P - 12 A | 20.14 | 7.8 | 12 | 110 | 8.5 | 1 | 1 |  |  |  | CZ
|  | VN20 | 22.44 | 2 |  | 3389110759846 | K8 | T6 V, disconnectors | T6 V, disconnectors | 8536508000 | MINI VARIO 20A BLOC DE BASE 3P | LASTSCHEID. BASISBLOK 20A 3P | bloc de base pour interrupteur-sectionneur mini Vario -3P - 20 A | basisblok voor lastscheider mini Vario - 3P - 20 A | 22.44 | 7.8 | 12 | 110 | 8.5 | 1 | 1 |  |  |  | CZ
|  | VP220E-40CQS | 842.89 | 3 |  | 7332552014499 | J1 | Valves and Actuators | Valves and Actuators | 8481805990 | SmartX PIBCV DN40 - Std Flow | SmartX PIBCV DN40 - Std Flow | SmartX, Vanne PIBCV DN40 - Std Flow | SmartX, PIBCV-kraan DN40 - Std Flow | 842.89 | 52.4 | 15.6 | 7320 | 22.2 | 1 | 1 |  |  |  | SI
|  | VP220E-50CQS | 917.9 | 3 |  | 7332552014505 | J1 | Valves and Actuators | Valves and Actuators | 8481805990 | SmartX PIBCV DN50 - Std Flow | SmartX PIBCV DN50 - Std Flow | SmartX, Vanne PIBCV DN50 - Std Flow | SmartX, PIBCV-kraan DN50 - Std Flow | 917.9 | 52.2 | 15.6 | 8180 | 22.2 | 1 | 1 |  |  |  | SI
|  | VP220F-100CQH | 5489.51 | 15 |  | 3606489818807 | J1 | Valves and Actuators | Valves and Actuators | 8481805990 | SmartX PIBCV DN100, PN16, PDIF60-600 | SmartX PIBCV DN100, PN16, DIFD60-600 | SmartX PIBCV VP220F, DN100, PN16, pression diff. 60-600Pa | SmartX PIBCV VP220F, DN100, PN16, drukverschil 60-600Pa | 5489.51 | 35 | 35 | 67000 | 43 | 1 | 1 |  |  |  | SI
|  | VP220F-100CQS | 3744.06 | 3 |  | 7332552014543 | J1 | Valves and Actuators | Valves and Actuators | 8481805990 | SmartX PIBCV DN100 - Std Flow | SmartX PIBCV DN100 - Std Flow | SmartX, Vanne PIBCV DN100 - Std Flow | SmartX, PIBCV-kraan DN100 - Std Flow | 3744.06 | 35 | 35 | 57000 | 43 | 1 | 1 |  |  |  | SI
|  | VP220F-50CQS | 1433.85 | 15 |  | 7332552014512 | J1 | Valves and Actuators | Valves and Actuators | 8481809990 | SmartX PIBCV DN50- Std Flow | SmartX PIBCV DN50- Std Flow | SmartX, Vanne PIBCV DN50- Std Flow | SmartX, PIBCV-kraan DN50- Std Flow | 1433.85 | 35 | 23 | 14200 | 35 | 1 | 1 |  |  |  | SI
|  | VP220F-65CQH | 3327.08 | 15 |  | 3606489818784 | J1 | Valves and Actuators | Valves and Actuators | 8481805990 | SmartX PIBCV DN65, PN16, PDIF60-600 | SmartX PIBCV DN65, PN16, DIFD60-600 | SmartX PIBCV VP220F, DN65, PN16, pression diff. 60-600Pa | SmartX PIBCV VP220F, DN65, PN16, drukverschil 60-600Pa | 3327.08 | 29 | 29 | 43000 | 40 | 1 | 1 |  |  |  | SI
|  | VP220F-65CQS | 2223.04 | 3 |  | 7332552014529 | J1 | Valves and Actuators | Valves and Actuators | 8481805990 | SmartX PIBCV DN65 - Std Flow | SmartX PIBCV DN65 - Std Flow | SmartX, Vanne PIBCV DN65 - Std Flow | SmartX, PIBCV-kraan DN65 - Std Flow | 2223.04 | 58 | 35 | 38000 | 40 | 1 | 1 |  |  |  | SI
|  | VP220F-80CQH | 4657.84 | 15 |  | 3606489818791 | J1 | Valves and Actuators | Valves and Actuators | 8481805990 | SmartX PIBCV DN80, PN16, PDIF60-600 | SmartX PIBCV DN80, PN16, DIFD60-600 | SmartX PIBCV VP220F, DN80, PN16, pression diff. 60-600Pa | SmartX PIBCV VP220F, DN80, PN16, drukverschil 60-600Pa | 4657.84 | 31 | 31 | 52000 | 41 | 1 | 1 |  |  |  | SI
|  | VP220F-80CQS | 3276.06 | 3 |  | 7332552014536 | J1 | Valves and Actuators | Valves and Actuators | 8481805990 | SmartX PIBCV DN80 - Std Flow | SmartX PIBCV DN80 - Std Flow | SmartX, Vanne PIBCV DN80 - Std Flow | SmartX, PIBCV-kraan DN80 - Std Flow | 3276.06 | 31 | 31 | 45000 | 41 | 1 | 1 |  |  |  | SI
|  | VP221F-125CQH | 7428.69 | 2 |  | 7332552014567 | J1 | Valves and Actuators | Valves and Actuators | 8481809990 | SmartX PIBCV DN125 - High Flow | SmartX PIBCV DN125 - High Flow | SmartX, Vanne PIBCV DN125 - High Flow | SmartX, PIBCV-kraan DN125 - High Flow | 7428.69 | 40 | 40 | 85300 | 79 | 1 | 1 |  |  |  | SI
|  | VP221F-125CQS | 6074.5 | 15 |  | 7332552014550 | J1 | Valves and Actuators | Valves and Actuators | 8481809990 | SmartX PIBCV DN125-Std Flow | SmartX PIBCV DN125-Std Flow | SmartX, Vanne PIBCV DN125-Std Flow | SmartX, PIBCV-kraan DN125-Std Flow | 6074.5 | 40 | 40 | 85300 | 79 | 1 | 1 |  |  |  | SI
|  | VP221F-150CQH | 9750.23 | 15 |  | 7332552014581 | J1 | Valves and Actuators | Valves and Actuators | 8481809990 | SmartX PIBCV DN150 - High Flow | SmartX PIBCV DN150 - High Flow | SmartX, Vanne PIBCV DN150 - High Flow | SmartX, PIBCV-kraan DN150 - High Flow | 9750.23 | 48 | 48 | 138000 | 78 | 1 | 1 |  |  |  | SI
|  | VP221F-150CQS | 8774.3 | 15 |  | 7332552014574 | J1 | Valves and Actuators | Valves and Actuators | 8481809990 | SmartX PIBCV DN150 - Std Flow | SmartX PIBCV DN150 - Std Flow | SmartX, Vanne PIBCV DN150 - Std Flow | SmartX, PIBCV-kraan DN150 - Std Flow | 8774.3 | 48 | 48 | 138000 | 78 | 1 | 1 |  |  |  | SI
|  | VP222F-200CQH | 14848.8 | 15 |  | 7332552014604 | J1 | Valves and Actuators | Valves and Actuators | 8481809990 | SmartX PIBCV DN200 - High Flow | SmartX PIBCV DN200 - High Flow | SmartX, Vanne PIBCV DN200 - High Flow | SmartX, PIBCV-kraan DN200 - High Flow | 14848.8 | 60 | 60 | 219000 | 95 | 1 | 1 |  |  |  | SI
|  | VP222F-200CQS | 12823.9 | 15 |  | 7332552014598 | J1 | Valves and Actuators | Valves and Actuators | 8481809990 | SmartX PIBCV DN200 - Std Flow | SmartX PIBCV DN200 - Std Flow | SmartX, Vanne PIBCV DN200 - Std Flow | SmartX, PIBCV-kraan DN200 - Std Flow | 12823.9 | 60 | 60 | 219000 | 95 | 1 | 1 |  |  |  | SI
|  | VP222F-250CQH | 20118.5 | 15 |  | 7332552014628 | J1 | Valves and Actuators | Valves and Actuators | 8481809990 | SmartX PIBCV DN250 - High Flow | SmartX PIBCV DN250 - High Flow | SmartX, Vanne PIBCV DN250 - High Flow | SmartX, PIBCV-kraan DN250 - High Flow | 20118.5 | 73 | 73 | 342000 | 97 | 1 | 1 |  |  |  | SI
|  | VP222F-250CQS | 18898.4 | 15 |  | 7332552014611 | J1 | Valves and Actuators | Valves and Actuators | 8481809990 | SmartX PIBCV DN250 - Std Flow | SmartX PIBCV DN250 - Std Flow | SmartX, Vanne PIBCV DN250 - Std Flow | SmartX, PIBCV-kraan DN250 - Std Flow | 18898.4 | 73 | 73 | 342000 | 97 | 1 | 1 |  |  |  | SI
|  | VP228E-10BQL | 114.5 | 3 |  | 7332552014420 | J1 | Valves and Actuators | Valves and Actuators | 8481805990 | SmartX PIBCV DN10-Low Flow+PT | SmartX PIBCV DN10-Low Flow+PT | SmartX, Vanne PIBCV DN10-Low Flow+PT | SmartX, PIBCV-kraan DN10-Low Flow+PT | 114.5 | 9.6 | 10 | 380 | 9.6 | 1 | 1 |  |  |  | SI
|  | VP228E-10BQLNT | 98.1 | 3 |  | 7332552014314 | J1 | Valves and Actuators | Valves and Actuators | 8481809990 | SmartX PIBCV DN10 - Low Flow | SmartX PIBCV DN10 - Low Flow | SmartX, Vanne PIBCV DN10 - Low Flow | SmartX, PIBCV-kraan DN10 - Low Flow | 98.1 | 14.2 | 9.8 | 700 | 9.4 | 8 | 1 |  |  |  | SI
|  | VP228E-10BQS | 114.5 | 3 |  | 7332552014437 | J1 | Valves and Actuators | Valves and Actuators | 8481805990 | SmartX PIBCV DN10-Std Flow+PT | SmartX PIBCV DN10-Std Flow+PT | SmartX, Vanne PIBCV DN10-Std Flow+PT | SmartX, PIBCV-kraan DN10-Std Flow+PT | 114.5 | 9.8 | 10 | 380 | 9.6 | 1 | 1 |  |  |  | SI
|  | VP228E-10BQSNT | 98.1 | 3 |  | 7332552014321 | J1 | Valves and Actuators | Valves and Actuators | 8481809990 | SmartX PIBCV DN10 - Std Flow | SmartX PIBCV DN10 - Std Flow | SmartX, Vanne PIBCV DN10 - Std Flow | SmartX, PIBCV-kraan DN10 - Std Flow | 98.1 | 9.6 | 10.2 | 360 | 9.4 | 1 | 1 |  |  |  | SI
|  | VP228E-15BQL | 123.2 | 3 |  | 7332552014444 | J1 | Valves and Actuators | Valves and Actuators | 8481805990 | SmartX PIBCV DN15-Low Flow+PT | SmartX PIBCV DN15-Low Flow+PT | SmartX, Vanne PIBCV DN15-Low Flow+PT | SmartX, PIBCV-kraan DN15-Low Flow+PT | 123.2 | 9.8 | 10 | 520 | 9.4 | 1 | 1 |  |  |  | SI
|  | VP228E-15BQLNT | 106.8 | 3 |  | 7332552014338 | J1 | Valves and Actuators | Valves and Actuators | 8481805990 | SmartX PIBCV DN15- Low Flow | SmartX PIBCV DN15- Low Flow | SmartX, Vanne PIBCV DN15- Low Flow | SmartX, PIBCV-kraan DN15- Low Flow | 106.8 | 9.6 | 10 | 480 | 9.4 | 1 | 1 |  |  |  | SI
|  | VP228E-15BQS | 123.2 | 3 |  | 7332552014451 | J1 | Valves and Actuators | Valves and Actuators | 8481805990 | SmartX PIBCV DN15-Std Flow+PT | SmartX PIBCV DN15-Std Flow+PT | SmartX, Vanne PIBCV DN15-Std Flow+PT | SmartX, PIBCV-kraan DN15-Std Flow+PT | 123.2 | 9.6 | 10 | 520 | 9.4 | 1 | 1 |  |  |  | SI
|  | VP228E-15BQSNT | 106.8 | 3 |  | 7332552014345 | J1 | Valves and Actuators | Valves and Actuators | 8481805990 | SmartX PIBCV DN15 - Std Flow | SmartX PIBCV DN15 - Std Flow | SmartX, Vanne PIBCV DN15 - Std Flow | SmartX, PIBCV-kraan DN15 - Std Flow | 106.8 | 9.4 | 10.2 | 480 | 9.4 | 1 | 1 |  |  |  | SI
|  | VP228E-20BQS | 142.8 | 3 |  | 7332552014468 | J1 | Valves and Actuators | Valves and Actuators | 8481805990 | SmartX PIBCV DN20-Std Flow+PT | SmartX PIBCV DN20-Std Flow+PT | SmartX, Vanne PIBCV DN20-Std Flow+PT | SmartX, PIBCV-kraan DN20-Std Flow+PT | 142.8 | 14.2 | 9.8 | 740 | 9.4 | 8 | 1 |  |  |  | SI
|  | VP228E-20BQSNT | 124.6 | 3 |  | 7332552014369 | J1 | Valves and Actuators | Valves and Actuators | 8481805990 | SmartX PIBCV DN20 - Std Flow | SmartX PIBCV DN20 - Std Flow | SmartX, Vanne PIBCV DN20 - Std Flow | SmartX, PIBCV-kraan DN20 - Std Flow | 124.6 | 9.8 | 10 | 360 | 9.4 | 12 | 1 |  |  |  | SI
|  | VP229E-15BQHNT | 146.26 | 3 |  | 7332552014352 | J1 | Valves and Actuators | Valves and Actuators | 8481805990 | SmartX PIBCV DN15 - High Flow | SmartX PIBCV DN15 - High Flow | SmartX, Vanne PIBCV DN15 - High Flow | SmartX, PIBCV-kraan DN15 - High Flow | 146.26 | 9.6 | 10.2 | 480 | 9.4 | 1 | 1 |  |  |  | SI
|  | VP229E-20BQHNT | 163.33 | 3 |  | 7332552014376 | J1 | Valves and Actuators | Valves and Actuators | 8481805990 | SmartX PIBCV DN20 - High Flow | SmartX PIBCV DN20 - High Flow | SmartX, Vanne PIBCV DN20 - High Flow | SmartX, PIBCV-kraan DN20 - High Flow | 163.33 | 14 | 9.8 | 700 | 9.4 | 1 | 1 |  |  |  | SI
|  | VP229E-25BQHNT | 266.1 | 4 |  | 7332552014390 | J1 | Valves and Actuators | Valves and Actuators | 8481809990 | SmartX PIBCV DN25-Std Flow PT | SmartX PIBCV DN25-Std Flow PT | SmartX, Vanne PIBCV DN25 - High Flow | SmartX, PIBCV-kraan DN25 - High Flow | 266.1 | 16.8 | 10.6 | 1320 | 13.4 | 1 | 1 |  |  |  | SI
|  | VP229E-25BQS | 216.8 | 3 |  | 7332552014475 | J1 | Valves and Actuators | Valves and Actuators | 8481805990 | SmartX PIBCV DN25 - Std Flow+ PT | SmartX PIBCV DN25 - Std Flow+ PT | SmartX, Vanne PIBCV DN25 - Std Flow+ PT | SmartX, PIBCV-kraan DN25 - Std Flow+ PT | 216.8 | 16.8 | 10.8 | 1360 | 13.6 | 6 | 1 |  |  |  | SI
|  | VP229E-25BQSNT | 197.3 | 3 |  | 7332552014383 | J1 | Valves and Actuators | Valves and Actuators | 8481809990 | SmartX PIBCV DN25 - Std Flow | SmartX PIBCV DN25 - Std Flow | SmartX, Vanne PIBCV DN25 - Std Flow | SmartX, PIBCV-kraan DN25 - Std Flow | 197.3 | 17 | 10.6 | 1300 | 13.6 | 1 | 1 |  |  |  | SI
|  | VP229E-32BQHNT | 526.28 | 3 |  | 7332552014413 | J1 | Valves and Actuators | Valves and Actuators | 8481809990 | SmartX PIBCV DN32 - High Flow | SmartX PIBCV DN32 - High Flow | SmartX, Vanne PIBCV DN32 - High Flow | SmartX, PIBCV-kraan DN32 - High Flow | 526.28 | 18.2 | 10.8 | 2260 | 14.2 | 1 | 1 |  |  |  | SI
|  | VP229E-32BQS | 337.5 | 3 |  | 7332552014482 | J1 | Valves and Actuators | Valves and Actuators | 8481805990 | SmartX PIBCV DN32 - Std Flow +PT | SmartX PIBCV DN32 - Std Flow +PT | SmartX, Vanne PIBCV DN32 - Std Flow +PT | SmartX, PIBCV-kraan DN32 - Std Flow +PT | 337.5 | 18.4 | 10.8 | 2300 | 14.2 | 1 | 1 |  |  |  | SI
|  | VP229E-32BQSNT | 311.5 | 3 |  | 7332552014406 | J1 | Valves and Actuators | Valves and Actuators | 8481809990 | SmartX PIBCV DN32 - Std Flow | SmartX PIBCV DN32 - Std Flow | SmartX, Vanne PIBCV DN32 - Std Flow | SmartX, PIBCV-kraan DN32 - Std Flow | 311.5 | 18.2 | 10.6 | 2260 | 14.4 | 1 | 1 |  |  |  | SI
|  | VPL06N | 328 | 6 |  | 3606480800108 | M6 | Power Quality | Power Quality | 8537109899 | REGULATEUR VARPLUS LOGIC AVEC 6 SORTIES | VARPLUS LOGIC CONTROLLER, 6 STEP OUTPUTS | Régulateur Varmétrique intelligent - VarPlus Logic - VPL 6 | Intelligente varmetrische regelaar - VarPlus Logic - VPL 6 | 328 | 9.2 | 18.4 | 696 | 17.8 | 1 | 1 |  |  |  | DE
|  | VPL12N | 381 | 6 |  | 3606480800115 | M6 | Power Quality | Power Quality | 8537109899 | REGULATEUR VARPLUS LOGIC AVEC 12 SORTIES | VARPLUS LOGIC CONTROLLER 12 STEP OUTPUTS | Régulateur Varmétrique intelligent - VarPlus Logic - VPL 12 | Intelligente varmetrische regelaar - VarPlus Logic - VPL 12 | 381 | 9.2 | 18.4 | 724 | 17.7 | 1 | 1 |  |  |  | DE
|  | VRKP0S0RNC00000 | 27199.2 | 7 |  | 3606481732811 | PE | Motion and Robotics | Motion and Robotics | 8479500000 | Lexium P0 Compact, axe télescopique | Lexium P0 Compact, telescopische as | Delta 3 robot, P0, 3-4 axes, 10kg charge admissible,0-400mm enveloppe detravail | Delta 3 robot, P0, 3-4 assen, 10kg laadvermogen, 0-400mm werkbereik | 27199.2 | 92 | 121 | 27000 | 121 | 1 | 1 |  |  |  | DE
|  | VRKP0S0RNC00E00 | 33784.26 | 30 |  | 3606481732835 | PE | Motion and Robotics | Motion and Robotics | 8479500000 | ROBOT P0EXS-R-NC-10-400 | ROBOT P0EXS-R-NC-10-400 |  |  | 33784.26 | 92 | 121 | 28000 | 121 | 1 | 1 |  |  |  | DE
|  | VRKP0YYYYY00033 | 4340 | 17 |  | 3606481814333 | PE | Motion and Robotics | Motion and Robotics | 8479907099 | Axe télescopique avec joint universel P0 | Telescopische as met universal joint P0 | Axe télescopique triple avec joint universel titane P0 (Heavy Duty) | Driedubbele telescopische as met titanium universal joints P0 (HeavyDuty) | 4340 | 10.5 | 100 | 1550 | 10.5 | 1 | 1 |  |  |  | DE
|  | VRKP1S0RNC00000 | 27537.04 | 7 |  | 3606481732859 | PE | Motion and Robotics | Motion and Robotics | 8479500000 | Lexium P1 Compact, axe télescopique | Lexium P1 Compact, telescopische as | Delta 3 robot, P1, 3-4 axes, 10kg charge admissible,0-600mm enveloppe detravail | Delta 3 robot, P1, 3-4 assen, 10kg laadvermogen, 0-600mm werkbereik | 27537.04 | 92 | 121 | 28000 | 121 | 1 | 1 |  |  |  | DE
|  | VRKP1YYYYY00033 | 4340 | 17 |  | 3606481814357 | PE | Motion and Robotics | Motion and Robotics | 8479907099 | Axe télescopique avec joint universel P1 | Telescopische as met universal joint P1 | Axe télescopique triple avec joint universel titane P1 (Heavy Duty) | Driedubbele telescopische as met titanium universal joints P1 (HeavyDuty) | 4340 | 10.5 | 100 | 1550 | 10.5 | 1 | 1 |  |  |  | DE
|  | VRKP4YYYYY00037 | 994.02 | 16 |  | 3606485471112 | PE | Motion and Robotics | Motion and Robotics | 8479907099 | KIT P4X-XX SECONDARY ARM SINGLE SPRING | SPARE PART P4, LOWER ARM - SINGLE SPRING |  |  | 994.02 | 10.5 | 100 | 1750 | 10.5 | 1 | 1 |  |  |  | DE
|  | VRKP5YYYYY00033 | 4550 | 23 |  | 3606489826246 | PE | Motion and Robotics | Motion and Robotics | 8479907099 | Axe télescopique avec joint universel P5 | Telescopische as met universal joint P5 | Axe télescopique triple avec joint universel titane P5 (Heavy Duty) | Driedubbele telescopische as met titanium universal joints P5 (HeavyDuty) | 4550 | 105 | 105 | 1950 | 1 | 1 | 1 |  |  |  | DE
|  | VRKP5YYYYY00037 | 1194.57 | 16 |  | 3606485471129 | PE | Motion and Robotics | Motion and Robotics | 8479907099 | SPARE PART KIT P5 SEC. ARM SINGLE SPRING | P5 SECONDARY ARM SINGLE SPRING |  |  | 1194.57 | 10.5 | 100 | 1750 | 10.5 | 1 | 1 |  |  |  | DE
|  | VRKP6YYYYY00033 | 4620 | 23 |  | 3606489826253 | PE | Motion and Robotics | Motion and Robotics | 8479907099 | Axe télescopique avec joint universel P6 | Telescopische as met universal joint P6 |  |  | 4620 | 10.5 | 100 | 2050 | 10.5 | 1 | 1 |  |  |  | DE
|  | VRKP6YYYYY00037 | 1267.2 | 17 |  | 3606485471136 | PE | Motion and Robotics | Motion and Robotics | 8479907099 | Pièce P6, 2iem bras ressort singl. | Spare part P6, tweede arm enkelv. veer | P6 bras secondaire - ressort singulier | P6 tweede arm - enkelvoudige veer | 1267.2 | 6.5 | 141 | 170 | 20 | 1 | 1 |  |  |  | DE
|  | VRKP6YYYYY00E33 | 4620 | 27 |  | 3606489826260 | PE | Motion and Robotics | Motion and Robotics | 8479907099 | Pièce P6 Ext, axe téléscopique triple | Spare part P6 Ext, 3x telescopische as | P6 axe télescopique triple avec joint universel titane (Heavy Duty) | P6 3-voudige telescopische as met universele titaniumverbinding (HeavyDuty) | 4620 | 10.5 | 100 | 1550 | 10.5 | 1 | 1 |  |  |  | DE
|  | VRKP6YYYYY00E37 | 1267.2 | 27 |  | 3606485471143 | PE | Motion and Robotics | Motion and Robotics | 8479907099 | Pièce P6 Ext, 2iem bras avec rouleaux | Spare part P6 Ext, tweede arm met rollen | P6 bras secondaire - ressort singulier | P6 tweede arm - enkelvoudige veer | 1267.2 | 7 | 121 | 1948 | 20 | 1 | 1 |  |  |  | DE
|  | VRKPXYYCYY00054 | 307.09 | 16 |  | 3606482176652 | PE | Motion and Robotics | Motion and Robotics | 8479907099 | P-Series Conversion Kit Universal Joint | P-Series Conversion Kit Universal Joint |  |  | 307.09 | 6.2 | 21.8 | 200 | 16.5 | 1 | 1 |  |  |  | DE
|  | VRKPXYYYYY00032 | 237.72 | 16 |  | 3606489414207 | PE | Motion and Robotics | Motion and Robotics | 8479907099 | P-SERIES SINGLE SPRING SYSTEM | KIT P-SERIES SINGLE SPRING SYSTEM |  |  | 237.72 | 6.2 | 21.9 | 326 | 16.5 | 1 | 1 |  |  |  | DE
|  | VRKPXYYYYY00040 | 96.2 | 16 |  | 3606489822361 | PE | Motion and Robotics | Motion and Robotics | 7318190090 | P-Series Plain Bearing, Set of 10 Pieces | P-Series Plain Bearing, Set of 10 Pieces |  |  | 96.2 | 5.5 | 21.7 | 154 | 15.9 | 1 | 1 |  |  |  | DE
|  | VRKPXYYYYY00043 | 1346.2 | 17 |  | 3606489837037 | PE | Motion and Robotics | Motion and Robotics | 8483608090 | P-Series Upper Universal Joint Titan | P-Series Upper Universal Joint Titan |  |  | 1346.2 | 5 | 20 | 350 | 17 | 1 | 1 |  |  |  | DE
|  | VRKPXYYYYY00044 | 1219 | 16 |  | 3606489837044 | PE | Motion and Robotics | Motion and Robotics | 8483608090 | P-Series Lower Universal Joint Titan | P-Series Lower Universal Joint Titan |  |  | 1219 | 5 | 17 | 205 | 20 | 1 | 1 |  |  |  | DE
|  | VRKPXYYYYY00046 | 7977 | 47 |  | 3606481682208 | PE | Motion and Robotics | Motion and Robotics | 8479907099 | Lexium P Rotational Module HT-B | Lexium P Rotational Module HT-B | Module de Rotation Lexium P HT-B (couple de freinage haut) | Lexium P Rotationele Module HT-B (hoog remkoppel) | 7977 | 36.4 | 78.6 | 4000 | 28.6 | 1 | 1 |  |  |  | DE
|  | VRKT1M0FNC00000 | 22750 | 7 |  | 3606482198890 | PE | Motion and Robotics | Motion and Robotics | 8479500000 | Robot T1m-F-NC-15-600 | Robot T1m-F-NC-15-600 | Delta 2 robot, T1, 2 axes, 15kg charge admissible,0-800mm enveloppe detravail | Delta 2 robot, T1, 2 assen, 15kg laadvermogen, 0-800mm werkbereik | 22750 | 92 | 120.5 | 61500 | 120.5 | 1 | 1 |  |  |  | DE
|  | VRKT2M1FNC00000 | 23063.48 | 34 |  | 3606489609733 | PE | Motion and Robotics | Motion and Robotics | 8479500000 | ROBOT T2M-F-NC-60-800 | ROBOT T2M-F-NC-60-800 |  |  | 23063.48 | 77 | 118 | 62000 | 91 | 1 | 1 |  |  |  | DE
|  | VSWRTIP010CL000 | 1450 | 12 |  | 3606481083234 | PZ | Plant Autmn Software | Plant Autmn Software | 8523492000 | Pack Alliance Logiciel Machine Expert | Machine Expert Software Alliance Pack |  |  | 1450 | 15 | 10 | 0.01 | 10 | 1 | 1 |  |  |  | FR
|  | VSWRTPT00100000 | 8.75 | 4 |  | 3606489646981 | PZ | Plant Autmn Software | Plant Autmn Software | NCDR | PACDRIVE Points License | PACDRIVE Licentie punten |  |  | 8.75 | 15 | 10 | 90.718 | 10 | 1 | 1 |  |  |  | FR
|  | VT2222 | 37.14 | 56 |  | 711426622843 | J1 | Valves and Actuators | Valves and Actuators | 8481805990 | Vanne zone 2V, Erie, 1/2", KVS 2.5 | 2W-zoneventiel, Erie, 1/2'', KVS 2.5 | "Vanne de zone, Erie, 2 voies, PN20, NPT 1/2"", KVS 2.5" | "Tweeweg zoneventiel Erie, PN20, NPT 1/2"", KVS2.5" | 37.14 | 5.08 | 7.62 | 330 | 7.62 | 1 | 1 |  |  |  | US
|  | VT2223 | 37.14 | 17 |  | 711426623413 | J1 | Valves and Actuators | Valves and Actuators | 8481805990 | Vanne zone 2V, Erie, 1/2", KVS 3.5 | 2W-zoneventiel, Erie, 1/2'', KVS 3.5 | "Vanne de zone, Erie, 2 voies, PN20, NPT 1/2"", KVS 3.5" | "Tweeweg zoneventiel Erie, PN20, NPT 1/2"", KVS3.5" | 37.14 | 6.3 | 9.5 | 330 | 8.3 | 1 | 1 |  |  |  | US
|  | VT2232 | 37.14 | 43 |  | 711426623987 | J1 | Valves and Actuators | Valves and Actuators | 8481109990 | Vanne zone 2V, Erie, DN15, KVS 2.2 | 2W-zoneventiel, Erie, DN15, KVS 2.2 | Vanne de zone, Erie, 2 voies, PN20, DN15, KVS 2.2 | Tweeweg zoneventiel Erie, PN20, DN15, KVS2.2 | 37.14 | 5.08 | 7.62 | 330 | 7.62 | 1 | 1 |  |  |  | US
|  | VT2233 | 37.14 | 27 |  | 711426624274 | J1 | Valves and Actuators | Valves and Actuators | 8481809990 | Vanne zone 2V, Erie, DN15, KVS 3.0 | 2W-zoneventiel, Erie, DN15, KVS 3.0 | Vanne de zone, Erie, 2 voies, PN20, DN15, KVS 3.0 | Tweeweg zoneventiel Erie, PN20, DN15, KVS3.0 | 37.14 | 9.6 | 6.4 | 330 | 8.4 | 1 | 1 |  |  |  | US
|  | VT2325 | 51.37 | 17 |  | 711426627442 | J1 | Valves and Actuators | Valves and Actuators | 8481805990 | Vanne zone 2V, Erie, 3/4", KVS 5.0 | 2W-zoneventiel, Erie, 3/4'', KVS 5.0 | Vanne de zone, Erie, 2 voies, PN20, NPT 3/4"", KVS 5.0" | Tweeweg zoneventiel Erie, PN20, NPT 3/4"", KVS5.0" | 51.37 | 5.08 | 7.62 | 380 | 7.62 | 1 | 1 |  |  |  | US
|  | VT2327 | 51.37 | 13 |  | 711426627800 | J1 | Valves and Actuators | Valves and Actuators | 8481809990 | Vanne zone 2V, Erie, 3/4", KVS 7.5 | 2W-zoneventiel, Erie, 3/4'', KVS 7.5 | Vanne de zone, Erie, 2 voies, PN20, NPT 3/4"", KVS 7.5" | Tweeweg zoneventiel Erie, PN20, NPT 3/4"", KVS7.5" | 51.37 | 5.08 | 7.62 | 380 | 7.62 | 1 | 1 |  |  |  | US
|  | VT2332 | 51.37 | 28 |  | 711426628074 | J1 | Valves and Actuators | Valves and Actuators | 8481109990 | Vanne zone 2V, Erie, DN20, KVS 2.2 | 2W-zoneventiel, Erie, DN20, KVS 2.2 | Vanne de zone, Erie, 2 voies, PN20, DN20, KVS 2.2 | Tweeweg zoneventiel Erie, PN20, DN20, KVS2.2 | 51.37 | 5.08 | 7.62 | 380 | 7.62 | 1 | 1 |  |  |  | US
|  | VT2333 | 52.91 | 43 |  | 711426628234 | J1 | Valves and Actuators | Valves and Actuators | 8481109990 | Vanne zone 2V, Erie, DN20, KVS 3.0 | 2W-zoneventiel, Erie, DN20, KVS 3.0 | Vanne de zone, Erie, 2 voies, PN20, DN20, KVS 3.0 | Tweeweg zoneventiel Erie, PN20, DN20, KVS3.0 | 52.91 | 5.08 | 7.62 | 420 | 7.62 | 1 | 1 |  |  |  | US
|  | VT2335 | 51.37 | 43 |  | 711426628579 | J1 | Valves and Actuators | Valves and Actuators | 8481809990 | Vanne zone 2V, Erie, DN20, KVS 4.3 | 2W-zoneventiel, Erie, DN20, KVS 4.3 | Vanne de zone, Erie, 2 voies, PN20, DN20, KVS 4.3 | Tweeweg zoneventiel Erie, PN20, DN20, KVS4.3 | 51.37 | 10 | 6.4 | 420 | 8.6 | 1 | 1 |  |  |  | US
|  | VT2337 | 51.37 | 3 |  | 711426628845 | J1 | Valves and Actuators | Valves and Actuators | 8481809990 | Vanne zone 2V, Erie, DN20, KVS 6.5 | 2W-zoneventiel, Erie, DN20, KVS 6.5 | Vanne de zone, Erie, 2 voies, PN20, DN20, KVS 6.5 | Tweeweg zoneventiel Erie, PN20, DN20, KVS6.5 | 51.37 | 10 | 6.2 | 380 | 8.6 | 1 | 1 |  |  |  | US
|  | VT2437 | 82.62 | 3 |  | 711426630879 | J1 | Valves and Actuators | Valves and Actuators | 8481809990 | Vanne zone 2V, Erie, DN25, KVS 6.9 | 2W-zoneventiel, Erie, DN25, KVS 6.9 | Vanne de zone, Erie, 2 voies, PN20, DN25, KVS 6.9 | Tweeweg zoneventiel Erie, PN20, DN25, KVS6.9 | 82.62 | 8.382 | 13.97 | 560 | 11.938 | 1 | 1 |  |  |  | US
|  | VT3232 | 47.81 | 43 |  | 711426633382 | J1 | Valves and Actuators | Valves and Actuators | 8481109990 | Vanne zone 3V, Erie, DN15, KVS 2.6 | 3W-zoneventiel, Erie, DN15, KVS 2.6 | Vanne de zone, Erie, 3 voies, PN20, DN15, KVS 2.6 | Drieweg zoneventiel Erie, PN20, DN15, KVS2.6 | 47.81 | 5.08 | 7.62 | 380 | 7.62 | 1 | 1 |  |  |  | US
|  | VT3332 | 62.03 | 43 |  | 711426635638 | J1 | Valves and Actuators | Valves and Actuators | 8481109990 | Vanne zone 3V, 3/4",DN20, KVS 2.6 | 3W-zoneventiel, 3/4'',DN20, KVS 2.6 | Vanne de zone, Erie, 3 voie,s TOR, 3/4"",PN20, DN20, KVS 2.6" | Drieweg zoneventiel Erie, PN20, DN20, KVS2.6 | 62.03 | 5.08 | 7.62 | 380 | 7.62 | 1 | 1 |  |  |  | US
|  | VT3335 | 62.03 | 43 |  | 711426635935 | J1 | Valves and Actuators | Valves and Actuators | 8481809990 | Vanne zone 3V, 3/4", DN20, KVS 4.3 | 3W-zoneventiel, 3/4'', DN20, KVS 4.3 | Vanne de zone, Erie, 3 voies TOR, 3/4"", PN20, DN20, KVS 4.3" | Drieweg zoneventiel Erie, PN20, DN20, KVS4.3 | 62.03 | 5.08 | 7.62 | 470 | 7.62 | 1 | 1 |  |  |  | US
|  | VT3337 | 62.03 | 43 |  | 711426636185 | J1 | Valves and Actuators | Valves and Actuators | 8481809990 | Vanne zone 3V, 3/4", DN20, KVS 6.5 | 3W-zoneventiel, 3/4'', DN20, KVS 6.5 | Vanne de zone, Erie, 3 voies, TOR, 3/4"", PN20, DN20, KVS 6.5" | Drieweg zoneventiel Erie, PN20, DN20, KVS6.5 | 62.03 | 9.8 | 6.2 | 470 | 8.4 | 1 | 1 |  |  |  | US
|  | VT3437 | 91.28 | 27 |  | 711426637397 | J1 | Valves and Actuators | Valves and Actuators | 8481809990 | Vanne zone 3V, 1", DN25, KVS 6.9 | 3W-zoneventiel, 1'', DN25, KVS 6.9 | Vanne de zone, Erie, 3 voies, TOR, 1"", PN20, DN25, KVS 6.9" | Drieweg Drieweg zoneventiel Erie, PN20, DN25, KVS6.9 | 91.28 | 5.08 | 7.62 | 610 | 7.62 | 1 | 1 |  |  |  | US
|  | VVD0 | 33.12 | 2 |  | 3389110552355 | K8 | T6 V, disconnectors | T6 V, disconnectors | 8536508000 | INTER SECT CDE 25A MODULA | LASTSCHEID+HENDEL 25A 3P | interrupteur-sectionneur VVD - 3P - 690 V 25 A - poignée noire non cadenassable | lastscheider VVD - 3P - 690 V 25 A - zwarte handgreep niet vergrendelbaar met ha | 33.12 | 8 | 12 | 183.1 | 8.5 | 1 | 1 |  |  |  | CZ
|  | VVD1 | 31.66 | 12 |  | 3389110553215 | K8 | T6 V, disconnectors | T6 V, disconnectors | 8536508000 | INTER SECT CDE 32A MODULAIRE | LASTSCHEID+HENDEL 32A 3P | interrupteur-sectionneur VVD - 3P - 690 V 32 A - poignée noire non cadenassable | lastscheider VVD - 3P - 690 V 32 A - zwarte handgreep niet vergrendelbaar met ha | 31.66 | 8 | 12 | 184 | 8.5 | 1 | 1 |  |  |  | CZ
|  | VVD2 | 55.46 | 12 |  | 3389110553239 | K8 | T6 V, disconnectors | T6 V, disconnectors | 8536508000 | INTER SECT CDE 40A MODULA | LASTSCHEID+HENDEL 40A 3P | interrupteur-sectionneur VVD - 3P - 690 V 40 A - poignée noire non cadenassable | lastscheider VVD - 3P - 690 V 40 A - zwarte handgreep niet vergrendelbaar met ha | 55.46 | 8 | 12 | 182.4 | 8.5 | 1 | 1 |  |  |  | CZ
|  | VVD3 | 81.9 | 12 |  | 3389110553253 | K8 | T6 V, disconnectors | T6 V, disconnectors | 8536508000 | INTER SECT CDE 63A MODULA | LASTSCHEID+HENDEL 63A 3P | interrupteur-sectionneur VVD - 3P - 690 V 63 A - poignée noire non cadenassable | lastscheider VVD - 3P - 690 V 63 A - zwarte handgreep niet vergrendelbaar met ha | 81.9 | 8.3 | 11 | 309 | 7.8 | 1 | 1 |  |  |  | CZ
|  | VVE0 | 33.98 | 2 |  | 3389110553116 | K8 | T6 V, disconnectors | T6 V, disconnectors | 8536508000 | INTER SECT PRINC/AU 25A | NDUIT-LASTSCHEID+HENDEL 25A | interrupteur-sectionneur VVE - 3P - 690 V 25 A - poignée rouge cadenassable | lastscheider VVE - 3P - 690 V 25 A - rode handgreep vergrendelbaar met hangslot | 33.98 | 7.8 | 11.5 | 182 | 8.2 | 1 | 1 |  |  |  | CZ
|  | VVE1 | 32.52 | 2 |  | 3389110553123 | K8 | T6 V, disconnectors | T6 V, disconnectors | 8536508000 | INTER SECT PRINC/AU 32A | NDUIT-LASTSCHEID+HENDEL 32A | interrupteur-sectionneur VVE - 3P - 690 V 32 A - poignée rouge cadenassable | lastscheider VVE - 3P - 690 V 32 A - rode handgreep vergrendelbaar met hangslot | 32.52 | 11.2 | 7.7 | 182 | 8.4 | 1 | 1 |  |  |  | CZ
|  | VVE2 | 39.67 | 2 |  | 3389110553130 | K8 | T6 V, disconnectors | T6 V, disconnectors | 8536508000 | INTER SECT PRINC/AU 40A | NDUIT-LASTSCHEID+HENDEL 40A | interrupteur-sectionneur VVE - 3P - 690 V 40 A - poignée rouge cadenassable | lastscheider VVE - 3P - 690 V 40 A - rode handgreep vergrendelbaar met hangslot | 39.67 | 11.5 | 7.8 | 182 | 8.3 | 1 | 1 |  |  |  | CZ
|  | VVE3 | 91.25 | 2 |  | 3389110553154 | K8 | T6 V, disconnectors | T6 V, disconnectors | 8536508000 | INTER SECT PRINC/AU 63A | NDUIT-LASTSCHEID+HENDEL 63A | interrupteur-sectionneur VVE - 3P - 690 V 63 A - poignée rouge cadenassable | lastscheider VVE - 3P - 690 V 63 A - rode handgreep vergrendelbaar met hangslot | 91.25 | 8 | 11.6 | 308 | 8.2 | 1 | 1 |  |  |  | CZ
|  | VW3A1006 | 36.29 | 6 |  | 3606480074813 | IL | VSD Options | VSD Options | 8524910000 | CONSOLE DEPORTEE IP 54 ATV12 | DISPLAY IP54 ATV12 / ATV312 | afficheur déporté pour variateurs de vitesse IP54 | op afstand display voor variabele snelheidsregelaars IP54 | 36.29 | 4.6 | 8.7 | 67 | 6.7 | 1 | 1 |  |  |  | ID
|  | VW3A1007 | 101.06 | 6 |  | 3606480075766 | IL | VSD Options | VSD Options | 8537109899 | CONSOLE DEPORTEE IP 65 ATV12 | DISPLAY IP65 ATV12 / ATV312 | afficheur déporté pour variateurs de vitesse IP65 | display op afstand - voor variabele snelheidsregelaar - IP65 | 101.06 | 7.2 | 23 | 188 | 17 | 1 | 1 |  |  |  | ID
|  | VW3A1101 | 173.77 | 2 |  | 3389118069305 | IL | VSD Options | VSD Options | 8537109199 | Console graphique | GRAFISCHE TERMINAL ALTIVAR | terminal graphique télécommandé - 240 x 160 pixels - IP54 - pour ATV312/61/71 | grafische display op afstand - 240 x 160 pixels - IP54 | 173.77 | 4.5 | 12.5 | 145 | 12 | 64 | 1 |  |  |  | CN
|  | VW3A1102 | 34.5 | 6 |  | 3389118069312 | IL | VSD Options | VSD Options | 8536699099 | Kit déport console IP54 | DEURMONTAGE SET VOOR DISPLAY IP54 | kit de montage de porte - pour terminal graph. téléc. - variateur vitesse - IP54 | deurmontagekit - voor graf. display op afstand-variab. snelheidsregelaar - IP54 | 34.5 | 8 | 23.5 | 150 | 17 | 1 | 1 |  |  |  | FR
|  | VW3A1103 | 25.59 | 6 |  | 3389118069329 | IL | VSD Options | VSD Options | 3926909790 | Accessoires déport IP65 | ACCESSOIRE VOOR IP65 MONTAGE SET | porte transparente - pour terminal graphique distant - IP65 | transparente deur - voor grafische display op afstand - IP65 | 25.59 | 7.3 | 23.5 | 165 | 17 | 1 | 1 |  |  |  | FR
|  | VW3A1104R10 | 9.55 | 6 |  | 3389118070257 | IL | VSD Options | VSD Options | 8544429090 | Cable de déport console 1m | CABLE FOR REMOTE GRAPHIC TERMINAL 1M | câble télécommande - 1 m - pour ATV61/71/Terminal affichage graphique | afstandsbedieningskabel - 1 m - voor grafische display op afstand | 9.55 | 1.7 | 16.5 | 55 | 12.5 | 1 | 1 |  |  |  | CN
|  | VW3A1104R100 | 28.01 | 7 |  | 3389118070424 | IL | VSD Options | VSD Options | 8544429090 | Cable de déport console 10m | KABEL VOOR GRAFISCHE DISPLAY L=10M | câble télécommande - 10 m - pour ATV61/71/Terminal affichage graphique | afstandsbedieningskabel - 10 m - voor grafische display op afstand | 28.01 | 3 | 23 | 436 | 23 | 1 | 1 |  |  |  | FR
|  | VW3A1104R30 | 12.48 | 2 |  | 3389118070400 | IL | VSD Options | VSD Options | 8544429090 | Cable de déport console 3m | KABEL VOOR GRAFISCHE DISPLAY L=3M | câble télécommande - 3 m - pour ATV61/71/Terminal affichage graphique | afstandsbedieningskabel - 3 m - voor grafische display op afstand | 12.48 | 3 | 14 | 139 | 13 | 1 | 1 |  |  |  | CN
|  | VW3A1104R50 | 13.74 | 6 |  | 3389118070417 | IL | VSD Options | VSD Options | 8544429090 | Cable de déport console 5m | KABEL VOOR GRAFISCHE DISPLAY L=5M | câble télécommande - 5 m - pour ATV61/71/Terminal affichage graphique | afstandsbedieningskabel - 5 m - voor grafische display op afstand | 13.74 | 3 | 20 | 219 | 17 | 1 | 1 |  |  |  | CN
|  | VW3A1105 | 9.94 | 2 |  | 3389118070455 | IL | VSD Options | VSD Options | 8536699099 | Adapt RJ45 femelle/femelle | ADAPTER RJ45 FEMALE - RJ45 FEMALE | adaptateur femelle/femelle RJ45 - pour terminal affichage graph. téléc. ATV61/71 | adapter vrouwelijk/vrouwelijk RJ45 - voor grafische display op afstand | 9.94 | 6 | 2.8 | 25 | 2 | 1 | 1 |  |  |  | TW
|  | VW3A1111 | 186.23 | 2 |  | 3606480702235 | IL | VSD Options | VSD Options | 8537109199 | CONSOLE GRAPHIQUE | GRAPHIC DISPLAY TERMINAL | Terminal graphique - 240 x 160 pixels - IP65 | Grafische display - 240 x 160 pixels - IP65 | 186.23 | 5.8 | 18.8 | 200 | 14 | 1 | 1 |  |  |  | ID
|  | VW3A1112 | 62.23 | 2 |  | 3606480702242 | IL | VSD Options | VSD Options | 8504909000 | KIT DE MONTAGE SUR PORTE CONSOLE GRAPHIQ | DOOR MOUNTING KIT FOR GRAPHIC KEYPAD | kit mont. sur porte-pour terminal graph. distant-Variat. à vitesse variable-IP65 | kit voor deurmontage-voor grafische terminal op afstand-snelheidsregelaar-IP65 | 62.23 | 6.8 | 12.8 | 128 | 9.1 | 1 | 1 |  |  |  | CN
|  | VW3A1113 | 61.35 | 2 |  | 3606480702228 | IL | VSD Options | VSD Options | 8537109899 | TERMINAL GRAPHIQUE DE BASE DEPORTABLE | BASIC GRAPHIC DISPLAY TERMINAL | Terminal graphique avec texte en clair Altivar - 128 x 64 pixels - IP21 | Tekstuele weergave- en bedieningsconsole Altivar - 128 x 64 pixels -IP21 | 61.35 | 5.7 | 12.4 | 99 | 9.2 | 1 | 1 |  |  |  | ID
|  | VW3A1114 | 14.13 | 6 |  | 3606480736438 | IL | VSD Options | VSD Options | 8536699099 | KIT MONTAGE SUR PORTE POUR TERMINAL GRAP | DOOR MOUNTING KIT FOR BASIC KEYPAD | Kit pour montage sur porte d'un terminal graphique avec texte en clairAltivar | Deurmontagekit voor tekstuele weergave- en bedieningsconsole Altivar | 14.13 | 6 | 10 | 40 | 7.5 | 1 | 1 |  |  |  | CN
|  | VW3A1115 | 94.7 | 7 |  | 3606480702600 | IL | VSD Options | VSD Options | 8536699099 | KIT DEPORT ETHERNET WEB SERVER | REMOTE KIT WEB SERVER ETHERNET | Kit de déport IP65 pour connexion Ethernet RJ45 sur front, diam. 22mm | IP65 kit voor plaatsen Ethernet RJ45 aansluiting op frontplaat, diam. 22mm | 94.7 | 4.6 | 8.8 | 42 | 6.2 | 1 | 1 |  |  |  | FR
|  | VW3A1116 | 46.74 | 6 |  | 3606481160034 | IL | VSD Options | VSD Options | 7326909890 | OBTURATEUR MÉTAL IP55 POUR ATV 650 - 950 | IP55 METAL BLANKING CAP (SET OF 10 PCS) | OBTURATEUR MÉTAL IP55 POUR ATV 650 - 950 | IP55 METAL BLANKING CAP (SET OF 10 PCS) | 46.74 | 12.5 | 16.8 | 758 | 13 | 1 | 1 |  |  |  | FR
|  | VW3A21212 | 136.59 | 6 |  | 3606480388590 | IL | VSD Options | VSD Options | 8537109199 | CARTE ELECTRONIQUE DE COMMUNICATION POUR | LONWORKS COMM CARD ATV212 |  |  | 136.59 | 7.2 | 23.2 | 183 | 17.2 | 1 | 1 |  |  |  | ID
|  | VW3A31101 | 153.89 | 7 |  | 3389110666977 | IL | VSD Options | VSD Options | 8504409590 | REMOTE DISPLAY MODULE OPT | Ekstern diplaymodul ATV31 | terminal télécommandeé - pour moteur pas à pas, variateur de vitesse ATV31 | terminal op afstand - voor stappenmotoraandr., variabele snelheidsaandr. ATV31 | 153.89 | 7.3 | 17 | 344 | 23.5 | 1 | 1 |  |  |  | FR
|  | VW3A31401 | 74.33 | 2 |  | 3389110688948 | IL | VSD Options | VSD Options | 8548009099 | EMC FILTER S3 S4 M2 | EMC FILTER S3 S4 M2 ATV312 | filtre EMC supplémentaire S3 S4 M2 - alimentation monophasée - 9 A | extra EMC-filter S3 S4 M2 - 1-fasevoeding - 9 A | 74.33 | 5 | 24 | 499 | 18.7 | 1 | 1 |  |  |  | TH
|  | VW3A31402 | 83.75 | 6 |  | 3389110689020 | IL | VSD Options | VSD Options | 8548009099 | EMC FILTER S1 S2 M3 | EMC FILTER S1 S2 M3 | filtre EMC supplémentaire S1 S2 M3 - alimentation triphasée - 7 A | extra EMC-filter S1 S2 M3 - 3-fasevoeding - 7 A | 83.75 | 5 | 24.2 | 542 | 18.6 | 1 | 1 |  |  |  | TH
|  | VW3A31403 | 100.44 | 6 |  | 3389110689075 | IL | VSD Options | VSD Options | 8548009099 | EMC FILTER S6 M2 | EMC FILTER S6 M2 | filtre EMC supplémentaire S6 M2 - alimentation monophasée - 16 A | extra EMC filter S6 M2 - 1-fasevoeding - 16 A | 100.44 | 5 | 24.2 | 623 | 18.6 | 1 | 1 |  |  |  | TH
|  | VW3A31404 | 114.82 | 6 |  | 3389110689464 | IL | VSD Options | VSD Options | 8548009099 | FILTER T5-T6 M3 T1-T6 N4 | FILTER T5-T6 M3 T1-T6 N4 | filtre dentrée EMC supplémentaire - alimentation triphasée - 15 A | extra EMC-ingangsfilter - 3-fasevoeding- 15 A | 114.82 | 5.2 | 24.2 | 930 | 18.7 | 1 | 1 |  |  |  | TH
|  | VW3A31405 | 128.18 | 6 |  | 3389110689471 | IL | VSD Options | VSD Options | 8548009099 | EMC FILTER S7 M2 | EMC FILTER S7 M2 | filtre EMC supplémentaire S7 M2 - alimentation monophasée - 22 A | extra EMC-filter S7 M2 - 1-fasevoeding - 22 A | 128.18 | 6.2 | 27.7 | 959 | 23 | 1 | 1 |  |  |  | TH
|  | VW3A31407 | 338.6 | 6 |  | 3389110690729 | IL | VSD Options | VSD Options | 8548009099 | EMC FILTER S8-M3 N4 | EMC FILTER S8 M3/N4 | filtre dentrée EMC supplémentaire - alimentation triphasée - 47 A | extra EMC-ingangsfilter - 3-fasevoeding - 47 A | 338.6 | 7 | 47 | 3001 | 23.5 | 1 | 1 |  |  |  | TH
|  | VW3A31408 | 547.36 | 6 |  | 3389110690774 | IL | VSD Options | VSD Options | 8548009099 | EMC FILTER S9 M3 | EMC FILTER S9 M3 | filtre dentrée EMC supplémentaire - alimentation triphasée - 83 A | extra EMC-ingangsfilter - 3-fasevoeding - 83 A | 547.36 | 9.7 | 47.5 | 5360 | 38 | 1 | 1 |  |  |  | TH
|  | VW3A31409 | 403.52 | 6 |  | 3389110690781 | IL | VSD Options | VSD Options | 8548009099 | EMC FILTER S9 N4 | EMC FILTER S9 N4 | filtre dentrée EMC supplémentaire - alimentation triphasée - 49 A | extra EMC-ingangsfilter - 3-fasevoeding - 49 A | 403.52 | 8.8 | 38 | 4244 | 48 | 1 | 1 |  |  |  | TH
|  | VW3A31410 | 1123.05 | 6 |  | 3606487056423 | IL | VSD Options | VSD Options | 8548009099 | Filtre CEM pour ATV320 18.5kW & 22kW | EMC-filter voor ATV320 18,5 kW & 22 kW | Filtre CEM pour ATV320 18.5kW & 22kW | EMC-filter voor ATV320 18,5 kW & 22 kW | 1123.05 | 28 | 52 | 9600 | 37 | 1 | 1 |  |  |  | CN
|  | VW3A31814 | 98.66 | 6 |  | 3389110691153 | IL | VSD Options | VSD Options | 8504409590 | KIT DE CONFORMITE UL TYPE 1 ATV 21 MAAT | KIT NEMA ATV31...M2, M3X, N4, S6X, S2 | KIT DE CONFORMITE UL TYPE 1 ATV 21 MAAT 1 | UL TYPE 1 CONFORMITEITSSET ATV21 MAAT 1 | 98.66 | 7.8 | 23.5 | 500 | 16.5 | 1 | 1 |  |  |  | FR
|  | VW3A31815 | 98.66 | 7 |  | 3389110691795 | IL | VSD Options | VSD Options | 8504409590 | KIT DE CONFORMITE UL TYPE 1 ATV 21 MAAT | KIT NEMA ATV31...M2, M3X, N4, S6X, S3 | KIT DE CONFORMITE UL TYPE 1 ATV 21 MAAT 2 | UL TYPE 1 CONFORMITEITSSET ATV21 MAAT 2 | 98.66 | 10.2 | 18 | 549 | 16 | 1 | 1 |  |  |  | FR
|  | VW3A31816 | 98.66 | 6 |  | 3389110691825 | IL | VSD Options | VSD Options | 8504409590 | KIT DE CONFORMITE UL TYPE 1 ATV 21 MAAT | KIT NEMA ATV31...M3X N4 S6X S4 | KIT DE CONFORMITE UL TYPE 1 ATV 21 MAAT 3 | UL TYPE 1 CONFORMITEITSSET ATV21 MAAT 3 | 98.66 | 10.5 | 23 | 900 | 11.5 | 1 | 1 |  |  |  | FR
|  | VW3A31817 | 98.66 | 15 |  | 3389110691917 | IL | VSD Options | VSD Options | 8504409590 | KIT DE CONFORMITE UL TYPE 1 ATV 21 MAAT | UL TYPE 1 CONFORMITEITSSET ATV21 MAAT 4 | KIT DE CONFORMITE UL TYPE 1 ATV 21 MAAT 4 | UL TYPE 1 CONFORMITEITSSET ATV21 MAAT 4 | 98.66 | 11.8 | 39.2 | 1424 | 28 | 1 | 1 |  |  |  | FR
|  | VW3A3204 | 139.14 | 6 |  | 3606480702532 | IL | VSD Options | VSD Options | 8536909500 | MODULE EXTENSION SORTIES RELAIS. | EXT OUTPUT RELAYS MODULE ATV600/900 |  |  | 139.14 | 6.5 | 19 | 152 | 13 | 1 | 1 |  |  |  | ID
|  | VW3A3307 | 252.04 | 7 |  | 3389118067165 | IL | VSD Options | VSD Options | 8517620000 | CARTE DE COM PROFIBUS DP POUR ATV | Profibus DP V0 kort ATV61/71 | CARTE DE COMMUNICATION PROFIBUS DP POUR ATV | COMMUNICATIE KAART PROFIBUS DP VOOR ATV | 252.04 | 7.2 | 23 | 281 | 17 | 1 | 1 |  |  |  | FR
|  | VW3A3307S371 | 308.69 | 14 |  | 3389118225329 | IL | VSD Options | VSD Options | 8537109899 | Carte Profibus-DP ATV61/71 | Profibus DP V1 kort ATV61/71 | carte de communication Profibus DP V1 - pour ATV 61/71 - 1,5 Mbps | communicatiekaart Profibus DP V1 - voor ATV 61/71 - 1,5 Mbps | 308.69 | 7.5 | 23.3 | 279 | 16.5 | 1 | 1 |  |  |  | ID
|  | VW3A3316 | 186.23 | 14 |  | 3389118310964 | IL | VSD Options | VSD Options | 8517620000 | CARTE OPTION ETHERNET/IP | Ethernet IP kort ATV61/71 | carte de communication IP Ethernet - pour ATV61/ATV71 - 10/100 Mbit/s - 2 RJ45 | communicatiekaart IP Ethernet - voor ATV61/ATV71 - 10/100 Mbit/s - 2 RJ45 | 186.23 | 7 | 23 | 285 | 17 | 1 | 1 |  |  |  | ID
|  | VW3A3320 | 186.23 | 6 |  | 3606480612978 | IL | VSD Options | VSD Options | 8517620000 | ETHERNET TCP IP CARTE DE COMMUNICATION | ETHERNET TCP IP COMMUNICATION CARD | Carte de communication EtherNet/IP - connecteurs 2 RJ 45 | EtherNet/IP communicatiekaart - 2 RJ 45 connectoren | 186.23 | 7.6 | 23.5 | 281 | 17.5 | 1 | 1 |  |  |  | ID
|  | VW3A3327 | 421.35 | 14 |  | 3606480496950 | IL | VSD Options | VSD Options | 8517620000 | PROFINET IO ATV61-71 CARTE ELECTRONIQUE | Profinet IO kort ATV61/71 |  |  | 421.35 | 7.2 | 23.3 | 275 | 17 | 1 | 1 |  |  |  | ID
|  | VW3A34001 | 30.29 | 6 |  | 3606481176660 | IL | VSD Options | VSD Options | 8536901000 | ATV340 kit connecteurs Taille 1 | ATV340-connectorset Size 1 | Kit de connecteurs (E/S, moteur, alim.) pour Altivar ATV340 taille 1 | Connectorkit (I/O, motor, voeding) voor Altivar ATV340 bouwgrootte 1 | 30.29 | 6.7 | 18.8 | 171.9 | 12.8 | 1 | 1 |  |  |  | ID
|  | VW3A34002 | 32.96 | 6 |  | 3606481184207 | IL | VSD Options | VSD Options | 8536901000 | KIT DE CONNECTEURS ATV 340 T2 | CONNECTORS KIT ATV340 S2 | Kit de connecteurs (E/S, moteur, alim.) pour Altivar ATV340 taille 2 | Connectorkit (I/O, motor, voeding) voor Altivar ATV340 bouwgrootte 2 | 32.96 | 6.7 | 18.8 | 203.9 | 12.8 | 1 | 1 |  |  |  | ID
|  | VW3A34003 | 20.74 | 6 |  | 3606481184214 | IL | VSD Options | VSD Options | 8536901000 | KIT DE CONNECTEURS ATV 340 T3 | CONNECTORS KIT ATV340 S3 | Kit de connecteurs (E/S, moteur, alim.) pour Altivar ATV340 taille 3 | Connectorkit (I/O, motor, voeding) voor Altivar ATV340 bouwgrootte 3 | 20.74 | 6.7 | 19.2 | 133 | 13 | 1 | 1 |  |  |  | ID
|  | VW3A3401 | 248.87 | 7 |  | 3389118067202 | IL | VSD Options | VSD Options | 8517620000 | Carte codeur RS422 5V | ENCODER INTERFACE 5V RS422 | carte interface codeur avec sorties différentielles compatibles RS422 - 5 VDC | encoder-interfacekaart met uitgangen compatibel RS422 - 5 V DC | 248.87 | 7.5 | 23 | 142 | 17 | 1 | 1 |  |  |  | FR
|  | VW3A3404 | 248.87 | 15 |  | 3389118067233 | IL | VSD Options | VSD Options | 8517620000 | Carte codeur Coll ouvert 15V | ENCODER INTERFACE 15V OPEN COLLECTOR | carte dinterface de codeur avec sorties collecteur ouvertes - 15 VDC | encoderkaart met uitgangen open collector - 15 VDC | 248.87 | 7.5 | 23 | 150 | 17 | 1 | 1 |  |  |  | ID
|  | VW3A3407 | 248.87 | 7 |  | 3389118067264 | IL | VSD Options | VSD Options | 8517620000 | Carte codeur push pull 24V | ENCODER INTERFACE 24V PUSH-PULL | carte dinterface de codeur avec sorties push-pull - 24 VDC | encoder-interfacekaart met push-pull uitgangen - 24 V DC | 248.87 | 7.5 | 23 | 142 | 17 | 1 | 1 |  |  |  | FR
|  | VW3A3409 | 248.87 | 15 |  | 3389119214209 | IL | VSD Options | VSD Options | 8517620000 | CARTE CODEUR UNIVERSEL | UNIVERSELE ENCODER KAART | carte d'interface de codeur universel - 5 V |  | 248.87 | 8 | 23.5 | 156 | 17 | 1 | 1 |  |  |  | FR
|  | VW3A3411 | 337.32 | 14 |  | 3389118315907 | IL | VSD Options | VSD Options | 8517620000 | CARTE CODEUR INCREMENTAL AVEC EMULATION | INCREMENTAL ENCODER BOARD W. EMULATION | carte interface codeur avec S différentiel compatible RS422 et émulation codeur | encoderkaart met uitgangen compatibel RS422 en encoder emulation | 337.32 | 7 | 23 | 145 | 17 | 1 | 1 |  |  |  | ID
|  | VW3A3420 | 248.87 | 2 |  | 3606485441252 | IL | VSD Options | VSD Options | 8517620000 | MODULE INTERFACE CODEUR MUMERIQUE 5/12V | ENCODER INTERFACE MODULE DIGITAL 5/12V E | module d'interface d'encodeur numérique 5/12 V |  | 248.87 | 7 | 19 | 155 | 13 | 1 | 1 |  |  |  | ID
|  | VW3A3422 | 364.06 | 6 |  | 3606485441269 | IL | VSD Options | VSD Options | 8517620000 | MODULE CODEUR ANALOGIQUE CARTE ELECTRONI | ANALOG INTERFACE ENCODER MODULE |  |  | 364.06 | 6.6 | 19 | 153 | 13 | 1 | 1 |  |  |  | ID
|  | VW3A3423 | 364.06 | 6 |  | 3606485441276 | IL | VSD Options | VSD Options | 8517620000 | MODULE INTERFACE RESOLVEUR CARTE ELECTRO | RESOLVER INTERFACE MODULE ELECTRONIC |  |  | 364.06 | 6 | 19 | 157 | 13 | 1 | 1 |  |  |  | ID
|  | VW3A3424 | 248.87 | 2 |  | 3606481211491 | IL | VSD Options | VSD Options | 8517620000 | INTERFACE CODEUR AVEC SORTIES PUSH-PULL- | ENCODER INTERFACE 12/15/24V PUSH-PULL | Module interface codeur HTL ATV900, 12/15/24V, capteursPTC/PT100/PT1000/Klixon | HTL encoder interface module ATV900, 12/15/24V, PTC/PT100/PT1000/Klixonsensoren | 248.87 | 6.7 | 19 | 144 | 12.8 | 1 | 1 |  |  |  | ID
|  | VW3A3530D | 350 | 6 |  | 3606481007223 | PZ | Plant Autmn Software | Plant Autmn Software | 8517620000 | dPAC Module | Altivar ATV dPAC Module |  |  | 350 | 6.5 | 19 | 158 | 13 | 1 | 1 |  |  |  | ID
|  | VW3A3600 | 42.26 | 2 |  | 3606480967146 | IL | VSD Options | VSD Options | 8517620000 | ADAPTATEUR CARTE COMMUNICATION ATV320C | ATV320 COMPACT OPTION MODULE ADAPTER | adaptateur mécanique pour module de communication - pour ATV320 Compact | mechanische adapter voor communicatiemodule - voor snelheidsregelaar Compact | 42.26 | 7 | 23.2 | 223 | 16.8 | 1 | 1 |  |  |  | ID
|  | VW3A3601 | 234.86 | 2 |  | 3606480326714 | IL | VSD Options | VSD Options | 8517620000 | CARTE DE COMMUNICATION ETHERCAT ATV 32 | EtherCAT kort ATV32 m. 2xRJ45 |  |  | 234.86 | 6.3 | 9 | 61 | 4.5 | 1 | 1 |  |  |  | CN
|  | VW3A3607 | 249.5 | 2 |  | 3606480177583 | IL | VSD Options | VSD Options | 8517620000 | CARTE COM PROFIBUS DP V1 ATV32 LXM32 | PROFIBUS DP V1 OPTION MODULE | CARTE ELECTRONIQUE OPTION PROFIBUS DP V1 ATV32 LXM 32 |  | 249.5 | 4.7 | 9 | 65 | 6.1 | 1 | 1 |  |  |  | CN
|  | VW3A3608 | 111.25 | 6 |  | 3606480177569 | IL | VSD Options | VSD Options | 8517620000 | CARTE ELECTRONIQUE OPTION CANOPEN 2XRJ45 | CANOPEN OPTION MODULE 2xRJ45 ATV6xx/9xx | CARTE ELECTRONIQUE OPTION CANOPEN 2XRJ45 ATV32 LXM 32 |  | 111.25 | 4.7 | 8.8 | 60 | 6.2 | 1 | 1 |  |  |  | DE
|  | VW3A3609 | 311.87 | 6 |  | 3606480198991 | IL | VSD Options | VSD Options | 8517620000 | CARTE ELECTRONIQUE DEVICENET ATV32 | OPTIE KAART DEVICENET ATV32 |  |  | 311.87 | 4.7 | 8.9 | 67 | 6.2 | 1 | 1 |  |  |  | SE
|  | VW3A3616 | 184.32 | 2 |  | 3606480177590 | IL | VSD Options | VSD Options | 8517620000 | CARTE COM ETHERNET TCP/IP ATV32 LXM32 | Ethernet IP modul |  |  | 184.32 | 4.2 | 9 | 60 | 6.1 | 1 | 1 |  |  |  | CN
|  | VW3A3618 | 111.25 | 16 |  | 3606480177576 | IL | VSD Options | VSD Options | 8517620000 | CARTE ELECTRONIQUE OPTION CANOPEN SUBD9 | CANopen modul |  |  | 111.25 | 6.35 | 5.08 | 68.04 | 8.89 | 1 | 1 |  |  |  | DE
|  | VW3A3619 | 320.78 | 6 |  | 3606480574177 | IL | VSD Options | VSD Options | 8517620000 | ATV32 POWERLINK MODULE BUS DE TERRAIN | ATV32 POWERLINK FIELDBUS MODULE |  |  | 320.78 | 4.7 | 9 | 61 | 6.2 | 1 | 1 |  |  |  | CN
|  | VW3A3620 | 184.32 | 6 |  | 3606480517259 | IL | VSD Options | VSD Options | 8537109899 | CARTE INTERFACE PTI ATV32 | INTERFACE CARD PTI ATV32 | module de surveillance de vitesse - RS422 - 5V |  | 184.32 | 4.7 | 9 | 55 | 6.5 | 1 | 1 |  |  |  | ID
|  | VW3A3627 | 323.32 | 2 |  | 3606480496967 | IL | VSD Options | VSD Options | 8517620000 | PROFINET IO ATV32-LXM32 CARTE ELECTRONIQ | Profinet IO modul |  |  | 323.32 | 4.6 | 8.9 | 63 | 6.5 | 1 | 1 |  |  |  | CN
|  | VW3A3628 | 108.21 | 2 |  | 3606485221823 | PE | Motion and Robotics | Motion and Robotics | 8517620000 | CARTE ELECTRONIQUE OPTION CANOPEN CONNEC | ELECTRONIC OPTION CARD CANOPEN Open Styl |  |  | 108.21 | 4.7 | 9 | 68 | 6.2 | 1 | 1 |  |  |  | DE
|  | VW3A3647 | 300 | 6 |  | 3606482067868 | IL | VSD Options | VSD Options | 8517620000 | Module Profinet redondance S2 , pour var | PROFINET S2-communicatiekaart | Module Profinet redondance S2 , pour var | PROFINET S2-communicatiekaart | 300 | 5.2 | 9.2 | 65 | 6.5 | 1 | 1 |  |  |  | CN
|  | VW3A3720 | 184.32 | 2 |  | 3606480702549 | IL | VSD Options | VSD Options | 8517620000 | ETHERNET IP/MODBUS TCP | ETHERNET IP/MODBUS TCP MODULE | Module de communication Ethernet/IP + Modbus TCP, 2 x RJ45, 10/100Mbps, ATV600 | Communicatiemodule Ethernet/IP + Modbus TCP, 2 x RJ45, 10/100 Mbps,ATV600 | 184.32 | 6.7 | 18.8 | 159 | 13 | 1 | 1 |  |  |  | ID
|  | VW3A3721 | 388.25 | 6 |  | 3606481156426 | IL | VSD Options | VSD Options | 8517620000 | ETHERNET IP/MODBUS TCP /MD LINK CARTE EL | ETHERNET IP / MODBUS TCP / MULTIDRIVE LI | Module de comm. Ethernet/IP+Modbus TCP+MD-Link, 2 x RJ45, 10/100 Mbps,ATV600 | Communicatiemodule Ethernet/IP+Modbus TCP+MD-Link, 2 x RJ45, 10/100Mbps, ATV600 | 388.25 | 6.5 | 19 | 151 | 13 | 1 | 1 |  |  |  | ID
|  | VW3A3725 | 249.5 | 6 |  | 3606481355430 | IL | VSD Options | VSD Options | 8517620000 | CARTE COMMUNICATION BACNET AVEC CONNECTE | BACNET COMMUNICATIEMODULE RS485 | Module de communication BACnet MS/TP RS-485, connexions à vis, ATV600 | Communicatiemodule BACnet MS/TP RS-485, schroefaansluitingen, ATV600 | 249.5 | 4.5 | 8.8 | 35 | 6.2 | 1 | 1 |  |  |  | SE
|  | VW3A3800 | 426.43 | 6 |  | 3606480944727 | IL | VSD Options | VSD Options | 8536909500 | SAFETY ADAPTER ATV900 & ATV340 >22JW | MODULEHOUDER VEILIGHEIDSMODULE ALTIVAR | Support pour module de sécurité VW3A3802 - pour Altivar ATV340 > 22kW etATV900 | Houder voor veiligheidsmodule VW3A3802 - voor Altivar ATV340 > 22kW enATV900 | 426.43 | 7 | 23.5 | 400 | 17.5 | 1 | 1 |  |  |  | ID
|  | VW3A3802 | 114.56 | 6 |  | 3606485441245 | IL | VSD Options | VSD Options | 8537109899 | safety module advanced electronic card | SAFETY MODULE VOOR ALTIVAR 340/900 | Module de sécurité avancé - pour Altivar ATV340 et ATV900 | Geavanceerde veiligheidsmodule - voor Altivar ATV340 en ATV900 | 114.56 | 6.8 | 19 | 223 | 13 | 1 | 1 |  |  |  | ID
|  | VW3A3807 | 125 | 6 |  | 3606482067875 | IL | VSD Options | VSD Options | 8537109899 | Module PROFIsafe, Altivar Process ATV900 | ProfiSafe-optiekaart voor ATV | Module PROFIsafe, Altivar Process ATV900 | Module PROFIsafe, Altivar Process ATV900 | 125 | 6.8 | 19 | 165 | 13.2 | 1 | 1 |  |  |  | ID
|  | VW3A3809 | 244.08 | 6 |  | 3606482067882 | IL | VSD Options | VSD Options | 8538909189 | Carte option CIP Sécurité | Kaartoptie CIP Safety | Carte option sécurité sur Ethernet/IP, Altivar | Safety over Ethernet/IP-optiekaart, Altivar | 244.08 | 6.6 | 19 | 165 | 13 | 1 | 1 |  |  |  | ID
|  | VW3A4407 | 1303.48 | 6 |  | 3389118065642 | IL | VSD Options | VSD Options | 8548009099 | Filtre CEM footprint T7A | EMC FOOTPRINT FILTER MAAT 7A-8 | filtre dentrée CEM supplémentaire - alimentation triphasée - 92 A | extra EMC-ingangsfilter - 3-fasevoeding - 92 A | 1303.48 | 20 | 48 | 15166 | 91 | 1 | 1 |  |  |  | TH
|  | VW3A4408 | 2228.88 | 6 |  | 3389118065659 | IL | VSD Options | VSD Options | 8548009099 | Filtre CEM footprint T7B-T8 | EMC FOOTPRINT FILTER MAAT 7B-8 | filtre dentrée CEM supplémentaire - alimentation triphasée - 180 A | extra EMC-ingangsfilter - 3-fasevoeding - 180 A | 2228.88 | 30.5 | 105 | 30000 | 56 | 1 | 1 |  |  |  | TH
|  | VW3A4411 | 2116.86 | 6 |  | 3389119201360 | IL | VSD Options | VSD Options | 8548009099 | FILTRE CEM ENTREE 600A IP00 | EMC INPUT FILTER 600A IP00 | filtre d'entrée interférence radio CEM - 336/546 A - 125 W - aliment. triphasée | ingangsfilter radiostoringen EMC - 336/546 A - 125 W - driefasige voeding | 2116.86 | 23 | 90 | 20000 | 33.5 | 1 | 1 |  |  |  | DE
|  | VW3A4416 | 145.36 | 6 |  | 3606480075773 | IL | VSD Options | VSD Options | 8548009099 | FILTRE CEM D ENTREE POUR ATV12 | INGANGS EMC FILTER VOOR ATV12 | filtre d'entrée CEM pour interférences radio pour variateur de vitesse | EMC ingangsfilter voor radiostoringen voor variabele snelheidsregelaar | 145.36 | 9 | 38.5 | 1108 | 19 | 1 | 1 |  |  |  | HU
|  | VW3A4417 | 181.78 | 6 |  | 3606480075780 | IL | VSD Options | VSD Options | 8548009099 | FILTRE CEM D ENTREE POUR ATV12 | INGANGS EMC FILTER VOOR ATV12 | filtre d'entrée CEM pour interférences radio pour variateur de vitesse | EMC ingangsfilter voor radiostoringen voor variabele snelheidsregelaar | 181.78 | 9 | 19 | 990 | 38.5 | 1 | 1 |  |  |  | HU
|  | VW3A4420 | 86.57 | 6 |  | 3606480166877 | IL | VSD Options | VSD Options | 8548009099 | FILTRE CEM 10,1A MONO C2=50M C1=20M 3,7W | EMC FILTER 10,1A MONO C2=50M C1=20M 3,7W |  |  | 86.57 | 5 | 23.2 | 466 | 18.2 | 1 | 1 |  |  |  | TH
|  | VW3A4421 | 105.78 | 6 |  | 3606480166884 | IL | VSD Options | VSD Options | 8548009099 | FILTRE CEM 17,6A MONO C2=50M C1=20M 6,9W | EMC FILTER 17,6A MONO C2=50M C1=20M 6,9W |  |  | 105.78 | 5 | 23.3 | 634 | 18 | 1 | 1 |  |  |  | TH
|  | VW3A4422 | 149.42 | 2 |  | 3606480166891 | IL | VSD Options | VSD Options | 8548009099 | FILTRE CEM 15A TRI C2=50M C1=20M 9,9W | EMC FILTER 15A DRIE C2=50M C1=20M 9,9W |  |  | 149.42 | 5.2 | 23.2 | 936 | 15.8 | 1 | 1 |  |  |  | TH
|  | VW3A4423 | 204.31 | 6 |  | 3606480166907 | IL | VSD Options | VSD Options | 8548009099 | FILTRE CEM 25A 3PH | EMC FILTER 25A 240V - 500V 3PH |  |  | 204.31 | 6.2 | 29.6 | 1350 | 22.4 | 1 | 1 |  |  |  | TH
|  | VW3A4424 | 347.5 | 6 |  | 3606480320873 | IL | VSD Options | VSD Options | 8548009099 | FILTRE CEM 47A TRI C2=50M C1=20M 19,3W | EMC FILTER 47A DRIE C2=50M C1=20M 19,3W |  |  | 347.5 | 7 | 46.8 | 3010 | 24 | 1 | 1 |  |  |  | TH
|  | VW3A4425 | 413.71 | 6 |  | 3606480320880 | IL | VSD Options | VSD Options | 8548009099 | FILTRE ENTREE CEM 3PH 500V 49A | EMC FILTER 49A DRIE C2=50M C1=20M 27,4W |  |  | 413.71 | 9 | 47.4 | 4286 | 38 | 1 | 1 |  |  |  | TH
|  | VW3A4426 | 129.58 | 6 |  | 3606480320897 | IL | VSD Options | VSD Options | 8548009099 | FILTRE CEM 23,9A MONO C2=50M C1=20M 7,5W | EMC FILTER 23,9A MONO C2=50M C1=20M 7,5W |  |  | 129.58 | 5.7 | 27.5 | 880 | 22.7 | 1 | 1 |  |  |  | TH
|  | VW3A4430 | 32.46 | 2 |  | 3606481154590 | IL | VSD Options | VSD Options | 7326909890 | KIT CEM METAL | EMC KIT FOR ATV340 SIZE S1 | Platine pour montage CEM - pour variateur de vitesse ATV340 taille 1 | Plaat voor EMC montage - voor snelheidsregelaar ATV340 bouwgrootte 1 | 32.46 | 10.1 | 23.3 | 548 | 17.5 | 1 | 1 |  |  |  | ID
|  | VW3A4431 | 35.26 | 2 |  | 3606481154606 | IL | VSD Options | VSD Options | 7326909890 | KIT CEM METAL | EMC KIT FOR ATV340 SIZE S2 | Platine pour montage CEM - pour variateur de vitesse ATV340 taille 2 | Plaat voor EMC montage - voor snelheidsregelaar ATV340 bouwgrootte 2 | 35.26 | 10 | 23.5 | 595 | 17.5 | 1 | 1 |  |  |  | ID
|  | VW3A4432 | 47.98 | 2 |  | 3606481154613 | IL | VSD Options | VSD Options | 7326909890 | KIT CEM METAL | EMC KIT FOR ATV340 SIZE S3 | Platine pour montage CEM - pour variateur de vitesse ATV340 taille 3 | Plaat voor EMC montage - voor snelheidsregelaar ATV340 bouwgrootte 3 | 47.98 | 7.1 | 23.5 | 575 | 17 | 1 | 1 |  |  |  | ID
|  | VW3A4551 | 183.68 | 6 |  | 3389118066014 | IL | VSD Options | VSD Options | 8504500000 | Inductance AC 10mH 4A | LIJNSMOORSPOEL ALTIVAR 4A 45W 10MH | inductance de ligne - 10 mH - 4 A - pour variateur de vitesse | lijnsmoorspoel - 10 mH - 4 A - 3-fasig - 45 W - voor variabele snelheidsregelaar | 183.68 | 15 | 21 | 1527 | 20 | 1 | 1 |  |  |  | CZ
|  | VW3A4552 | 242.5 | 2 |  | 3389118066021 | IL | VSD Options | VSD Options | 8504500000 | Inductance AC 4mH 10A | LIJNSMOORSPOEL ALTIVAR 10A 65W 4MH | inductance de ligne - 4 mH - 10 A - pour variateur de vitesse | lijn-/motorsmoorspoel-4 mH-10 A-3-fasig-65 W-voor variab. snelheidsaandr. | 242.5 | 18 | 25.5 | 3440 | 24.5 | 1 | 1 |  |  |  | HU
|  | VW3A4553 | 319.51 | 2 |  | 3389118066038 | IL | VSD Options | VSD Options | 8504500000 | Inductance AC 2mH 16A | LIJNSMOORSPOEL ALTIVAR 17A 75W 2MH | inductance de ligne - 2 mH - 16 A - pour variateur de vitesse | lijn-/motorsmoorspoel-2 mH-16 A-3-fasig-75 W-voor variab. snelheidsaandr. | 319.51 | 19 | 25 | 3935 | 24 | 1 | 1 |  |  |  | HU
|  | VW3A4554 | 357.7 | 2 |  | 3389118065932 | IL | VSD Options | VSD Options | 8504500000 | AC NETZDROSSEL 1MH 30A IP10 | LIJNSMOORSPOEL ALTIVAR 31A 90W 1MH | inductance de ligne - 1 mH - 30 A - pour variateur de vitesse | lijn-/motorsmoorspoel-1 mH-30 A-3-fasig-90 W-voor variab. snelheidsaandr. | 357.7 | 21.5 | 26.5 | 6022 | 25 | 1 | 1 |  |  |  | HU
|  | VW3A4555 | 580.45 | 2 |  | 3389118065949 | IL | VSD Options | VSD Options | 8504500000 | Inductance AC 0,5mH 60A | LIJNSMOORSPOEL ALTIVAR 60A 94W 500UH | inductance de ligne - 0,5 mH - 60 A - pour variateur de vitesse | lijn-/motorsmoorspoel-0,5 mH-60 A-3-fasig-94 W-voor variab. snelheidsaandr. | 580.45 | 25.6 | 32.8 | 11062 | 28.4 | 1 | 1 |  |  |  | CZ
|  | VW3A4556 | 800.67 | 6 |  | 3389118066045 | IL | VSD Options | VSD Options | 8504500000 | Inductance AC 0,3mH 100A | LIJNSMOORSPOEL ALTIVAR 107A 260W 300UH | inductance de ligne - 0,3 mH - 100 A - pour variateur de vitesse | lijn-/motorsmoorspoel-0,3 mH-100 A-3-fasig-260 W-voor variab. snelheidsaandr. | 800.67 | 40 | 46 | 23000 | 60 | 1 | 1 |  |  |  | CZ
|  | VW3A46104 | 1551.69 | 16 |  | 3606480639951 | IL | VSD Options | VSD Options | 8548009099 | FILTRE PASSIF 23 A 400 V 50 Hz | PASSIVE FILTER 23A 400V 50HZ | filtre passif - 23 A - 400 V - 50 Hz - pour variateur de fréquence | passieve filter - 23 A - 400 V - 50 Hz - voor snelheidsregelaar | 1551.69 | 56 | 60 | 22000 | 40 | 1 | 1 |  |  |  | DE
|  | VW3A46105 | 1937.4 | 26 |  | 3606480639968 | IL | VSD Options | VSD Options | 8548009099 | FILTRE PASSIF 30 A 400 V 50 Hz | PASSIVE FILTER 30A 400V 50HZ | filtre passif - 30 A - 400 V - 50 Hz - pour variateur de vitesse | passieve filter - 30 A - 400 V - 50 Hz - voor snelheidsregelaar | 1937.4 | 56 | 59 | 25000 | 40 | 1 | 1 |  |  |  | DE
|  | VW3A46107 | 2594.22 | 26 |  | 3606480639982 | IL | VSD Options | VSD Options | 8548009099 | FILTRE PASSIF 45 A 400 V 50 Hz | PASSIVE FILTER 45A 400V 50HZ | filtre passif - 45 A - 400 V - 50 Hz - pour variateur de vitesse | passieve filter - 45 A - 400 V - 50 Hz - voor snelheidsregelaar | 2594.22 | 61 | 80 | 39000 | 60 | 1 | 1 |  |  |  | DE
|  | VW3A46108 | 3027 | 26 |  | 3606480639999 | IL | VSD Options | VSD Options | 8548009099 | FILTRE PASSIF 60 A 400 V 50 Hz | PASSIVE FILTER 60A 400V 50HZ | filtre passif - 60 A - 400 V - 50 Hz - pour variateur de vitesse | passieve filter - 60 A - 400 V - 50 Hz - voor snelheidsregelaar | 3027 | 60 | 80 | 52500 | 60 | 1 | 1 |  |  |  | DE
|  | VW3A46110 | 3845.5 | 26 |  | 3606480640018 | IL | VSD Options | VSD Options | 8548009099 | FILTRE PASSIF 90 A 400 V 50 Hz | PASSIVE FILTER 90A 400V 50HZ | filtre passif - 90 A - 400 V - 50 Hz - pour variateur de vitesse | passieve filter - 90 A - 400 V - 50 Hz - voor snelheidsregelaar | 3845.5 | 63 | 80 | 62000 | 60 | 1 | 1 |  |  |  | DE
|  | VW3A46111 | 4231.19 | 26 |  | 3606480640025 | IL | VSD Options | VSD Options | 8548009099 | FILTRE PASSIF 105 A 400 V 50 Hz | PASSIVE FILTER 105A 400V 50HZ | filtre passif - 105 A - 400 V - 50 Hz - pour variateur de vitesse | passieve filter - 105 A - 400 V - 50 Hz - voor snelheidsregelaar | 4231.19 | 62 | 80 | 79000 | 60 | 1 | 1 |  |  |  | DE
|  | VW3A46112 | 5100.61 | 26 |  | 3606480640032 | IL | VSD Options | VSD Options | 8548009099 | FILTRE PASSIF 150 A 400 V 50 Hz | PASSIVE FILTER 150A 400V 50HZ | filtre passif - 150 A - 400 V - 50 Hz - pour variateur de vitesse | passieve filter - 150 A - 400 V - 50 Hz - voor snelheidsregelaar | 5100.61 | 61 | 80 | 85000 | 60 | 1 | 1 |  |  |  | DE
|  | VW3A46113 | 6153.31 | 26 |  | 3606480640049 | IL | VSD Options | VSD Options | 8548009099 | FILTRE PASSIF 187 A 400 V 50 Hz | PASSIVE FILTER 187A 400V 50HZ | filtre passif - 187 A - 400 V - 50 Hz - pour variateur de vitesse | passieve filter - 187 A - 400 V - 50 Hz - voor snelheidsregelaar | 6153.31 | 61 | 80 | 114200 | 60 | 1 | 1 |  |  |  | DE
|  | VW3A46116 | 9429.8 | 26 |  | 3606480640070 | IL | VSD Options | VSD Options | 8548009099 | FILTRE PASSIF 316 A 400 V 50 Hz | PASSIVE FILTER 316A 400V 50HZ | filtre passif - 316 A - 400 V - 50 Hz - pour variateur de fréquence | passieve filter - 316 A - 400 V - 50 Hz - voor snelheidsregelaar | 9429.8 | 71 | 120 | 163441 | 80 | 1 | 1 |  |  |  | DE
|  | VW3A46118 | 11465.22 | 26 |  | 3606480640094 | IL | VSD Options | VSD Options | 8548009099 | FILTRE PASSIF 395 A 400 V 50 Hz | PASSIVE FILTER 395A 400V 50HZ |  |  | 11465.22 | 71 | 120 | 196600 | 80 | 1 | 1 |  |  |  | DE
|  | VW3A46119 | 12604.49 | 26 |  | 3606480640100 | IL | VSD Options | VSD Options | 8548009099 | FILTRE PASSIF 450 A 400 V 50 Hz | PASSIEVE FILTER 450 A 400 V 50 Hz |  |  | 12604.49 | 71 | 120 | 229600 | 80 | 1 | 1 |  |  |  | DE
|  | VW3A46120 | 1496.96 | 26 |  | 3606480640117 | IL | VSD Options | VSD Options | 8548009099 | FILTRE PASSIF 6 A 400 V 50 Hz | PASSIVE FILTER 6A 400V 50HZ | filtre passif - 6 A - 400 V - 50 Hz - pour variateur de fréquence | passieve filter - 6 A - 400 V - 50 Hz - voor snelheidsregelaar | 1496.96 | 56 | 60 | 23500 | 40 | 1 | 1 |  |  |  | DE
|  | VW3A46121 | 1661.16 | 16 |  | 3606480640124 | IL | VSD Options | VSD Options | 8548009099 | FILTRE PASSIF 10 A 400 V 50 Hz | PASSIVE FILTER 10A 400V 50HZ | filtre passif - 10 A - 400 V - 50 Hz - pour variateur de fréquence | passieve filter - 10 A - 400 V - 50 Hz - voor snelheidsregelaar | 1661.16 | 40 | 60 | 28000 | 56 | 1 | 1 |  |  |  | DE
|  | VW3A46122 | 2118.15 | 26 |  | 3606480640131 | IL | VSD Options | VSD Options | 8548009099 | FILTRE PASSIF 14 A 400 V 50 Hz | PASSIVE FILTER 14A 400V 50HZ | filtre passif - 14 A - 400 V - 50 Hz - pour variateur de fréquence | passieve filter - 14 A - 400 V - 50 Hz - voor snelheidsregelaar | 2118.15 | 56 | 60 | 27500 | 40 | 1 | 1 |  |  |  | DE
|  | VW3A46123 | 2281.09 | 26 |  | 3606480640148 | IL | VSD Options | VSD Options | 8548009099 | Passive filter THDi < 5% IP21 22 A | PASSIVE FILTER 23A 400V 50HZ | filtre passif - 23 A - 400 V - 50 Hz - pour variateur de vitesse | passieve filter - 23 A - 400 V - 50 Hz - voor snelheidsregelaar | 2281.09 | 56 | 40 | 32000 | 60 | 1 | 1 |  |  |  | DE
|  | VW3A46124 | 2847.53 | 26 |  | 3606480640155 | IL | VSD Options | VSD Options | 8548009099 | FILTRE PASSIF 30 A 400 V 50 Hz | PASSIVE FILTER 30A 400V 50HZ | filtre passif - 30 A - 400 V - 50 Hz - pour variateur de vitesse | passieve filter - 30 A - 400 V - 50 Hz - voor snelheidsregelaar | 2847.53 | 56 | 60 | 41500 | 40 | 1 | 1 |  |  |  | DE
|  | VW3A46125 | 3211.58 | 26 |  | 3606480640162 | IL | VSD Options | VSD Options | 8548009099 | FILTRE PASSIF 36 A 400 V 50 Hz | PASSIVE FILTER 36A 400V 50HZ | filtre passif - 36 A - 400 V - 50 Hz - pour variateur de vitesse | passieve filter - 36 A - 400 V - 50 Hz - voor snelheidsregelaar | 3211.58 | 59 | 80 | 6000 | 60 | 1 | 1 |  |  |  | DE
|  | VW3A46126 | 3812.4 | 26 |  | 3606480640179 | IL | VSD Options | VSD Options | 8548009099 | FILTRE PASSIF 44 A 400 V 50 Hz | PASSIVE FILTER 44A 400V 50HZ | filtre passif - 44 A - 400 V - 50 Hz - pour variateur de vitesse | passieve filter - 44 A - 400 V - 50 Hz - voor snelheidsregelaar | 3812.4 | 61 | 80 | 70200 | 60 | 1 | 1 |  |  |  | DE
|  | VW3A46127 | 4451.41 | 26 |  | 3606480640186 | IL | VSD Options | VSD Options | 8548009099 | FILTRE PASSIF 60 A 400 V 50 Hz | PASSIVE FILTER 60A 400V 50HZ | filtre passif - 60 A - 400 V - 50 Hz - pour variateur de vitesse | passieve filter - 60 A - 400 V - 50 Hz - voor snelheidsregelaar | 4451.41 | 59.5 | 79 | 93600 | 61.5 | 1 | 1 |  |  |  | DE
|  | VW3A46128 | 5035.69 | 26 |  | 3606480640193 | IL | VSD Options | VSD Options | 8548009099 | FILTRE PASSIF 75 A 400 V 50 Hz | PASSIVE FILTER 75A 400V 50HZ | filtre passif - 75 A - 400 V - 50 Hz - pour variateur de vitesse | passieve filter - 75 A - 400 V - 50 Hz - voor snelheidsregelaar | 5035.69 | 61 | 80 | 110200 | 60 | 1 | 1 |  |  |  | DE
|  | VW3A46129 | 5654.33 | 26 |  | 3606480640209 | IL | VSD Options | VSD Options | 8548009099 | FILTRE PASSIF 89 A 400 V 50 Hz | PASSIVE FILTER 89A 400V 50HZ | filtre passif - 89 A - 400 V - 50 Hz - pour variateur de vitesse | passieve filter - 89 A - 400 V - 50 Hz - voor snelheidsregelaar | 5654.33 | 61 | 80 | 116200 | 60 | 1 | 1 |  |  |  | DE
|  | VW3A46130 | 6220.78 | 26 |  | 3606480640216 | IL | VSD Options | VSD Options | 8548009099 | Passive filter THDi < 5% IP21 101 A | PASSIVE FILTER 105A 400V 50HZ | filtre passif - 105 A - 400 V - 50 Hz - pour variateur de vitesse | passieve filter - 105 A - 400 V - 50 Hz - voor snelheidsregelaar | 6220.78 | 61 | 80 | 118200 | 60 | 1 | 1 |  |  |  | DE
|  | VW3A46131 | 7500.06 | 26 |  | 3606480640223 | IL | VSD Options | VSD Options | 8548009099 | FILTRE PASSIF 150 A 400 V 50 Hz | PASSIVE FILTER 150A 400V 50HZ | filtre passif - 150 A - 400 V - 50 Hz - pour variateur de vitesse | passieve filter - 150 A - 400 V - 50 Hz - voor snelheidsregelaar | 7500.06 | 61 | 80 | 138200 | 60 | 1 | 1 |  |  |  | DE
|  | VW3A46132 | 8550.22 | 26 |  | 3606480640230 | IL | VSD Options | VSD Options | 8548009099 | FILTRE PASSIF 187 A 400 V 50 Hz | PASSIVE FILTER 187A 400V 50HZ | filtre passif - 187 A - 400 V - 50 Hz - pour variateur de vitesse | passieve filter - 187 A - 400 V - 50 Hz - voor snelheidsregelaar | 8550.22 | 62 | 80 | 135000 | 60 | 1 | 1 |  |  |  | DE
|  | VW3A46133 | 9036.47 | 26 |  | 3606480640247 | IL | VSD Options | VSD Options | 8548009099 | FILTRE PASSIF 225 A 400 V 50 Hz | PASSIVE FILTER 225A 400V 50HZ | filtre passif - 225 A - 400 V - 50 Hz - pour variateur de fréquence | passieve filter - 225 A - 400 V - 50 Hz - voor snelheidsregelaar | 9036.47 | 71 | 120 | 196600 | 80 | 1 | 1 |  |  |  | DE
|  | VW3A46134 | 9594.03 | 26 |  | 3606480640254 | IL | VSD Options | VSD Options | 8548009099 | FILTRE PASSIF 262 A 400 V 50 Hz | PASSIVE FILTER 262A 400V 50HZ | filtre passif - 262 A - 400 V - 50 Hz - pour variateur de fréquence | passieve filter - 262 A - 400 V - 50 Hz - voor snelheidsregelaar | 9594.03 | 71 | 120 | 230600 | 80 | 1 | 1 |  |  |  | DE
|  | VW3A46135 | 10101.9 | 26 |  | 3606480640261 | IL | VSD Options | VSD Options | 8548009099 | FILTRE PASSIF 316 A 400 V 50 Hz | PASSIVE FILTER 316A 400V 50HZ | filtre passif - 316 A - 400 V - 50 Hz - pour variateur de fréquence | passieve filter - 316 A - 400 V - 50 Hz - voor snelheidsregelaar | 10101.9 | 71 | 120 | 245600 | 80 | 1 | 1 |  |  |  | DE
|  | VW3A46137 | 12897.26 | 26 |  | 3606480640285 | IL | VSD Options | VSD Options | 8548009099 | FILTRE PASSIF 395 A 400 V 50 Hz | PASSIVE FILTER 395A 400V 50HZ |  |  | 12897.26 | 71 | 120 | 289600 | 80 | 1 | 1 |  |  |  | DE
|  | VW3A46138 | 14236.36 | 26 |  | 3606480640292 | IL | VSD Options | VSD Options | 8548009099 | FILTRE PASSIF 450 A 400 V 50 Hz | PASSIVE FILTER 450A 400V 50HZ |  |  | 14236.36 | 71 | 120 | 302600 | 80 | 1 | 1 |  |  |  | DE
|  | VW3A46149 | 5045.86 | 26 |  | 3606480652479 | IL | VSD Options | VSD Options | 8548009099 | FILTRE PASSIF 99 A 460 V 60 Hz | PASSIVE FILTER 99A 460V 60HZ | filtre passif - 99 A - 460 V - 60 Hz - pour variateur de vitesse | passieve filter - 99 A - 460 V - 60 Hz - voor snelheidsregelaar | 5045.86 | 61 | 80 | 74200 | 60 | 1 | 1 |  |  |  | DE
|  | VW3A46150 | 5655.6 | 26 |  | 3606480652486 | IL | VSD Options | VSD Options | 8548009099 | FILTRE PASSIF 122 A 460 V 60 Hz | PASSIVE FILTER 122A 460V 60HZ | filtre passif - 122 A - 460 V - 60 Hz - pour variateur de vitesse | passieve filter - 122 A - 460 V - 60 Hz - voor snelheidsregelaar | 5655.6 | 61 | 80 | 86200 | 60 | 1 | 1 |  |  |  | DE
|  | VW3A46158 | 2394.37 | 26 |  | 3606480652561 | IL | VSD Options | VSD Options | 8548009099 | FILTRE PASSIF 6 A 460 V 60 Hz | PASSIVE FILTER 6A 460V 60HZ | filtre passif - 6 A - 460 V - 60 Hz - pour variateur de fréquence | passieve filter - 6 A - 460 V - 60 Hz - voor snelheidsregelaar | 2394.37 | 56 | 60 | 23500 | 40 | 1 | 1 |  |  |  | DE
|  | VW3A46159 | 2525.48 | 26 |  | 3606480652578 | IL | VSD Options | VSD Options | 8548009099 | FILTRE PASSIF 10 A 460 V 60 Hz | PASSIVE FILTER 10A 460V 60HZ | filtre passif - 10 A - 460 V - 60 Hz - pour variateur de fréquence | passieve filter - 10 A - 460 V - 60 Hz - voor snelheidsregelaar | 2525.48 | 56 | 60 | 25500 | 40 | 1 | 1 |  |  |  | DE
|  | VW3A46160 | 2676.96 | 26 |  | 3606480652585 | IL | VSD Options | VSD Options | 8548009099 | FILTRE PASSIF 14 A 460 V 60 Hz | PASSIVE FILTER 14A 460V 60HZ | filtre passif - 14 A - 460 V - 60 Hz - pour variateur de fréquence | passieve filter - 14 A - 460 V - 60 Hz - voor snelheidsregelaar | 2676.96 | 56 | 60 | 27500 | 40 | 1 | 1 |  |  |  | DE
|  | VW3A46161 | 2853.89 | 26 |  | 3606480652592 | IL | VSD Options | VSD Options | 8548009099 | Passive filter THDi < 5% IP21 19 A | PASSIVE FILTER 19A 460V 60HZ | filtre passif - 19 A - 460 V - 60 Hz - pour variateur de vitesse | passive filter - 19 A - 460 V - 60 Hz - for variable speed drive | 2853.89 | 56 | 60 | 37500 | 40 | 1 | 1 |  |  |  | DE
|  | VW3A46162 | 3080.48 | 26 |  | 3606480652608 | IL | VSD Options | VSD Options | 8548009099 | FILTRE PASSIF 26 A 460 V 60 Hz | PASSIVE FILTER 26A 460V 60HZ | filtre passif - 26 A - 460 V - 60 Hz - pour variateur de vitesse | passieve filter - 26 A - 460 V - 60 Hz - voor snelheidsregelaar | 3080.48 | 40 | 60 | 44000 | 52 | 1 | 1 |  |  |  | DE
|  | VW3A46163 | 3580.74 | 26 |  | 3606480652615 | IL | VSD Options | VSD Options | 8548009099 | FILTRE PASSIF 32 A 460 V 60 Hz | PASSIVE FILTER 32A 460V 60HZ | filtre passif - 32 A - 460 V - 60 Hz - pour variateur de vitesse | passieve filter - 32 A - 460 V - 60 Hz - voor snelheidsregelaar | 3580.74 | 61 | 80 | 64200 | 60 | 1 | 1 |  |  |  | DE
|  | VW3A46164 | 3919.32 | 26 |  | 3606480652622 | IL | VSD Options | VSD Options | 8548009099 | Passive filter THDi < 5% IP21 36 A | PASSIVE FILTER 37A 460V 60HZ | filtre passif - 37 A - 460 V - 60 Hz - pour variateur de vitesse | passieve filter - 37 A - 460 V - 60 Hz - voor snelheidsregelaar | 3919.32 | 61 | 80 | 65200 | 60 | 1 | 1 |  |  |  | DE
|  | VW3A46165 | 4422.14 | 26 |  | 3606480652639 | IL | VSD Options | VSD Options | 8548009099 | FILTRE PASSIF 50 A 460 V 60 Hz | PASSIVE FILTER 50A 460V 60HZ | filtre passif - 50 A - 460 V - 60 Hz - pour variateur de vitesse | passieve filter - 50 A - 460 V - 60 Hz - voor snelheidsregelaar | 4422.14 | 61 | 80 | 69200 | 60 | 1 | 1 |  |  |  | DE
|  | VW3A46166 | 5598.32 | 26 |  | 3606480652646 | IL | VSD Options | VSD Options | 8548009099 | FILTRE PASSIF 60 A 460 V 60 Hz | PASSIVE FILTER 60A 460V 60HZ | filtre passif - 62 A - 460 V - 60 Hz - pour variateur de vitesse | passieve filter - 62 A - 460 V - 60 Hz - voor snelheidsregelaar | 5598.32 | 61 | 80 | 87200 | 60 | 1 | 1 |  |  |  | DE
|  | VW3A46167 | 6662.48 | 26 |  | 3606480652653 | IL | VSD Options | VSD Options | 8548009099 | FILTRE PASSIF 76 A 460 V 60 Hz | PASSIVE FILTER 76A 460V 60HZ | filtre passif - 76 A - 460 V - 60 Hz - pour variateur de vitesse | passieve filter - 76 A - 460 V - 60 Hz - voor snelheidsregelaar | 6662.48 | 60 | 80 | 114025 | 60 | 1 | 1 |  |  |  | DE
|  | VW3A46168 | 7208.56 | 26 |  | 3606480652660 | IL | VSD Options | VSD Options | 8548009099 | FILTRE PASSIF 99 A 460 V 60 Hz | PASSIVE FILTER 99A 460V 60HZ | filtre passif - 99 A - 460 V - 60 Hz - pour variateur de vitesse | passieve filter - 99 A - 460 V - 60 Hz - voor snelheidsregelaar | 7208.56 | 61 | 80 | 116200 | 60 | 1 | 1 |  |  |  | DE
|  | VW3A46169 | 8079.23 | 26 |  | 3606480652677 | IL | VSD Options | VSD Options | 8548009099 | FILTRE PASSIF 122 A 460 V 60 Hz | PASSIVE FILTER 122A 460V 60HZ | filtre passif - 122 A - 460 V - 60 Hz - pour variateur de vitesse | passieve filter - 122 A - 460 V - 60 Hz - voor snelheidsregelaar | 8079.23 | 61 | 80 | 118200 | 60 | 1 | 1 |  |  |  | DE
|  | VW3A46170 | 9287.24 | 26 |  | 3606480652684 | IL | VSD Options | VSD Options | 8548009099 | FILTRE PASSIF 160 A 460 V 60 Hz | PASSIVE FILTER 160A 460V 60HZ | filtre passif - 160 A - 460 V - 60 Hz - pour variateur de vitesse | passieve filter - 160 A - 460 V - 60 Hz - voor snelheidsregelaar | 9287.24 | 61 | 80 | 138200 | 60 | 1 | 1 |  |  |  | DE
|  | VW3A46171 | 11012.06 | 26 |  | 3606480652691 | IL | VSD Options | VSD Options | 8548009099 | FILTRE PASSIF 190 A 460 V 60 Hz | PASSIVE FILTER 190A 460V 60HZ | filtre passif - 190 A - 460 V - 60 Hz - pour variateur de fréquence | passieve filter - 190 A - 460 V - 60 Hz - voor snelheidsregelaar | 11012.06 | 61 | 80 | 147200 | 60 | 1 | 1 |  |  |  | DE
|  | VW3A46172 | 12514.09 | 26 |  | 3606480652707 | IL | VSD Options | VSD Options | 8548009099 | FILTRE PASSIF 302 A 460 V 60 Hz | PASSIVE FILTER 302A 460V 60HZ | filtre passif - 240 A - 460 V - 60 Hz - pour variateur de fréquence | passieve filter - 240 A - 460 V - 60 Hz - voor snelheidsregelaar | 12514.09 | 71 | 120 | 196600 | 80 | 1 | 1 |  |  |  | DE
|  | VW3A46173 | 13195.11 | 26 |  | 3606480652714 | IL | VSD Options | VSD Options | 8548009099 | FILTRE PASSIF 291 A 460 V 60 Hz | PASSIVE FILTER 291A 460V 60HZ | filtre passif - 302 A - 460 V - 60 Hz - pour variateur de fréquence | passieve filter - 302 A - 460 V - 60 Hz - voor snelheidsregelaar | 13195.11 | 71 | 120 | 245600 | 80 | 1 | 1 |  |  |  | DE
|  | VW3A46174 | 13843.02 | 26 |  | 3606480652721 | IL | VSD Options | VSD Options | 8548009099 | FILTRE PASSIF 369 A 460 V 60 Hz | PASSIVE FILTER 369A 460V 60HZ |  |  | 13843.02 | 71 | 120 | 253600 | 80 | 1 | 1 |  |  |  | DE
|  | VW3A46176 | 15188.51 | 26 |  | 3606480652745 | IL | VSD Options | VSD Options | 8548009099 | FILTRE PASSIF 450 A 460 V 60 Hz | PASSIVE FILTER 450A 460V 60HZ |  |  | 15188.51 | 71 | 120 | 296600 | 80 | 1 | 1 |  |  |  | DE
|  | VW3A4701 | 83.51 | 6 |  | 3606480736506 | IL | VSD Options | VSD Options | 8548009099 | FILTRE ENTREE CEM IP20 5A | INGANG EMC FILTER IP20 5A | Filtre d'entrée d'interférence radio EMC-pour variateur de vit. -aliment. triph. | EMC radio-interferentie ingangsfilter-voor snelheidsregelaar-driefasige voeding | 83.51 | 14.5 | 20 | 2000 | 31.5 | 1 | 1 |  |  |  | CN
|  | VW3A4702 | 186.99 | 6 |  | 3606480736513 | IL | VSD Options | VSD Options | 8548009099 | FILTRE ENTREE CEM IP20 10A | INGANG EMC FILTER IP20 10A | Filtre d'entrée d'interférence radio EMC-pour variateur de vit. -aliment. triph. | EMC radio interference input filter - for variable speed drive - 3-phase supply | 186.99 | 14.5 | 32 | 2400 | 20 | 1 | 1 |  |  |  | CN
|  | VW3A4703 | 290.22 | 6 |  | 3606480736520 | IL | VSD Options | VSD Options | 8548009099 | FILTRE ENTREE CEM IP20 35A | INPUT EMC FILTER IP20 35A | filtre d'entrée interférence radio EMC - pour variateur de vitesse -35 A | EMC ingangsfilter - voor snelheidsregelaar - 35 A | 290.22 | 17 | 42.5 | 4402 | 26.5 | 1 | 1 |  |  |  | CN
|  | VW3A4704 | 330.97 | 6 |  | 3606480736537 | IL | VSD Options | VSD Options | 8548009099 | FILTRE ENTREE CEM IP20 50A | INPUT EMC FILTER IP20 50A | filtre d'entrée interférence radio EMC - pour variateur de vitesse -50 A | EMC ingangsfilter - voor snelheidsregelaar - 50 A | 330.97 | 29 | 52.5 | 6242 | 37.5 | 1 | 1 |  |  |  | CN
|  | VW3A4705 | 640.27 | 6 |  | 3606480736544 | IL | VSD Options | VSD Options | 8548009099 | EMC-filter C2(150m)/C3(300m) 70 A | INPUT EMC FILTER IP20 70A | filtre d'entrée interférence radio EMC - pour variateur de vitesse -70 A | EMC ingangsfilter - voor snelheidsregelaar - 70 A | 640.27 | 28.5 | 37.5 | 6100 | 53 | 1 | 1 |  |  |  | CN
|  | VW3A4706 | 851.59 | 6 |  | 3606480736551 | IL | VSD Options | VSD Options | 8548009099 | EMC-filter C2(150m)/C3(300m) 100 A | INPUT EMC FILTER IP20 100A | filtre d'entrée interférence radio EMC - pour variateur de vitesse -100 A | EMC ingangsfilter - voor snelheidsregelaar - 100 A | 851.59 | 28.5 | 53 | 11179 | 37.5 | 1 | 1 |  |  |  | CN
|  | VW3A4707 | 919.06 | 6 |  | 3606480736568 | IL | VSD Options | VSD Options | 8548009099 | EMC-filter C2(150m)/C3(300m) 160 A | INPUT EMC FILTER IP20 160A | filtre d'entrée interférence radio EMC - pour variateur de vitesse -160 A | EMC ingangsfilter - voor snelheidsregelaar - 160 A | 919.06 | 19 | 46 | 9439 | 29.5 | 1 | 1 |  |  |  | CN
|  | VW3A4708 | 1097.27 | 6 |  | 3606480736575 | IL | VSD Options | VSD Options | 8548009099 | EMC-filter C2(150m)/C3(300m) 200 A | INPUT EMC FILTER IP20 200A | filtre d'entrée interférence radio EMC - pour variateur de vitesse -200 A | EMC ingangsfilter - voor snelheidsregelaar - 200 A | 1097.27 | 28 | 38 | 9500 | 53 | 1 | 1 |  |  |  | CN
|  | VW3A4709 | 1372.21 | 6 |  | 3606480736582 | IL | VSD Options | VSD Options | 8548009099 | EMC-filter C2(150m)/C3(300m) 240 A | INGANG EMC FILTER IP 00 230A | Filtre d'entrée d'interférence radio EMC-pour variateur de vit. -aliment. triph. | EMC radio interference input filter - for variable speed drive - 3-phase supply | 1372.21 | 19.5 | 56 | 13642 | 33 | 1 | 1 |  |  |  | CN
|  | VW3A4710 | 1607.7 | 6 |  | 3606480736599 | IL | VSD Options | VSD Options | 8548009099 | EMC-filter C2(150m)/C3(300m) 320 A | INGANG EMC FILTER IP 00 300A | Filtre d'entrée d'interférence radio EMC-pour variateur de vit. -aliment. triph. | EMC radio interference input filter - for variable speed drive - 3-phase supply | 1607.7 | 20 | 33.2 | 17000 | 56.2 | 1 | 1 |  |  |  | CN
|  | VW3A4711 | 758.67 | 6 |  | 3606481164780 | IL | VSD Options | VSD Options | 8548009099 | FILTRE ENTREE CEM IP20 50A | INPUT EMC FILTER IP20 50A | Filtre CEM d'entrée 50A 3Ph/380-480V IP20 | EMC ingangsfilter 50A 3F/380-480V IP20 | 758.67 | 28.8 | 53 | 5940 | 37.5 | 1 | 1 |  |  |  | CN
|  | VW3A4712 | 1227.1 | 6 |  | 3606481164797 | IL | VSD Options | VSD Options | 8548009099 | FILTRE ENTREE CEM IP20 70A | INPUT EMC FILTER IP20 70A | Filtre CEM d'entrée 70A 3Ph/380-480V IP20 | EMC ingangsfilter 70A 3F/380-480V IP20 | 1227.1 | 28.8 | 53 | 6100 | 37.5 | 1 | 1 |  |  |  | CN
|  | VW3A5101 | 217.67 | 6 |  | 3389118065895 | IL | VSD Options | VSD Options | 8504500000 | Inductance moteur 11A | MOTORSPOEL 12A | inductance moteur - 12 A - pour variateur de vitesse | motorsmoorspoel - 12 A - voor variabele snelheidsregelaar | 217.67 | 27 | 27 | 4138 | 28 | 1 | 1 |  |  |  | HU
|  | VW3A5103 | 434.07 | 6 |  | 3389118065918 | IL | VSD Options | VSD Options | 8504500000 | Inductance moteur 90A | MOTORSPOEL 90A | inductance moteur - 90 A - pour variateur de vitesse | motorsmoorspoel - 90 A - voor variabele snelheidsregelaar | 434.07 | 28 | 28 | 9555 | 26.5 | 1 | 1 |  |  |  | HU
|  | VW3A5104 | 775.22 | 6 |  | 3389118065727 | IL | VSD Options | VSD Options | 8504500000 | Inductance moteur 215A | MOTORSPOEL 215A X3 | inductance moteur - 215 A - pour variateur de vitesse - jeu de 3 | motorsmoorspoel - 215 A - voor variabele snelheidsregelaar - set van 3 | 775.22 | 40 | 40 | 15500 | 60 | 1 | 1 |  |  |  | CN
|  | VW3A5105 | 1342.93 | 30 |  | 3389119201520 | IL | VSD Options | VSD Options | 8504500000 | INDUCTANCE MOTEUR 314A (X3) IP00 | INDUCTANCE MOTOR 314A (1 ST=3) | bobine d'arrêt moteur - 314 A - pour variateur de vitesse ATV61/ATV71 - IP00 | motorspoel - 314 A - voor snelheidsregelaar ATV61/ATV71 - IP00 | 1342.93 | 47 | 59 | 38000 | 39 | 1 | 1 |  |  |  | CN
|  | VW3A5106 | 2692.23 | 6 |  | 3389119201537 | IL | VSD Options | VSD Options | 8504500000 | KIT MET 3 MOTORSPOELEN 481A | MOTOR SMOORSPOEL 481A (X3) | SET DE 3 INDUCTANCES MOTEUR 481 A | KIT MET 3 MOTORSPOELEN 481A | 2692.23 | 58 | 80 | 31500 | 60 | 1 | 1 |  |  |  | CN
|  | VW3A5107 | 3891.33 | 6 |  | 3389119201544 | IL | VSD Options | VSD Options | 8504500000 | INDUCTANCE MOTEUR 759A (X3) IP00 | MOTOR CHOKE 759A (X3) IP00 | bobine d'arrêt moteur - 759 A - pour variateur de vitesse ATV61/ATV71 - IP00 | motorspoel - 759 A - voor snelheidsregelaar ATV61/ATV71 - IP00 | 3891.33 | 75 | 80 | 100500 | 60 | 1 | 1 |  |  |  | CN
|  | VW3A5108 | 4714.91 | 30 |  | 3389119201551 | IL | VSD Options | VSD Options | 8504500000 | INDUCTANCE MOTEUR 1188A (X3) IP00 | INDUCTANCE MOTOR 1188A (1 ST=3) | bobine d'arrêt moteur - 1188 A - pour variateur de vitesse ATV61/ATV71 - IP00 | motorspoel - 1188 A - voor snelheidsregelaar ATV61/ATV71 - IP00 | 4714.91 | 60.5 | 75 | 101000 | 57 | 1 | 1 |  |  |  | CN
|  | VW3A5209 | 11570.87 | 6 |  | 3389119201605 | IL | VSD Options | VSD Options | 8548009099 | FILTRE SINUS 400A IP00 | SINUSFILTER 400A IP00 | filtre sinus - 400 A - pour variateur de vitesse Altivar | sinusfilter - 400 A - voor snelheidsregelaar Altivar | 11570.87 | 80 | 59 | 168500 | 39 | 1 | 1 |  |  |  | DE
|  | VW3A5210 | 20663.35 | 42 |  | 3389119201612 | IL | VSD Options | VSD Options | 8548009099 | FILTRE SINUS 600A IP00 | FILTRE SINUS 600A | filtre sinus - 600 A - pour variateur de vitesse Altivar | sinusfilter - 600 A - voor snelheidsregelaar Altivar | 20663.35 | 95 | 70 | 224500 | 45 | 1 | 1 |  |  |  | DE
|  | VW3A5215 | 1611.26 | 127 |  | 3606480659805 | IL | VSD Options | VSD Options | 8548009099 | FILTRE SINUS 690V 13A IP20 | SINUS FILTER 690V 13A IP20 | Filtre de sortie sinus 690V triphasée - 13A, IP20 | Sinus uitgangsfilter 690V 3-fasig - 13A, IP20 | 1611.26 | 33 | 47.2 | 18000 | 27.2 | 1 | 1 |  |  |  | CN
|  | VW3A5216 | 2103.59 | 127 |  | 3606480659812 | IL | VSD Options | VSD Options | 8548009099 | FILTRE SINUS 690V 28A IP20 | SINUS FILTER 690V 28A IP20 | Filtre de sortie sinus 690V triphasée - 28A, IP20 | Sinus uitgangsfilter 690V 3-fasig - 28A, IP20 | 2103.59 | 32 | 55 | 34000 | 42 | 1 | 1 |  |  |  | CN
|  | VW3A5217 | 2911.86 | 127 |  | 3606480659829 | IL | VSD Options | VSD Options | 8548009099 | FILTRE SINUS 690V 45A IP20 | Sinus uitgangsfilter 690V 3-fasig - 45A | Filtre de sortie sinus 690V triphasée - 45A, IP20 | Sinus uitgangsfilter 690V 3-fasig - 45A, IP20 | 2911.86 | 55 | 42 | 32000 | 32.5 | 1 | 1 |  |  |  | CN
|  | VW3A5218 | 5760.53 | 127 |  | 3606480659836 | IL | VSD Options | VSD Options | 8548009099 | FILTRE SINUS 690V 75A IP20 | SINUS FILTER 690V 75A IP20 | Filtre de sortie sinus 690V triphasée - 75A, IP20 | Sinus uitgangsfilter 690V 3-fasig - 75A, IP20 | 5760.53 | 60 | 69.6 | 75000 | 56.6 | 1 | 1 |  |  |  | CN
|  | VW3A5219 | 7224.34 | 127 |  | 3606480659843 | IL | VSD Options | VSD Options | 8548009099 | Sinus Filter 115A 690V IP00 | Sinus Filter 115A 690V IP00 | Filtre de sortie sinus 690V triphasée - 115A, IP20 | Sinus uitgangsfilter 690V 3-fasig - 115A, IP20 | 7224.34 | 75.8 | 72 | 110000 | 62 | 1 | 1 |  |  |  | CN
|  | VW3A5301 | 320.78 | 6 |  | 3606480736681 | IL | VSD Options | VSD Options | 8548009099 | Motor choke 6 A IP20 | UITGANG DV/DT FILTER IP20 5A | filtre dv/dt de sortie pour variateur de vitesse - IP20 | uitgang dv/dt filter voor snelheidsregelaar - IP20 | 320.78 | 52 | 80 | 38000 | 60 | 1 | 1 |  |  |  | CN
|  | VW3A5302 | 445.53 | 6 |  | 3606480736698 | IL | VSD Options | VSD Options | 8548009099 | Motor choke 15 A IP20 | UITGANG DV/DT FILTER IP20 15A | filtre dv/dt de sortie pour variateur de vitesse - IP20 | output dv/dt filter for variable speed drive - IP20 | 445.53 | 39 | 36.6 | 12000 | 59 | 1 | 1 |  |  |  | CN
|  | VW3A5303 | 474.81 | 6 |  | 3606480736704 | IL | VSD Options | VSD Options | 8548009099 | Motor choke 25 A IP20 | UITGANG DV/DT FILTER IP20 20A | filtre dv/dt de sortie pour variateur de vitesse - IP20 | output dv/dt filter for variable speed drive - IP20 | 474.81 | 52 | 80 | 12000 | 60 | 1 | 1 |  |  |  | CN
|  | VW3A5304 | 1010.71 | 6 |  | 3606480736711 | IL | VSD Options | VSD Options | 8548009099 | Motor choke 50 A IP20 | OUTPUT DV/DT FILTER IP20 50A | filtre dv/dt de sortie pour variateur de vitesse - IP20 | uitgang dv/dt filter voor snelheidsregelaar - IP20 | 1010.71 | 38 | 60 | 18000 | 38 | 1 | 1 |  |  |  | CN
|  | VW3A5305 | 1540.24 | 6 |  | 3606480736728 | IL | VSD Options | VSD Options | 8548009099 | Motor choke 95 A IP20 | OUTPUT DV/DT FILTER IP20 95A | filtre dv/dt de sortie pour variateur de vitesse - IP20 | uitgang dv/dt filter voor snelheidsregelaar - IP20 | 1540.24 | 40 | 75 | 24000 | 40 | 1 | 1 |  |  |  | CN
|  | VW3A5306 | 1897.93 | 6 |  | 3606480736735 | IL | VSD Options | VSD Options | 8548009099 | Motor choke 180 A IP20 | OUTPUT DV/DT FILTER IP00 180A | filtre dv/dt de sortie pour variateur de vitesse - IP20 | uitgang dv/dt filter voor snelheidsregelaar - IP00 | 1897.93 | 37.7 | 44.5 | 22000 | 39.8 | 1 | 1 |  |  |  | CN
|  | VW3A5307 | 2433.83 | 6 |  | 3606480736742 | IL | VSD Options | VSD Options | 8548009099 | Motor choke 305 A IP20 | UITGANG DV/DT FILTER IP00 300A | filtre dv/dt de sortie pour variateur de vitesse - IP00 | uitgang dv/dt filter voor snelheidsregelaar - IP00 | 2433.83 | 43.5 | 79 | 40000 | 45 | 1 | 1 |  |  |  | CN
|  | VW3A53901 | 30.56 | 99 |  | 3606480736759 | IL | VSD Options | VSD Options | 7326909890 | KIT PROTECTION IP21 POUR FILTRES IP20 | BESCHERMINGSKIT IP21 VOOR IP20 FILTERS | Kit mécanique protection IP21 pour filtres VW3A5401 & ..5402 | Mechanische kit IP21 bescherming voor filters VW3A5401 & ..5402 | 30.56 | 13 | 23 | 1164 | 21.2 | 1 | 1 |  |  |  | CN
|  | VW3A53902 | 38.32 | 6 |  | 3606480736766 | IL | VSD Options | VSD Options | 7326909890 | KIT PROTECTION IP21 POUR FILTRES IP20 | MONTAGESET IP21/UL VOOR VW3A5302 | Kit mécanique protection IP21 pour filtres VW3A5301, 5302, 5303 & VW3A5403 | Mechanische kit IP21 bescherming voor filters VW3A5301, 5302, 5303 & VW3A5403 | 38.32 | 13.2 | 29 | 1300 | 21.6 | 1 | 1 |  |  |  | CN
|  | VW3A53903 | 45.45 | 99 |  | 3606480736773 | IL | VSD Options | VSD Options | 7326909890 | KIT PROTECTION IP21 POUR FILTRES IP20 | METAL KIT IP21 FOR OUTPUT FILTERS | Kit mécanique protection IP21 pour filtres VW3A5304 & VW3A5404 | Mechanische kit IP21 bescherming voor filters VW3A5304 & VW3A5404 | 45.45 | 15.8 | 28.6 | 1883 | 24.2 | 1 | 1 |  |  |  | CN
|  | VW3A53904 | 45.45 | 6 |  | 3606480736780 | IL | VSD Options | VSD Options | 7326909890 | KIT PROTECTION IP21 POUR FILTRES IP20 | METAL KIT IP21 FOR VW3A5304 | Kit mécanique protection IP21 pour filtre VW3A5405 | Mechanische kit IP21 bescherming voor filter VW3A5405 | 45.45 | 21 | 28 | 2700 | 36 | 1 | 1 |  |  |  | CN
|  | VW3A53905 | 60.97 | 99 |  | 3606480736797 | IL | VSD Options | VSD Options | 7326909890 | KIT PROTECTION IP21 POUR FILTRES IP20 | METAL KIT IP21 FOR VW3A5305 | Kit mécanique protection IP21 pour filtre VW3A5305 | Mechanische kit IP21 bescherming voor filter VW3A5305 | 60.97 | 21 | 28 | 2455 | 24.5 | 1 | 1 |  |  |  | CN
|  | VW3A5401 | 454.43 | 6 |  | 3606480736803 | IL | VSD Options | VSD Options | 8548009099 | Sinusfilter IP20 - 6 A | UITGANG SINUS FILTER IP20 5A | filtre sinus de sortie - 6 A - pour variateur de vitesse | uitgang sinusfilter - 6 A - voor snelheidsregelaar | 454.43 | 75 | 80 | 10000 | 60 | 1 | 1 |  |  |  | CN
|  | VW3A5402 | 591.91 | 6 |  | 3606480736810 | IL | VSD Options | VSD Options | 8548009099 | Sinusfilter IP20 - 15 A | UITGANG SINUS FILTER IP20 15A | filtre sinus de sortie - 15 A - pour variateur de vitesse | uitgang sinusfilter - 15 A - voor snelheidsregelaar | 591.91 | 26 | 52 | 13500 | 36 | 1 | 1 |  |  |  | CN
|  | VW3A5403 | 838.86 | 6 |  | 3606480736827 | IL | VSD Options | VSD Options | 8548009099 | Sinusfilter IP20 - 25 A | UITGANG SINUS FILTER IP20 20A | filtre sinus de sortie - 25 A - pour variateur de vitesse | uitgang sinusfilter - 25 A - voor snelheidsregelaar | 838.86 | 36.5 | 58.5 | 20000 | 38.8 | 1 | 1 |  |  |  | CN
|  | VW3A5404 | 2626.03 | 6 |  | 3606480736834 | IL | VSD Options | VSD Options | 8548009099 | Sinusfilter IP20 - 50 A | OUTPUT SINUS FILTER IP20 50A | filtre sinus de sortie - 50 A - pour variateur de vitesse | uitgang sinusfilter - 50 A - voor snelheidsregelaar | 2626.03 | 52 | 80 | 35000 | 60 | 1 | 1 |  |  |  | CN
|  | VW3A5405 | 4100.08 | 6 |  | 3606480736841 | IL | VSD Options | VSD Options | 8548009099 | Sinusfilter IP20 - 95 A | OUTPUT SINUS FILTER IP20 95A | filtre sinus de sortie - 95 A - pour variateur de vitesse | uitgang sinusfilter - 95 A - voor snelheidsregelaar | 4100.08 | 43 | 78.5 | 60000 | 44.5 | 1 | 1 |  |  |  | CN
|  | VW3A5406 | 5791.8 | 6 |  | 3606480736858 | IL | VSD Options | VSD Options | 8548009099 | Sinusfilter IP20 - 180 A | OUTPUT SINUS FILTER IP00 180A | filtre sinus de sortie - 180 A - pour variateur de vitesse | uitgang sinusfilter - 180 A - voor snelheidsregelaar | 5791.8 | 73 | 80 | 98000 | 45 | 1 | 1 |  |  |  | CN
|  | VW3A5407 | 8416.57 | 6 |  | 3606480736865 | IL | VSD Options | VSD Options | 8548009099 | Sinusfilter IP20 - 305 A | UITGANG SINUS FILTER IP00 300A | filtre sinus de sortie - 305 A - pour variateur de vitesse | uitgang sinusfilter - 305 A - voor snelheidsregelaar | 8416.57 | 56.5 | 37 | 138500 | 46 | 1 | 1 |  |  |  | CN
|  | VW3A5501 | 189.16 | 6 |  | 3606485435763 | IL | VSD Options | VSD Options | 8548009099 | FILTRE DE SORTIE 4 FERRITES DIAM 37 MM | OUPUT COMMON MODE FILTER 4 CORES D1 DIAM | filtre de mode commun pour réduction du courant de roulement à billes - 146,4 µH | Gemeenschappelijke modus filter voor vermindering lagerstroom - 146,4µH | 189.16 | 10 | 11.5 | 648 | 22 | 1 | 1 |  |  |  | TH
|  | VW3A5502 | 238.67 | 6 |  | 3606485435770 | IL | VSD Options | VSD Options | 8548009099 | FILTRE DE SORTIE 6 FERRITES DIAM 37 MM | OUPUT COMMON MODE FILTER 6 CORES D1 DIAM | filtre de mode commun pour réduction du courant de roulement à billes - 219,6 µH | Gemeenschappelijke modus filter voor vermindering lagerstroom - 219,6µH | 238.67 | 10 | 11.2 | 820 | 22 | 1 | 1 |  |  |  | TH
|  | VW3A5503 | 761.21 | 6 |  | 3606485435787 | IL | VSD Options | VSD Options | 8548009099 | FILTRE DE SORTIE 4 FERRITES DIAM 51 MM | OUPUT COMMON MODE FILTER 4 CORES D2 DIA | filtre de mode commun pour réduction du courant de roulement à billes - 120 µH | Gemeenschappelijke modus filter voor vermindering lagerstroom - 120µH | 761.21 | 17 | 18 | 2190 | 27.7 | 1 | 1 |  |  |  | TH
|  | VW3A5504 | 887.23 | 6 |  | 3606485435794 | IL | VSD Options | VSD Options | 8548009099 | FILTRE DE SORTIE 6 FERRITES DIAM 51 MM | OUPUT COMMON MODE FILTER 6 CORES D2 DIAM | filtre de mode commun pour réduction du courant de roulement à billes - 180 µH | Gemeenschappelijke modus filter voor vermindering lagerstroom - 180µH | 887.23 | 17 | 18.2 | 2960 | 27.7 | 1 | 1 |  |  |  | TH
|  | VW3A5505 | 1367.12 | 6 |  | 3606485435800 | IL | VSD Options | VSD Options | 8548009099 | FILTRE DE SORTIE 4 FERRITES DIAM 124 MM | OUPUT COMMON MODE FILTER 4 CORES D3 DIAM | filtre de mode commun pour réduction du courant de roulement à billes - 183,2 µH | Gemeenschappelijke modus filter voor vermindering lagerstroom - 183,2µH | 1367.12 | 22.5 | 26 | 6597 | 36 | 1 | 1 |  |  |  | TH
|  | VW3A5506 | 1775.73 | 6 |  | 3606485435817 | IL | VSD Options | VSD Options | 8548009099 | FILTRE DE SORTIE 6 FERRITES DIAM 124 MM | OUPUT COMMON MODE FILTER 6 CORES D3 DIAM | filtre de mode commun pour réduction du courant de roulement à billes - 274,8 µH | Gemeenschappelijke modus filter voor vermindering lagerstroom - 274,8µH | 1775.73 | 22.5 | 26 | 8867 | 36 | 1 | 1 |  |  |  | TH
|  | VW3A7101 | 3887.51 | 6 |  | 3389119201636 | IL | VSD Options | VSD Options | 8504909000 | UNITE DE FREINAGE SUR RESISTANCE ATV71HC | REMEENHEID VOOR ATV71HC20 TOT ATV71HC28 | unité de freinage sur résistance - 200 kW - 300 HP - pour variateur de vitesse | remeenheid met weerstand - 200 kW - voor snelheidsregelaar | 3887.51 | 37 | 49 | 30000 | 110 | 1 | 1 |  |  |  | CN
|  | VW3A7105 | 2711.33 | 6 |  | 3606485435824 | IL | VSD Options | VSD Options | 8504909000 | RESISTANCE DE FREINAGE 400V 100KW | BRAKING UNIT 400V 100KW | unité de freinage résistance - 100 kW - 400/480 V - pour ATV61/ATV71 | Remeenheid voor snelheidsregelaar - 100kW - 400/480V | 2711.33 | 61 | 80 | 17000 | 60 | 1 | 1 |  |  |  | CN
|  | VW3A7106 | 3640.56 | 114 |  | 3606485435831 | IL | VSD Options | VSD Options | 8504909000 | RESISTANCE DE FREINAGE 230V 60KW | BRAKING UNIT S6 230V 60KW | unité de freinage résistance - 60 kW - 200/240 V - pour ATV61/ATV71 | Remeenheid voor snelheidsregelaar - 60kW - 200/240V | 3640.56 | 26.4 | 62 | 15500 | 42 | 1 | 1 |  |  |  | CN
|  | VW3A7601R07 | 309.96 | 15 |  | 3389119207089 | IL | VSD Options | VSD Options | 8533290000 | RESIST. FREINAGE IP65 10OHM 400W 0.75M | BRAKING RESISTOR IP65 10OHM 400W 0.75M | RESIST. FREINAGE 10 OHMS 400W IP65 0,75M | remweerstand - 10 ohm - 400 W - voor Lexium 15 - kabel 0,75 m - IP20 | 309.96 | 4.5 | 13 | 1438 | 40 | 1 | 1 |  |  |  | CZ
|  | VW3A7601R20 | 355.14 | 21 |  | 3389119207096 | IL | VSD Options | VSD Options | 8533290000 | RESIST. FREINAGE IP65 10OHM 400W 2M | BRAKING RESISTOR IP65 10OHM 400W 2M | RESIST. FREINAGE 10 OHMS 400W IP65 2M | REMWEERSTAND 10 OHM 400W IP65 2M | 355.14 | 4.5 | 13 | 1470 | 40 | 1 | 1 |  |  |  | CZ
|  | VW3A7601R30 | 394.6 | 15 |  | 3389119207102 | IL | VSD Options | VSD Options | 8533290000 | RESIST. FREINAGE IP65 10OHM 400W 3M | BRAKING RESISTOR IP65 10OHM 400W 3M | RESIST. FREINAGE 10 OHMS 400W IP65 3M | REMWEERSTAND 10 OHM 400W IP65 3M | 394.6 | 4.5 | 13 | 1620 | 40 | 1 | 1 |  |  |  | CZ
|  | VW3A7602R07 | 226.58 | 15 |  | 3389119207119 | IL | VSD Options | VSD Options | 8533290000 | RESIST. FREINAGE IP65 27OHM 100W 0,75M | BRAKING RESISTOR IP65 27OHM 100W 0,75M | RESIST. FREINAGE 27 OHMS 100W IP65 0,75M | REMWEERSTAND 27 OHM 100W IP65 0,75M | 226.58 | 4.5 | 39.8 | 600 | 12.6 | 1 | 1 |  |  |  | CZ
|  | VW3A7602R20 | 246.32 | 15 |  | 3389119207126 | IL | VSD Options | VSD Options | 8533290000 | RESIST. FREINAGE IP65 27OHM 100W 2M | BRAKING RESISTOR IP65 27OHM 100W 2M | RESIST. FREINAGE 27 OHMS 100W IP65 2M | REMWEERSTAND 27 OHM 100W IP65 2M | 246.32 | 4.5 | 13 | 750 | 40 | 1 | 1 |  |  |  | CZ
|  | VW3A7603R07 | 226.58 | 15 |  | 3389119207140 | IL | VSD Options | VSD Options | 8533290000 | RESIST. FREINAGE IP65 27OHM 200W 0,75M | BRAKING RESISTOR IP65 27OHM 200W 0,75M | RESIST. FREINAGE 27 OHMS 200W IP65 0,75M | REMWEERSTAND 27 OHM 200W IP65 0,75M | 226.58 | 4.5 | 13 | 920.5 | 40 | 1 | 1 |  |  |  | CZ
|  | VW3A7603R30 | 309.33 | 15 |  | 3389119207164 | IL | VSD Options | VSD Options | 8533290000 | RESIST. FREINAGE IP65 27OHM 200W 3M | BRAKING RESISTOR IP65 27OHM 200W 3M | RESIST. FREINAGE 27 OHMS 200W IP65 3M | REMWEERSTAND 27 OHM 200W IP65 3M | 309.33 | 4.5 | 13 | 1210 | 40 | 1 | 1 |  |  |  | CZ
|  | VW3A7604R07 | 309.96 | 6 |  | 3389119207171 | IL | VSD Options | VSD Options | 8533290000 | RESIST. FREINAGE IP65 27OHM 400W 0,75M | BRAKING RESISTOR IP65 27OHM 400W 0,75M | RESIST. FREINAGE 27 OHMS 400W IP65 0,75M | REMWEERSTAND 27 OHM 400W IP65 0,75M | 309.96 | 4.4 | 39.4 | 1420 | 12.6 | 1 | 1 |  |  |  | DE
|  | VW3A7604R20 | 355.14 | 15 |  | 3389119207188 | IL | VSD Options | VSD Options | 8533290000 | RESIST. FREINAGE IP65 27OHM 400W 2M | BRAKING RESISTOR IP65 27OHM 400W 2M | RESIST. FREINAGE 27 OHMS 400W IP65 2M | REMWEERSTAND 27 OHM 400W IP65 2M | 355.14 | 4.5 | 39.5 | 1614 | 12.5 | 6 | 1 |  |  |  | CZ
|  | VW3A7604R30 | 394.6 | 15 |  | 3389119207195 | IL | VSD Options | VSD Options | 8533290000 | RESIST. FREINAGE IP65 27OHM 400W 3M | BRAKING RESISTOR IP65 27OHM 400W 3M | RESIST. FREINAGE 27 OHMS 400W IP65 3M | REMWEERSTAND 27 OHM 400W IP65 3M | 394.6 | 4.5 | 40 | 1725 | 13 | 1 | 1 |  |  |  | CZ
|  | VW3A7605R07 | 204.95 | 15 |  | 3389119207201 | IL | VSD Options | VSD Options | 8533290000 | RESIST. FREINAGE IP65 72OHM 100W 0,75M | BRAKING RESISTOR IP65 72OHM 100W 0,75M | RESIST. FREINAGE 72 OHMS 100W IP65 0,75M | REMWEERSTAND 72 OHM 100W IP65 0,75M | 204.95 | 4.5 | 13 | 614.5 | 40 | 1 | 1 |  |  |  | CZ
|  | VW3A7606R07 | 226.58 | 36 |  | 3389119207232 | IL | VSD Options | VSD Options | 8533290000 | RESIST. FREINAGE IP65 72OHM 200W 0,75M | BRAKING RESISTOR IP65 72OHM 200W 0,75M | résistance de freinage - 72 ohms - 200 W - pour Lexium 15 - câble 0,75 m - IP20 | remweerstand - 72 ohm - 200 W - voor Lexium 15 - kabel 0,75 m - IP20 | 226.58 | 5.3 | 39.5 | 918 | 11 | 1 | 1 |  |  |  | CZ
|  | VW3A7606R30 | 309.33 | 15 |  | 3389119207256 | IL | VSD Options | VSD Options | 8533290000 | RESIST. FREINAGE IP65 72OHM 200W 3M | BRAKING RESISTOR IP65 72OHM 200W 3M | RESIST. FREINAGE 72 OHMS 200W IP65 3M | REMWEERSTAND 72 OHM 200W IP65 3M | 309.33 | 4.5 | 13 | 1200 | 40 | 1 | 1 |  |  |  | CZ
|  | VW3A7607R07 | 309.96 | 15 |  | 3389119207263 | IL | VSD Options | VSD Options | 8533290000 | RESIST. FREINAGE IP65 72OHM 400W 0,75M | BRAKING RESISTOR IP65 72OHM 400W 0,75M | RESIST. FREINAGE 72 OHMS 400W IP65 0,75M | REMWEERSTAND 72 OHM 400W IP65 0,75M | 309.96 | 5.2 | 39.7 | 1456 | 12.9 | 1 | 1 |  |  |  | CZ
|  | VW3A7607R20 | 355.14 | 71 |  | 3389119207270 | IL | VSD Options | VSD Options | 8533290000 | RESIST. FREINAGE IP65 72OHM 400W 2M | BRAKING RESISTOR IP65 72OHM 400W 2M | RESIST. FREINAGE 72 OHMS 400W IP65 2M | REMWEERSTAND 72 OHM 400W IP65 2M | 355.14 | 4.5 | 13 | 1470 | 40 | 1 | 1 |  |  |  | CZ
|  | VW3A7607R30 | 394.6 | 71 |  | 3389119207287 | IL | VSD Options | VSD Options | 8533290000 | RESIST. FREINAGE IP65 72OHM 400W 3M | BRAKING RESISTOR IP65 72OHM 400W 3M | RESIST. FREINAGE 72 OHMS 400W IP65 3M | REMWEERSTAND 72 OHM 400W IP65 3M | 394.6 | 4.5 | 13 | 1620 | 40 | 1 | 1 |  |  |  | CZ
|  | VW3A7701 | 127.42 | 2 |  | 3389118065734 | IL | VSD Options | VSD Options | 8533290000 | Résistance 100ohm 50W | REMWEERSTAND 100 OHM 50W | RESISTANCE DE FREINAGE 100 OHMS 50W IP20 | REMWEERSTAND 100 OHM 50W IP20 | 127.42 | 21.5 | 39 | 1900 | 20.5 | 1 | 1 |  |  |  | DE
|  | VW3A7702 | 136.7 | 6 |  | 3389118065741 | IL | VSD Options | VSD Options | 8533290000 | Résistance 60 ohm 100W | REMWEERSTAND 60 OHM 100W | RESISTANCE DE FREINAGE 60 OHMS 100W IP20 | REMWEERSTAND 60 OHM 100W IP20 | 136.7 | 21.5 | 50.5 | 2400 | 20 | 1 | 1 |  |  |  | DE
|  | VW3A7703 | 181.26 | 6 |  | 3389118065758 | IL | VSD Options | VSD Options | 8533290000 | Résistance 28 ohm 200W | REMWEERSTAND 28 OHM 200W | RESISTANCE DE FREINAGE 28 OHMS 200W IP20 | REMWEERSTAND 28 OHM 200W IP20 | 181.26 | 21.8 | 50 | 3500 | 25.8 | 1 | 1 |  |  |  | DE
|  | VW3A7704 | 456.98 | 6 |  | 3389118065765 | IL | VSD Options | VSD Options | 8533290000 | Résistance 15 ohm 1000W | REMWEERSTAND 15 OHM 1000W | RESISTANCE DE FREIN. 15 OHMS 1KW IP20 | REMWEERSTAND 15 OHM 1KW IP20 | 456.98 | 33.4 | 57 | 9476 | 40.8 | 1 | 1 |  |  |  | DE
|  | VW3A7705 | 456.98 | 6 |  | 3389118065772 | IL | VSD Options | VSD Options | 8533290000 | Résistance 10 ohm 1000W | REMWEERSTAND 10 OHM 1000W | RESISTANCE DE FREIN. 10 OHMS 1KW IP20 | REMWEERSTAND 10 OHM 1KW IP20 | 456.98 | 33.2 | 57.6 | 9648 | 40.8 | 1 | 1 |  |  |  | DE
|  | VW3A7725 | 127.42 | 6 |  | 3606485207148 | IL | VSD Options | VSD Options | 8533290000 | RESISTANCE DE FREINAGE SANS COFFRET IP 0 | REMWEERSTAND ZONDER KAST IP 00 | RESISTANCE DE FREINAGE 100 OHMS 35W IP00 | REMWEERSTAND 100 OHMS 35W IP00 | 127.42 | 8 | 16.6 | 762 | 23.2 | 1 | 1 |  |  |  | CN
|  | VW3A7730 | 109.36 | 6 |  | 3606480802249 | IL | VSD Options | VSD Options | 8533290000 | RESISTANCE DE FREINAGE 100 OHMS 0,1 KW I | BRAKING RESISTOR 100 OHMS 0,1 KW IP20 | RESISTANCE DE FREIN. 100 OHMS 100W IP20 | REMWEERSTAND 100 OHM 100W IP20 | 109.36 | 11.5 | 17.5 | 1500 | 31.5 | 1 | 1 |  |  |  | DE
|  | VW3A7731 | 128.82 | 6 |  | 3606480802256 | IL | VSD Options | VSD Options | 8533290000 | RESISTANCE DE FREINAGE 60 OHMS 0,16 KW I | BRAKING RESISTOR 60 OHMS 0,16 KW IP20 | RESISTANCE DE FREIN. 60 OHMS 160W IP20 | REMWEERSTAND 60 OHM 160W IP20 | 128.82 | 12 | 36 | 2051 | 17 | 1 | 1 |  |  |  | DE
|  | VW3A7732 | 236.77 | 6 |  | 3606480802263 | IL | VSD Options | VSD Options | 8533290000 | RESISTANCE DE FREINAGE | BRAKING RESISTOR 28 OHMS 0,3 KW IP20 | RESISTANCE DE FREIN. 28 OHMS 300W IP20 | REMWEERSTAND 28 OHM 300W IP20 | 236.77 | 17.5 | 36 | 2700 | 19 | 1 | 1 |  |  |  | DE
|  | VW3A7733 | 372.7 | 6 |  | 3606480802270 | IL | VSD Options | VSD Options | 8533290000 | RESISTANCE DE FREINAGE 16 OHMS 0,96 KW I | BRAKING RESISTOR 16 OHMS 0,96 KW IP20 | RESISTANCE DE FREIN. 16 OHMS 960W IP20 | REMWEERSTAND 16 OHM 960W IP20 | 372.7 | 20.6 | 58.2 | 3800 | 25.2 | 1 | 1 |  |  |  | DE
|  | VW3A7734 | 372.7 | 6 |  | 3606480802287 | IL | VSD Options | VSD Options | 8533290000 | RESISTANCE DE FREINAGE 10 OHMS 0,96 KW I | BRAKING RESISTOR 10 OHMS 0,96 KW IP20 | RESISTANCE DE FREIN. 10 OHMS 960W IP20 | REMWEERSTAND 10 OHMS 960W IP20 | 372.7 | 25.5 | 65 | 5095 | 20 | 1 | 1 |  |  |  | DE
|  | VW3A7735 | 372.7 | 6 |  | 3606480802294 | IL | VSD Options | VSD Options | 8533290000 | RESISTANCE DE FREINAGE 8 OHMS 0,96 KW IP | BRAKING RESISTOR 8 OHMS 0,96 KW IP20 | RESISTANCE DE FREIN. 8 OHMS 960W IP20 | REMWEERSTAND 8 OHM 960W IP20 | 372.7 | 25 | 65 | 5342 | 20 | 1 | 1 |  |  |  | DE
|  | VW3A7736 | 532.59 | 6 |  | 3606480802300 | IL | VSD Options | VSD Options | 8533290000 | RESISTANCE DE FREINAGE 5 OHMS 1,9 KW IP2 | BRAKING RESISTOR 5 OHMS 1,9 KW IP23 | RESISTANCE DE FREIN. 5 OHMS 1,9KW IP23 | REMWEERSTAND 5 OHM 1,9KW IP23 | 532.59 | 48.5 | 45 | 18000 | 54 | 1 | 1 |  |  |  | DE
|  | VW3A7737 | 611.01 | 6 |  | 3606480802317 | IL | VSD Options | VSD Options | 8533290000 | RESISTANCE DE FREINAGE 2,5 OHMS 3,2 KW I | BRAKING RESISTOR 2,5 OHMS 3,2 KW IP23 | RESISTANCE DE FREIN. 2,5 OHMS 3,2KW IP23 | REMWEERSTAND 2,5 OHM 3,2KW IP23 | 611.01 | 48.5 | 45 | 21000 | 54 | 1 | 1 |  |  |  | DE
|  | VW3A7740 | 230.15 | 6 |  | 3606480802331 | IL | VSD Options | VSD Options | 8533290000 | RESISTANCE DE FREINAGE 100 OHMS 0,26 KW | BRAKING RESISTOR 100 OHMS 0,26 KW IP20 | RESISTANCE DE FREIN. 100 OHMS 260W IP20 | REMWEERSTAND 100 OHM 260W IP20 | 230.15 | 12 | 17.5 | 2846 | 48 | 1 | 1 |  |  |  | DE
|  | VW3A7741 | 297.35 | 6 |  | 3606480802348 | IL | VSD Options | VSD Options | 8533290000 | RESISTANCE DE FREINAGE 60 OHMS 0,5 KW IP | BRAKING RESISTOR 60 OHMS 0,5 KW IP20 | RESISTANCE DE FREINAGE 60 OHMS 500W IP20 | REMWEERSTAND 60 OHM 500W IP20 | 297.35 | 18 | 18.5 | 4319 | 48 | 1 | 1 |  |  |  | DE
|  | VW3A7742 | 382.9 | 6 |  | 3606480802355 | IL | VSD Options | VSD Options | 8533290000 | RESISTANCE DE FREINAGE 28 OHMS 0,96 KW I | BRAKING RESISTOR 28 OHMS 0,96 KW IP20 | RESISTANCE DE FREIN. 28 OHMS 1,1KW IP20 | REMWEERSTAND 28 OHM 1,1KW IP20 | 382.9 | 25.5 | 58 | 4902 | 20 | 1 | 1 |  |  |  | DE
|  | VW3A7743 | 523.43 | 6 |  | 3606480802362 | IL | VSD Options | VSD Options | 8533290000 | RESISTANCE DE FREINAGE 16 OHMS 1,9 KW IP | BRAKING RESISTOR 16 OHMS 1,9 KW IP20 | RESISTANCE DE FREIN. 16 OHMS 2,2KW IP20 | REMWEERSTAND 16 OHM 2,2KW IP20 | 523.43 | 25.5 | 30.5 | 7211 | 58 | 1 | 1 |  |  |  | DE
|  | VW3A7744 | 565.18 | 6 |  | 3606480802379 | IL | VSD Options | VSD Options | 8533290000 | RESISTANCE DE FREINAGE 10 OHMS 2,9 KW IP | BRAKING RESISTOR 10 OHMS 2,9 KW IP20 | RESISTANCE DE FREIN. 10 OHMS 3,4KW IP20 | REMWEERSTAND 10 OHM 3,4KW IP20 | 565.18 | 26 | 65 | 10500 | 40 | 1 | 1 |  |  |  | DE
|  | VW3A7745 | 700.62 | 6 |  | 3606480802386 | IL | VSD Options | VSD Options | 8533290000 | RESISTANCE DE FREINAGE 8 OHMS 3,8 KW IP2 | BRAKING RESISTOR 8 OHMS 3,8 KW IP23 | RESISTANCE DE FREINAGE 8 OHMS 3,8KW IP23 | REMWEERSTAND 8 OHM 3,8KW IP23 | 700.62 | 58 | 69.5 | 24500 | 58 | 1 | 1 |  |  |  | DE
|  | VW3A7746 | 1182.3 | 6 |  | 3606480802393 | IL | VSD Options | VSD Options | 8533290000 | RESISTANCE DE FREINAGE 5 OHMS 6,9 KW IP2 | BRAKING RESISTOR 5 OHMS 6,9 KW IP23 | RESISTANCE DE FREINAGE 5 OHMS 6,9KW IP23 | REMWEERSTAND 5 OHM 6,9KW IP23 | 1182.3 | 58 | 69.5 | 29700 | 58 | 1 | 1 |  |  |  | DE
|  | VW3A7747 | 1631.38 | 6 |  | 3606480802409 | IL | VSD Options | VSD Options | 8533290000 | RESISTANCE DE FREINAGE 2,5 OHMS 11 KW IP | BRAKING RESISTOR 2,5 OHMS 11 KW IP23 | RESISTANCE DE FREIN. 2,5 OHMS 11KW IP23 | REMWEERSTAND 2,5 OHM 11KW IP23 | 1631.38 | 48.5 | 106 | 74000 | 54 | 1 | 1 |  |  |  | DE
|  | VW3A7748 | 991.86 | 6 |  | 3606480802416 | IL | VSD Options | VSD Options | 8533290000 | RESISTANCE DE FREINAGE 1,4 OHMS 5,1 KW I | BRAKING RESISTOR 1,4 OHMS 5,1 KW IP23 | RESISTANCE DE FREIN. 1,4 OHMS 5,1KW IP23 | REMWEERSTAND 1,4 OHM 5,1KW IP23 | 991.86 | 48.5 | 65 | 40000 | 54 | 1 | 1 |  |  |  | DE
|  | VW3A7750 | 473.53 | 6 |  | 3606480802423 | IL | VSD Options | VSD Options | 8533290000 | RESISTANCE DE FREINAGE 100 OHMS 1,4 KW I | BRAKING RESISTOR 100 OHMS 1,4 KW IP20 | RESISTANCE DE FREIN. 100 OHMS 1,7KW IP20 | REMWEERSTAND 100 OHM 1,7KW IP20 | 473.53 | 24.6 | 57.8 | 5000 | 30.4 | 1 | 1 |  |  |  | DE
|  | VW3A7751 | 565.18 | 6 |  | 3606480802430 | IL | VSD Options | VSD Options | 8533290000 | RESISTANCE DE FREINAGE 60 OHMS 2,9 KW IP | BRAKING RESISTOR 60 OHMS 2,9 KW IP20 | RESISTANCE DE FREIN. 60 OHMS 3,4KW IP20 | REMWEERSTAND 60 OHM 3,4KW IP20 | 565.18 | 26 | 40 | 9279 | 58 | 1 | 1 |  |  |  | DE
|  | VW3A7752 | 758.66 | 6 |  | 3606480802447 | IL | VSD Options | VSD Options | 8533290000 | RESISTANCE DE FREINAGE 28 OHMS 5,1 KW IP | BRAKING RESISTOR 28 OHMS 5,1 KW IP23 | RESISTANCE DE FREIN. 28 OHMS 5,1KW IP23 | REMWEERSTAND 28 OHM 5,1KW IP23 | 758.66 | 58 | 71 | 23900 | 58 | 1 | 1 |  |  |  | DE
|  | VW3A7753 | 1471.5 | 6 |  | 3606480802454 | IL | VSD Options | VSD Options | 8533290000 | BREMSWIDERSTAND 16 OHM 14 KW IP23 | BRAKING RESISTOR 16 OHMS 14 KW IP23 | RESISTANCE DE FREINAGE 16 OHMS 14KW IP23 | REMWEERSTAND 16 OHM 14KW IP23 | 1471.5 | 80 | 120 | 48500 | 92 | 1 | 1 |  |  |  | DE
|  | VW3A7754 | 1919.58 | 6 |  | 3606480802461 | IL | VSD Options | VSD Options | 8533290000 | RESISTANCE DE FREINAGE 10 OHMS 19 KW IP2 | BRAKING RESISTOR 10 OHMS 19 KW IP23 | RESISTANCE DE FREINAGE 10 OHMS 19KW IP23 | REMWEERSTAND 10 OHM 19KW IP23 | 1919.58 | 120 | 152 | 71000 | 80 | 1 | 1 |  |  |  | DE
|  | VW3A7755 | 2673.13 | 6 |  | 3606480802478 | IL | VSD Options | VSD Options | 8533290000 | RESISTANCE DE FREINAGE | BRAKING RESISTOR 8 OHMS 25 KW IP23 | RESISTANCE DE FREINAGE 8 OHMS 25KW IP23 | REMWEERSTAND 8 OHM 25KW IP23 | 2673.13 | 160 | 120 | 128000 | 80 | 1 | 1 |  |  |  | DE
|  | VW3A7756 | 3442 | 6 |  | 3606480802485 | IL | VSD Options | VSD Options | 8533290000 | RESISTANCE DE FREINAGE 5 OHMS 32 KW IP23 | BRAKING RESISTOR 5 OHMS 32 KW IP23 | RESISTANCE DE FREINAGE 5 OHMS 32KW IP23 | REMWEERSTAND 5 OHM 32KW IP23 | 3442 | 160 | 120 | 148000 | 80 | 1 | 1 |  |  |  | DE
|  | VW3A7757 | 4868.67 | 6 |  | 3606480802492 | IL | VSD Options | VSD Options | 8533290000 | RESISTANCE DE FREINAGE | BRAKING RESISTOR 1,4 OHMS 29 KW IP23 | RESISTANCE DE FREIN. 1,4 OHMS 29KW IP23 | REMWEERSTAND 1,4 OHM 29KW IP23 | 4868.67 | 160 | 120 | 161000 | 80 | 1 | 1 |  |  |  | DE
|  | VW3A8106 | 170.57 | 7 |  | 3389110804102 | IL | VSD Options | VSD Options | 8544429090 | KIT DE CONNECTION PC | PC-VERBINDINGSSET | Kit connexion multidrop Modbus pour port sériel PC | Modbus multidrop verbindingskit voor seriële poort pc | 170.57 | 7.4 | 23 | 401 | 16.6 | 1 | 1 |  |  |  | FR
|  | VW3A8115 | 126.4 | 15 |  | 3389110753219 | IL | VSD Options | VSD Options | 8517620000 | ADAPTATEUR USB BLUETOOTH | USB BLUETOOTH ADAPTER | Adaptateur Bleutooth ATV31 ATV71 | Adaptor Bleutooth ATV31 ATV71 | 126.4 | 7 | 23.5 | 214 | 17 | 1 | 1 |  |  |  | FR
|  | VW3A8121 | 701.38 | 6 |  | 3606480145346 | IL | VSD Options | VSD Options | 8471900000 | OUTIL MULTILOADER ATV12 ET ATV312 | MULTI LOADER ATV EN LXM32 | outil multi-chargeur - pour variateur de vitesse | multi loader - voor variabele snelheidsregelaar | 701.38 | 9.6 | 30 | 954 | 30.5 | 1 | 1 |  |  |  | ID
|  | VW3A8127 | 49.38 | 69 |  | 3606482164543 | IL | VSD Options | VSD Options | 8544429090 | VW3A8127 Flashing cordset | VW3A8127 Flashing cordset |  |  | 49.38 | 5.2 | 31 | 167 | 20 | 6 | 1 |  |  |  | ID
|  | VW3A8306 | 14.51 | 6 |  | 3389110250886 | IL | VSD Options | VSD Options | 8544429090 | CABLE MODBUS RJ-SCA62 3M | MODBUS KABEL RJ45/SUB-D 15PINS | câble pour connexion en série Modbus - 1 RJ45 - 1 SUB-D 15 - 3 m | kabel voor seriële verbinding Modbus - 1 RJ45 - 1 SUB-D 15 - 3 m | 14.51 | 3.5 | 18.3 | 156 | 15.8 | 1 | 1 |  |  |  | CN
|  | VW3A8306D30 | 7.89 | 2 |  | 3389110269468 | IL | VSD Options | VSD Options | 8544429090 | CABLE MODBUS RJ-DENUDE 3M | MODBUS KABEL RJ45-STRIP 3M | câble pr liaison série Modbus - 1 x RJ45 et fils libres à lautre extrémité - 3m | seriële verbindingskabel voor Modbus - 1 x RJ45 met los einde - 3 m kabel | 7.89 | 3 | 13 | 107 | 13 | 1 | 1 |  |  |  | CN
|  | VW3A8306DR | 17.95 | 6 |  | 3389110400557 | IL | VSD Options | VSD Options | 8533210000 | TERMINAISON R MODBUS VIS | MODBUS TERMINATION SCHROEFKLEM | terminaison de ligne Modbus - 150 ohm - pour borne à vis | Modbus-lijnafsluiter - 150 Ohm - voor schroefklem | 17.95 | 1 | 12 | 8 | 10 | 1 | 1 |  |  |  | CN
|  | VW3A8306DRC | 9.05 | 2 |  | 3389110400564 | IL | VSD Options | VSD Options | 8533210000 | TERMINAISON RC MODBUS VIS | MODBUS TERMINATION RC SCHROEFKLEM | terminaison de ligne Modbus - 120 ohm - pour borne à vis | Modbus-lijnafsluiter - 120 Ohm - voor schroefklem | 9.05 | 1 | 10 | 8 | 10 | 2 | 2 |  |  |  | CN
|  | VW3A8306R | 3.94 | 6 |  | 3389110400540 | IL | VSD Options | VSD Options | 8533210000 | TERMIN. R MODBUS RJ45 | MODBUS TERMINATION RJ45 | terminaison de ligne Modbus - 150 Ohm - pour connecteur RJ45 | Modbus-lijnafsluiter - 150 Ohm - voor RJ45-connector | 3.94 | 2 | 4 | 9 | 4 | 1 | 1 |  |  |  | CN
|  | VW3A8306R03 | 4.33 | 2 |  | 3389110250879 | IL | VSD Options | VSD Options | 8544421000 | CABLE MODBUS 2 RJ45 0,3M | AANSLUIT KABEL 2 X RJ45 0,3M | câble pour liaison série Modbus - 2 x RJ45 - câble 0,3 m | kabel voor seriële verbinding Modbus - 2 x RJ45 - 0,3 m | 4.33 | 3 | 5.5 | 24 | 11 | 1 | 1 |  |  |  | CN
|  | VW3A8306R10 | 5.99 | 2 |  | 3389110250831 | IL | VSD Options | VSD Options | 8544429090 | MODBUS KABEL 2 X RJ45 1M | AANSLUIT KABEL 2 X RJ45 1M | câble pour liaison série Modbus - 2 x RJ45 - câble 1 m | kabel voor seriële verbinding Modbus - 2 x RJ45 - 1 m | 5.99 | 1.6 | 12 | 51 | 12 | 1 | 1 |  |  |  | CN
|  | VW3A8306R30 | 7.89 | 2 |  | 3389110250794 | IL | VSD Options | VSD Options | 8544421000 | MODBUS KABEL 2 X RJ45 3M | AANSLUIT KABEL 2 X RJ45 3M | câble pour liaison série Modbus - 2 x RJ45 - câble 3 m | kabel voor seriële verbinding Modbus - 2 x RJ45 - 3 m | 7.89 | 3 | 14.5 | 128 | 12.5 | 1 | 1 |  |  |  | CN
|  | VW3A8306RC | 4.84 | 2 |  | 3389110400533 | IL | VSD Options | VSD Options | 8536699099 | TERMINAIS. RC MODBUS RJ45 (1set a 2 pcs | MODBUS TERMIN. RC RJ45 (1set a 2 pc) | terminaison de ligne Modbus - pour extrémité de ligne RS485 - connecteur RJ45 | Modbus-lijnafsluiter - voor einde RS485-lijn - RJ45-connector | 4.84 | 2 | 6 | 4 | 6 | 1 | 1 |  |  |  | CN
|  | VW3A8306TF03 | 12.21 | 2 |  | 3389110400519 | IL | VSD Options | VSD Options | 8544429090 | TE RJ45 MODBUS 0,3M | MODBUS T-JUNCTION RJ45 0,3 M | Tés de dérivation Modbus - 1 x RJ45 mâle et 2 x RJ45 femelle - câble 0,3 m | T-aftakkingen Modbus - 1 x RJ45 mannelijk en 2 x RJ45 vrouwelijk - kabel 0,3 m | 12.21 | 3 | 15 | 47 | 11 | 1 | 1 |  |  |  | CN
|  | VW3A8306TF10 | 13.11 | 6 |  | 3389110400526 | IL | VSD Options | VSD Options | 8544421000 | TE RJ45 MODBUS 1M | MODBUS T-JUNCTION RJ45 1 M | Tés de dérivation Modbus - 1 x RJ45 mâle et 2 x RJ45 femelle - câble 1 m | T-aftakkingen Modbus - 1 x RJ45 mannelijk en 2 x RJ45 vrouwelijk - kabel 1 m | 13.11 | 3 | 11.5 | 75 | 11 | 1 | 1 |  |  |  | CN
|  | VW3A9111 | 767.59 | 60 |  | 3389119201858 | IL | VSD Options | VSD Options | 8536901000 | KIT IP31 BORNIER PUISSANCE | IP31 SET MAAT 11 | kit de conformité IP31 - pour variateur de vitesse - ATV61/ATV71 | conformiteitsset IP31 - voor snelheidsregelaar - ATV61/ATV71 | 767.59 | 73 | 80 | 17000 | 60 | 1 | 1 |  |  |  | CN
|  | VW3A9206 | 172.1 | 103 |  | 3389119200868 | IL | VSD Options | VSD Options | 8504909000 | SET OM TE VOLDOEN AAN NEMA TYPE 1 | NEMA TYPE 1 MONTAGE SET MAAT 6 | kit de conformité type 1 UL - pour variateur de vitesse - ATV61/ATV71 | conformiteitsset type 1 UL - voor variabele snelheidsregelaar - ATV61/ATV71 | 172.1 | 25 | 15 | 1150 | 15 | 1 | 1 |  |  |  | US
|  | VW3A9207 | 176.81 | 47 |  | 3389119200875 | IL | VSD Options | VSD Options | 8504909000 | SET OM TE VOLDOEN AAN NEMA TYPE 1 | NEMA TYPE 1 MONTAGE SET MAAT 7A | kit de conformité type 1 UL - pour variateur de vitesse - ATV61/ATV71 | conformiteitsset type 1 UL - voor snelheidsregelaar - ATV61/ATV71 | 176.81 | 14.5 | 25.5 | 1265 | 14 | 1 | 1 |  |  |  | US
|  | VW3A9208 | 186.87 | 47 |  | 3389119200882 | IL | VSD Options | VSD Options | 8504909000 | SET OM TE VOLDOEN AAN NEMA TYPE 1 | NEMA TYPE 1 MONTAGE SET MAAT 7B-8 | kit de conformité type 1 UL - pour variateur de vitesse - ATV61/ATV71 | conformiteitsset type 1 UL - voor variabele snelheidsregelaar - ATV61/ATV71 | 186.87 | 24 | 34 | 3000 | 25 | 1 | 1 |  |  |  | US
|  | VW3A93111 | 64.8 | 46 |  | 3606489666712 | IL | VSD Options | VSD Options | 7326909890 | KIT DE SUBSTIT. 1 ATV61/71 A ATV600/900 | SUBSTIT KIT 1 FOR ATV61/71 TO ATV600/900 | Kit en métal pour substitution ATV61/71 taille 2 A ATV600/900 taille 1 | Metale kit voor substitutie ATV61/71 grootte 2 NAAR ATV600/900 grootte 1 | 64.8 | 15 | 40 | 1231 | 15 | 1 | 1 |  |  |  | FR
|  | VW3A93112 | 76.51 | 6 |  | 3606489666729 | IL | VSD Options | VSD Options | 7326909890 | KIT DE SUBSTIT. 2 ATV61/71 A ATV600/900 | SUBSTIT KIT 2 FOR ATV61/71 TO ATV600/900 | Kit en métal pour substitution ATV61/71 taille 3 A ATV600/900 taille 1 | Metale kit voor substitutie ATV61/71 grootte 3 NAAR ATV600/900 grootte 1 | 76.51 | 15 | 40 | 1412 | 15 | 1 | 1 |  |  |  | FR
|  | VW3A93114 | 108.84 | 46 |  | 3606489666743 | IL | VSD Options | VSD Options | 7326909890 | KIT DE SUBSTIT. 4 ATV61/71 A ATV600/900 | SUBSTIT KIT 4 FOR ATV61/71 TO ATV600/900 | Kit en métal pour substitution ATV61/71 taille 4 A ATV600/900 taille 2 | Metale kit voor substitutie ATV61/71 grootte 4 NAAR ATV600/900 grootte 2 | 108.84 | 15 | 40 | 1264 | 15 | 1 | 1 |  |  |  | FR
|  | VW3A93115 | 119.28 | 6 |  | 3606489666750 | IL | VSD Options | VSD Options | 7326909890 | KIT DE SUBSTIT. 5 ATV61/71 A ATV600/900 | SUBSTIT KIT 5 FOR ATV61/71 TO ATV600/900 | Kit en métal pour substitution ATV61/71 taille 5A A ATV600/900 taille 2 | Metale kit voor substitutie ATV61/71 grootte 5A NAAR ATV600/900 grootte2 | 119.28 | 15 | 40 | 1582 | 30 | 1 | 1 |  |  |  | FR
|  | VW3A93116 | 141.29 | 6 |  | 3606489666767 | IL | VSD Options | VSD Options | 7326909890 | KIT DE SUBSTIT. 6 ATV61/71 A ATV600/900 | SUBSTIT KIT 6 FOR ATV61/71 TO ATV600/900 | Kit en métal pour substitution ATV61/71 taille 5B et 6 A ATV600/900taille 3 | Metale kit voor substitutie ATV61/71 grootte 5B et 6 NAAR ATV600/900grootte 3 | 141.29 | 10.5 | 49 | 4098 | 28.5 | 1 | 1 |  |  |  | FR
|  | VW3A93117 | 196.03 | 46 |  | 3606489666774 | IL | VSD Options | VSD Options | 7326909890 | KIT DE SUBSTIT. 7 ATV61/71 A ATV600/900 | SUBSTIT KIT 7 FOR ATV61/71 TO ATV600/900 | Kit en métal pour substitution ATV61/71 taille 6 et 7A A ATV600/900taille 4 | Metale kit voor substitutie ATV61/71 grootte 6 et 7A NAAR ATV600/900grootte 4 | 196.03 | 10.5 | 68 | 4892 | 36.5 | 1 | 1 |  |  |  | FR
|  | VW3A93118 | 228.49 | 6 |  | 3606489666781 | IL | VSD Options | VSD Options | 7326909890 | KIT DE SUBSTIT. 8 ATV61/71 A ATV600/900 | SUBSTIT KIT 8 FOR ATV61/71 TO ATV600/900 | Kit en métal pour substitution ATV61/71 taille 8 A ATV600/900 taille 4 | Metale kit voor substitutie ATV61/71 grootte 8 NAAR ATV600/900 grootte 4 | 228.49 | 11 | 68 | 4150 | 37 | 1 | 1 |  |  |  | FR
|  | VW3A93119 | 271.13 | 46 |  | 3606489666798 | IL | VSD Options | VSD Options | 7326909890 | KIT DE SUBSTIT. 9 ATV61/71 A ATV600/900 | SUBSTIT KIT 9 FOR ATV61/71 TO ATV600/900 | Kit en métal pour substitution ATV61/71 taille 8 A ATV600/900 taille 5 | Metale kit voor substitutie ATV61/71 grootte 8 NAAR ATV600/900 grootte 5 | 271.13 | 11 | 83 | 5320 | 44 | 1 | 1 |  |  |  | FR
|  | VW3A93120 | 303.6 | 46 |  | 3606489666804 | IL | VSD Options | VSD Options | 7326909890 | KIT DE SUBSTIT. 10 ATV61/71 A ATV600/900 | SUBSTIT KIT 10 ATV61/71 TO ATV600/900 | Kit en métal pour substitution ATV61/71 taille 9 A ATV600/900 taille 5 | Metale kit voor substitutie ATV61/71 grootte 9 NAAR ATV600/900 grootte 5 | 303.6 | 8.2 | 83 | 8700 | 44 | 1 | 1 |  |  |  | FR
|  | VW3A95116 | 748.48 | 6 |  | 3606481335036 | IL | VSD Options | VSD Options | 7326909890 | KIT METAL POUR MONTAGE ENCASTRE | METAL KIT FOR FLANGE MOUNTING SIZE 6 | Kit pour montage encastré dans boîtier - Altivar Process - taille 6 | Set voor inbouw in stof- en dampdichte behuizing - Altivar Processbouwgr. 6 | 748.48 | 31.5 | 125 | 20000 | 38.5 | 1 | 1 |  |  |  | CN
|  | VW3A9523 | 29.28 | 2 |  | 3606480074820 | IL | VSD Options | VSD Options | 7326909890 | PLATINE CEM ATV12 < 1KW | ATV320 EMC PLAAT S1 | Kit de conformité CEM pour variateur de vitesse | conformiteitsset EMC voor variabele snelheidsregelaar | 29.28 | 7 | 23.5 | 219 | 17 | 1 | 1 |  |  |  | ID
|  | VW3A9524 | 35.39 | 6 |  | 3606480074837 | IL | VSD Options | VSD Options | 7326909890 | PLATINE CEM ATV12 1KW <=ATV12 < = 2,2KW | EMC PLAAT ATV12 ATV320 S2 | Kit de conformité CEM pour variateur de vitesse | conformiteitsset EMC voor variabele snelheidsregelaar | 35.39 | 7.5 | 23.5 | 190 | 17 | 1 | 1 |  |  |  | ID
|  | VW3A9525 | 43.53 | 6 |  | 3606480075810 | IL | VSD Options | VSD Options | 7326909890 | PLATINE CEM ATV12 3KW ET 4KW | EMC PLAAT ATV12 ATV320 S3 | Kit de conformité CEM pour variateur de vitesse | conformiteitsset EMC voor variabele snelheidsregelaar | 43.53 | 7.3 | 23.5 | 263 | 17 | 1 | 1 |  |  |  | ID
|  | VW3A9532 | 47.74 | 6 |  | 3606481257819 | IL | VSD Options | VSD Options | 8504909000 | KIT EMC ATV320...M3C/S6C TAILLE 4 | EMC KIT ATV320...M3C/S6C BOUWGR. 4 | Kit de conformité CEM pour ATV320...M3C/S6C taille 4 | EMC conformiteitskit voor ATV320...M3C/S6C bouwgroote 4 | 47.74 | 7 | 23.5 | 350 | 17 | 1 | 1 |  |  |  | ID
|  | VW3A9533 | 55.62 | 6 |  | 3606481257826 | IL | VSD Options | VSD Options | 8504909000 | KIT EMC ATV320...M3C/S6C TAILLE 5 | EMC KIT ATV320...M3C/S6C BOUWGR. 5 | Kit de conformité CEM pour ATV320...M3C/S6C taille 5 | EMC conformiteitskit voor ATV320...M3C/S6C bouwgrootte 5 | 55.62 | 7 | 23 | 395 | 16.7 | 1 | 1 |  |  |  | ID
|  | VW3A9535 | 34.5 | 68 |  | 3606489571634 | IL | VSD Options | VSD Options | 7326909890 | KIT CEM ATV320 N4W/N4WS <= 4KW | EMC PLATE SIZE 1 - 3 STEEL | Kit de conformité CEM pour ATV320 N4W/N4WS jusque 4kW | EMC conformiteitskit voor ATV320 N4W/N4WS tot 4kW | 34.5 | 7 | 23.1 | 140 | 16.7 | 1 | 1 |  |  |  | ID
|  | VW3A95811 | 85.54 | 28 |  | 3606480967153 | IL | VSD Options | VSD Options | 8538100000 | UL TYPE 1 CONFORMITY KIT ATV320 T1C BOX | UL TYPE 1 CONFORMITY KIT ATV320 S1C META | Kit de conformité UL Type 1 pour ATV320C 1Ph/230V + 3Ph/230V0,18..0,75kW | UL Type 1 conformiteitskit voor ATV320C 1F/230V + 3F/230V 0,18..0,75kW | 85.54 | 11.5 | 19 | 370 | 19 | 1 | 1 |  |  |  | ID
|  | VW3A95812 | 85.54 | 68 |  | 3606480967160 | IL | VSD Options | VSD Options | 8538100000 | UL TYPE 1 CONFORMITY KIT ATV320 T2C BOX | UL TYPE 1 CONFORMITY KIT ATV320 S2C META | Kit de conformité UL Type1 pour ATV320C 1Ph/230V 1,1..2,2kW+3Ph/400V0,37..1,5kW | UL Type 1 conformiteitskit voor ATV320C 1F/230V 1,1..2,2kW + 3F/400V0,37..1,5kW | 85.54 | 17.4 | 18.4 | 440 | 18.1 | 1 | 1 |  |  |  | ID
|  | VW3A95813 | 85.54 | 28 |  | 3606480967177 | IL | VSD Options | VSD Options | 8538100000 | UL TYPE 1 CONFORMITY KIT ATV320 T2F BOX | UL TYPE 1 CONFORMITY KIT ATV320 S2F META | Kit de conformité UL Type 1 pour ATV320C 3Ph/230V 1,1..2,2kW | UL Type 1 conformiteitskit voor ATV320C 3F/230V 1,1..2,2kW | 85.54 | 17.7 | 18.4 | 600 | 18.1 | 1 | 1 |  |  |  | ID
|  | VW3A95814 | 92.55 | 6 |  | 3606480967184 | IL | VSD Options | VSD Options | 8538100000 | UL TYPE 1 CONFORMITY KIT ATV320 T3C BOX | UL TYPE 1 CONFORMITY KIT ATV320 S2F META | Kit de conformité UL Type 1 pour ATV320C 3Ph/400V + 3Ph/600V 2,2..4kW | UL Type 1 conformiteitskit voor ATV320C 3F/400V + 3F/600V 2,2..4kW | 92.55 | 18 | 18.5 | 886 | 18.5 | 1 | 1 |  |  |  | ID
|  | VW3A95815 | 92.55 | 28 |  | 3606480967191 | IL | VSD Options | VSD Options | 8538100000 | UL TYPE 1 CONFORMITY KIT ATV320 T3F BOX | UL TYPE 1 CONFORMITY KIT ATV320 S3F META | Kit de conformité UL Type 1 pour ATV320C 3Ph/230V 3..4kW | UL Type 1 conformiteitskit voor ATV320C 3F/230V 3..4kW | 92.55 | 17.7 | 18.4 | 700 | 18.1 | 1 | 1 |  |  |  | ID
|  | VW3A95816 | 92.55 | 28 |  | 3606480967207 | IL | VSD Options | VSD Options | 8538100000 | UL TYPE 1 CONFORMITY KIT ATV320 T4C BOX | UL TYPE 1 CONFORMITY KIT ATV320 S4C META | Kit de conformité UL Type 1 pour ATV320C 3Ph/230V + 3Ph/600V 5,5..7,5kW | UL Type 1 conformiteitskit voor ATV320C 3F/230V + 3F/600V 5,5..7,5kW | 92.55 | 24.5 | 26.5 | 900 | 19.1 | 1 | 1 |  |  |  | ID
|  | VW3A95817 | 110.62 | 6 |  | 3606480967214 | IL | VSD Options | VSD Options | 8538100000 | UL TYPE 1 CONFORMITY KIT ATV320 T4B BOX | UL TYPE 1 CONFORMITY KIT ATV320 S4B META | Kit de conformité UL Type 1 pour ATV320B 3Ph/400V 5,5..7,5kW | UL Type 1 conformiteitskit voor ATV320B 3F/400V 5,5..7,5kW | 110.62 | 25 | 27 | 1877 | 20 | 10 | 1 |  |  |  | ID
|  | VW3A95818 | 110.62 | 28 |  | 3606480967221 | IL | VSD Options | VSD Options | 8538100000 | UL TYPE 1 CONFORMITY KIT ATV320 T5C BOX | UL TYPE 1 CONFORMITY KIT ATV320 S5C META | Kit de conformité UL Type 1 pour ATV320C 3Ph/230V + 3Ph/600V 11..15kW | UL Type 1 conformiteitskit voor ATV320C 3F/230V + 3F/600V 11..15kW | 110.62 | 24.5 | 26.5 | 1200 | 19.1 | 1 | 1 |  |  |  | ID
|  | VW3A95819 | 110.62 | 6 |  | 3606480967238 | IL | VSD Options | VSD Options | 8538100000 | UL TYPE 1 CONFORMITY KIT ATV320 T5B BOX | UL TYPE 1 CONFORMITY KIT ATV320 S5B META | Kit de conformité UL Type 1 pour ATV320B 3Ph/400V 11..15kW | UL Type 1 conformiteitskit voor ATV320B 3F/400V 11..15kW | 110.62 | 20 | 33 | 2153 | 22 | 1 | 1 |  |  |  | ID
|  | VW3A9704 | 383.15 | 6 |  | 3606485410876 | IL | VSD Options | VSD Options | 7326909890 | BOITE DE CONNEXION METALLIQUE UL TYPE 1 | METAL CONDUIT BOX UL TYPE 1 - IP21 SIZE | boîtier de conduit métallique UL Nema type1 - IP21 - pour ATV Process - taille 6 | Metalen verdeeldoos UL Nema type1 - IP21 - voor snelheidsregelaar - maat 6 | 383.15 | 31.5 | 40.5 | 9000 | 37.1 | 1 | 1 |  |  |  | FR
|  | VW3A9705 | 78.03 | 6 |  | 3606481325396 | IL | VSD Options | VSD Options | 7326909890 | KIT DE MONTAGE MURAL ATV PROCESS 690V T3 | IP20 WANDMONTAGEKIT ATV PROCESS 690V S3 | Kit de montage mural IP20/UL Type 1 pour ATV Process 690V 2,2kW à 30kW | IP20/UL Type 1 wandmontagekit voor ATV Process 690V 2,2kW tot 30kW | 78.03 | 28.8 | 29.4 | 3377 | 26.4 | 1 | 1 |  |  |  | IN
|  | VW3A9706 | 112.39 | 6 |  | 3606481325402 | IL | VSD Options | VSD Options | 7326909890 | KIT DE MONTAGE MURAL ATV PROCESS 690V T5 | IP20 WANDMONTAGEKIT ATV PROCESS 690V S5 | Kit de montage mural IP20/UL Type 1 pour ATV Process 690V 37kW à 90kW | IP20/UL Type 1 wandmontagekit voor ATV Process 690V 37kW tot 90kW | 112.39 | 40.5 | 37 | 4349 | 31.5 | 1 | 1 |  |  |  | IN
|  | VW3A9804 | 53.84 | 44 |  | 3606480074851 | IL | VSD Options | VSD Options | 7326909890 | KIT RAIL DIN 35 MM POUR ATV 12 < 1 KW | Mont. plate for skinne, Str, 1 | Kit de montage sur profilé symétrique type rail DIN pour variateurs de vitesse | plaat voor montage op symmetr. DIN-rail - voor variabele snelheidsregelaar | 53.84 | 7.1 | 23 | 316 | 17 | 1 | 1 |  |  |  | ID
|  | VW3A9805 | 62.49 | 44 |  | 3606480074868 | IL | VSD Options | VSD Options | 7326909890 | KIT RAIL DIN 35 MM POUR 1 KW <= ATV12 <= | Mont. plate for skinne, Str, 2 | Kit de montage sur profilé symétrique type rail DIN pour variateurs de vitesse | plaat voor montage op symmetr. DIN-rail - voor variabele snelheidsregelaar | 62.49 | 7.2 | 23 | 373 | 17.4 | 1 | 1 |  |  |  | ID
|  | VW3A9911 | 18.59 | 32 |  | 3606489559335 | IL | VSD Options | VSD Options | 7326909890 | PLAQUE PRESSE-ETOUPE ATV320 W/WS <=4KW | FULL GLAND PLATE ATV320 IP6X SIZE 1 TO 3 | Plaque presse-étoupe plaine pour ATV320 W/WS jusque 4kW | Volle wartelplaat voor ATV320 W/WS tot 4kW | 18.59 | 7 | 23.1 | 360 | 16.7 | 1 | 1 |  |  |  | ID
|  | VW3A9912 | 27.88 | 28 |  | 3606489559342 | IL | VSD Options | VSD Options | 7326909890 | PLAQUE PRESSE-ETOUPE ATV320...W/WS >4KW | VOLLE WARTELPLAAT ATV320 W/WS 5,5&7,5KW | Plaque presse-étoupe plaine pour ATV320 W/WS 5,5kW & 7,5kW | Volle wartelplaat voor ATV320 W/WS 5,5kW & 7,5kW | 27.88 | 7 | 23.1 | 670 | 16.7 | 1 | 1 |  |  |  | ID
|  | VW3A9920 | 47.23 | 6 |  | 3606480315596 | IL | VSD Options | VSD Options | 7326909890 | ADAPTATEUR MECA METALLIQUE POUR MONTAGE | MECHANICAL ADAPTOR FOR 900CONTROL MOUNTI |  | Mechanische adapter voor 90° controlemontage | 47.23 | 7 | 23 | 125 | 17 | 1 | 1 |  |  |  | ID
|  | VW3A9921 | 16.44 | 2 |  | 3606480315602 | IL | VSD Options | VSD Options | 7326909890 | ADAPTATEUR MECA MONTAGE GV2P SUR ATV 32 | MECH.ADAPTOR FOR DIRECT CIRCUIT BREAKER | Adaptateur mécanique de kit pour montage disjoncteur direct GV2AF4 | Mechanische adapterkit voor directe stroomonderbrekermontage GV2AF4 | 16.44 | 5.2 | 13.5 | 88 | 4.5 | 10 | 10 |  |  |  | ID
|  | VW3A9922 | 19.86 | 68 |  | 3606489559373 | IL | VSD Options | VSD Options | 7326909890 | PLAQUE D'ADAPTATION GV2 ATV320 W <= 4KW | GV2 ADAPTER PLAAT ATV320 W TOT 4KW | Plaque d'adaptation pour montage TeSys GV2 à l'intérieur d'un ATV320 W jusque 4K | Adapterplaat voor inbouw TeSys GV2 in ATV320 W tot 4kW | 19.86 | 7 | 23.1 | 80 | 16.7 | 1 | 1 |  |  |  | ID
|  | VW3CANA71 | 11.34 | 6 |  | 3389119200493 | IL | VSD Options | VSD Options | 8536901000 | ADAPTATEUR CANOPEN POUR CONNECTEUR SUB D | ADAPTER CAN-OPEN SUB D CONNECTOR | ADAPTATEUR CANOPEN POUR CONNECTEUR SUB D ATV 71 | CANOPEN ADAPTOR VOOR SUB D CONNECTOR ATV71 | 11.34 | 2.8 | 10.6 | 34 | 4.7 | 1 | 1 |  |  |  | CN
|  | VW3CANCARR03 | 9.03 | 2 |  | 3389110667066 | IL | VSD Options | VSD Options | 8544429090 | CABLE 30CM | KABEL 2 RJ45 CONNECTORS 0,3M |  |  | 9.03 | 2 | 20 | 26 | 12 | 1 | 1 |  |  |  | CN
|  | VW3CANCARR1 | 10.51 | 2 |  | 3389110667073 | IL | VSD Options | VSD Options | 8544429090 | CABLE CANOPEN 1 METRE | KABEL CANOPEN 1 METER |  |  | 10.51 | 1.5 | 13.2 | 56 | 11.5 | 1 | 1 |  |  |  | CN
|  | VW3CANKCDF180T | 113.31 | 7 |  | 3389118070431 | IL | VSD Options | VSD Options | 8536901000 | CONNECTEUR SUB D CANOPEN ATV71 | CONNECTOR SUB-D CANOPEN CONNECTOR | connecteur femelle SUB-D9 CANopen - droit | CANopen SUB-D9-connector, vrouwelijk - recht | 113.31 | 3.5 | 7.1 | 44 | 5.4 | 1 | 1 |  |  |  | FR
|  | VW3CANTAP2 | 356.52 | 16 |  | 3389110667059 | IL | VSD Options | VSD Options | 8536909500 | CANOPEN MODBUS | CANOPEN AFTAKDOOS | boîtier de dérivation CANopen - 2 x RJ45 et 1 x RJ45 |  | 356.52 | 7 | 22.7 | 234 | 16.6 | 1 | 1 |  |  |  | FR
|  | VW3E1111R025 | 235.5 | 15 |  | 3606485277745 | PE | Motion and Robotics | Motion and Robotics | 8544429090 | MOTOR CABLE SH TO MC-4, 1,5MM2, M23, UL, | MOTORKABEL SH - MC-4, 1,5MM2, M23, UL | MOTOR CABLE SH TO MC-4, 1,5MM2, M23, UL, | MOTORKABEL SH - MC-4, 1,5MM2, M23, UL | 235.5 | 3.3 | 34.7 | 766 | 30.8 | 1 | 1 |  |  |  | DE
|  | VW3E1117R018 | 223.16 | 49 |  | 3606485281117 | PE | Motion and Robotics | Motion and Robotics | 8544429090 | HYBRID CONNECTION CABLE PS 5 TO DB 5 DOW | E-MO-117 PS5/DB5 Hybride 1.8m | HYBRID CONNECTION CABLE PS 5 TO DB 5 DOW | E-MO-117 PS5/DB5 Hybride 1.8m | 223.16 | 4.6 | 25.7 | 596 | 24.5 | 1 | 1 |  |  |  | CH
|  | VW3E1142R055 | 380 | 21 |  | 3606485313641 | PE | Motion and Robotics | Motion and Robotics | 8544429090 | Hyb.Kab. DB4 D1 - DB4 D1 ILM D1, 5.5m | Hyb.Kab. DB4 D1 - DB4 D1 ILM D1, 5.5m |  |  | 380 | 5.3 | 38.2 | 2058 | 38.2 | 1 | 1 |  |  |  | DE
|  | VW3E3062R010 | 79.3 | 22 |  | 3606485292984 | PE | Motion and Robotics | Motion and Robotics | 8544700099 | SERCOS II FIBER OPTIC CABLE, REINFORCED, | SERCOS II glasvezelkabel, verstevigd | SERCOS II FIBER OPTIC CABLE, REINFORCED, | SERCOS II glasvezelkabel, verstevigd | 79.3 | 1.4 | 14.9 | 45 | 14.9 | 1 | 1 |  |  |  | DE
|  | VW3E5001R300 | 152.5 | 15 |  | 3606485458137 | PE | Motion and Robotics | Motion and Robotics | 8544429090 | Cable de raccordement sercos III, 30m | SERCOS III kabel, Lexium, 2xRJ45, 30m |  |  | 152.5 | 5.9 | 27.3 | 1064 | 25.8 | 1 | 1 |  |  |  | RO
|  | VW3G22101 | 57.62 | 6 |  | 3606480179310 | IL | VSD Options | VSD Options | 8537109199 | TERMINAL DEPORTE ATS22 IP54 | REMOTE TERMINAL ATS22 IP54 |  | display op afstand - ATS22 - voor soft starter voor asynchrone motor - IP54 | 57.62 | 4.5 | 8.6 | 66 | 6.5 | 1 | 1 |  |  |  | ID
|  | VW3G22102 | 98.77 | 6 |  | 3606480179327 | IL | VSD Options | VSD Options | 8537109899 | TERMINAL DEPORTE ATS22 IP65 | REMOTE TERMINAL ATS22 IP65 |  | display op afstand - ATS22 - voor soft starter voor asynchrone motor - IP65 | 98.77 | 7 | 23.2 | 223 | 17 | 1 | 1 |  |  |  | ID
|  | VW3G22400 | 87.43 | 6 |  | 3606480214196 | IL | VSD Options | VSD Options | 8414592590 | OPTION VENTILATION ATS22 TAILLE A GAMME | FAN KIT 220VAC FOR ATS22D17Q - D47Q+S6 |  | Ventilator optie voor ATS22 - maat A - 220 V | 87.43 | 8.5 | 36 | 1584 | 20.5 | 1 | 1 |  |  |  | CN
|  | VW3G22401 | 89.61 | 6 |  | 3606480214202 | IL | VSD Options | VSD Options | 8414592590 | OPTION VENTILATION ATS22 TAILLE B GAMME | FAN KIT 220VAC FOR ATS22D62Q - D88Q+S6 |  | Ventilator optie voor ATS22 - maat B - 220 V | 89.61 | 9 | 38.9 | 1824 | 22 | 1 | 1 |  |  |  | CN
|  | VW3G22402 | 90.58 | 6 |  | 3606480214219 | IL | VSD Options | VSD Options | 8414592590 | OPTION VENTILATION ATS22 TAILLE C GAMME | FAN 220V FOR ATS22C14Q,ATS22C17Q |  | Ventilator optie voor ATS22 - maat C - 220 V | 90.58 | 9 | 44.5 | 1198 | 22.5 | 1 | 1 |  |  |  | CN
|  | VW3G22U400 | 165.44 | 6 |  | 3606480214165 | IL | VSD Options | VSD Options | 8414592590 | OPTION VENTILATION ATS22 TAILLE A GAMME | FAN OPTION ATS22 SIZE A RANGE S6U |  | Ventilator optie voor ATS22 - maat A - 110 V | 165.44 | 8.5 | 36 | 1588 | 20.5 | 1 | 1 |  |  |  | CN
|  | VW3G22U401 | 170.81 | 6 |  | 3606480214172 | IL | VSD Options | VSD Options | 8414592590 | OPTION VENTILATION ATS22 TAILLE B GAMME | VENTILATOR OPTIE 110V ATS22 MAAT B |  |  | 170.81 | 9 | 38.5 | 1838 | 22 | 1 | 1 |  |  |  | CN
|  | VW3G22U402 | 176.8 | 6 |  | 3606480214189 | IL | VSD Options | VSD Options | 8414592590 | OPTION VENTILATION ATS22 TAILLE C GAMME | VENTILATOR OPTIE 110V ATS22 MAAT C |  | Ventilator optie voor ATS22 - maat C - 110 V | 176.8 | 9 | 44.5 | 2050 | 22.5 | 1 | 1 |  |  |  | CN
|  | VW3G4104 | 6.23 | 6 |  | 3389110688474 | IL | VSD Options | VSD Options | 8538909999 | CONNECTEUR ATS01 ULTIMA | CONNECTOR ATS01 TESYS MODEL U | connecteur puissance - entre TeSys U et Altistart U01 | voedingsaansluiting - tussen TeSys U en Altistart U01 | 6.23 | 3.3 | 9.1 | 17 | 8.3 | 1 | 1 |  |  |  | DE
|  | VW3G48101 | 147.5 | 6 |  | 3389110982923 | IL | VSD Options | VSD Options | 8537109899 | KIT DE DEPORT TERMINAL | EXTERNE BEDIENINGSTERMINAL |  |  | 147.5 | 7.3 | 23.3 | 200 | 16.7 | 1 | 1 |  |  |  | FR
|  | VW3G941305 | 97.8 | 6 |  | 3606486007457 | IL | VSD Options | VSD Options | 8414592590 | Option ventilateur pour ATS130 | Koelventilatoroptie ATS130 | Cooling fan option ATS130Cooling fan option ATS130 | Cooling fan option ATS130Cooling fan option ATS130 | 97.8 | 2.5 | 10.5 | 41 | 10.2 | 1 | 1 |  |  |  | HU
|  | VW3M3802 | 57.58 | 13 |  | 3389119214605 | PE | Motion and Robotics | Motion and Robotics | 8536901000 | ADAPTATEUR CANOPEN LX15, SUB-D 9 FEMELLE | LX15 CANOPEN ADAPTOR, SUB-D 9 FEMALE/SC | ADAPTATEUR CANOPEN LX15, SUB-D 9 FEMELLE/BORNIER VIS, TERM. FIN DE LIGNE | CANopen busconnector met lijnafsluiter - 1 vrouwelijke connector SUB-D 9 | 57.58 | 7.6 | 23.5 | 175 | 17.5 | 1 | 1 |  |  |  | FR
|  | VW3M5501R100 | 242.38 | 15 |  | 3606480564536 | PE | Motion and Robotics | Motion and Robotics | 8544429090 | CABLE MOTEUR BMP 1,5MM*2 10M | MOTOR CABLE BMP 1,5MM*2 10M | cor. amov. d'ali. 4x1 ,5mm² + 2x1mm² + 2x0, 14mm² 10m-extr. avc cont. indus. M23 | stroomsnoerset 4x1,5mm²+2x1mm²+2x0,14mm² 10m een uiteinde m M23 industriële con. | 242.38 | 5.5 | 37.8 | 2440 | 41.7 | 1 | 1 |  |  |  | CZ
|  | VW3M5501R30 | 128.64 | 6 |  | 3606480564512 | PE | Motion and Robotics | Motion and Robotics | 8544429090 | CABLE MOTEUR BMP 1,5MM*2 3M | MOTOR CABLE BMP 1,5MM*2 3M | cor. amov. d'ali. 4x1, mm² + 2x1mm² + 2x0,14mm² 3 m-extrém. avc cont. indus. M23 | stroomsnoerset 4x1,5mm²+2x1mm²+2x0,14mm² 3 m een uiteinde m M23 industriële con. | 128.64 | 5.3 | 22.1 | 800 | 22.1 | 1 | 1 |  |  |  | CZ
|  | VW3M5501R50 | 161.12 | 15 |  | 3606480564529 | PE | Motion and Robotics | Motion and Robotics | 8544429090 | CABLE MOTEUR BMP 1,5MM*2 5M | MOTOR CABLE BMP 1,5MM*2 5M | cor. amov. d'ali. 4x1,5mm² + 2x1mm² + 2x0,14mm² 5 m-extrém. avc cont. indus. M23 | stroomsnoerset 4x1,5mm²+2x1mm²+2x0,14mm² 5 m een uiteinde m M23 industriële con. | 161.12 | 9.3 | 33.7 | 1270 | 26.5 | 1 | 1 |  |  |  | CZ
|  | VW3M5501R500 | 922.07 | 15 |  | 3606480564574 | PE | Motion and Robotics | Motion and Robotics | 8544429090 | CABLE MOTEUR BMP 1,5MM*2 50M | MOTOR CABLE BMP 1,5MM*2 50M | cor. amov. d'ali. 4x1,5mm² + 2x1mm² + 2x0,14mm² 50m-extrém. avc cont. indus. M23 | stroomsnoerset 4x1,5mm²+2x1mm²+2x0,14mm² 50m een uiteinde m M23 industriële con. | 922.07 | 10 | 50 | 13800 | 50 | 1 | 1 |  |  |  | CZ
|  | VW3M5502R30 | 131.34 | 15 |  | 3606480564598 | PE | Motion and Robotics | Motion and Robotics | 8544429090 | CABLE MOTEUR BMP 2,5MM*2 3M | MOTOR CABLE BMP 2,5MM*2 3M | cor. amov. d'ali. 4x2,5mm² + 2x1mm² + 2x0,14mm² 3 m-extrém. avc cont. indus. M23 | stroomsnoerset 4x2,5mm²+2x1mm²+2x0,14mm² 3 m een uiteinde m M23 industriële con. | 131.34 | 6 | 23 | 1075 | 21 | 1 | 1 |  |  |  | CZ
|  | VW3M94CANS9R03 | 64.17 | 21 |  | 3606480800238 | PE | Motion and Robotics | Motion and Robotics | 8544429090 | CORDON CANOPEN 3M LXM32I, M12 FEMELLE - | LXM32I CANOPEN CORDSET 3M, M12 FEMALE - |  |  | 64.17 | 3 | 23 | 222 | 21 | 1 | 1 |  |  |  | DE
|  | VW3SKCANTAP10RJ | 172.77 | 23 |  |  | IL | VSD Options | VSD Options | 8536901000 | TAPS CANOPEN 10 X RJ45 | TAPS CANOPEN 10 X RJ45 | TAPS CANOPEN 10 X RJ45 | TAPS CANOPEN 10 X RJ45 | 172.77 | 7 | 15 | 200 | 10 | 1 | 1 |  |  |  | DE
|  | VW3SKMD100I006A | 214.89 | 13 |  | 3303431825073 | IL | VSD Options | VSD Options | 8504500000 | NDUCTANCE MOTEUR 100HZ 6A | MOTORSPOEL 100Hz 600V 6A | Bobines d'arrêt de moteur, 100 Hz, 690 V, 6 A |  | 214.89 | 11.9 | 15.8 | 2849 | 15.5 | 1 | 1 |  |  |  | NL
|  | VW3SKMD100I008A | 228.93 | 14 |  | 3303431825080 | IL | VSD Options | VSD Options | 8504500000 | INDUCTANCE MOTEUR 100HZ 8A | MOTORSPOEL 100Hz 600V 8A |  |  | 228.93 | 12.3 | 15.5 | 2057 | 15.5 | 1 | 1 |  |  |  | NL
|  | VW3SKR016W00854B | 396.81 | 18 |  |  | IL | VSD Options | VSD Options | 8533290000 | RÉSISTANCE DE FREINAGE 800W 16 OHM IP54 | REMWEERSTAND 800W 16 OHM IP54 | Résistance de freinage - 800W / 7,6A - 16 Ohms - IP54 | Remweerstand - 800W / 7,6A - 16 Ohm - IP54 | 396.81 | 5 | 34 | 4000 | 10 | 1 | 1 |  |  |  | DE
|  | VW3SKR016W01054B | 402.92 | 18 |  |  | IL | VSD Options | VSD Options | 8533290000 | RÉSISTANCE DE FREINAGE 1000W 16 OHM IP54 | REMWEERSTAND 1000W 16 OHM IP54 | Résistance de freinage - 1000W / 8,5A - 16 Ohms - IP54 | Remweerstand - 1000W / 8,5A - 16 Ohm - IP54 | 402.92 | 5 | 40 | 4500 | 10 | 1 | 1 |  |  |  | DE
|  | VW3SKR016W01254B | 409.02 | 18 |  |  | IL | VSD Options | VSD Options | 8533290000 | RÉSISTANCE DE FREINAGE 1200W 16 OHM IP54 | REMWEERSTAND 1200W 16 OHM IP54 | Résistance de freinage - 1200W / 9,3A - 16 Ohms - IP54 | Remweerstand - 1200W / 9,3A - 16 Ohm - IP54 | 409.02 | 6 | 55 | 4900 | 10 | 1 | 1 |  |  |  | DE
|  | VW3SKR016W02500B | 765.54 | 18 |  |  | IL | VSD Options | VSD Options | 8533290000 | RÉSISTANCE DE FREINAGE 2500W 16 OHM IP20 | REMWEERSTAND 2500W 16 OHM IP20 | Résistance de freinage - 2500W / 13,4A - 16 Ohms - IP20 | Remweerstand - 2500W / 13,4A - 16 Ohm - IP20 | 765.54 | 30.1 | 48.5 | 11500 | 32.6 | 1 | 1 |  |  |  | DE
|  | VW3SKR016W06000B | 1190.43 | 19 |  |  | IL | VSD Options | VSD Options | 8533290000 | RÉSISTANCE DE FREINAGE 6000W 16 OHM IP20 | REMWEERSTAND 6000W 16 OHM IP20 | Résistance de freinage - 6000W / 20,7A - 16 Ohms - IP20 | Remweerstand - 6000W / 20,7A - 16 Ohm - IP20 | 1190.43 | 30.1 | 48.5 | 17000 | 52.6 | 1 | 1 |  |  |  | DE
|  | VW3SKR016W16000B | 2798.43 | 18 |  |  | IL | VSD Options | VSD Options | 8533290000 | RÉSISTANCE DE FREINAGE 16KW 16 OHM IP20 | REMWEERSTAND 16KW 16 OHM IP20 | Résistance de freinage - 16kW / 33,8A - 16 Ohms - IP20 | Remweerstand - 16kW / 33,8A - 16 Ohm - IP20 | 2798.43 | 60.1 | 48.5 | 45000 | 52.6 | 1 | 1 |  |  |  | DE
|  | VW3SKR028W00454B | 211.22 | 2 |  | 3606481975607 | IL | VSD Options | VSD Options | 8533290000 | RÉSISTANCE DE FREINAGE 400W 28OHM IP54 | RESISTANCE 28 OHM 0,4 KW IP54 | RESISTANCE DE FREINAGE 28 OHMS 400W IP54 | REMWEERSTAND 28 OHM 400W IP54 | 211.22 | 4.6 | 40 | 1136 | 11.6 | 1 | 1 |  |  |  | DE
|  | VW3SKR028W00854B | 388 | 18 |  | 3606481975614 | K5 | T6 D>115A H G preass | T6 D>115A H G preass | 8533290000 | RÉSISTANCE DE FREINAGE 800W 28OHM IP54 | RESISTANCE 28 OHM 0,8 KW IP54 | RESISTANCE DE FREINAGE 28 OHMS 800W IP54 | REMWEERSTAND 28 OHM 800W IP54 | 388 | 10 | 34 | 4000 | 5 | 1 | 1 |  |  |  | DE
|  | VW3SKR028W01254B | 434.71 | 18 |  | 3303431825349 | K5 | T6 D>115A H G preass | T6 D>115A H G preass | 8533290000 | RÉSISTANCE DE FREINAGE 1200W 28OHM IP54 | RESISTANCE 28 OHM 1,2 KW IP54 | RESISTANCE DE FREIN. 28 OHMS 1,2KW IP54 | REMWEERSTAND 28 OHM 1,2KW IP54 | 434.71 | 6 | 55 | 4900 | 10 | 1 | 1 |  |  |  | DE
|  | VW3SKR056W00254B | 173.87 | 2 |  | 3606481975690 | IL | VSD Options | VSD Options | 8533290000 | RÉSISTANCE DE FREINAGE 200W 56OHM IP54 | RESISTANCE 56 OHM 0,2 KW IP54 | RESISTANCE DE FREINAGE 56 OHMS 200W IP54 | REMWEERSTAND 56 OHM 200W IP54 | 173.87 | 4.7 | 30.5 | 802 | 11.4 | 1 | 1 |  |  |  | DE
|  | VW3SKR056W01054B | 402.92 | 19 |  | 3606481975782 | IL | VSD Options | VSD Options | 8533290000 | RÉSISTANCE DE FREINAGE 1000W 56OHM IP54 | RESISTANCE 56 OHM 1,0 KW IP54 | RESISTANCE DE FREINAGE 56 OHMS 1KW IP54 | REMWEERSTAND 56 OHM 1KW IP54 | 402.92 | 10 | 40 | 4500 | 5 | 1 | 1 |  |  |  | DE
|  | VW3SKR100W00254B | 173.87 | 19 |  | 3606486116524 | IL | VSD Options | VSD Options | 8533290000 | RÉSISTANCE DE FREINAGE 200W 100OHM IP54 | RESISTANCE 100 OHM 0,2 KW IP54 | RESISTANCE DE FREIN. 100 OHMS 200W IP54 | REMWEERSTAND 100 OHM 200W IP54 | 173.87 | 4.7 | 31.3 | 796 | 11.5 | 1 | 1 |  |  |  | DE
|  | VW3SKR100W00454B | 211.22 | 19 |  | 3606481975881 | IL | VSD Options | VSD Options | 8533290000 | RÉSISTANCE DE FREINAGE 400W 100OHM IP54 | RESISTANCE 100 OHM 0,4 KW IP54 | RESISTANCE DE FREIN. 100 OHMS 400W IP54 | REMWEERSTAND 100 OHM 400W IP54 | 211.22 | 4.8 | 37.3 | 1164 | 11.6 | 1 | 1 |  |  |  | DE
|  | VX4G4801 | 280.45 | 6 |  | 3606482096332 | JR | Service ref Industry | Service ref Industry | 8537109899 | Steuerblock ATS480/ Alle Leistungsstufen | ATS480 controle blok voor alle vermogen |  |  | 280.45 | 10 | 30 | 838 | 30 | 1 | 1 |  |  |  | ID
|  | VZ0 | 12.14 | 2 |  | 3389110551853 | K8 | T6 V, disconnectors | T6 V, disconnectors | 8538909999 | POLE PRINCIPAL 25A | UITBR LASTSCHD HULPPOOL 1P 25A |  |  | 12.14 | 5.5 | 9 | 47 | 3.7 | 1 | 1 |  |  |  | CZ
|  | VZ01 | 10.93 | 2 |  | 3389110448900 | K8 | T6 V, disconnectors | T6 V, disconnectors | 8538909999 | POLE SUPPLEM VARIO 20A | UITBR LASTSCHD HULPPOOL 1P 20A |  |  | 10.93 | 3.7 | 5.5 | 46 | 9 | 1 | 1 |  |  |  | CZ
|  | VZ02 | 10.07 | 2 |  | 3389110448856 | K8 | T6 V, disconnectors | T6 V, disconnectors | 8538909999 | POLE PRINC SUPPLEM VARIO 12A | UITBR LASTSCHD HULPPOOL 1P 12A |  |  | 10.07 | 5.5 | 3.7 | 46 | 9 | 1 | 1 |  |  |  | CZ
|  | VZ1 | 13.59 | 2 |  | 3389110551860 | K8 | T6 V, disconnectors | T6 V, disconnectors | 8538909999 | POLE PRINCIPAL 32A | UITBR LASTSCHD HULPPOOL 1P 32A |  |  | 13.59 | 3.7 | 9 | 44 | 5.5 | 1 | 1 |  |  |  | CZ
|  | VZ10 | 4.49 | 2 |  | 3389110552010 | K8 | T6 V, disconnectors | T6 V, disconnectors | 8547200000 | CACHE-BORNES TRI INT 175A | AFDEKKAP 3P HOOFDPOOL V5,V6 | cache-bornes - pour Mini-VARIO et VARIO - 3P - pour V5 V6 | ommanteling klem.bl. - Mini-VARIO en VARIO - 3-polig - voor V5/V6 | 4.49 | 4.2 | 10 | 30 | 7 | 1 | 1 |  |  |  | CZ
|  | VZ11 | 17.84 | 2 |  | 3389110551907 | K8 | T6 V, disconnectors | T6 V, disconnectors | 8536508000 | POLE NEUTRE 40A | UITBR LASTSCHD NULPOOL V0-V2 | POLE NEUTRE 12 - 40 A POUR INTERRUPTEURS SECTIONNEURS VARIO | NULLEIDERPOOL 12 - 40 A VOOR LASTSCHEIDERS VARIO | 17.84 | 5.5 | 9 | 46 | 3.7 | 1 | 1 |  |  |  | CZ
|  | VZ12 | 20.63 | 2 |  | 3389110551914 | K8 | T6 V, disconnectors | T6 V, disconnectors | 8536508000 | POLE NEUTRE 63A | UITBR LASTSCHD NULPOOL V3-V4 | POLE NEUTRE 63 - 80 A POUR INTERRUPTEURS SECTIONNEURS VARIO | NULLEIDERPOOL 63 - 80 A VOOR LASTSCHEIDER VARIO | 20.63 | 5.59 | 8.89 | 90 | 3.81 | 1 | 1 |  |  |  | CZ
|  | VZ13 | 36.64 | 2 |  | 3389110551921 | K8 | T6 V, disconnectors | T6 V, disconnectors | 8536508000 | POLE NEUTRE 175A | UITBR LASTSCHD NULPOOL V5-V6 |  |  | 36.64 | 7.5 | 12 | 256 | 7 | 1 | 1 |  |  |  | CZ
|  | VZ14 | 15.53 | 2 |  | 3389110551938 | K8 | T6 V, disconnectors | T6 V, disconnectors | 8536909500 | BARRETTE DE TERRE 40A | UITBR LASTSCHD AARDVERB. V0-V2 |  |  | 15.53 | 5.5 | 9 | 44 | 3.7 | 1 | 1 |  |  |  | CZ
|  | VZ15 | 18.56 | 2 |  | 3389110551945 | K8 | T6 V, disconnectors | T6 V, disconnectors | 8536909500 | BARRETTE DE TERRE 80A | UITBR LASTSCHD AARDVERB. V3-V4 | BARRETTE DE TERRE 63 - 80 A POUR INTERRUPTEURS SECTIONNEURS VARIO | AARDING AANSLUITING 63 - 80 A VOOR LASTSCHEIDERS VARIO | 18.56 | 5.5 | 9 | 79 | 3.7 | 1 | 1 |  |  |  | CZ
|  | VZ16 | 28.51 | 2 |  | 3389110551952 | K8 | T6 V, disconnectors | T6 V, disconnectors | 8536909500 | BARRETTE DE TERRE 175A | UITBR LASTSCHD AARDVERB. V5-V6 |  |  | 28.51 | 7 | 14.6 | 244 | 8.6 | 1 | 1 |  |  |  | CZ
|  | VZ17 | 12.49 | 2 |  | 3389110552188 | K8 | T6 V, disconnectors | T6 V, disconnectors | 8483109590 | RALLONGE D'AXE 300/330 MM | VERLENGAS V02-V2 300...330MM | bout darbre - pour Mini-VARIO et VARIO - V02 à V2 | verlengas - Mini-VARIO en VARIO - voor V02...V2 | 12.49 | 4 | 23.5 | 75 | 8 | 1 | 1 |  |  |  | CZ
|  | VZ18 | 15.41 | 2 |  | 3389110552218 | K8 | T6 V, disconnectors | T6 V, disconnectors | 8483109590 | RALLONGE D'AXE 300/350 MM | VERLENGAS 300..320/330..350MM | bout darbre - pour Mini-VARIO et VARIO - V3 V4 V5 V6 | verlengas - Mini-VARIO en VARIO - voor V3/V4/V5/V6 | 15.41 | 4.5 | 26.5 | 155 | 8 | 1 | 1 |  |  |  | CZ
|  | VZ1L007UM50 | 142.25 | 6 |  | 3389110890839 | IL | VSD Options | VSD Options | 8504500000 | INDUCTANCE MONO 7A 5MH | LIJNSMOORSPOEL ALTIVAR 1F 7A 5MH | Inductance de ligne - 5 mH - 7 A - 1 phase - 20 W pour variateurs de vitesse | Lijnspoel - 5 mH - 7 A - 1 fase - 20 W voor snelheidsregelaars | 142.25 | 18 | 13 | 933 | 15 | 1 | 1 |  |  |  | FR
|  | VZ1L018UM20 | 187.43 | 6 |  | 3389110890846 | IL | VSD Options | VSD Options | 8504500000 | INDUCTANCE MONO 18A 2MH | 1 F. SMOORSPOEL 18A / 2 MH | Inductance de ligne - 2 mH - 18 A - 1 phase - 30 W pour variateurs de vitesse | Lijnspoel - 2 mH - 18 A - 1 fase - 30 W voor snelheidsregelaars | 187.43 | 20 | 15 | 1928 | 15 | 1 | 1 |  |  |  | FR
|  | VZ2 | 14.56 | 2 |  | 3389110551877 | K8 | T6 V, disconnectors | T6 V, disconnectors | 8538909999 | POLE PRINCIPAL 40A | UITBR LASTSCHD HULPPOOL 1P 40A |  |  | 14.56 | 3.7 | 9 | 47 | 5.5 | 1 | 1 |  |  |  | CZ
|  | VZ20 | 17.84 | 2 |  | 3389110551976 | K8 | T6 V, disconnectors | T6 V, disconnectors | 8536508000 | CONTACTS AUX. F+F | UITBR LASTSCHD HULPCONTACT 2S |  |  | 17.84 | 3.5 | 9 | 54.4 | 5.5 | 1 | 1 |  |  |  | CZ
|  | VZ208C-15BP01 | 43.73 | 14 |  | 3606481551931 | J1 | Valves and Actuators | Valves and Actuators | 8481809990 | VZ208C, PN16 DN15 KVS 0.25 | VZ208C, PN16 DN15 KVS 0.25 | Vanne de zone 2 voies en laiton à compression, PN16, DN15, KVS0.25, C2.5 | Tweeweg zoneventiel, knelkoppeling, PN16, DN15, KVS0.25 | 43.73 | 3.3 | 9.7 | 190 | 6.6 | 1 | 1 |  |  |  | IT
|  | VZ208C-15BP02 | 43.73 | 14 |  | 3606481518200 | J1 | Valves and Actuators | Valves and Actuators | 8481809990 | VZ208C, PN16 DN15 KVS 0.4 | VZ208C, PN16 DN15 KVS 0.4 | Vanne de zone 2 voies en laiton à compression, PN16, DN15, KVS0.4, C2.5 | Tweeweg zoneventiel, knelkoppeling, PN16, DN15, KVS0.4 | 43.73 | 3.3 | 9.7 | 190 | 6.6 | 1 | 1 |  |  |  | IT
|  | VZ208C-15BP03 | 43.73 | 3 |  | 3606481518217 | J1 | Valves and Actuators | Valves and Actuators | 8481809990 | VZ208C, PN16 DN15 KVS 0.6 | VZ208C, PN16 DN15 KVS 0.6 | Vanne de zone 2 voies en laiton à compression, PN16, DN15, KVS0.6, C2.5 | Tweeweg zoneventiel, knelkoppeling, PN16, DN15, KVS0.6 | 43.73 | 9 | 3 | 180 | 6.8 | 1 | 1 |  |  |  | IT
|  | VZ208C-15BP04 | 43.73 | 14 |  | 3606481518224 | J1 | Valves and Actuators | Valves and Actuators | 8481809990 | VZ208C, PN16 DN15 KVS 1 | VZ208C, PN16 DN15 KVS 1 | Vanne de zone 2 voies en laiton à compression PN16, DN15, KVS1, C2.5 | Tweeweg zoneventiel, knelkoppeling, PN16, DN15, KVS1 | 43.73 | 9.6 | 3.2 | 180 | 7 | 1 | 1 |  |  |  | IT
|  | VZ208C-15BP05 | 43.73 | 3 |  | 3606489661007 | J1 | Valves and Actuators | Valves and Actuators | 8481809990 | VZ208C, PN16 DN15 KVS 1.6 | VZ208C, PN16 DN15 KVS 1.6 | Vanne de zone 2 voies en laiton à compression PN16, DN15, KVS1.6, C2.5 | Tweeweg zoneventiel, knelkoppeling, PN16, DN15, KVS1.6 | 43.73 | 9.2 | 3.4 | 180 | 7 | 1 | 1 |  |  |  | IT
|  | VZ208C-20BP07 | 63.29 | 17 |  | 3606481518231 | J1 | Valves and Actuators | Valves and Actuators | 8481809990 | VZ208C, PN16 DN20 KVS 2.5 | VZ208C, PN16 DN20 KVS 2.5 | Vanne de zone 2 voies en laiton à compression PN16, DN20, KVS2.5, C2.5 | Tweeweg zoneventiel, knelkoppeling, PN16, DN20, KVS2.5 | 63.29 | 3.3 | 9.7 | 240 | 6.6 | 1 | 1 |  |  |  | IT
|  | VZ208E-15BP01 | 40.05 | 3 |  | 3606481819918 | J1 | Valves and Actuators | Valves and Actuators | 8481809990 | VZ208E, PN16 DN15 KVS 0.25 | VZ208E, PN16 DN15 KVS 0.25 | Vanne de zone 2 voies en laiton, filet extérieur, PN16, DN15, KVS0.25, C2.5 | Tweeweg zoneventiel, draadaansluiting, PN16, DN15, KVS0.25 | 40.05 | 9.4 | 3.6 | 140 | 6.8 | 1 | 1 |  |  |  | IT
|  | VZ208E-15BP02 | 40.05 | 3 |  | 3606481819925 | J1 | Valves and Actuators | Valves and Actuators | 8481809990 | VZ208E, PN16 DN15 KVS 0.4 | VZ208E, PN16 DN15 KVS 0.4 | Vanne de zone 2 voies en laiton, filet extérieur, PN16, DN15, KVS0.4, C2.5 | Tweeweg zoneventiel, draadaansluiting, PN16, DN15, KVS0.4 | 40.05 | 9.4 | 6.6 | 140 | 3.4 | 1 | 1 |  |  |  | IT
|  | VZ208E-15BP03 | 40.05 | 3 |  | 3606489661014 | J1 | Valves and Actuators | Valves and Actuators | 8481809990 | VZ208E PN16 DN15 KVS 0.6 | VZ208E PN16 DN15 KVS 0.6 | Vanne de zone 2 voies en laiton, filet extérieur, PN16, DN15, KVS0.6, C2.5 | Tweeweg zoneventiel, draadaansluiting, PN16, DN15, KVS0.6 | 40.05 | 9.4 | 3.4 | 140 | 6.8 | 1 | 1 |  |  |  | IT
|  | VZ208E-15BP04 | 37.98 | 2 |  | 3606481819932 | J1 | Valves and Actuators | Valves and Actuators | 8481809990 | VZ208E, PN16 DN15 KVS 1 | VZ208E, PN16 DN15 KVS 1 | Vanne de zone 2 voies en laiton, filet extérieur, PN16, DN15, KVS1, C2.5 | Tweeweg zoneventiel, draadaansluiting, PN16, DN15, KVS1 | 37.98 | 9.2 | 3.2 | 140 | 6.6 | 1 | 1 |  |  |  | IT
|  | VZ208E-15BP05 | 40.05 | 3 |  | 3606489661021 | J1 | Valves and Actuators | Valves and Actuators | 8481809990 | VZ208E, PN16 DN15 KVS 1.6 | VZ208E, PN16 DN15 KVS 1.6 | Vanne de zone 2 voies en laiton, filet extérieur, PN16, DN15, KVS1.6, C2.5 | Tweeweg zoneventiel, draadaansluiting, PN16, DN15, KVS1.6 | 40.05 | 9.2 | 3.2 | 140 | 6.8 | 1 | 1 |  |  |  | IT
|  | VZ208E-20BP07 | 47.59 | 3 |  | 3606489661038 | J1 | Valves and Actuators | Valves and Actuators | 8481809990 | VZ208E, PN16 DN20 KVS 2.5 | VZ208E, PN16 DN20 KVS 2.5 | Vanne de zone 2 voies en laiton, filet extérieur, PN16, DN20, KVS2.5, C2.5 | Tweeweg zoneventiel, draadaansluiting, PN16, DN20, KVS2.5 | 47.59 | 9.6 | 3.2 | 160 | 6.8 | 1 | 1 |  |  |  | IT
|  | VZ208E-20BP08 | 78.29 | 3 |  | 3606489661045 | J1 | Valves and Actuators | Valves and Actuators | 8481809990 | VZ208E, PN16 DN20 KVS 4 | VZ208E, PN16 DN20 KVS 4 | Vanne de zone 2 voies en laiton, filet extérieur, PN16, DN20, KVS4, C2.5 | Tweeweg zoneventiel, draadaansluiting, PN16, DN20, KVS4 | 78.29 | 13 | 5.4 | 440 | 9.6 | 1 | 1 |  |  |  | IT
|  | VZ208E-20BP09 | 90.9 | 3 |  | 3606481819949 | J1 | Valves and Actuators | Valves and Actuators | 8481809990 | VZ208E, PN16 DN20 KVS 6 | VZ208E, PN16 DN20 KVS 6 | Vanne de zone 2 voies en laiton, filet extérieur, PN16, DN20, KVS6, C2.5 | Tweeweg zoneventiel, draadaansluiting, PN16, DN20, KVS6 | 90.9 | 13 | 5.4 | 420 | 9 | 1 | 1 |  |  |  | IT
|  | VZ219C-15BP01 | 46.5 | 14 |  | 3606481551948 | J1 | Valves and Actuators | Valves and Actuators | 8481809990 | VZ219C, PN16 DN15 KVS 0.25 | VZ219C, PN16 DN15 KVS 0.25 | Vanne de zone 2 voies en laiton à compression, PN16, DN15, KVS0.25, C5.5 | Tweeweg zoneventiel, knelkoppeling, PN16, DN15, KVS0.25 | 46.5 | 3.3 | 9.7 | 190 | 6.6 | 1 | 1 |  |  |  | IT
|  | VZ219C-15BP02 | 46.5 | 14 |  | 3606481515421 | J1 | Valves and Actuators | Valves and Actuators | 8481809990 | VZ219C, PN16 DN15 KVS 0.4 | VZ219C, PN16 DN15 KVS 0.4 | Vanne de zone 2 voies en laiton à compression, PN16, DN15, KVS0.4, C5.5 | Tweeweg zoneventiel, knelkoppeling, PN16, DN15, KVS0.4 | 46.5 | 3.3 | 9.7 | 190 | 6.6 | 1 | 1 |  |  |  | IT
|  | VZ219C-15BP03 | 46.5 | 3 |  | 3606481518248 | J1 | Valves and Actuators | Valves and Actuators | 8481809990 | VZ219C, PN16 DN15 KVS 0.6 | VZ219C, PN16 DN15 KVS 0.6 | Vanne de zone 2 voies en laiton à compression, PN16, DN15, KVS0.6, C5.5 | Tweeweg zoneventiel, knelkoppeling, PN16, DN15, KVS0.6 | 46.5 | 9.2 | 3 | 180 | 7 | 1 | 1 |  |  |  | IT
|  | VZ219C-15BP04 | 46.5 | 3 |  | 3606481518255 | J1 | Valves and Actuators | Valves and Actuators | 8481809990 | VZ219C, PN16 DN15 KVS 1 | VZ219C, PN16 DN15 KVS 1 | Vanne de zone 2 voies en laiton à compression, PN16, DN15, KVS1, C5.5 | Tweeweg zoneventiel, knelkoppeling, PN16, DN15, KVS1 | 46.5 | 9 | 3.2 | 180 | 6.8 | 1 | 1 |  |  |  | IT
|  | VZ219C-15BP05 | 46.5 | 3 |  | 3606481518262 | J1 | Valves and Actuators | Valves and Actuators | 8481809990 | VZ219C, PN16 DN15 KVS 1.6 | VZ219C, PN16 DN15 KVS 1.6 | Vanne de zone 2 voies en laiton à compression, PN16, DN15, KVS1.6, C5.5 | Tweeweg zoneventiel, knelkoppeling, PN16, DN15, KVS1.6 | 46.5 | 9.6 | 3.2 | 180 | 7 | 1 | 1 |  |  |  | IT
|  | VZ219C-15BP06 | 46.5 | 3 |  | 3606481518279 | J1 | Valves and Actuators | Valves and Actuators | 8481809990 | VZ219C, PN16 DN15 KVS 2 | VZ219C, PN16 DN15 KVS 2 | Vanne de zone 2 voies en laiton à compression, PN16, DN15, KVS2, C5.5 | Tweeweg zoneventiel, knelkoppeling, PN16, DN15, KVS2 | 46.5 | 9.4 | 3.2 | 180 | 6.8 | 1 | 1 |  |  |  | IT
|  | VZ219C-20BP07 | 66.12 | 3 |  | 3606481518286 | J1 | Valves and Actuators | Valves and Actuators | 8481809990 | VZ219C, PN16 DN20 KVS 2.5 | VZ219C, PN16 DN20 KVS 2.5 | Vanne de zone 2 voies en laiton à compression, PN16, DN20, KVS2.5, C5.5 | Tweeweg zoneventiel, knelkoppeling, PN16, DN20, KVS2.5 | 66.12 | 9.6 | 3.6 | 260 | 6.4 | 1 | 1 |  |  |  | IT
|  | VZ219E-15BP01 | 42.79 | 3 |  | 3606481819956 | J1 | Valves and Actuators | Valves and Actuators | 8481809990 | VZ219E, PN16 DN15 KVS 0.25 | VZ219E, PN16 DN15 KVS 0.25 | Vanne de zone 2 voies en laiton, filet extérieur, PN16, DN15, KVS0.25, C5.5 | Tweeweg zoneventiel, draadaansluiting, PN16, DN15, KVS0.25 | 42.79 | 9.4 | 3.4 | 140 | 6.6 | 1 | 1 |  |  |  | IT
|  | VZ219E-15BP02 | 42.79 | 3 |  | 3606481819963 | J1 | Valves and Actuators | Valves and Actuators | 8481809990 | VZ219E, PN16 DN15 KVS 0.4 | VZ219E, PN16 DN15 KVS 0.4 | Vanne de zone 2 voies en laiton, filet extérieur, PN16, DN15, KVS0.4, C5.5 | Tweeweg zoneventiel, draadaansluiting, PN16, DN15, KVS0.4 | 42.79 | 9.4 | 3.2 | 140 | 6.6 | 1 | 1 |  |  |  | IT
|  | VZ219E-15BP03 | 42.79 | 3 |  | 3606481819970 | J1 | Valves and Actuators | Valves and Actuators | 8481809990 | VZ219E, PN16 DN15 KVS 0.6 | VZ219E, PN16 DN15 KVS 0.6 | Vanne de zone 2 voies en laiton, filet extérieur, PN16, DN15, KVS0.6, C5.5 | Tweeweg zoneventiel, draadaansluiting, PN16, DN15, KVS0.6 | 42.79 | 9.4 | 3.2 | 140 | 6.8 | 1 | 1 |  |  |  | IT
|  | VZ219E-15BP04 | 42.79 | 3 |  | 3606481819987 | J1 | Valves and Actuators | Valves and Actuators | 8481809990 | VZ219E, PN16 DN15 KVS 1 | VZ219E, PN16 DN15 KVS 1 | Vanne de zone 2 voies en laiton, filet extérieur, PN16, DN15, KVS1, C5.5 | Tweeweg zoneventiel, draadaansluiting, PN16, DN15, KVS1 | 42.79 | 9.4 | 3.4 | 20 | 6.8 | 1 | 1 |  |  |  | IT
|  | VZ219E-15BP05 | 42.79 | 3 |  | 3606481819994 | J1 | Valves and Actuators | Valves and Actuators | 8481809990 | VZ219E, PN16 DN15 KVS 1.6 | VZ219E, PN16 DN15 KVS 1.6 | Vanne de zone 2 voies en laiton, filet extérieur, PN16, DN15, KVS1.6, C5.5 | Tweeweg zoneventiel, draadaansluiting, PN16, DN15, KVS1.6 | 42.79 | 6.6 | 9.2 | 140 | 3.4 | 1 | 1 |  |  |  | IT
|  | VZ219E-15BP06 | 42.79 | 3 |  | 3606481820006 | J1 | Valves and Actuators | Valves and Actuators | 8481809990 | VZ219E, PN16 DN15 KVS 2 | VZ219E, PN16 DN15 KVS 2 | Vanne de zone 2 voies en laiton, filet extérieur, PN16, DN15, KVS2, C5.5 | Tweeweg zoneventiel, draadaansluiting, PN16, DN15, KVS2 | 42.79 | 9.4 | 3.2 | 140 | 6.8 | 1 | 1 |  |  |  | IT
|  | VZ219E-20BP07 | 59.43 | 3 |  | 3606481820013 | J1 | Valves and Actuators | Valves and Actuators | 8481809990 | VZ219E, PN16 DN20 KVS 2.5 | VZ219E, PN16 DN20 KVS 2.5 | Vanne de zone 2 voies en laiton, filet extérieur, PN16, DN20, KVS2.5, C5.5 | Tweeweg zoneventiel, draadaansluiting, PN16, DN20, KVS2.5 | 59.43 | 9.4 | 3.4 | 160 | 7 | 1 | 1 |  |  |  | IT
|  | VZ219E-20BP08 | 77.35 | 3 |  | 3606481820020 | J1 | Valves and Actuators | Valves and Actuators | 8481809990 | VZ219E, PN16 DN20 KVS 4 | VZ219E, PN16 DN20 KVS 4 | Vanne de zone 2 voies en laiton, filet extérieur, PN16, DN20, KVS4, C5.5 | Tweeweg zoneventiel, draadaansluiting, PN16, DN20, KVS4 | 77.35 | 10 | 6 | 420 | 13 | 1 | 1 |  |  |  | IT
|  | VZ219E-20BP09 | 59.43 | 3 |  | 3606489661052 | J1 | Valves and Actuators | Valves and Actuators | 8481809990 | VZ219E, PN16 DN20 KVS 6 | VZ219E, PN16 DN20 KVS 6 | Vanne de zone 2 voies en laiton, filet extérieur, PN16, DN20, KVS6, C5.5 | Tweeweg zoneventiel, draadaansluiting, PN16, DN20, KVS6 | 59.43 | 9.8 | 6 | 420 | 13.1 | 1 | 1 |  |  |  | IT
|  | VZ26 | 3.03 | 2 |  | 3389110552027 | K8 | T6 V, disconnectors | T6 V, disconnectors | 8547200000 | CACHE-BORNE UNI 40A | AFDEKKAP 1P HULPPOOL VZ0-VZ14 | cache-bornes - pour Mini-VARIO et VARIO - 1P - pour VZ02 à VZ2 VZ11 VZ14 | ommanteling klem.bl. - Mini-VARIO en VARIO - 1-polig - voor VZ02...VZ2/VZ11/VZ14 | 3.03 | 2 | 6 | 4 | 6 | 1 | 1 |  |  |  | CZ
|  | VZ27 | 3.03 | 2 |  | 3389110552034 | K8 | T6 V, disconnectors | T6 V, disconnectors | 8547200000 | CACHE-BORNE UNI 80A | AFDEKKAP 1P HULPPOOL VZ3-VZ15 | cache-bornes - pour Mini-VARIO et VARIO - 1P - pour VZ12 VZ15 VZ3 VZ4 | ommanteling klem.bl. - Mini-VARIO en VARIO - 1-polig - voor VZ12/VZ15/VZ3/VZ4 | 3.03 | 2.5 | 6 | 6 | 6 | 1 | 1 |  |  |  | CZ
|  | VZ28 | 4.49 | 2 |  | 3389110552041 | K8 | T6 V, disconnectors | T6 V, disconnectors | 8547200000 | CACHE-BORNE UNI 175A | AFDEKKAP 1P HULPPOOL VZ13-VZ16 | cache-bornes - pour Mini-VARIO et VARIO - 1P - pour VZ13 VZ16 | ommanteling klem.bl. - Mini-VARIO en VARIO - 1-polig - voor VZ13/VZ16 | 4.49 | 3 | 5.7 | 13 | 4.5 | 1 | 1 |  |  |  | CZ
|  | VZ29 | 3.28 | 2 |  | 3389110552058 | K8 | T6 V, disconnectors | T6 V, disconnectors | 8547200000 | CACHE-BORNE CONTACT AUX. | AFDEKKAP 1P HULPCONTACT | cache-bornes - pour Mini-VARIO et VARIO - pour bloc de contact auxiliaire | ommanteling klem.bl. - Mini-VARIO en VARIO - voor hulpcontactblok | 3.28 | 2 | 10 | 5 | 7 | 1 | 1 |  |  |  | CZ
|  | VZ3 | 18.44 | 2 |  | 3389110551884 | K8 | T6 V, disconnectors | T6 V, disconnectors | 8538909999 | POLE PRINCIPAL 63A | UITBR LASTSCHD HULPPOOL 1P 63A |  |  | 18.44 | 5.5 | 9 | 84 | 3.7 | 1 | 1 |  |  |  | CZ
|  | VZ30 | 13.59 | 2 |  | 3389110552195 | K8 | T6 V, disconnectors | T6 V, disconnectors | 8483109590 | RALLONGE D'AXE 400/430 MM | VERLENGAS V02-V2 400...430MM | bout darbre - pour Mini-VARIO et VARIO - V02 à V2 | verlengas - Mini-VARIO en VARIO - voor V02...V2 | 13.59 | 3.5 | 34 | 118 | 10.5 | 1 | 1 |  |  |  | CZ
|  | VZ308C-15BP01 | 51.79 | 14 |  | 3606481518293 | J1 | Valves and Actuators | Valves and Actuators | 8481809990 | VZ308C, PN16 DN15 KVS 0.25 | VZ308C, PN16 DN15 KVS 0.25 | Vanne de zone 3 voies en laiton à compression, PN16, DN15, KVS0.25 C2.5 | Drieweg zoneventiel, knelkoppeling, PN16, DN15, KVS0.25 C2.5 | 51.79 | 9.8 | 3.4 | 220 | 6.4 | 1 | 1 |  |  |  | IT
|  | VZ308C-15BP02 | 51.79 | 14 |  | 3606481551955 | J1 | Valves and Actuators | Valves and Actuators | 8481809990 | VZ308C, PN16 DN15 KVS 0.4 | VZ308C, PN16 DN15 KVS 0.4 | Vanne de zone 3 voies en laiton à compression, PN16, DN15, KVS0.4, C2.5 | Drieweg zoneventiel, knelkoppeling, PN16, DN15, KVS0.4 | 51.79 | 3.3 | 9.7 | 230 | 6.6 | 1 | 1 |  |  |  | IT
|  | VZ308C-15BP04 | 51.79 | 14 |  | 3606489661069 | J1 | Valves and Actuators | Valves and Actuators | 8481809990 | VZ308C, PN16 DN15 KVS 1 | VZ308C, PN16 DN15 KVS 1 | Vanne de zone 3 voies en laiton à compression, PN16, DN15, KVS1, C2.5 | Drieweg zoneventiel, knelkoppeling, PN16, DN15, KVS1 | 51.79 | 3.3 | 9.7 | 230 | 6.6 | 1 | 1 |  |  |  | IT
|  | VZ308C-15BP05 | 51.79 | 14 |  | 3606481515438 | J1 | Valves and Actuators | Valves and Actuators | 8481809990 | VZ308C, PN16 DN15 KVS 1.6 | VZ308C, PN16 DN15 KVS 1.6 | Vanne de zone 3 voies en laiton à compression, PN16, DN15, KVS1.6, C2.5 | Drieweg zoneventiel, knelkoppeling, PN16, DN15, KVS1.6 | 51.79 | 9.8 | 3.2 | 220 | 6.4 | 1 | 1 |  |  |  | IT
|  | VZ308C-20BP07 | 70.4 | 14 |  | 3606481551962 | J1 | Valves and Actuators | Valves and Actuators | 8481809990 | VZ308C, PN16 DN20 KVS 2.5 | VZ308C, PN16 DN20 KVS 2.5 | Vanne de zone 3 voies en laiton à compression, PN16, DN20, KVS2.5, C2.5 | Drieweg zoneventiel, knelkoppeling, PN16, DN20, KVS2.5 | 70.4 | 3.3 | 9.7 | 340 | 6.6 | 1 | 1 |  |  |  | IT
|  | VZ308E-15BP01 | 44.52 | 3 |  | 3606489661076 | J1 | Valves and Actuators | Valves and Actuators | 8481809990 | VZ308E, PN16 DN15 KVS 0.25 | VZ308E, PN16 DN15 KVS 0.25 | Vanne de zone 3 voies en laiton, filet extérieur, PN16, DN15, KVS0.25, C2.5 | Drieweg zoneventiel, draadaansluiting, PN16, DN15, KVS0.25 | 44.52 | 9.2 | 3.2 | 160 | 7 | 1 | 1 |  |  |  | IT
|  | VZ308E-15BP02 | 44.52 | 17 |  | 3606489661083 | J1 | Valves and Actuators | Valves and Actuators | 8481809990 | VZ308E, PN16 DN15 KVS 0.4 | VZ308E, PN16 DN15 KVS 0.4 | Vanne de zone 3 voies en laiton, filet extérieur, PN16, DN15, KVS0.4, C2.5 | Drieweg zoneventiel, draadaansluiting, PN16, DN15, KVS0.4 | 44.52 | 3.5 | 10 | 149 | 6.5 | 1 | 1 |  |  |  | IT
|  | VZ308E-15BP03 | 44.52 | 3 |  | 3606489661090 | J1 | Valves and Actuators | Valves and Actuators | 8481809990 | VZ308E, PN16 DN15 KVS 0.6 | VZ308E, PN16 DN15 KVS 0.6 | Vanne de zone 3 voies en laiton, filet extérieur, PN16, DN15, KVS0.6, C2.5 | Drieweg zoneventiel, draadaansluiting, PN16, DN15, KVS0.6 | 44.52 | 9.4 | 3.4 | 160 | 6.8 | 1 | 1 |  |  |  | IT
|  | VZ308E-15BP04 | 44.52 | 3 |  | 3606489661106 | J1 | Valves and Actuators | Valves and Actuators | 8481809990 | VZ308E, PN16 DN15 KVS 1 | VZ308E, PN16 DN15 KVS 1 | Vanne de zone 3 voies en laiton, filet extérieur, PN16, DN15, KVS1, C2.5 | Drieweg zoneventiel, draadaansluiting, PN16, DN15, KVS1 | 44.52 | 9.4 | 3.2 | 160 | 7 | 1 | 1 |  |  |  | IT
|  | VZ308E-15BP05 | 44.52 | 3 |  | 3606489661113 | J1 | Valves and Actuators | Valves and Actuators | 8481809990 | VZ308E, PN16 DN15 KVS 1.6 | VZ308E, PN16 DN15 KVS 1.6 | Vanne de zone 3 voies en laiton, filet extérieur, PN16, DN15, KVS1.6, C2.5 | Drieweg zoneventiel, draadaansluiting, PN16, DN15, KVS1.6 | 44.52 | 9.4 | 3.4 | 140 | 6.8 | 1 | 1 |  |  |  | IT
|  | VZ308E-20BP07 | 53.42 | 3 |  | 3606489661120 | J1 | Valves and Actuators | Valves and Actuators | 8481809990 | VZ308E, PN16 DN20 KVS 2.5 | VZ308E, PN16 DN20 KVS 2.5 | Vanne de zone 3 voies en laiton, filet extérieur, PN16, DN20, KVS2.5, C2.5 | Drieweg zoneventiel, draadaansluiting, PN16, DN20, KVS2.5 | 53.42 | 9.2 | 3.4 | 200 | 6.8 | 1 | 1 |  |  |  | IT
|  | VZ308E-20BP08 | 84.43 | 3 |  | 3606489661137 | J1 | Valves and Actuators | Valves and Actuators | 8481809990 | VZ308E, PN16 DN20 KVS 4 | VZ308E, PN16 DN20 KVS 4 | Vanne de zone 3 voies en laiton, filet extérieur, PN16, DN20, KVS4, C2.5 | Drieweg zoneventiel, draadaansluiting, PN16, DN20, KVS4 | 84.43 | 13.2 | 5.4 | 460 | 9.6 | 1 | 1 |  |  |  | IT
|  | VZ308E-20BP09 | 82.77 | 3 |  | 3606489661144 | J1 | Valves and Actuators | Valves and Actuators | 8481809990 | VZ308E, PN16 DN20 KVS 6 | VZ308E, PN16 DN20 KVS 6 | Vanne de zone 3 voies en laiton, filet extérieur, PN16, DN20, KVS6, C2.5 | Drieweg zoneventiel, draadaansluiting, PN16, DN20, KVS6 | 82.77 | 10.2 | 5.4 | 440 | 9.4 | 1 | 1 |  |  |  | IT
|  | VZ31 | 16.13 | 2 |  | 3389110552225 | K8 | T6 V, disconnectors | T6 V, disconnectors | 8483109590 | RALLONGE D'AXE 400/450 MM | VERLENGAS 400..420/430..450MM | bout darbre - pour Mini-VARIO et VARIO - V3 V4 V5 V6 | verlengas - Mini-VARIO en VARIO - voor V3/V4/V5/V6 | 16.13 | 4.4 | 36 | 207 | 5 | 1 | 1 |  |  |  | CZ
|  | VZ319C-15BP01 | 57.33 | 14 |  | 3606481518316 | J1 | Valves and Actuators | Valves and Actuators | 8481809990 | VZ319C, PN16 DN15 KVS 0.25 | VZ319C, PN16 DN15 KVS 0.25 | Vanne de zone 3 voies en laiton à compression, PN16 DN15, KVS0.25, C5.5 | Drieweg zoneventiel, knelkoppeling, PN16 DN15, KVS0.25 | 57.33 | 3.3 | 9.7 | 230 | 6.6 | 1 | 1 |  |  |  | IT
|  | VZ319C-15BP02 | 57.33 | 14 |  | 3606481551979 | J1 | Valves and Actuators | Valves and Actuators | 8481809990 | VZ319C, PN16 DN15 KVS 0.4 | VZ319C, PN16 DN15 KVS 0.4 | Vanne de zone 3 voies en laiton à compression, PN16 DN15, KVS0.4, C5.5 | Drieweg zoneventiel, knelkoppeling, PN16 DN15, KVS0.4 | 57.33 | 3.3 | 9.7 | 230 | 6.6 | 1 | 1 |  |  |  | IT
|  | VZ319C-15BP03 | 57.33 | 17 |  | 3606481551986 | J1 | Valves and Actuators | Valves and Actuators | 8481809990 | VZ319C, PN16 DN15 KVS 0.6 | VZ319C, PN16 DN15 KVS 0.6 | Vanne de zone 3 voies en laiton à compression, PN16 DN15, KVS0.6, C5.5 | Drieweg zoneventiel, knelkoppeling, PN16 DN15, KVS0.6 | 57.33 | 3.3 | 9.7 | 230 | 6.6 | 1 | 1 |  |  |  | IT
|  | VZ319C-15BP04 | 57.33 | 17 |  | 3606481518323 | J1 | Valves and Actuators | Valves and Actuators | 8481809990 | VZ319C, PN16 DN15 KVS 1 | VZ319C, PN16 DN15 KVS 1 | Vanne de zone 3 voies en laiton à compression, PN16 DN15, KVS1, C5.5 | Drieweg zoneventiel, knelkoppeling, PN16 DN15, KVS1 | 57.33 | 3.5 | 9.5 | 212 | 6.7 | 1 | 1 |  |  |  | IT
|  | VZ319C-15BP05 | 57.33 | 17 |  | 3606481551993 | J1 | Valves and Actuators | Valves and Actuators | 8481809990 | VZ319C, PN16 DN15 KVS 1.6 | VZ319C, PN16 DN15 KVS 1.6 | Vanne de zone 3 voies en laiton à compression, PN16 DN15, KVS1.6, C5.5 | Drieweg zoneventiel, knelkoppeling, PN16 DN15, KVS1.6 | 57.33 | 3.3 | 9.7 | 230 | 6.6 | 1 | 1 |  |  |  | IT
|  | VZ319C-15BP06 | 57.33 | 14 |  | 3606481518330 | J1 | Valves and Actuators | Valves and Actuators | 8481809990 | VZ319C, PN16 DN15 KVS 2 | VZ319C, PN16 DN15 KVS 2 | Vanne de zone 3 voies en laiton à compression, PN16 DN15, KVS2, C5.5 | Drieweg zoneventiel, knelkoppeling, PN16 DN15, KVS2 | 57.33 | 9.4 | 3.2 | 220 | 7 | 1 | 1 |  |  |  | IT
|  | VZ319C-20BP07 | 61.1 | 14 |  | 3606481552006 | J1 | Valves and Actuators | Valves and Actuators | 8481809990 | VZ319C, PN16 DN20 KVS 2.5 | VZ319C, PN16 DN20 KVS 2.5 | Vanne de zone 3 voies en laiton à compression, PN16 DN20, KVS2.5, C5.5 | Drieweg zoneventiel, knelkoppeling, PN16 DN20, KVS2.5 | 61.1 | 3.3 | 9.7 | 340 | 6.6 | 1 | 1 |  |  |  | IT
|  | VZ319E-15BP01 | 57.87 | 17 |  | 3606489661151 | J1 | Valves and Actuators | Valves and Actuators | 8481809990 | VZ319E, PN16 DN15 KVS 0.25 | VZ319E, PN16 DN15 KVS 0.25 | Vanne de zone 3 voies en laiton, filet extérieur, PN16, DN15, KVS0.25, C5.5 | Drieweg zoneventiel, draadaansluiting, PN16, DN15, KVS0.25 | 57.87 | 9 | 3.2 | 160 | 7 | 1 | 1 |  |  |  | IT
|  | VZ319E-15BP02 | 57.87 | 14 |  | 3606489661168 | J1 | Valves and Actuators | Valves and Actuators | 8481809990 | VZ319E, PN16 DN15 KVS 0.4 | VZ319E, PN16 DN15 KVS 0.4 | Vanne de zone 3 voies en laiton, filet extérieur, PN16, DN15, KVS0.4, C5.5 | Drieweg zoneventiel, draadaansluiting, PN16, DN15, KVS0.4 | 57.87 | 3.3 | 9.7 | 151 | 6.6 | 1 | 1 |  |  |  | IT
|  | VZ319E-15BP03 | 57.87 | 3 |  | 3606489661175 | J1 | Valves and Actuators | Valves and Actuators | 8481809990 | VZ319E, PN16 DN15 KVS 0.6 | VZ319E, PN16 DN15 KVS 0.6 | Vanne de zone 3 voies en laiton, filet extérieur, PN16, DN15, KVS0.6, C5.5 | Drieweg zoneventiel, draadaansluiting, PN16, DN15, KVS0.6 | 57.87 | 9.4 | 3.2 | 160 | 6.8 | 1 | 1 |  |  |  | IT
|  | VZ319E-15BP04 | 57.87 | 2 |  | 3606489661182 | J1 | Valves and Actuators | Valves and Actuators | 8481809990 | VZ319E, PN16 DN15 KVS 1 | VZ319E, PN16 DN15 KVS 1 | Vanne de zone 3 voies en laiton, filet extérieur, PN16, DN15, KVS1, C5.5 | Drieweg zoneventiel, draadaansluiting, PN16, DN15, KVS1 | 57.87 | 3.3 | 9.7 | 230 | 6.6 | 1 | 1 |  |  |  | IT
|  | VZ319E-15BP05 | 57.87 | 3 |  | 3606489661199 | J1 | Valves and Actuators | Valves and Actuators | 8481809990 | VZ319E, PN16 DN15 KVS 1.6 | VZ319E, PN16 DN15 KVS 1.6 | Vanne de zone 3 voies en laiton, filet extérieur, PN16, DN15, KVS1.6, C5.5 | Drieweg zoneventiel, draadaansluiting, PN16, DN15, KVS1.6 | 57.87 | 9.6 | 3.4 | 160 | 6.8 | 1 | 1 |  |  |  | IT
|  | VZ319E-20BP07 | 71.22 | 3 |  | 3606489661212 | J1 | Valves and Actuators | Valves and Actuators | 8481809990 | VZ319E, PN16 DN20 KVS 2.5 | VZ319E, PN16 DN20 KVS 2.5 | Vanne de zone 3 voies en laiton, filet extérieur, PN16, DN20, KVS2.5, C5.5 | Drieweg zoneventiel, draadaansluiting, PN16, DN20, KVS2.5 | 71.22 | 9.2 | 3.4 | 20 | 7 | 1 | 1 |  |  |  | IT
|  | VZ319E-20BP08 | 86.2 | 3 |  | 3606489661229 | J1 | Valves and Actuators | Valves and Actuators | 8481809990 | VZ319E, PN16 DN20 KVS 4 | VZ319E, PN16 DN20 KVS 4 | Vanne de zone 3 voies en laiton, filet extérieur, PN16, DN20, KVS4, C5.5 | Drieweg zoneventiel, draadaansluiting, PN16, DN20, KVS4 | 86.2 | 9.8 | 6 | 440 | 13 | 1 | 1 |  |  |  | IT
|  | VZ319E-20BP09 | 91.85 | 3 |  | 3606489661236 | J1 | Valves and Actuators | Valves and Actuators | 8481809990 | VZ319E, PN16 DN20 KVS 6 | VZ319E, PN16 DN20 KVS 6 | Vanne de zone 3 voies en laiton, filet extérieur, PN16, DN20, KVS6, C5.5 | Drieweg zoneventiel, draadaansluiting, PN16, DN20, KVS6 | 91.85 | 13.2 | 5.2 | 440 | 9.2 | 1 | 1 |  |  |  | IT
|  | VZ4 | 18.7 | 2 |  | 3389110551891 | K8 | T6 V, disconnectors | T6 V, disconnectors | 8538909999 | POLE PRINCIPAL 80A | UITBR LASTSCHD HULPPOOL 1P 80A |  |  | 18.7 | 5.5 | 9 | 85 | 3.5 | 1 | 1 |  |  |  | CZ
|  | VZ408C-15BP01 | 67.98 | 14 |  | 3606481552037 | J1 | Valves and Actuators | Valves and Actuators | 8481809990 | VZ408C, PN16 DN15 KVS 0.25 | VZ408C, PN16 DN15 KVS 0.25 | Vanne de zone 4 voies en laiton à compression, PN16, DN15, KVS0.25, C2.5 | Vierweg zoneventiel, knelkoppeling, PN16, DN15, KVS0.25 | 67.98 | 5.5 | 13 | 340 | 10 | 1 | 1 |  |  |  | IT
|  | VZ408C-15BP02 | 67.98 | 14 |  | 3606481552044 | J1 | Valves and Actuators | Valves and Actuators | 8481809990 | VZ408C, PN16 DN15 KVS 0.4 | VZ408C, PN16 DN15 KVS 0.4 | Vanne de zone 4 voies en laiton à compression, PN16, DN15, KVS0.4, C2.5 | Vierweg zoneventiel, knelkoppeling, PN16, DN15, KVS0.4 | 67.98 | 5.5 | 13 | 340 | 10 | 1 | 1 |  |  |  | IT
|  | VZ408C-15BP03 | 67.98 | 17 |  | 3606481552051 | J1 | Valves and Actuators | Valves and Actuators | 8481809990 | VZ408C, PN16 DN15 KVS 0.6 | VZ408C, PN16 DN15 KVS 0.6 | Vanne de zone 4 voies en laiton à compression, PN16, DN15, KVS0.6, C2.5 | Vierweg zoneventiel, knelkoppeling, PN16, DN15, KVS0.6 | 67.98 | 12.6 | 5.4 | 340 | 9.8 | 1 | 1 |  |  |  | IT
|  | VZ408C-15BP04 | 67.98 | 17 |  | 3606481518347 | J1 | Valves and Actuators | Valves and Actuators | 8481809990 | VZ408C, PN16 DN15 KVS 1 | VZ408C, PN16 DN15 KVS 1 | Vanne de zone 4 voies en laiton à compression, PN16, DN15, KVS1, C2.5 | Vierweg zoneventiel, knelkoppeling, PN16, DN15, KVS1 | 67.98 | 12.8 | 5.4 | 320 | 9.4 | 1 | 1 |  |  |  | IT
|  | VZ408C-15BP05 | 67.98 | 17 |  | 3606489661243 | J1 | Valves and Actuators | Valves and Actuators | 8481809990 | VZ408C, PN16 DN15 KVS 1.6 | VZ408C, PN16 DN15 KVS 1.6 | Vanne de zone 4 voies en laiton à compression, PN16, DN15, KVS1.6, C2.5 | Vierweg zoneventiel, knelkoppeling, PN16, DN15, KVS1.6 | 67.98 | 13 | 5.4 | 340 | 9.8 | 1 | 1 |  |  |  | IT
|  | VZ408C-20BP07 | 106.79 | 14 |  | 3606489661250 | J1 | Valves and Actuators | Valves and Actuators | 8481809990 | VZ408C, PN16 DN20 KVS 2.5 | VZ408C, PN16 DN20 KVS 2.5 | Vanne de zone 4 voies en laiton à compression, PN16, DN20, KVS2.5, C2.5 | Vierweg zoneventiel, knelkoppeling, PN16, DN20, KVS2.5 | 106.79 | 5.5 | 13 | 460 | 10 | 1 | 1 |  |  |  | IT
|  | VZ408E-15BP01 | 51.39 | 14 |  | 3606489661267 | J1 | Valves and Actuators | Valves and Actuators | 8481809990 | VZ408E, PN16 DN15 KVS 0.25 | VZ408E, PN16 DN15 KVS 0.25 | Vanne de zone 4 voies en laiton, filet extérieur, PN16, DN15, KVS0.25, C2.5 | Vierweg zoneventiel, draadaansluiting, PN16, DN15, KVS0.25 | 51.39 | 13 | 5.4 | 260 | 9.6 | 1 | 1 |  |  |  | IT
|  | VZ408E-15BP02 | 51.39 | 3 |  | 3606489661274 | J1 | Valves and Actuators | Valves and Actuators | 8481809990 | VZ408E, PN16 DN15 KVS 0.4 | VZ408E, PN16 DN15 KVS 0.4 | Vanne de zone 4 voies en laiton, filet extérieur, PN16, DN15, KVS0.4, C2.5 | Vierweg zoneventiel, draadaansluiting, PN16, DN15, KVS0.4 | 51.39 | 5.5 | 13 | 250 | 10 | 1 | 1 |  |  |  | IT
|  | VZ408E-15BP03 | 51.39 | 3 |  | 3606489661281 | J1 | Valves and Actuators | Valves and Actuators | 8481809990 | VZ408E, PN16 DN15 KVS 0.6 | VZ408E, PN16 DN15 KVS 0.6 | Vanne de zone 4 voies en laiton, filet extérieur, PN16, DN15, KVS0.6, C2.5 | Vierweg zoneventiel, draadaansluiting, PN16, DN15, KVS0.6 | 51.39 | 13 | 5.4 | 260 | 9.2 | 1 | 1 |  |  |  | IT
|  | VZ408E-15BP04 | 51.39 | 3 |  | 3606489661298 | J1 | Valves and Actuators | Valves and Actuators | 8481809990 | VZ408E, PN16 DN15 KVS 1 | VZ408E, PN16 DN15 KVS 1 | Vanne de zone 4 voies en laiton, filet extérieur, PN16, DN15, KVS1, C2.5 | Vierweg zoneventiel, draadaansluiting, PN16, DN15, KVS1 | 51.39 | 13 | 5.4 | 240 | 9.4 | 1 | 1 |  |  |  | IT
|  | VZ408E-15BP05 | 51.39 | 3 |  | 3606489661304 | J1 | Valves and Actuators | Valves and Actuators | 8481809990 | VZ408E, PN16 DN15 KVS 1.6 | VZ408E, PN16 DN15 KVS 1.6 | Vanne de zone 4 voies en laiton, filet extérieur, PN16, DN15, KVS1.6, C2.5 | Vierweg zoneventiel, draadaansluiting, PN16, DN15, KVS1.6 | 51.39 | 12.8 | 5.4 | 240 | 9.6 | 1 | 1 |  |  |  | IT
|  | VZ408E-20BP07 | 59.49 | 3 |  | 3606489661311 | J1 | Valves and Actuators | Valves and Actuators | 8481809990 | VZ408E, PN16 DN20 KVS 2.5 | VZ408E, PN16 DN20 KVS 2.5 | Vanne de zone 4 voies en laiton, filet extérieur, PN16, DN20, KVS2.5, C2.5 | Vierweg zoneventiel, draadaansluiting, PN16, DN20, KVS2.5 | 59.49 | 13 | 5.4 | 320 | 9.6 | 1 | 1 |  |  |  | IT
|  | VZ408E-20BP08 | 95.91 | 3 |  | 3606489661328 | J1 | Valves and Actuators | Valves and Actuators | 8481809990 | VZ408E, PN16 DN20 KVS 4 | VZ408E, PN16 DN20 KVS 4 | Vanne de zone 4 voies en laiton, filet extérieur, PN16, DN20, KVS4, C2.5 | Vierweg zoneventiel, draadaansluiting, PN16, DN20, KVS4 | 95.91 | 9.6 | 12.6 | 560 | 5.6 | 1 | 1 |  |  |  | IT
|  | VZ408E-20BP09 | 101.98 | 14 |  | 3606489661335 | J1 | Valves and Actuators | Valves and Actuators | 8481809990 | VZ408E, PN16 DN20 KVS 6 | VZ408E, PN16 DN20 KVS 6 | Vanne de zone 4 voies en laiton, filet extérieur, PN16, DN20, KVS6, C2.5 | Vierweg zoneventiel, draadaansluiting, PN16, DN20, KVS6 | 101.98 | 5.5 | 13 | 550 | 10 | 1 | 1 |  |  |  | IT
|  | VZ419C-15BP01 | 70.4 | 14 |  | 3606481552068 | J1 | Valves and Actuators | Valves and Actuators | 8481809990 | VZ419C, PN16 DN15 KVS 0.25 | VZ419C, PN16 DN15 KVS 0.25 | Vanne de zone 4 voies en laiton à compression, PN16, DN15, KVS0.25, C5.5 | Vierweg zoneventiel, knelkoppeling, PN16, DN15, KVS0.25 | 70.4 | 13.2 | 5.6 | 340 | 9.8 | 1 | 1 |  |  |  | IT
|  | VZ419C-15BP02 | 70.4 | 14 |  | 3606481552075 | J1 | Valves and Actuators | Valves and Actuators | 8481809990 | VZ419C, PN16 DN15 KVS 0.4 | VZ419C, PN16 DN15 KVS 0.4 | Vanne de zone 4 voies en laiton à compression, PN16, DN15, KVS0.4, C5.5 | Vierweg zoneventiel, knelkoppeling, PN16, DN15, KVS0.4 | 70.4 | 5.5 | 13 | 340 | 10 | 1 | 1 |  |  |  | IT
|  | VZ419C-15BP03 | 70.4 | 3 |  | 3606481518354 | J1 | Valves and Actuators | Valves and Actuators | 8481809990 | VZ419C, PN16 DN15 KVS 0.6 | VZ419C, PN16 DN15 KVS 0.6 | Vanne de zone 4 voies en laiton à compression, PN16, DN15, KVS0.6, C5.5 | Vierweg zoneventiel, knelkoppeling, PN16, DN15, KVS0.6 | 70.4 | 12.8 | 5.2 | 320 | 9.4 | 1 | 1 |  |  |  | IT
|  | VZ419C-15BP04 | 70.4 | 3 |  | 3606481518361 | J1 | Valves and Actuators | Valves and Actuators | 8481809990 | VZ419C, PN16 DN15 KVS 1 | VZ419C, PN16 DN15 KVS 1 | Vanne de zone 4 voies en laiton à compression, PN16, DN15, KVS1, C5.5 | Vierweg zoneventiel, knelkoppeling, PN16, DN15, KVS1 | 70.4 | 13.2 | 5.4 | 320 | 9.8 | 1 | 1 |  |  |  | IT
|  | VZ419C-15BP05 | 70.4 | 3 |  | 3606481518378 | J1 | Valves and Actuators | Valves and Actuators | 8481809990 | VZ419C, PN16 DN15 KVS 1.6 | VZ419C, PN16 DN15 KVS 1.6 | Vanne de zone 4 voies en laiton à compression, PN16, DN15, KVS1.6, C5.5 | Vierweg zoneventiel, knelkoppeling, PN16, DN15, KVS1.6 | 70.4 | 13 | 5.2 | 320 | 9.8 | 1 | 1 |  |  |  | IT
|  | VZ419C-15BP06 | 70.4 | 3 |  | 3606481518385 | J1 | Valves and Actuators | Valves and Actuators | 8481809990 | VZ419C, PN16 DN15 KVS 2 | VZ419C, PN16 DN15 KVS 2 | Vanne de zone 4 voies en laiton à compression, PN16, DN15, KVS2, C5.5 | Vierweg zoneventiel, knelkoppeling, PN16, DN15, KVS2 | 70.4 | 13 | 5.2 | 340 | 9.4 | 1 | 1 |  |  |  | IT
|  | VZ419C-20BP07 | 112.91 | 3 |  | 3606481518392 | J1 | Valves and Actuators | Valves and Actuators | 8481809990 | VZ419C, PN16 DN20 KVS 2.5 | VZ419C, PN16 DN20 KVS 2.5 | Vanne de zone 4 voies en laiton à compression, PN16, DN20, KVS2.5, C5.5 | Vierweg zoneventiel, knelkoppeling, PN16, DN20, KVS2.5 | 112.91 | 13.2 | 5.2 | 480 | 9.6 | 1 | 1 |  |  |  | IT
|  | VZ419E-15BP01 | 63.14 | 14 |  | 3606481820037 | J1 | Valves and Actuators | Valves and Actuators | 8481809990 | VZ419E, PN16 DN15 KVS 0.25 | VZ419E, PN16 DN15 KVS 0.25 | Vanne de zone 4 voies en laiton, filet extérieur, PN16, DN15, KVS0,25, C5,5 | Vierweg zoneventiel, draadaansluiting, PN16, DN15, KVS0,25 | 63.14 | 13 | 5.4 | 260 | 9.8 | 1 | 1 |  |  |  | IT
|  | VZ419E-15BP02 | 63.14 | 17 |  | 3606481820044 | J1 | Valves and Actuators | Valves and Actuators | 8481809990 | VZ419E, PN16 DN15 KVS 0.4 | VZ419E, PN16 DN15 KVS 0.4 | Vanne de zone 4 voies en laiton, filet extérieur, PN16, DN15, KVS0.4, C5.5 | Vierweg zoneventiel, draadaansluiting, PN16, DN15, KVS0.4 | 63.14 | 12.8 | 5.4 | 240 | 9.8 | 1 | 1 |  |  |  | IT
|  | VZ419E-15BP03 | 63.14 | 3 |  | 3606481820051 | J1 | Valves and Actuators | Valves and Actuators | 8481809990 | VZ419E, PN16 DN15 KVS 0.6 | VZ419E, PN16 DN15 KVS 0.6 | Vanne de zone 4 voies en laiton, filet extérieur, PN16, DN15, KVS0.6, C5.5 | Vierweg zoneventiel, draadaansluiting, PN16, DN15, KVS0.6 | 63.14 | 5.5 | 13 | 243 | 10 | 1 | 1 |  |  |  | IT
|  | VZ419E-15BP04 | 63.14 | 3 |  | 3606481820068 | J1 | Valves and Actuators | Valves and Actuators | 8481809990 | VZ419E, PN16 DN15 KVS 1 | VZ419E, PN16 DN15 KVS 1 | Vanne de zone 4 voies en laiton, filet extérieur, PN16, DN15, KVS1, C5.5 | Vierweg zoneventiel, draadaansluiting, PN16, DN15, KVS1 | 63.14 | 13 | 5.2 | 240 | 9.6 | 1 | 1 |  |  |  | IT
|  | VZ419E-15BP05 | 63.14 | 3 |  | 3606481820075 | J1 | Valves and Actuators | Valves and Actuators | 8481809990 | VZ419E, PN16 DN15 KVS 1.6 | VZ419E, PN16 DN15 KVS 1.6 | Vanne de zone 4 voies en laiton, filet extérieur, PN16, DN15, KVS1.6, C5.5 | Vierweg zoneventiel, draadaansluiting, PN16, DN15, KVS1.6 | 63.14 | 12.8 | 5.4 | 240 | 9.6 | 1 | 1 |  |  |  | IT
|  | VZ419E-15BP06 | 63.14 | 3 |  | 3606481820082 | J1 | Valves and Actuators | Valves and Actuators | 8481809990 | VZ419E, PN16 DN15 KVS 2 | VZ419E, PN16 DN15 KVS 2 | Vanne de zone 4 voies en laiton, filet extérieur, PN16, DN15, KVS2, C5.5 | Vierweg zoneventiel, draadaansluiting, PN16, DN15, KVS2 | 63.14 | 13 | 5.4 | 240 | 9.6 | 1 | 1 |  |  |  | IT
|  | VZ419E-20BP07 | 74.04 | 14 |  | 3606481820099 | J1 | Valves and Actuators | Valves and Actuators | 8481809990 | VZ419E, PN16 DN20 KVS 2.5 | VZ419E, PN16 DN20 KVS 2.5 | Vanne de zone 4 voies en laiton, filet extérieur, PN16, DN20, KVS2.5, C5.5 | Vierweg zoneventiel, draadaansluiting, PN16, DN20, KVS2.5 | 74.04 | 5.5 | 13 | 460 | 10 | 1 | 1 |  |  |  | IT
|  | VZ419E-20BP08 | 108.05 | 17 |  | 3606481820105 | J1 | Valves and Actuators | Valves and Actuators | 8481809990 | VZ419E, PN16 DN20 KVS 4 | VZ419E, PN16 DN20 KVS 4 | Vanne de zone 4 voies en laiton, filet extérieur, PN16, DN20, KVS4, C5.5 | Vierweg zoneventiel, draadaansluiting, PN16, DN20, KVS4 | 108.05 | 5.5 | 13 | 550 | 10 | 1 | 1 |  |  |  | IT
|  | VZ419E-20BP09 | 113.3 | 14 |  | 3606481552082 | J1 | Valves and Actuators | Valves and Actuators | 8481809990 | VZ419E, PN16 DN20 KVS 6 | VZ419E, PN16 DN20 KVS 6 | Vanne de zone 4 voies en laiton, filet extérieur, PN16, DN20, KVS6, C5.5 | Vierweg zoneventiel, draadaansluiting, PN16, DN20, KVS6 | 113.3 | 13.4 | 4.2 | 540 | 9.8 | 1 | 1 |  |  |  | IT
|  | VZ7 | 17.84 | 2 |  | 3389110551969 | K8 | T6 V, disconnectors | T6 V, disconnectors | 8536508000 | CONTACTS AUX. F+0 | UITBR LASTSCHD HULPCONT 1O+1S | BLOC DE CONTACTS AUXILIAIRES 1 NO + 1 NC POUR INTERRUPTEURS SECTIONNEURS VARIO | HULPCONTACTENBLOK 1 NO + 1 NC VOOR LASTSCHEIDERS VARIO | 17.84 | 5.5 | 9 | 52 | 3.7 | 1 | 1 |  |  |  | CZ
|  | VZ8 | 3.28 | 2 |  | 3389110551983 | K8 | T6 V, disconnectors | T6 V, disconnectors | 8547200000 | CACHE-BORNES TRI INT=+40A | AFDEKKAP 3P HOOFDPOOL V02-V2 | cache-bornes - pour Mini-VARIO et VARIO - 3P - pour V02 à V2 | ommanteling klem.bl. - Mini-VARIO en VARIO - 3-polig - voor V02...V2 | 3.28 | 2.7 | 9.1 | 8 | 10 | 1 | 1 |  |  |  | CZ
|  | VZ9 | 3.39 | 2 |  | 3389110551990 | K8 | T6 V, disconnectors | T6 V, disconnectors | 8547200000 | CACHE-BORNES TRI INT 80A | AFDEKKAP 3P HOOFDPOOL V3-V4 | cache-bornes - pour Mini-VARIO et VARIO - 3P - pour V3 V4 | ommanteling klem.bl. - Mini-VARIO en VARIO - 3-polig - voor V3/V4 | 3.39 | 4 | 9 | 13 | 7 | 1 | 1 |  |  |  | CZ
|  | VZN05 | 8.86 | 2 |  | 3389110760057 | K8 | T6 V, disconnectors | T6 V, disconnectors | 8536508000 | BLOC CONT AUX 1F MINI VARIO | UITBR LASTSCHD HULPCONT.ACT.1S |  | hulpcontactblok laat-verb. - 1 NO - Mini-VARIO | 8.86 | 2 | 10 | 23 | 8 | 1 | 1 |  |  |  | CZ
|  | VZN06 | 8.86 | 12 |  | 3389110760064 | K8 | T6 V, disconnectors | T6 V, disconnectors | 8536508000 | BLOC CONT AUX 1O MINI VARIO | UITBR LASTSCHD HULPCONT.ACT.1O |  | hulpcontactblok vroeg-verbr. - 1 NC - Mini-VARIO | 8.86 | 2.2 | 9.6 | 20 | 8 | 1 | 1 |  |  |  | CZ
|  | VZN11 | 10.56 | 2 |  | 3389110760019 | K8 | T6 V, disconnectors | T6 V, disconnectors | 8536508000 | POLE NEUTRE MINI VARIO 12 20A | UITBR LASTSCHD NULPL VN12-20 |  |  | 10.56 | 2.7 | 7.5 | 20 | 5.7 | 1 | 1 |  |  |  | CZ
|  | VZN17 | 9.21 | 2 |  | 3389110787252 | K8 | T6 V, disconnectors | T6 V, disconnectors | 8483109590 | RAL AXE MINI VARIO 300 340MM | VERLENGAS VN12-VN20 300..330MM | bout darbre - pour Mini-VARIO et VARIO - V02 à V2 VN12 VN20 | verlengas - Mini-VARIO en VARIO - voor V02...V2/VN12/VN20 | 9.21 | 2.2 | 25 | 99 | 10 | 1 | 1 |  |  |  | CZ
|  | VZN20 | 9.71 | 2 |  | 3389110760033 | K8 | T6 V, disconnectors | T6 V, disconnectors | 8538909999 | POLE PRINCIAL MINI VARIO 20A | UITBR LASTSCHD HULPPOOL 1P 20A |  |  | 9.71 | 2.1 | 8.8 | 20 | 5.4 | 1 | 1 |  |  |  | CZ
|  | VZN30 | 13.1 | 12 |  | 3389110787245 | K8 | T6 V, disconnectors | T6 V, disconnectors | 8483109590 | RAL AXE MINI VARIO 400 430MM | VERLENGAS VN12-VN20 400..430MM |  | asverlenging - deurvergrendeling Mini-VARIO en VARIO lastscheiders | 13.1 | 2.7 | 36.2 | 129 | 7.8 | 1 | 1 |  |  |  | CZ
|  | WASSEMSTRT-EZ-15 | 1778.69 | 10 |  |  | WJ | NL NOT USED | NL NOT USED | 4911990000 | Assembly and Startup Service for (1) Eas | Assembly and Startup Service for (1) Eas |  |  | 1778.69 | 0.2 | 0.2 | 10 | 0.1 | 1 | 1 |  |  |  | NL
|  | WASSEMSTRT-EZ-40 | 1934.43 | 10 |  |  | WJ | NL NOT USED | NL NOT USED | 4911990000 | Assembly and Startup Service for (1) Eas | Assembly and Startup Service for (1) Eas |  |  | 1934.43 | 0.2 | 0.2 | 10 | 0.1 | 1 | 1 |  |  |  | NL
|  | WBEXTWAR1YR-AC-01 | 80.65 | 47 |  | 731304290001 | WP | SE-IT Other | SE-IT Other | 3926909790 | Service Pack 1Y Warr Ext for Accessories | SP 1 Y WARR EXT ACCECORIES |  |  | 80.65 | 0.2 | 0.2 | 10 | 0.1 | 1 | 1 |  |  |  | US
|  | WBEXTWAR1YR-AC-02 | 106.74 | 47 |  | 731304290025 | WP | SE-IT Other | SE-IT Other | 3926909790 | Service Pack 1Y Warr Ext for Accessories | SP 1 Y WARR EXT ACCECORIES |  |  | 106.74 | 0.2 | 0.2 | 10 | 0.1 | 1 | 1 |  |  |  | US
|  | WBEXTWAR1YR-AC-03 | 132.84 | 47 |  | 731304290032 | WP | SE-IT Other | SE-IT Other | 3926909790 | Service Pack 1Y Warr Ext for Accessories | SP 1 Y WARR EXT ACCECORIES |  |  | 132.84 | 0.2 | 0.2 | 10 | 0.1 | 1 | 1 |  |  |  | US
|  | WBEXTWAR1YR-AC-04 | 232.47 | 47 |  | 731304290049 | WP | SE-IT Other | SE-IT Other | 8523499000 | Service Pack 1Y Warr Ext for Accessories | SP 1 Y WARR EXT ACCECORIES |  |  | 232.47 | 0.2 | 0.2 | 10 | 0.1 | 1 | 1 |  |  |  | US
|  | WBEXTWAR1YR-AC-05 | 434.09 | 47 |  | 731304290056 | WP | SE-IT Other | SE-IT Other | 4901100000 | Service Pack 1Y Warr Ext for Accessories | SP 1 Y WARR EXT ACCECORIES |  |  | 434.09 | 0.2 | 0.2 | 10 | 0.1 | 1 | 1 |  |  |  | US
|  | WBEXTWAR1YR-AC-06 | 816 | 47 |  | 731304290063 | WP | SE-IT Other | SE-IT Other | 4901100000 | Service Pack 1Y Warr Ext for Accessories | SP 1 Y WARR EXT ACCECORIES |  |  | 816 | 0.2 | 0.2 | 10 | 0.1 | 1 | 1 |  |  |  | US
|  | WBEXTWAR1YR-AC-07 | 1639.12 | 47 |  | 731304290070 | WP | SE-IT Other | SE-IT Other | 4901100000 | Service Pack 1Y Warr Ext for Accessories | SP 1 Y WARR EXT ACCECORIES |  |  | 1639.12 | 0.2 | 0.2 | 10 | 0.1 | 1 | 1 |  |  |  | US
|  | WBEXTWAR1YR-SD-01 | 83.02 | 10 |  | 731304430322 | WI | UPS 1 phase | UPS 1 phase | 4901100000 | 1Y Ext Warr 1 Easy UPS SMV/SMVS Level 1 | (1) YEAR EXTENDED WARRANTY FOR (1) EASY |  |  | 83.02 | 16.2 | 0.5 | 90 | 15.9 | 1 | 1 |  |  |  | US
|  | WBEXTWAR1YR-SD-02 | 99.63 | 10 |  | 731304430339 | WI | UPS 1 phase | UPS 1 phase | 4901100000 | 1Y Ext Warr 1 Easy UPS SMV/SMVS Level 2 | (1) YEAR EXTENDED WARRANTY FOR (1) EASY |  |  | 99.63 | 16.2 | 0.5 | 90 | 15.9 | 1 | 1 |  |  |  | US
|  | WBEXTWAR1YR-SD-03 | 132.84 | 10 |  | 731304430346 | WI | UPS 1 phase | UPS 1 phase | 4901100000 | 1Y Ext Warr 1 Easy UPS SMV/SMVS Level 3 | (1) YEAR EXTENDED WARRANTY FOR (1) EASY |  |  | 132.84 | 16.2 | 0.5 | 90 | 15.9 | 1 | 1 |  |  |  | US
|  | WBEXTWAR1YR-SD-04 | 192.14 | 10 |  | 731304430353 | WI | UPS 1 phase | UPS 1 phase | 4901100000 | 1Y Ext Warr 1 Easy UPS SMV/SMVS Level 4 | (1) YEAR EXTENDED WARRANTY FOR (1) EASY |  |  | 192.14 | 24.1 | 0.6 | 119 | 31.8 | 1 | 1 |  |  |  | US
|  | WBEXTWAR1YR-SE-01 | 78.28 | 10 |  | 731304430483 | WI | UPS 1 phase | UPS 1 phase | 4901100000 | 1Y Ext Warr 1 Easy UPS SRV/ SRVS Level 1 | (1) YEAR EXTENDED WARRANTY FOR (1) EASY |  |  | 78.28 | 16.2 | 0.5 | 90 | 15.9 | 1 | 1 |  |  |  | US
|  | WBEXTWAR1YR-SE-02 | 132.84 | 10 |  | 731304430490 | WI | UPS 1 phase | UPS 1 phase | 4901100000 | 1Y Ext Warr 1 Easy UPS SRV/ SRVS Level 2 | (1) YEAR EXTENDED WARRANTY FOR (1) EASY |  |  | 132.84 | 16.2 | 0.5 | 90 | 15.9 | 1 | 1 |  |  |  | US
|  | WBEXTWAR1YR-SE-03 | 170.79 | 10 |  | 731304430506 | WI | UPS 1 phase | UPS 1 phase | 4901100000 | 1Y Ext Warr 1 Easy UPS SRV/ SRVS Level 3 | (1) YEAR EXTENDED WARRANTY FOR (1) EASY |  |  | 170.79 | 24.1 | 0.6 | 117 | 31.8 | 1 | 1 |  |  |  | US
|  | WBEXTWAR1YR-SE-04 | 329.72 | 10 |  | 731304430513 | WI | UPS 1 phase | UPS 1 phase | 4901100000 | 1Y Ext Warr 1 Easy UPS SRV/ SRVS Level 4 | (1) YEAR EXTENDED WARRANTY FOR (1) EASY |  |  | 329.72 | 16.2 | 0.5 | 90 | 15.9 | 1 | 1 |  |  |  | US
|  | WBEXTWAR1YR-SE-05 | 517.12 | 10 |  | 731304430520 | WI | UPS 1 phase | UPS 1 phase | 4901100000 | 1Y Ext Warr 1 Easy UPS SRV/ SRVS Level 5 | (1) YEAR EXTENDED WARRANTY FOR (1) EASY |  |  | 517.12 | 16.2 | 0.5 | 90 | 15.9 | 1 | 1 |  |  |  | US
|  | WBEXTWAR1YR-SP-01 | 80.65 | 47 |  | 731304259206 | WP | SE-IT Other | SE-IT Other | 4901100000 | Serv Pack 1Y Warr Ext (new purchases) | SERVICE PACK 1 YEAR WARRANTY EXTENSION ( |  |  | 80.65 | 24.13 | 0.508 | 113 | 31.75 | 1 | 1 |  |  |  | US
|  | WBEXTWAR1YR-SP-01A | 45.07 | 10 |  | 731304332664 | WP | SE-IT Other | SE-IT Other | 4901100000 | Serv Pack 1Y Warr Ext (new purchases) | Service Pack 1 Year Warranty Extension ( |  |  | 45.07 | 0.508 | 24.13 | 113 | 31.75 | 1 | 1 |  |  |  | US
|  | WBEXTWAR1YR-SP-02 | 106.74 | 47 |  | 731304259213 | WP | SE-IT Other | SE-IT Other | 4901100000 | Serv Pack 1Y Warr Ext (new purchases) | SERVICE PACK 1 YEAR WARRANTY EXTENSION ( |  |  | 106.74 | 24.13 | 0.635 | 113 | 31.75 | 1 | 1 |  |  |  | US
|  | WBEXTWAR1YR-SP-03 | 132.84 | 47 |  | 731304259220 | WP | SE-IT Other | SE-IT Other | 4901100000 | Serv Pack 1Y Warr Ext (new purchases) | SERVICE PACK 1 YEAR WARRANTY EXTENSION ( |  |  | 132.84 | 24.13 | 0.635 | 113 | 31.75 | 1 | 1 |  |  |  | US
|  | WBEXTWAR1YR-SP-04 | 232.47 | 47 |  | 731304259237 | WP | SE-IT Other | SE-IT Other | 4901100000 | SERVICE PACK 1 YEAR WARRANTY EXTENSION ( | SERVICE PACK 1 YEAR WARRANTY EXTENSION ( |  |  | 232.47 | 24.13 | 0.635 | 113 | 31.75 | 1 | 1 |  |  |  | US
|  | WBEXTWAR1YR-SP-05 | 434.09 | 47 |  | 731304259244 | WP | SE-IT Other | SE-IT Other | 4901100000 | Serv Pack 1Y Warr Ext (new purchases) | SERVICE PACK 1 YEAR WARRANTY EXTENSION ( |  |  | 434.09 | 24.13 | 0.635 | 113 | 31.75 | 1 | 1 |  |  |  | US
|  | WBEXTWAR1YR-SP-06 | 816 | 47 |  | 731304259626 | WP | SE-IT Other | SE-IT Other | 4901100000 | Serv Pack 1Y Warr Ext (new purchases) | SERVICE PACK 1 YEAR WARRANTY EXTENSION ( |  |  | 816 | 24.13 | 0.635 | 113 | 31.75 | 1 | 1 |  |  |  | US
|  | WBEXTWAR1YR-SP-07 | 1639.12 | 47 |  | 731304259251 | WP | SE-IT Other | SE-IT Other | 4901100000 | Serv Pack 1Y Warr Ext (new purchases) | SERVICE PACK 1 YEAR WARRANTY EXTENSION ( |  |  | 1639.12 | 24.13 | 0.635 | 113 | 31.75 | 1 | 1 |  |  |  | US
|  | WBEXTWAR1YR-SP-08 | 2184.7 | 47 |  | 731304259268 | WP | SE-IT Other | SE-IT Other | 4901100000 | Serv Pack 1Y Warr Ext (new purchases) | SERVICE PACK 1 YEAR WARRANTY EXTENSION ( |  |  | 2184.7 | 24.13 | 0.635 | 113 | 31.75 | 1 | 1 |  |  |  | US
|  | WBEXTWAR3YR-SP-01 | 182.65 | 47 |  | 731304259633 | WP | SE-IT Other | SE-IT Other | 4901100000 | Serv Pack 3Y Warr Ext (new purchases) | SERVICE PACK 3 YEAR WARRANTY EXTENSION ( |  |  | 182.65 | 0.2 | 0.2 | 10 | 0.1 | 1 | 1 |  |  |  | US
|  | WBEXTWAR3YR-SP-01A | 92.51 | 16 |  | 731304332671 | WP | SE-IT Other | SE-IT Other | 4901100000 | Serv Pack 3Y Warr Ext (new purchases) | SERVICE PACK 3 YEAR WARRANTY EXTENSION ( |  |  | 92.51 | 0.635 | 24.13 | 113 | 31.75 | 1 | 1 |  |  |  | NL
|  | WBEXTWAR3YR-SP-02 | 211.12 | 47 |  | 731304259640 | WP | SE-IT Other | SE-IT Other | 4901100000 | Serv Pack 3Y Warr Ext (new purchases) | SERVICE PACK 3 YEAR WARRANTY EXTENSION ( |  |  | 211.12 | 24.13 | 0.635 | 113 | 31.75 | 1 | 1 |  |  |  | US
|  | WBEXTWAR3YR-SP-03 | 282.28 | 47 |  | 731304259275 | WP | SE-IT Other | SE-IT Other | 4901100000 | Serv Pack 3Y Warr Ext (new purchases) | SERVICE PACK 3 YEAR WARRANTY EXTENSION ( |  |  | 282.28 | 24.1 | 0.6 | 113 | 31.8 | 1 | 1 |  |  |  | US
|  | WBEXTWAR3YR-SP-04 | 555.07 | 47 |  | 731304259282 | WP | SE-IT Other | SE-IT Other | 4901100000 | Service Pack 3 Year Warranty Extension ( | SERVICE PACK 3 YEAR WARRANTY EXTENSION ( |  |  | 555.07 | 0.25 | 1.65 | 0.11 | 1.4 | 1 | 1 |  |  |  | US
|  | WBEXTWAR3YR-SP-05 | 979.67 | 47 |  | 731304259695 | WP | SE-IT Other | SE-IT Other | 4901100000 | Service Pack 3 Year Warranty Extension ( | SERVICE PACK 3 YEAR WARRANTY EXTENSION ( |  |  | 979.67 | 3 | 14 | 144 | 16.5 | 1 | 1 |  |  |  | US
|  | WBEXTWAR3YR-SP-06 | 1881.07 | 47 |  | 731304259312 | WP | SE-IT Other | SE-IT Other | 4901100000 | SERVICE PACK 3 YEAR WARRANTY EXTENSION ( | SERVICE PACK 3 YEAR WARRANTY EXTENSION ( |  |  | 1881.07 | 24.1 | 0.6 | 114 | 31.8 | 1 | 1 |  |  |  | US
|  | WBEXTWAR3YR-SP-07 | 3783.49 | 47 |  | 731304259299 | WP | SE-IT Other | SE-IT Other | 4901100000 | Serv Pack 3Y Warr Ext (new purchases) | SERVICE PACK 3 YEAR WARRANTY EXTENSION ( |  |  | 3783.49 | 24.1 | 0.6 | 115 | 31.8 | 1 | 1 |  |  |  | US
|  | WBEXTWAR3YR-SP-08 | 4993.26 | 47 |  | 731304259305 | WP | SE-IT Other | SE-IT Other | 4901100000 | Serv Pack 3Y Warr Ext (new purchases) | SERVICE PACK 3 YEAR WARRANTY EXTENSION ( |  |  | 4993.26 | 24.1 | 0.6 | 116 | 31.8 | 1 | 1 |  |  |  | US
|  | WDCE1YR100N-DIGI | 1432.79 | 3 |  |  | WO | SE-IT Service | SE-IT Service | 9999999999 | DC EXPERT 1 YEAR MAINTENANCE 100 NODES | DC EXPERT 1 YEAR MAINTENANCE 100 NODES |  |  | 1432.79 | 0.1 | 0.1 | 1 | 0.1 | 1 | 1 |  |  |  | NL
|  | WDCE1YR10N-DIGI | 288.52 | 62 |  |  | WO | SE-IT Service | SE-IT Service | 9999999999 | DC EXPERT 1 YEAR MAINTENANCE 10 NODES | DC EXPERT 1 YEAR MAINTENANCE 10 NODES |  |  | 288.52 | 0.1 | 0.1 | 1 | 0.1 | 1 | 1 |  |  |  | NL
|  | WDCE3YR1000N-DIGI | 23680.33 | 62 |  |  | WO | SE-IT Service | SE-IT Service | 9999999999 | DATA CENTER EXPERT: 3 YEAR 1000 NODE ... | DATA CENTER EXPERT: 3 YEAR 1000 NODE ... |  |  | 23680.33 | 0.1 | 0.1 | 1 | 0.1 | 1 | 1 |  |  |  | NL
|  | WDCE3YR10N-DIGI | 683.61 | 62 |  |  | WO | SE-IT Service | SE-IT Service | 9999999999 | DATA CENTER EXPERT: 3 YEAR 10 NODE SU... | DATA CENTER EXPERT: 3 YEAR 10 NODE SU... |  |  | 683.61 | 0.1 | 0.1 | 1 | 0.1 | 1 | 1 |  |  |  | NL
|  | WEXTWAR1YR-SD-03 | 128.09 | 10 |  |  | WI | UPS 1 phase | UPS 1 phase | 99999999 | (1) YEAR EXTENDED WARRANTY FOR (1) EASY | (1) YEAR EXTENDED WARRANTY FOR (1) EASY |  |  | 128.09 | 0.001 | 0.001 | 10 | 0.001 | 1 | 1 |  |  |  | NL
|  | WEXTWAR1YR-SD-04 | 194.51 | 10 |  |  | WI | UPS 1 phase | UPS 1 phase | 99999999 | (1) YEAR EXTENDED WARRANTY FOR (1) EASY | (1) YEAR EXTENDED WARRANTY FOR (1) EASY |  |  | 194.51 | 0.001 | 0.001 | 10 | 0.001 | 1 | 1 |  |  |  | NL
|  | WEXTWAR1YR-SE-01 | 94.88 | 10 |  | 731304430605 | WI | UPS 1 phase | UPS 1 phase | 4901990050 | (1) Year Extended Warranty for (1) Easy | (1) YEAR EXTENDED WARRANTY FOR (1) EASY |  |  | 94.88 | 0.1 | 0.1 | 10 | 0.1 | 1 | 1 |  |  |  | FR
|  | WEXTWAR1YR-SE-02 | 158.93 | 10 |  | 731304430612 | WI | UPS 1 phase | UPS 1 phase | 4901990050 | (1) Year Extended Warranty for (1) Easy | (1) YEAR EXTENDED WARRANTY FOR (1) EASY |  |  | 158.93 | 0.1 | 0.1 | 10 | 0.1 | 1 | 1 |  |  |  | FR
|  | WEXTWAR1YR-SE-03 | 206.37 | 10 |  | 731304430629 | WI | UPS 1 phase | UPS 1 phase | 4901990050 | (1) Year Extended Warranty for (1) Easy | (1) YEAR EXTENDED WARRANTY FOR (1) EASY |  |  | 206.37 | 0.1 | 0.1 | 10 | 0.1 | 1 | 1 |  |  |  | FR
|  | WEXTWAR1YR-SE-04 | 400.88 | 10 |  | 731304430636 | WI | UPS 1 phase | UPS 1 phase | 4901990050 | (1) Year Extended Warranty for (1) Easy | (1) YEAR EXTENDED WARRANTY FOR (1) EASY |  |  | 400.88 | 0.1 | 0.1 | 10 | 0.1 | 1 | 1 |  |  |  | FR
|  | WEXTWAR1YR-SE-05 | 635.72 | 10 |  | 731304430643 | WI | UPS 1 phase | UPS 1 phase | 4901990050 | (1) Year Extended Warranty for (1) Easy | (1) YEAR EXTENDED WARRANTY FOR (1) EASY |  |  | 635.72 | 0.1 | 0.1 | 10 | 0.1 | 1 | 1 |  |  |  | FR
|  | WEXTWAR1YR-SP-01A | 56.93 | 10 |  |  | WP | SE-IT Other | SE-IT Other | 8504403090 | 1 Year Extended Warranty (Renewal or Hig | 1 Year Extended Warranty (Renewal or Hig |  |  | 56.93 | 0.1 | 0.1 | 10 | 0.1 | 1 | 1 |  |  |  | NL
|  | WEXTWAR1YR-SPL-12 | 118.6 | 2 |  |  | WP | SE-IT Other | SE-IT Other | 9999999999 | 1 Yr Garantie prolongée LI Smart-UPS L12 | 1 Yr Verlengde garantie LI Smart-UPS L12 | Extension de garantie, pour APC Smart UPS, pour lithium-ion, niveau 12,1 an | Garantieverlenging, voor APC Smart UPS, voor lithium-ion, niveau 12, 1jaar | 118.6 | 0 | 0 | 1000 | 0 | 1 | 1 |  |  |  | BE
|  | WEXTWAR1YR-SPL-13 | 199.26 | 2 |  |  | WP | SE-IT Other | SE-IT Other | 9999999999 | 1 Yr Garantie prolongée LI Smart-UPS L13 | 1 Yr Verlengde garantie LI Smart-UPS L13 | Extension de garantie, pour APC Smart UPS, pour lithium-ion, niveau 13,1 an | Garantieverlenging, voor APC Smart UPS, voor lithium-ion, niveau 13, 1jaar | 199.26 | 0 | 0 | 1000 | 0 | 1 | 1 |  |  |  | BE
|  | WEXTWAR1YR-SPL-14 | 379.53 | 2 |  |  | WP | SE-IT Other | SE-IT Other | 9999999999 | 1 Y Ext Warr for Li-Ion Smart-UPS L14 | 1 Yr Ext Warr LI Smart-UPS L14 | Extension de garantie, pour APC Smart UPS, pour lithium-ion, niveau 14 | Garantieverlenging, voor APC Smart UPS, voor lithium-ion, niveau 14 | 379.53 | 0 | 0 | 1000 | 0 | 1 | 1 |  |  |  | BE
|  | WEXTWAR1YR-SPL-15 | 737.72 | 2 |  |  | WP | SE-IT Other | SE-IT Other | 9999999999 | 1 Yr Garantie prolongée LI Smart-UPS L15 | 1 Yr Verlengde garantie LI Smart-UPS L15 | Extension de garantie, pour APC Smart UPS, pour lithium-ion, niveau 15,1 an | Garantieverlenging, voor APC Smart UPS, voor lithium-ion, niveau 15, 1jaar | 737.72 | 0 | 0 | 1000 | 0 | 1 | 1 |  |  |  | BE
|  | WEXTWAR1YR-SPL-16 | 1468.33 | 2 |  |  | WP | SE-IT Other | SE-IT Other | 9999999999 | 1 Yr Garantie prolongée LI Smart-UPS L16 | 1 Yr Verlengde garantie LI Smart-UPS L16 | Extension de garantie, pour APC Smart UPS, pour lithium-ion, niveau 16,1 an | Garantieverlenging, voor APC Smart UPS, voor lithium-ion, niveau 16, 1jaar | 1468.33 | 0 | 0 | 1000 | 0 | 1 | 1 |  |  |  | BE
|  | WEXTWAR1YR-SPL-17 | 2573.72 | 2 |  |  | WP | SE-IT Other | SE-IT Other | 9999999999 | 1 Yr Garantie prolongée LI Smart-UPS L17 | 1 Yr Verlengde garantie LI Smart-UPS L17 | Extension de garantie, pour APC Smart UPS, pour lithium-ion, niveau 17,1 an | Garantieverlenging, voor APC Smart UPS, voor lithium-ion, niveau 17, 1jaar | 2573.72 | 0 | 0 | 1000 | 0 | 1 | 1 |  |  |  | BE
|  | WEXTWAR1YR-SPL-18 | 3427.67 | 2 |  |  | WP | SE-IT Other | SE-IT Other | 9999999999 | 1 Yr Garantie prolongée LI Smart-UPS L18 | 1 Yr Verlengde garantie LI Smart-UPS L18 | Extension de garantie, pour APC Smart UPS, pour lithium-ion, niveau 18,1 an | Garantieverlenging, voor APC Smart UPS, voor lithium-ion, niveau 18, 1jaar | 3427.67 | 0 | 0 | 1000 | 0 | 1 | 1 |  |  |  | BE
|  | WMS1YRBASIC-DIGI | 340.98 | 62 |  |  | WO | SE-IT Service | SE-IT Service | 8414592590 | DC EXPERT 1 YEAR BASIC SOFTWARE SUPPORT | DC EXPERT 1 YEAR BASIC SOFTWARE SUPPORT |  |  | 340.98 | 0.1 | 0.1 | 1 | 0.1 | 1 | 1 |  |  |  | NL
|  | WOE1YR-EZ-15 | 1696.72 | 2 |  |  | WJ | NL NOT USED | NL NOT USED | 99999999 | 1 YEAR ON-SITE WARRANTY EXT FOR (1) EASY | 1 YEAR ON-SITE WARRANTY EXT FOR (1) EASY |  |  | 1696.72 | 0 | 0 | 1 | 0 | 1 | 1 |  |  |  | NL
|  | WOE1YR-EZ-20 | 1827.87 | 2 |  |  | WJ | NL NOT USED | NL NOT USED | 99999999 | 1 YEAR ON-SITE WARRANTY EXT FOR (1) EASY | 1 YEAR ON-SITE WARRANTY EXT FOR (1) EASY |  |  | 1827.87 | 0 | 0 | 1 | 0 | 1 | 1 |  |  |  | NL
|  | WOE1YR-EZ-30 | 1877.05 | 2 |  |  | WJ | NL NOT USED | NL NOT USED | 99999999 | 1 YEAR ON-SITE WARRANTY EXT FOR (1) EASY | 1 YEAR ON-SITE WARRANTY EXT FOR (1) EASY |  |  | 1877.05 | 0 | 0 | 1 | 0 | 1 | 1 |  |  |  | NL
|  | WOE1YR-EZ-40 | 2122.95 | 2 |  |  | WJ | NL NOT USED | NL NOT USED | 99999999 | 1 YEAR ON-SITE WARRANTY EXT FOR (1) EASY | 1 YEAR ON-SITE WARRANTY EXT FOR (1) EASY |  |  | 2122.95 | 0 | 0 | 1 | 0 | 1 | 1 |  |  |  | NL
|  | WSTRTUP-EZ-15 | 1027.6 | 7 |  |  | WJ | NL NOT USED | NL NOT USED | 9025804089 | START-UP SERVICE 5X8 | START-UP SERVICE 5X8 FOR (1) EASY UP |  |  | 1027.6 | 0.1 | 0.1 | 1 | 0.1 | 1 | 1 |  |  |  | NL
|  | WSTRTUP-EZ-20 | 1027.6 | 7 |  |  | WJ | NL NOT USED | NL NOT USED | 9025804089 | START-UP SERVICE 5X8 | START-UP SERVICE 5X8 FOR (1) EASY UP |  |  | 1027.6 | 0.1 | 0.1 | 1 | 0.1 | 1 | 1 |  |  |  | NL
|  | WSTRTUP-EZ-30 | 1209.6 | 7 |  |  | WJ | NL NOT USED | NL NOT USED | 9025804089 | START-UP SERVICE 5X8 | START-UP SERVICE 5X8 FOR (1) EASY UP |  |  | 1209.6 | 0.1 | 0.1 | 1 | 0.1 | 1 | 1 |  |  |  | NL
|  | WSTRTUP-EZ-40 | 1360.8 | 7 |  |  | WJ | NL NOT USED | NL NOT USED | 9025804089 | START-UP SERVICE 5X8 | START-UP SERVICE 5X8 FOR (1) EASY UP |  |  | 1360.8 | 0.1 | 0.1 | 1 | 0.1 | 1 | 1 |  |  |  | NL
|  | WSTRTUP-SY-00 | 1688.52 | 47 |  | 3606489647223 | WJ | NL NOT USED | NL NOT USED | 8538100000 | 5 X 8 Power Up for 1P Symmetra | 5 X 8 POWER UP FOR 1P SYMMETRA |  |  | 1688.52 | 0.2 | 0.2 | 10 | 0.1 | 1 | 1 |  |  |  | IE
|  | XACA009 | 3.22 | 2 |  | 3389110645200 | I2 | C&S CnSt, Encl, Saf | C&S CnSt, Encl, Saf | 3926909790 | VERROUILLAGE | MECHANISCHE VERGRENDELING | Verrouillage mécanique pour boîte pendante | Mechanische vergrendeling voor hangende drukknopkast | 3.22 | 1 | 7 | 3 | 7.5 | 1 | 1 |  |  |  | CZ
|  | XACA02 | 72.2 | 2 |  | 3389110645040 | I2 | C&S CnSt, Encl, Saf | C&S CnSt, Encl, Saf | 8538100000 | BOITE PENDANTE 2 TROUS | HANGDRUKKNOPKAST XACA 2 GATEN | Boîte pendante vide XAC-A - 2 perçages verticaux | Hangende lege drukknopkast XAC-A - 2 verticale boorgaten | 72.2 | 8.5 | 35 | 452 | 9 | 1 | 1 |  |  |  | CZ
|  | XACA03 | 51.1 | 2 |  | 3389110426793 | I2 | C&S CnSt, Encl, Saf | C&S CnSt, Encl, Saf | 8538100000 | BOITE PENDANTE 3 TROUS | HANGDRUKKNOPKAST XACA 3 GATEN | Boîte pendante vide XAC-A - 3 perçages verticaux | Hangende lege drukknopkast XAC-A - 3 verticale boorgaten | 51.1 | 8.5 | 35 | 475 | 9 | 1 | 1 |  |  |  | CZ
|  | XACA04 | 73.35 | 2 |  | 3389110645057 | I2 | C&S CnSt, Encl, Saf | C&S CnSt, Encl, Saf | 8538100000 | BOITE PENDANTE 4 TROUS | HANGDRUKKNOPKAST XACA 4 GATEN | Boîte pendante vide XAC-A - 4 perçages verticaux | Hangende lege drukknopkast XAC-A - 4 verticale boorgaten | 73.35 | 45.5 | 8.5 | 540 | 9 | 1 | 1 |  |  |  | CZ
|  | XACA05 | 66.16 | 2 |  | 3389110835670 | I2 | C&S CnSt, Encl, Saf | C&S CnSt, Encl, Saf | 8538100000 | BOITE PENDANTE | HANGDRUKKNOPKAST XACA 5 GATEN | Boîte pendante vide XAC-A - 5 perçages verticaux | Hangende lege drukknopkast XAC-A - 5 verticale boorgaten | 66.16 | 9 | 44.5 | 584 | 9 | 1 | 1 |  |  |  | CZ
|  | XACA06 | 75.45 | 2 |  | 3389110645064 | I2 | C&S CnSt, Encl, Saf | C&S CnSt, Encl, Saf | 8538100000 | BOITE PENDANTE 6 TROUS | HANGDRUKKNOPKAST XACA 6 GATEN | Boîte pendante vide XAC-A - 6 perçages verticaux | Hangende lege drukknopkast XAC-A - 6 verticale boorgaten | 75.45 | 8.5 | 57 | 665 | 9 | 1 | 1 |  |  |  | CZ
|  | XACA08 | 86.15 | 2 |  | 3389110645071 | I2 | C&S CnSt, Encl, Saf | C&S CnSt, Encl, Saf | 8538100000 | BOITE PENDANTE 8 TROUS | HANGDRUKKNOPKAST XACA 8 GATEN | Boîte pendante vide XAC-A - 8 perçages verticaux | Hangende lege drukknopkast XAC-A - 8 verticale boorgaten | 86.15 | 9 | 56.7 | 770 | 8.5 | 1 | 1 |  |  |  | CZ
|  | XACA12 | 111.82 | 2 |  | 3389110645088 | I2 | C&S CnSt, Encl, Saf | C&S CnSt, Encl, Saf | 8538100000 | BOITE PENDANTE 12 TROUS | HANGDRUKKNOPKAST XACA 12 GATEN | Boîte pendante vide XAC-A - 12 perçages en 1 colonne | Hangende lege drukknopkast XAC-A - 12 boorgaten volgens 1 kolom | 111.82 | 9.2 | 74 | 1153 | 9.5 | 1 | 1 |  |  |  | CZ
|  | XACA1436204 | 259.6 | 12 |  | 3389118117648 | I2 | C&S CnSt, Encl, Saf | C&S CnSt, Encl, Saf | 8537109899 | PUSHBUTTON STATION | HANGENDE DRUKKNOPKAST |  |  | 259.6 | 9 | 45.5 | 1045 | 8.2 | 1 | 1 |  |  |  | CZ
|  | XACA1436217 | 275.38 | 12 |  | 3389118117631 | I2 | C&S CnSt, Encl, Saf | C&S CnSt, Encl, Saf | 8537109899 | BOITE PENDANTE SPECIALE | HANGENDE DRUKKNOPKAST | Boîte pendante spéciale | Speciale hangende drukknopkast | 275.38 | 9 | 45.5 | 637 | 8.2 | 1 | 1 |  |  |  | CZ
|  | XACA201 | 73.62 | 2 |  | 3389110645002 | I2 | C&S CnSt, Encl, Saf | C&S CnSt, Encl, Saf | 8537109899 | BOITE PENDANTE 2 BOUTONS | HANGENDE DRUKKNOPKAST COMPLEET | Boîte pendante XAC-A pistol grip - 2 poussoirs | Hangende drukknopkast XAC-A pistol grip - 2 drukknoppen | 73.62 | 7.5 | 27 | 252 | 6 | 1 | 1 |  |  |  | FR
|  | XACA2013 | 80.54 | 2 |  | 3389110558777 | I2 | C&S CnSt, Encl, Saf | C&S CnSt, Encl, Saf | 8537109899 | BOITE PENDANTE | HANGENDE DRUKKNOPKAST COMPLEET | boîte pendante XAC-A pistol grip - 2 poussoirs 1 Arrêt d'urgence | hangend controlestation XAC-A pistol grip - 2 drukknoppen - 1 noodstop | 80.54 | 5.5 | 30 | 310 | 9 | 1 | 1 |  |  |  | FR
|  | XACA2033 | 96.8 | 6 |  | 3389110558791 | I2 | C&S CnSt, Encl, Saf | C&S CnSt, Encl, Saf | 8537109899 | BOITE PENDANTE | HANGENDE DRUKKNOPKAST COMPLEET | boîte pendante XAC-A pistol grip - 2 poussoirs 1 Arrêt d'urgence | hangende drukknopkast XAC-A pistol grip - 2 drukknoppen1 Noodstop | 96.8 | 8.2 | 34.4 | 360 | 11.9 | 1 | 1 |  |  |  | FR
|  | XACA205 | 82.13 | 2 |  | 3389110645026 | I2 | C&S CnSt, Encl, Saf | C&S CnSt, Encl, Saf | 8537109899 | BOITE PENDANTE 2 BOUTONS | HANGENDE DRUKKNOPKAST COMPLEET | Boîte pendante XAC-A pistol grip - 2 poussoirs | Hangende drukknopkast XAC-A pistol grip - 2 drukknoppen | 82.13 | 6.3 | 29.1 | 282 | 9.6 | 1 | 1 |  |  |  | FR
|  | XACA2053 | 85.94 | 2 |  | 3389110558814 | I2 | C&S CnSt, Encl, Saf | C&S CnSt, Encl, Saf | 8537109899 | BOITE PENDANTE | HANGENDE DRUKKNOPKAST COMPLEET | boîte pendante XAC-A pistol grip - 2 poussoirs 1 Arrêt d'urgence | hangend controlestation XAC-A pistol grip - 2 drukknoppen - 1 noodstop | 85.94 | 6.5 | 33.5 | 340 | 11.6 | 1 | 1 |  |  |  | FR
|  | XACA2054 | 108.97 | 2 |  | 3389110558968 | I2 | C&S CnSt, Encl, Saf | C&S CnSt, Encl, Saf | 8537109899 | BOITE PENDANTE | HANGENDE DRUKKNOPKAST COMPLEET | boîte pendante XAC-A pistol grip - 2 poussoirs 1 Arrêt d'urgence | hangende drukknopkast XAC-A pistol grip - 2 drukknoppen1 Noodstop | 108.97 | 10 | 30 | 340 | 5 | 1 | 1 |  |  |  | FR
|  | XACA207 | 104.15 | 6 |  | 3389110645033 | I2 | C&S CnSt, Encl, Saf | C&S CnSt, Encl, Saf | 8537109899 | BTE A BOUTON LEVAGE 2 VITESSES | HANGENDE DRUKKNOPKAST COMPLEET | Boîte pendante XAC-A pistol grip - 2 poussoirs | Hangende drukknopkast XAC-A pistol grip - 2 drukknoppen | 104.15 | 6.6 | 29.1 | 283 | 10.2 | 1 | 1 |  |  |  | FR
|  | XACA2073 | 103.23 | 2 |  | 3389110558890 | I2 | C&S CnSt, Encl, Saf | C&S CnSt, Encl, Saf | 8537109899 | BOITE PENDANTE | HANGENDE DRUKKNOPKAST COMPLEET | boîte pendante XAC-A pistol grip - 2 poussoirs 1 Arrêt d'urgence | hangend controlestation XAC-A pistol grip - 2 drukknoppen - 1 noodstop | 103.23 | 7.7 | 34.1 | 363 | 11.8 | 1 | 1 |  |  |  | FR
|  | XACA2073TQ | 127.84 | 16 |  | 3389110603637 | I2 | C&S CnSt, Encl, Saf | C&S CnSt, Encl, Saf | 8537109899 | BOITE PENDANTE | HANGENDE DRUKKNOPKAST | boîte pendante XAC-A pistol grip - 2 poussoirs 1 Arrêt d'urgence | hangend controlestation XAC-A pistol grip - 2 drukknoppen - 1 noodstop | 127.84 | 30 | 60 | 357 | 40 | 20 | 20 |  |  |  | FR
|  | XACA2074 | 99.29 | 2 |  | 3389110559248 | I2 | C&S CnSt, Encl, Saf | C&S CnSt, Encl, Saf | 8537109899 | BOITE PENDANTE | HANGENDE DRUKKNOPKAST COMPLEET | boîte pendante XAC-A pistol grip - 2 poussoirs 1 Arrêt d'urgence | hangend controlestation XAC-A pistol grip - 2 drukknoppen - 1 noodstop | 99.29 | 7.3 | 30.8 | 364 | 10.1 | 1 | 1 |  |  |  | FR
|  | XACA211 | 77.56 | 2 |  | 3389110644814 | I2 | C&S CnSt, Encl, Saf | C&S CnSt, Encl, Saf | 8536508000 | BOITE PENDANTE 2 BOUTONS | HANGENDE DRUKKNOPKAST COMPLEET | Boîte pendante XAC-A pistol grip - 2 poussoirs capuchonnés | Hangende drukknopkast XAC-A pistol grip - 2 drukknoppen met beschermkap | 77.56 | 6 | 30 | 267 | 9.5 | 1 | 1 |  |  |  | FR
|  | XACA2113 | 91.71 | 2 |  | 3389110558838 | I2 | C&S CnSt, Encl, Saf | C&S CnSt, Encl, Saf | 8536508000 | BOITE PENDANTE | HANGENDE DRUKKNOPKAST COMPLEET | boîte pendante XAC-A pistol grip - 2 poussoirs capuchonnés 1 Arrêt d'urgence | hangende drukknopkast XAC-A pistol grip - 2 drukknoppenmet beschermkap 1 Noodst | 91.71 | 6.4 | 30.3 | 345 | 11.3 | 1 | 1 |  |  |  | FR
|  | XACA2134 | 121.49 | 2 |  | 3389110558982 | I2 | C&S CnSt, Encl, Saf | C&S CnSt, Encl, Saf | 8536508000 | BOITE PENDANTE | HANGENDE DRUKKNOPKAST | boîte pendante XAC-A pistol grip - 2 poussoirs capuchonnés 1 Arrêt d'urgence | hangende drukknopkast XAC-A pistol grip - 2 drukknoppenmet beschermkap 1 Noodst | 121.49 | 10 | 29.5 | 375 | 5.5 | 1 | 1 |  |  |  | FR
|  | XACA215 | 94.15 | 2 |  | 3389110644838 | I2 | C&S CnSt, Encl, Saf | C&S CnSt, Encl, Saf | 8537109899 | BOITE PENDANTE 2 BOUTONS | HANGENDE DRUKKNOPKAST COMPLEET | Boîte pendante XAC-A pistol grip - 2 poussoirs capuchonnés | Hangende drukknopkast XAC-A pistol grip - 2 drukknoppen met beschermkap | 94.15 | 6.1 | 30.6 | 292 | 8.9 | 1 | 1 |  |  |  | FR
|  | XACA2153 | 119.22 | 2 |  | 3389110558876 | I2 | C&S CnSt, Encl, Saf | C&S CnSt, Encl, Saf | 8537109899 | BOITE PENDANTE | HANGENDE DRUKKNOPKAST COMPLEET | boîte pendante XAC-A pistol grip - 2 poussoirs capuchonnés 1 Arrêt d'urgence | hangende drukknopkast XAC-A pistol grip - 2 drukknoppenmet beschermkap 1 Noodst | 119.22 | 6.5 | 32.1 | 340 | 12 | 1 | 1 |  |  |  | FR
|  | XACA2154 | 107.87 | 6 |  | 3389110558999 | I2 | C&S CnSt, Encl, Saf | C&S CnSt, Encl, Saf | 8537109899 | BOITE PENDANTE | HANGENDE DRUKKNOPKAST COMPLEET | boîte pendante XAC-A pistol grip - 2 poussoirs capuchonnés 1 Arrêt d'urgence | hangende drukknopkast XAC-A pistol grip - 2 drukknoppenmet beschermkap 1 Noodst | 107.87 | 5.5 | 29.5 | 340 | 10 | 1 | 1 |  |  |  | FR
|  | XACA217 | 147.03 | 2 |  | 3389110644852 | I2 | C&S CnSt, Encl, Saf | C&S CnSt, Encl, Saf | 8537109899 | BTE A BOUTONS CAPUCH 2 VIT | HANGENDE DRUKKNOPKAST COMPLEET | Boîte pendante XAC-A pistol grip - 2 poussoirs capuchonnés | Hangende drukknopkast XAC-A pistol grip - 2 drukknoppen met beschermkap | 147.03 | 5.6 | 30 | 297 | 9 | 1 | 1 |  |  |  | FR
|  | XACA2173 | 122.41 | 2 |  | 3389110558913 | I2 | C&S CnSt, Encl, Saf | C&S CnSt, Encl, Saf | 8537109899 | BOITE PENDANTE | HANGENDE DRUKKNOPKAST COMPLEET | boîte pendante XAC-A pistol grip - 2 poussoirs capuchonnés 1 Arrêt d'urgence | hangende drukknopkast XAC-A pistol grip - 2 drukknoppenmet beschermkap 1 Noodst | 122.41 | 6.3 | 32.4 | 374 | 11.5 | 1 | 1 |  |  |  | FR
|  | XACA271 | 91.98 | 6 |  | 3389110645095 | I2 | C&S CnSt, Encl, Saf | C&S CnSt, Encl, Saf | 8537109899 | BOITE PENDANTE 2 BOUTONS | HANGENDE DRUKKNOPKAST COMPLEET | Boîte pendante XAC-A - 2 poussoirs | Hangende drukknopkast XAC-A - 2 drukknoppen | 91.98 | 9 | 34.5 | 500 | 8.5 | 1 | 1 |  |  |  | CZ
|  | XACA2713 | 106.68 | 2 |  | 3389110426809 | I2 | C&S CnSt, Encl, Saf | C&S CnSt, Encl, Saf | 8537109899 | BOITE PENDANTE | HANGENDE DRUKKNOPKAST COMPLEET | boîte pendante XAC-A - 2 poussoirs 1 Arrêt d'urgence | hangend controlestation XAC-A - 2 drukknoppen - 1 noodstop | 106.68 | 10 | 52.5 | 625 | 12 | 1 | 1 |  |  |  | CZ
|  | XACA27131 | 127.61 | 2 |  | 3389110426823 | I2 | C&S CnSt, Encl, Saf | C&S CnSt, Encl, Saf | 8537109899 | BOITE PENDANTE | HANGENDE DRUKKNOPKAST COMPLEET | Boîte pendante XAC-A - 2 poussoirs 1 arrêt d'urgence | Hangende drukknopkast XAC-A - 2 drukknoppen - 1 noodstop | 127.61 | 10.2 | 51.9 | 676 | 11.3 | 1 | 1 |  |  |  | CZ
|  | XACA27141 | 135.94 | 12 |  | 3389110943412 | I2 | C&S CnSt, Encl, Saf | C&S CnSt, Encl, Saf | 8537109899 | BOITE PENDANTE 1 VIT | HANGENDE DRUKKNOPKAST | Boîte pendante XAC-A - 2 poussoirs 1 arrêt d'urgence | Hangende drukknopkast XAC-A - 2 drukknoppen - 1 noodstop | 135.94 | 10.2 | 51.9 | 674 | 11.2 | 1 | 1 |  |  |  | CZ
|  | XACA281 | 101.11 | 2 |  | 3389110644821 | I2 | C&S CnSt, Encl, Saf | C&S CnSt, Encl, Saf | 8537109899 | BOITE PENDANTE 2 BOUTONS | HANGENDE DRUKKNOPKAST COMPLEET | Boîte pendante XAC-A - 2 poussoirs | Hangende drukknopkast XAC-A - 2 drukknoppen | 101.11 | 8.5 | 9 | 530 | 34.5 | 1 | 1 |  |  |  | CZ
|  | XACA2813 | 96.69 | 2 |  | 3389110426816 | I2 | C&S CnSt, Encl, Saf | C&S CnSt, Encl, Saf | 8537109899 | BTE PENDANTE 1 VIT + ARR URGEN | HANGENDE DRUKKNOPKAST COMPLEET | Boîte pendante XAC-A - 2 poussoirs 1 arrêt d'urgence | Hangende drukknopkast XAC-A - 2 drukknoppen - 1 noodstop | 96.69 | 10.2 | 51.4 | 662 | 11 | 1 | 1 |  |  |  | CZ
|  | XACA28131 | 142.84 | 12 |  | 3389110426830 | I2 | C&S CnSt, Encl, Saf | C&S CnSt, Encl, Saf | 8537109899 | BOITE PENDANTE | HANGENDE DRUKKNOPKAST COMPLEET | Boîte pendante XAC-A - 2 poussoirs 1 arrêt d'urgence | Hangende drukknopkast XAC-A - 2 drukknoppen - 1 noodstop | 142.84 | 10.2 | 51.9 | 702 | 11.3 | 1 | 1 |  |  |  | CZ
|  | XACA2814 | 102.93 | 12 |  | 3389110843651 | I2 | C&S CnSt, Encl, Saf | C&S CnSt, Encl, Saf | 8537109899 | BTE PENDANTE 1 VIT + ARR URGENT | HANGENDE DRUKKNOPKAST COMPLEET | station pendante XAC-A - 2 boutons-poussoir dont 1 d'arrêt d'urgence | hangend controlestation XAC-A - 2 drukknoppen - 1 noodstop | 102.93 | 8.5 | 35 | 600 | 9 | 1 | 1 |  |  |  | CZ
|  | XACA28141 | 138.46 | 12 |  | 3389110843484 | I2 | C&S CnSt, Encl, Saf | C&S CnSt, Encl, Saf | 8537109899 | BOITE PENDANTE 1 VIT | HANGENDE DRUKKNOPKAST COMPLEET | station pendante XAC-A - 2 boutons-poussoir dont 1 d'arrêt d'urgence | hangende controlekast XAC-A - 2 drukknoppen 1 Noodstop | 138.46 | 10.2 | 51.9 | 704 | 11.2 | 1 | 1 |  |  |  | CZ
|  | XACA2833H34 | 68.5 | 12 |  | 3389110891386 | I2 | C&S CnSt, Encl, Saf | C&S CnSt, Encl, Saf | 8537109899 | BTE PENDANTE | HANGENDE DRUKKNOPKAST COMPLEET |  |  | 68.5 | 10.2 | 51.9 | 692 | 11.1 | 1 | 1 |  |  |  | CZ
|  | XACA291 | 159.48 | 2 |  | 3389110367201 | I2 | C&S CnSt, Encl, Saf | C&S CnSt, Encl, Saf | 8537109899 | BTE PEND 2 VIT 2 BOUTONS | HANGENDE DRUKKNOPKAST COMPLEET | Boîte pendante XAC-A - 2 poussoirs | Hangende drukknopkast XAC-A - 2 drukknoppen | 159.48 | 8.4 | 34.6 | 558 | 9 | 1 | 1 |  |  |  | CZ
|  | XACA2913 | 130.41 | 2 |  | 3389110426847 | I2 | C&S CnSt, Encl, Saf | C&S CnSt, Encl, Saf | 8537109899 | BTE PEND 2 VIT 2 BOUT + AR URG | HANGENDE DRUKKNOPKAST COMPLEET | Boîte pendante XAC-A - 2 poussoirs 1 arrêt d'urgence | Hangende drukknopkast XAC-A - 2 drukknoppen - 1 noodstop | 130.41 | 10 | 52 | 570 | 11 | 1 | 1 |  |  |  | CZ
|  | XACA29131 | 169.87 | 2 |  | 3389110426854 | I2 | C&S CnSt, Encl, Saf | C&S CnSt, Encl, Saf | 8537109899 | BOITE PENDANTE | HANGENDE DRUKKNOPKAST COMPLEET | boîte pendante XAC-A - 2 poussoirs 1 Arrêt d'urgence | hangend controlestation XAC-A - 2 drukknoppen - 1 noodstop | 169.87 | 10.3 | 52 | 730 | 11.5 | 1 | 1 |  |  |  | CZ
|  | XACA2914 | 134.25 | 9 |  | 3389110891393 | I2 | C&S CnSt, Encl, Saf | C&S CnSt, Encl, Saf | 8537109899 | BOITE PENDANTE 2 VIT | HANGENDE DRUKKNOPKAST COMPLEET | Boîte pendante XAC-A - 2 poussoirs 1 arrêt d'urgence | Hangende drukknopkast XAC-A - 2 drukknoppen - 1 noodstop | 134.25 | 10 | 52 | 694 | 11 | 1 | 1 |  |  |  | CZ
|  | XACA29141 | 104.4 | 2 |  | 3389110891409 | I2 | C&S CnSt, Encl, Saf | C&S CnSt, Encl, Saf | 8536508000 | BOITE A BOUTONS | HANGENDE DRUKKNOPKAST | boîte pendante XAC-A - 2 poussoirs 1 Arrêt d'urgence | hangende drukknopkast XAC-A - 2 drukknoppen 1 Noodstop | 104.4 | 10.2 | 51.9 | 728 | 11.2 | 1 | 1 |  |  |  | CZ
|  | XACA471 | 115.17 | 2 |  | 3389110645101 | I2 | C&S CnSt, Encl, Saf | C&S CnSt, Encl, Saf | 8537109899 | BOITE PENDANTE 4 BOUTONS | HANGENDE DRUKKNOPKAST COMPLEET | Boîte pendante XAC-A - 4 poussoirs | Hangende drukknopkast XAC-A - 4 drukknoppen | 115.17 | 9 | 46 | 712 | 9.2 | 1 | 1 |  |  |  | CZ
|  | XACA4713 | 164.67 | 2 |  | 3389110426878 | I2 | C&S CnSt, Encl, Saf | C&S CnSt, Encl, Saf | 8537109899 | BOITE PENDANTE | HANGENDE DRUKKNOPKAST COMPLEET | Boîte pendante XAC-A - 4 poussoirs 1 arrêt d'urgence | Hangende drukknopkast XAC-A - 4 drukknoppen - 1 noodstop | 164.67 | 10.5 | 52 | 777 | 11 | 1 | 1 |  |  |  | CZ
|  | XACA47131 | 216.26 | 12 |  | 3389110501018 | I2 | C&S CnSt, Encl, Saf | C&S CnSt, Encl, Saf | 8537109899 | BOITE PENDANTE | HANGENDE DRUKKNOPKAST COMPLEET | Boîte pendante XAC-A - 4 poussoirs 1 arrêt d'urgence | Hangende drukknopkast XAC-A - 4 drukknoppen - 1 noodstop | 216.26 | 11 | 52 | 823 | 11 | 1 | 1 |  |  |  | CZ
|  | XACA4714 | 173.13 | 12 |  | 3389110835632 | I2 | C&S CnSt, Encl, Saf | C&S CnSt, Encl, Saf | 8537109899 | BOITE PENDANTE 1 VIT | HANGENDE DRUKKNOPKAST COMPLEET | Boîte pendante XAC-A - 4 poussoirs 1 arrêt d'urgence | Hangende drukknopkast XAC-A - 4 drukknoppen - 1 noodstop | 173.13 | 10 | 51.2 | 793 | 11 | 1 | 1 |  |  |  | CZ
|  | XACA47141 | 214.48 | 12 |  | 3389110835649 | I2 | C&S CnSt, Encl, Saf | C&S CnSt, Encl, Saf | 8537109899 | BOITE PENDANTE XACA 4 POUSSOIRS 1 ARRET | HANGENDE DRUKKNOPKAST COMPLEET | BOITE PENDANTE XACA 4 POUSSOIRS 1 ARRET | Bedieningspeer XACA 4drukknoppen + 1 noodstop | 214.48 | 10.3 | 52 | 826 | 11.4 | 1 | 1 |  |  |  | CZ
|  | XACA481 | 133.1 | 2 |  | 3389110644845 | I2 | C&S CnSt, Encl, Saf | C&S CnSt, Encl, Saf | 8537109899 | BOITE PENDANTE 4 BOUTONS | HANGENDE DRUKKNOPKAST COMPLEET | Boîte pendante XAC-A - 4 poussoirs | Hangende drukknopkast XAC-A - 4 drukknoppen | 133.1 | 8.4 | 44.5 | 675 | 9.2 | 1 | 1 |  |  |  | CZ
|  | XACA4813 | 183.55 | 2 |  | 3389110426885 | I2 | C&S CnSt, Encl, Saf | C&S CnSt, Encl, Saf | 8537109899 | BTE PEND 4 BOUTONS + ARR URGEN | HANGENDE DRUKKNOPKAST COMPLEET | Boîte pendante XAC-A - 4 poussoirs 1 arrêt d'urgence | Hangende drukknopkast XAC-A - 4 drukknoppen - 1 noodstop | 183.55 | 10 | 52 | 815 | 11 | 1 | 1 |  |  |  | CZ
|  | XACA48131 | 232.11 | 12 |  | 3389110501032 | I2 | C&S CnSt, Encl, Saf | C&S CnSt, Encl, Saf | 8537109899 | BOITE PENDANTE | HANGENDE DRUKKNOPKAST COMPLEET | Boîte pendante XAC-A - 4 poussoirs 1 arrêt d'urgence | Hangende drukknopkast XAC-A - 4 drukknoppen - 1 noodstop | 232.11 | 10.4 | 52.2 | 882 | 11.2 | 1 | 1 |  |  |  | CZ
|  | XACA4814 | 192.93 | 12 |  | 3389110835656 | I2 | C&S CnSt, Encl, Saf | C&S CnSt, Encl, Saf | 8537109899 | BTE PEND 4 BOUTONS + ARR URGEN | HANGENDE DRUKKNOPKAST COMPLEET | boîte pendante XAC-A - 4 poussoirs 1 Arrêt d'urgence | hangende controlekast XAC-A - 4 drukknoppen 1 Noodstop | 192.93 | 10 | 52 | 839 | 11 | 1 | 1 |  |  |  | CZ
|  | XACA48141 | 235.21 | 12 |  | 3389110835663 | I2 | C&S CnSt, Encl, Saf | C&S CnSt, Encl, Saf | 8537109899 | "BOITE PENDANTE 1 VIT 4BP""O+F""+1A | HANGENDE DRUKKNOPKAST COMPLEET | BOITE PENDANTE XACA 4 POUSSOIRS 1 ARRET | HANGENDE DRUKKNOPKAST COMPLEET | 235.21 | 10.2 | 52 | 892 | 11.1 | 1 | 1 |  |  |  | CZ
|  | XACA491 | 238.59 | 12 |  | 3389110325768 | I2 | C&S CnSt, Encl, Saf | C&S CnSt, Encl, Saf | 8537109899 | BOITE PENDANTE | HANGENDE DRUKKNOPKAST COMPLEET | Boîte pendante XAC-A - 4 poussoirs | Hangende drukknopkast XAC-A - 4 drukknoppen | 238.59 | 8.5 | 44.5 | 825 | 9 | 1 | 1 |  |  |  | CZ
|  | XACA4913 | 219.17 | 2 |  | 3389110740127 | I2 | C&S CnSt, Encl, Saf | C&S CnSt, Encl, Saf | 8537109899 | BOITE PENDANTE 4 BOUTONS | HANGENDE DRUKKNOPKAST COMPLEET | boîte pendante XAC-A - 4 poussoirs 1 Arrêt d'urgence | hangend controlestation XAC-A - 4 drukknoppen - 1 noodstop | 219.17 | 10 | 52 | 886 | 11 | 1 | 1 |  |  |  | CZ
|  | XACA49131 | 275.07 | 2 |  | 3389110501056 | I2 | C&S CnSt, Encl, Saf | C&S CnSt, Encl, Saf | 8537109899 | BOITE PENDANTE | HANGENDE DRUKKNOPKAST COMPLEET | Boîte pendante XAC-A - 4 poussoirs 1 arrêt d'urgence | Hangende drukknopkast XAC-A - 4 drukknoppen - 1 noodstop | 275.07 | 10.1 | 52 | 700 | 11.2 | 1 | 1 |  |  |  | CZ
|  | XACA49141 | 271.2 | 12 |  | 3389110835625 | I2 | C&S CnSt, Encl, Saf | C&S CnSt, Encl, Saf | 8537109899 | BOITE PENDANTE | HANGENDE DRUKKNOPKAST COMPLEET | Hangende drukknopkast XAC-A - 4 drukknoppen - 1 noodstop | Boîte pendante XAC-A - 4 poussoirs 1 arrêt d'urgence | 271.2 | 10.2 | 52 | 972 | 11.2 | 1 | 1 |  |  |  | CZ
|  | XACA492 | 195.15 | 12 |  | 3389110325782 | I2 | C&S CnSt, Encl, Saf | C&S CnSt, Encl, Saf | 8537109899 | BOITE PENDANTE | HANGENDE DRUKKNOPKAST COMPLEET | Boîte pendante XAC-A - 4 poussoirs | Hangende drukknopkast XAC-A - 4 drukknoppen | 195.15 | 8.5 | 44.5 | 773 | 9 | 1 | 1 |  |  |  | CZ
|  | XACA4923 | 233.77 | 2 |  | 3389110740134 | I2 | C&S CnSt, Encl, Saf | C&S CnSt, Encl, Saf | 8537109899 | BOITE PENDANTE | HANGENDE DRUKKNOPKAST COMPLEET | Boîte pendante XAC-A - 4 poussoirs 1 arrêt d'urgence | Hangende drukknopkast XAC-A - 4 drukknoppen - 1 noodstop | 233.77 | 10 | 52 | 700 | 11 | 1 | 1 |  |  |  | CZ
|  | XACA49231 | 290.7 | 12 |  | 3389110501070 | I2 | C&S CnSt, Encl, Saf | C&S CnSt, Encl, Saf | 8537109899 | BOITE PENDANTE | HANGENDE DRUKKNOPKAST COMPLEET | Boîte pendante XAC-A - 4 poussoirs 1 arrêt d'urgence | Hangende drukknopkast XAC-A - 4 drukknoppen - 1 noodstop | 290.7 | 10.3 | 51.9 | 735 | 11.3 | 1 | 1 |  |  |  | CZ
|  | XACA671 | 145.71 | 6 |  | 3389110645118 | I2 | C&S CnSt, Encl, Saf | C&S CnSt, Encl, Saf | 8537109899 | BOITE PENDANTE 6 BOUTONS | HANGENDE DRUKKNOPKAST COMPLEET | Boîte pendante XAC-A - 6 poussoirs | Hangende drukknopkast XAC-A - 6 drukknoppen | 145.71 | 8.5 | 57 | 895 | 9 | 1 | 1 |  |  |  | CZ
|  | XACA6713 | 213.78 | 6 |  | 3389110426892 | I2 | C&S CnSt, Encl, Saf | C&S CnSt, Encl, Saf | 8537109899 | BOITE PENDANTE | HANGENDE DRUKKNOPKAST COMPLEET | Boîte pendante XAC-A - 6 poussoirs 1 arrêt d'urgence | Hangende drukknopkast XAC-A - 6 drukknoppen - 1 noodstop | 213.78 | 10 | 70 | 845 | 11 | 1 | 1 |  |  |  | CZ
|  | XACA67131 | 258.44 | 12 |  | 3389110501094 | I2 | C&S CnSt, Encl, Saf | C&S CnSt, Encl, Saf | 8537109899 | BOITE PENDANTE | HANGENDE DRUKKNOPKAST COMPLEET | Boîte pendante XAC-A - 6 poussoirs 1 arrêt d'urgence | Hangende drukknopkast XAC-A - 6 drukknoppen - 1 noodstop | 258.44 | 8.5 | 57.5 | 880 | 9 | 1 | 1 |  |  |  | CZ
|  | XACA681 | 170 | 6 |  | 3389110644869 | I2 | C&S CnSt, Encl, Saf | C&S CnSt, Encl, Saf | 8537109899 | BOITE PENDANTE 6 BOUTONS | HANGENDE DRUKKNOPKAST COMPLEET | Boîte pendante XAC-A - 6 poussoirs | Hangende drukknopkast XAC-A - 6 drukknoppen | 170 | 8.4 | 8.8 | 990 | 56.4 | 1 | 1 |  |  |  | CZ
|  | XACA6813 | 254.17 | 12 |  | 3389110426908 | I2 | C&S CnSt, Encl, Saf | C&S CnSt, Encl, Saf | 8537109899 | BOITE PENDANTE | HANGENDE DRUKKNOPKAST COMPLEET | Boîte pendante XAC-A - 6 poussoirs 1 arrêt d'urgence | Hangende drukknopkast XAC-A - 6 drukknoppen - 1 noodstop | 254.17 | 10 | 70 | 1246 | 11 | 1 | 1 |  |  |  | CZ
|  | XACA68131 | 283.66 | 12 |  | 3389110501186 | I2 | C&S CnSt, Encl, Saf | C&S CnSt, Encl, Saf | 8537109899 | BOITE PENDANTE | HANGENDE DRUKKNOPKAST COMPLEET | Boîte pendante XAC-A - 6 poussoirs 1 arrêt d'urgence | Hangende drukknopkast XAC-A - 6 drukknoppen - 1 noodstop | 283.66 | 10 | 70 | 1246 | 11 | 1 | 1 |  |  |  | CZ
|  | XACA6814 | 241.66 | 12 |  | 3389110843538 | I2 | C&S CnSt, Encl, Saf | C&S CnSt, Encl, Saf | 8537109899 | BOITE PENDANTE | HANGENDE DRUKKNOPKAST COMPLEET | boîte pendante à boutons XAC-A - 6 bouton-poussoirs 1 arrêt durgence | hangend controlestation XAC-A - 6 drukknoppen - 1 noodstop | 241.66 | 8.5 | 35 | 600 | 9 | 1 | 1 |  |  |  | CZ
|  | XACA68141 | 276.15 | 12 |  | 3389110843408 | I2 | C&S CnSt, Encl, Saf | C&S CnSt, Encl, Saf | 8537109899 | BOITE PENDANTE 1 VIT 6BP"O+F"+1AU I | HANGENDE DRUKKNOPKAST COMPLEET | boîte pendante XAC-A - 6 poussoirs 1 Arrêt d'urgence | hangend controlestation XAC-A - 6 drukknoppen - 1 noodstop | 276.15 | 8.5 | 35 | 600 | 9 | 1 | 1 |  |  |  | CZ
|  | XACA6913 | 241.55 | 2 |  | 3389110782363 | I2 | C&S CnSt, Encl, Saf | C&S CnSt, Encl, Saf | 8537109899 | PENDANT STATION 6PB 2SP ES | HANGENDE DRUKKNOPKAST COMPLEET | station de contrôle pendante XAC-A - 5 boutons-poussoirs 1 arrêt d'urgence | hangend controlestation XAC-A - 5 drukknoppen 1 noodstop | 241.55 | 10 | 70 | 1271 | 11 | 1 | 1 |  |  |  | CZ
|  | XACA871 | 170.87 | 6 |  | 3389110645125 | I2 | C&S CnSt, Encl, Saf | C&S CnSt, Encl, Saf | 8537109899 | BOITE PENDANTE 8 BOUTONS | HANGENDE DRUKKNOPKAST COMPLEET | Boîte pendante XAC-A - 8 poussoirs | Hangende drukknopkast XAC-A - 8 drukknoppen | 170.87 | 8.5 | 57 | 940 | 9 | 1 | 1 |  |  |  | CZ
|  | XACA881 | 213.94 | 6 |  | 3389110644883 | I2 | C&S CnSt, Encl, Saf | C&S CnSt, Encl, Saf | 8537109899 | BOITE PENDANTE 8 BOUTONS | HANGENDE DRUKKNOPKAST COMPLEET | Boîte pendante XAC-A - 8 poussoirs | Hangende drukknopkast XAC-A - 8 drukknoppen | 213.94 | 8.5 | 57 | 1045 | 8.8 | 1 | 1 |  |  |  | CZ
|  | XACA882H44 | 501.93 | 2 |  | 3389118116733 | I2 | C&S CnSt, Encl, Saf | C&S CnSt, Encl, Saf | 8537109899 | BOITE PENDANTE | HANGENDE DRUKKNOPKAST COMPLEET |  |  | 501.93 | 10 | 70 | 1250 | 11 | 1 | 1 |  |  |  | CZ
|  | XACA913 | 14.96 | 2 |  | 3389110665512 | I2 | C&S CnSt, Encl, Saf | C&S CnSt, Encl, Saf | 8538909999 | EMBOUT PROTECTEUR | KABELINVOER | Embout protecteur pour câble Ø 7 à 13 - XAC-A | Beschermende kabelinvoer voor kabel Ø 7 tot 13 - XAC-A | 14.96 | 4 | 12.3 | 41 | 12.3 | 1 | 1 |  |  |  | FR
|  | XACA923 | 17.28 | 6 |  | 3389110740141 | I2 | C&S CnSt, Encl, Saf | C&S CnSt, Encl, Saf | 8538909999 | POUSSOIR CAP BTE BOUT 2VIT MON | DRUKKNOP OP 2-SNELHEDEN | Tête carrée pour bouton poussoir - à impulsion - XAC-A - montée - 2v - capuch. | Vierkant hoofd voor drukknop - impulswerking - XAC-A - stijgen - 2 v - beschermd | 17.28 | 2 | 5 | 10 | 4 | 1 | 1 |  |  |  | FR
|  | XACA9411 | 5.24 | 2 |  | 3389110645132 | I2 | C&S CnSt, Encl, Saf | C&S CnSt, Encl, Saf | 8538909999 | POUSSOIR BLANC | DRUKKNOP WIT | Tête ronde pour bouton poussoir - à impulsion - XAC-A - blanc - capuchonné | Vierkant hoofd voor drukknop - impulswerking - XAC-A - wit - beschermd | 5.24 | 3 | 5 | 9 | 11 | 10 | 10 |  |  |  | CZ
|  | XACA9412 | 5.24 | 2 |  | 3389110645149 | I2 | C&S CnSt, Encl, Saf | C&S CnSt, Encl, Saf | 8538909999 | POUSSOIR NOIR | DRUKKNOP ZWART | Tête ronde pour bouton poussoir - à impulsion - XAC-A - noir - capuchonné | Vierkant hoofd voor drukknop - impulswerking - XAC-A - zwart - beschermd | 5.24 | 2.2 | 3 | 9 | 3 | 10 | 10 |  |  |  | CZ
|  | XACA9413 | 5.24 | 2 |  | 3389110645156 | I2 | C&S CnSt, Encl, Saf | C&S CnSt, Encl, Saf | 8538909999 | POUSSOIR VERT | DRUKKNOP GROEN | Tête ronde pour bouton poussoir - à impulsion - XAC-A - vert - capuchonné | Vierkant hoofd voor drukknop - impulswerking - XAC-A - groen - beschermd | 5.24 | 2.1 | 3 | 9 | 3 | 10 | 10 |  |  |  | CZ
|  | XACA9414 | 5.24 | 2 |  | 3389110645163 | I2 | C&S CnSt, Encl, Saf | C&S CnSt, Encl, Saf | 8538909999 | POUSSOIR ROUGE | DRUKKNOP ROOD | Tête ronde pour bouton poussoir - à impulsion - XAC-A - rouge - capuchonné | Vierkant hoofd voor drukknop - impulswerking - XAC-A - rood - beschermd | 5.24 | 2.5 | 3 | 9 | 3 | 10 | 10 |  |  |  | CZ
|  | XACA9415 | 5.53 | 2 |  | 3389110645170 | I2 | C&S CnSt, Encl, Saf | C&S CnSt, Encl, Saf | 8538909999 | POUSSOIR JAUNE | DRUKKNOP GEEL | Tête ronde pour bouton poussoir - à impulsion - XAC-A - jaune - capuchonné | Vierkant hoofd voor drukknop - impulswerking - XAC-A - geel - beschermd | 5.53 | 2 | 3 | 0.9 | 3 | 10 | 10 |  |  |  | CZ
|  | XACA9416 | 5.38 | 2 |  | 3389110645187 | I2 | C&S CnSt, Encl, Saf | C&S CnSt, Encl, Saf | 8538909999 | POUSSOIR BLEU | DRUKKNOP BLAUW | Tête ronde pour bouton poussoir - à impulsion - XAC-A - bleu - capuchonné | Vierkant hoofd voor drukknop - impulswerking - XAC-A - blauw - beschermd | 5.38 | 2 | 3 | 9 | 3 | 10 | 10 |  |  |  | CZ
|  | XACA9419 | 5.38 | 12 |  | 3389110645194 | I2 | C&S CnSt, Encl, Saf | C&S CnSt, Encl, Saf | 8538909999 | POUSSOIR MARRON | DRUKKNOP BRUIN | Tête ronde pour bouton poussoir - à impulsion - XAC-A - marron - capuchonné | Vierkant hoofd voor drukknop - impulswerking - XAC-A - bruin - beschermd | 5.38 | 4 | 3 | 9 | 15 | 10 | 1 |  |  |  | CZ
|  | XACA950 | 26.3 | 2 |  | 3389110515145 | I2 | C&S CnSt, Encl, Saf | C&S CnSt, Encl, Saf | 4016999790 | EMBOUT PROTECTEUR | KABELINVOER 8-22 MM | Embout protecteur pour câble Ø 8 à 22 - XAC-A | Kabelinvoer voor kabel Ø 8 tot 22 - XAC-A | 26.3 | 5.9 | 17 | 56 | 9.8 | 1 | 1 |  |  |  | CZ
|  | XACA960 | 25.65 | 2 |  | 3389110645217 | I2 | C&S CnSt, Encl, Saf | C&S CnSt, Encl, Saf | 8538909999 | EMBOUT PROTECTEUR | KABELINVOER | Embout protecteur pour câble Ø 8 à 26 - XAC-A | Kabelinvoer voor kabel Ø 8 tot 26 - XAC-A | 25.65 | 4.2 | 20 | 90 | 6.5 | 1 | 1 |  |  |  | CZ
|  | XACA971 | 12.01 | 2 |  | 3389110645224 | I2 | C&S CnSt, Encl, Saf | C&S CnSt, Encl, Saf | 8538909999 | ANNEAU INFERIEUR | HULPSTUK | Anneau inférieur - XAC-A | Draagbeugel - XAC-A | 12.01 | 3.1 | 6 | 10 | 10 | 1 | 1 |  |  |  | CZ
|  | XACA982 | 12.26 | 2 |  | 3389110645231 | I2 | C&S CnSt, Encl, Saf | C&S CnSt, Encl, Saf | 8538909999 | GARDE DE PROTECTION | BESCHERMKAP | Garde de protection pour montage en bout de boîte pendante | Beschermkap voor montage op het uiteinde van de hangende drukknopkast | 12.26 | 5 | 8 | 25 | 9 | 1 | 1 |  |  |  | CZ
|  | XACA983 | 15.44 | 2 |  | 3389110645019 | I2 | C&S CnSt, Encl, Saf | C&S CnSt, Encl, Saf | 8538909999 | GARDE DE PROTECTION | BESCHERMKAP | Garde de protection pour montage en bout de boîte pendante | Beschermkap voor montage op het uiteinde van de hangende drukknopkast | 15.44 | 6.5 | 8 | 45 | 7 | 1 | 1 |  |  |  | CZ
|  | XACB02 | 96.95 | 12 |  | 3389110640489 | I2 | C&S CnSt, Encl, Saf | C&S CnSt, Encl, Saf | 8538100000 | BOITE PENDANTE 2TROUS | HANGDRUKKNOPKAST XACB 2 GATEN 10-22MM | Boîte pendante vide XAC-B - 2 perçages verticaux | Hangende lege drukknopkast XAC-B - 2 verticale boorgaten | 96.95 | 9.8 | 51.4 | 867 | 11 | 1 | 1 |  |  |  | CZ
|  | XACB020 | 93.36 | 12 |  | 3389110665550 | I2 | C&S CnSt, Encl, Saf | C&S CnSt, Encl, Saf | 8538100000 | BOITE VIDE 2 TROUS | HANGDRUKKNOPKAST XACB 2 GATEN 7-13MM | Boîte pendante vide XAC-B - 2 perçages verticaux | Hangende lege drukknopkast XAC-B - 2 verticale boorgaten | 93.36 | 11.5 | 26.5 | 625 | 10.5 | 1 | 1 |  |  |  | CZ
|  | XACB021 | 99.2 | 12 |  | 3389110640588 | I2 | C&S CnSt, Encl, Saf | C&S CnSt, Encl, Saf | 8538100000 | BOITE PENDANTE 2TROUS | HANGDRUKKNOPKAST XACB 2+1 GATEN 10-22MM | Boîte pendante vide XAC-B - 2 perçages + 1 en bout | Hangende lege drukknopkast XAC-B - 2 verticale boorgaten + 1 op het uiteinde | 99.2 | 10.4 | 52.4 | 866 | 11.2 | 1 | 1 |  |  |  | CZ
|  | XACB025 | 153.63 | 12 |  | 3389110740165 | I2 | C&S CnSt, Encl, Saf | C&S CnSt, Encl, Saf | 8538100000 | BOITE PENDANTE 2TROUS | HANGDRUKKNOPKAST XACB 2 GATEN 22-35MM | Boîte pendante vide XAC-B - 2 perçages verticaux | Hangende lege drukknopkast XAC-B - 2 verticale boorgaten | 153.63 | 10.4 | 52.1 | 1116 | 11.1 | 1 | 1 |  |  |  | CZ
|  | XACB030 | 88.69 | 2 |  | 3389110470673 | I2 | C&S CnSt, Encl, Saf | C&S CnSt, Encl, Saf | 8538100000 | BOITE VIDE 3 TROUS | HANGDRUKKNOPKAST XACB 3 GATEN 7-13MM | boîte pendante vide XAC-B - 3 perçages verticaux | Lege hangende drukknopkast XAC-B - 3 verticale boringen | 88.69 | 11.5 | 26.5 | 615 | 10.7 | 1 | 1 |  |  |  | CZ
|  | XACB04 | 99.79 | 2 |  | 3389110640502 | I2 | C&S CnSt, Encl, Saf | C&S CnSt, Encl, Saf | 8538100000 | BOITE PENDANTE 4TROUS | HANGDRUKKNOPKAST XACB 4 GATEN 10-22MM | Boîte pendante vide XAC-B - 4 perçages verticaux | Hangende lege drukknopkast XAC-B - 4 verticale boorgaten | 99.79 | 10 | 51.4 | 1028 | 11 | 1 | 1 |  |  |  | CZ
|  | XACB041 | 101.79 | 6 |  | 3389110640601 | I2 | C&S CnSt, Encl, Saf | C&S CnSt, Encl, Saf | 8538100000 | BOITE PENDANTE 4TROUS | HANGDRUKKNOPKAST XACB 4+1 GATEN 10-22MM | Boîte pendante vide XAC-B - 4 perçages + 1 en bout | Hangende lege drukknopkast XAC-B - 4 verticale boorgaten + 1 op het uiteinde | 101.79 | 10.2 | 51.4 | 1026 | 11 | 1 | 1 |  |  |  | CZ
|  | XACB06 | 107.13 | 2 |  | 3389110640526 | I2 | C&S CnSt, Encl, Saf | C&S CnSt, Encl, Saf | 8538100000 | BOITE PENDANTE 6TROUS | HANGDRUKKNOPKAST XACB 6 GATEN 10-22MM | Boîte pendante vide XAC-B - 6 perçages verticaux | Hangende lege drukknopkast XAC-B - 6 verticale boorgaten | 107.13 | 9.3 | 10 | 1160 | 75 | 1 | 1 |  |  |  | CZ
|  | XACB061 | 115.55 | 6 |  | 3389110640625 | I2 | C&S CnSt, Encl, Saf | C&S CnSt, Encl, Saf | 8538100000 | BOITE PENDANTE 6TROUS | HANGDRUKKNOPKAST XACB 6+1 GATEN 10-22MM | Boîte pendante vide XAC-B - 6 perçages + 1 en bout | Hangende lege drukknopkast XAC-B - 6 verticale boorgaten + 1 op het uiteinde | 115.55 | 9.5 | 10 | 1255 | 74.5 | 1 | 1 |  |  |  | CZ
|  | XACB065 | 160.67 | 12 |  | 3389110300338 | I2 | C&S CnSt, Encl, Saf | C&S CnSt, Encl, Saf | 8538100000 | BOITE PENDANTE VIDE XACB 6 PERCAGES VERT | HANGDRUKKNOPKAST XACB 6 GATEN 22-35MM | Boîte pendante vide XAC-B - 6 perçages verticaux | Hangende lege drukknopkast XAC-B - 6 verticale boorgaten | 160.67 | 9 | 70 | 1360 | 10 | 1 | 1 |  |  |  | CZ
|  | XACB08 | 117.54 | 2 |  | 3389110640540 | I2 | C&S CnSt, Encl, Saf | C&S CnSt, Encl, Saf | 8538100000 | BOITE PENDANTE 8TROUS | HANGDRUKKNOPKAST XACB 8 GATEN 10-22MM | Boîte pendante vide XAC-B - 8 perçages verticaux | Hangende lege drukknopkast XAC-B - 8 verticale boorgaten | 117.54 | 10.2 | 69.6 | 1378 | 11.2 | 1 | 1 |  |  |  | CZ
|  | XACB081 | 125.54 | 2 |  | 3389110640649 | I2 | C&S CnSt, Encl, Saf | C&S CnSt, Encl, Saf | 8538100000 | BOITE PENDANTE 8TROUS | HANGDRUKKNOPKAST XACB 8+1 GATEN 10-22MM | Boîte pendante vide XAC-B - 8 perçages + 1 en bout | Hangende lege drukknopkast XAC-B - 8 verticale boorgaten + 1 op het uiteinde | 125.54 | 10 | 11 | 1376 | 70 | 1 | 1 |  |  |  | CZ
|  | XACB0815 | 164.55 | 12 |  | 3389110300352 | I2 | C&S CnSt, Encl, Saf | C&S CnSt, Encl, Saf | 8538100000 | BOITE PENDANTE 8TROUS | HANGDRUKKNOPKAST XACB 8+1 GATEN 22-35MM | Boîte pendante vide XAC-B - 8 perçages + 1 en bout | Hangende lege drukknopkast XAC-B - 8 verticale boorgaten + 1 op het uiteinde | 164.55 | 9.5 | 70.5 | 1530 | 10.5 | 1 | 1 |  |  |  | CZ
|  | XACB085 | 163.67 | 12 |  | 3389110665567 | I2 | C&S CnSt, Encl, Saf | C&S CnSt, Encl, Saf | 8538100000 | BOITE PENDANTE 8TROUS | HANGDRUKKNOPKAST XACB 8 GATEN 22-35MM | Boîte pendante vide XAC-B - 8 perçages verticaux | Hangende lege drukknopkast XAC-B - 8 verticale boorgaten | 163.67 | 9.3 | 10.2 | 1530 | 75 | 1 | 1 |  |  |  | CZ
|  | XACB12 | 134.12 | 2 |  | 3389110640564 | I2 | C&S CnSt, Encl, Saf | C&S CnSt, Encl, Saf | 8538100000 | BOITE PENDANTE 12TROUS | HANGDRUKKNOPKAST XACB 12GAT 2KOL 10-22MM | Boîte pendante vide XAC-B - 12 perçages en 2 colonnes | Hangende lege drukknopkast XAC-B -12 boorgaten in 2 kolommen | 134.12 | 10.8 | 66 | 1460 | 16.2 | 1 | 1 |  |  |  | CZ
|  | XACB120 | 131.68 | 12 |  | 3389110665574 | I2 | C&S CnSt, Encl, Saf | C&S CnSt, Encl, Saf | 8538100000 | BOITE 12 BOUTONS 1 RANGEE | HANGDRUKKNOPKAST XACB 12GAT 1KOL 10-22MM | Boîte pendante vide XAC-B - 12 perçages en 1 colonne | Hangende lege drukknopkast XAC-B -12 boorgaten in 1 kolom | 131.68 | 10 | 11 | 1330 | 70 | 1 | 1 |  |  |  | CZ
|  | XACB1205 | 196.58 | 12 |  | 3389110665604 | I2 | C&S CnSt, Encl, Saf | C&S CnSt, Encl, Saf | 8538100000 | BOITE 12 BOUTONS 1 RANGEE | HANGDRUKKNOPKAST XACB 12GAT 1KOL 22-35MM | Boîte pendante vide XAC-B - 12 perçages en 1 colonne | Hangende lege drukknopkast XAC-B -12 boorgaten in 1 kolom | 196.58 | 9.5 | 70 | 1642 | 10 | 1 | 1 |  |  |  | CZ
|  | XACB121 | 153.43 | 6 |  | 3389110640663 | I2 | C&S CnSt, Encl, Saf | C&S CnSt, Encl, Saf | 8538100000 | BOITE PENDANTE 12TROUS | HANGDRUKKNOPKAST XACB 12+1GAT 2KOL 10-22 | Boîte pendante vide XAC-B - 12 perçages en 2 colonnes + 1 en bout | Hangende lege drukknopkast XAC-B -12 boorgaten in 2 kolommen + 1 op uiteinde | 153.43 | 9.5 | 16.5 | 1460 | 66.5 | 1 | 1 |  |  |  | CZ
|  | XACB1215 | 186.98 | 12 |  | 3389110665611 | I2 | C&S CnSt, Encl, Saf | C&S CnSt, Encl, Saf | 8538100000 | BOITE PENDANTE 12TROUS | HANGDRUKKNOPKAST XACB 12+1GAT 2KOL 22-35 | Boîte pendante vide XAC-B - 12 perçages en 2 colonnes + 1 en bout | Hangende lege drukknopkast XAC-B -12 boorgaten in 2 kolommen + 1 op uiteinde | 186.98 | 9.5 | 16 | 1660 | 66 | 1 | 1 |  |  |  | CZ
|  | XACB125 | 171.26 | 12 |  | 3389110665635 | I2 | C&S CnSt, Encl, Saf | C&S CnSt, Encl, Saf | 8538100000 | BOITE PENDANTE 12TROUS | HANGDRUKKNOPKAST XACB 12GAT 2KOL 22-35MM | Boîte pendante vide XAC-B - 12 perçages en 2 colonnes | Hangende lege drukknopkast XAC-B -12 boorgaten in 2 kolommen | 171.26 | 9.5 | 16 | 1660 | 66 | 1 | 1 |  |  |  | CZ
|  | XACB219 | 215.32 | 12 |  | 3389110636154 | I2 | C&S CnSt, Encl, Saf | C&S CnSt, Encl, Saf | 8537109899 | BOITE PENDANTE 2 BOUTONS | HANGENDE DRUKKNOPKAST COMPLEET | Boîte pendante XAC-B - 2 poussoirs | Hangende drukknopkast XAC-B - 2 drukknoppen | 215.32 | 10.5 | 26.5 | 355 | 11.5 | 1 | 1 |  |  |  | CZ
|  | XACB220 | 256.97 | 6 |  | 3389110636161 | I2 | C&S CnSt, Encl, Saf | C&S CnSt, Encl, Saf | 8537109899 | BOITE PENDANTE 2 BOUTONS | HANGENDE DRUKKNOPKAST COMPLEET | Boîte pendante XAC-B - 2 poussoirs | Hangende drukknopkast XAC-B - 2 drukknoppen | 256.97 | 11.5 | 26.5 | 875 | 10.5 | 1 | 1 |  |  |  | CZ
|  | XACB229 | 296.17 | 12 |  | 3389110325812 | I2 | C&S CnSt, Encl, Saf | C&S CnSt, Encl, Saf | 8537109899 | BOITE PENDANTE | HANGENDE DRUKKNOPKAST COMPLEET | Boîte pendante XAC-B - 2 poussoirs | Hangende drukknopkast XAC-B - 2 drukknoppen | 296.17 | 10.5 | 26.5 | 405 | 11.5 | 1 | 1 |  |  |  | CZ
|  | XACB3191 | 283.34 | 6 |  | 3389110470734 | I2 | C&S CnSt, Encl, Saf | C&S CnSt, Encl, Saf | 8537109899 | BOITE PENDANTE | HANGENDE DRUKKNOPKAST COMPLEET | Boîte pendante XAC-B - 2 poussoirs 1 arrêt d'urgence | Hangende drukknopkast XAC-B - 2 drukknoppen - 1 noodstop | 283.34 | 10.5 | 26.5 | 888 | 11.5 | 1 | 1 |  |  |  | CZ
|  | XACB3201 | 324.26 | 2 |  | 3389110470758 | I2 | C&S CnSt, Encl, Saf | C&S CnSt, Encl, Saf | 8537109899 | BOITE PENDANTE | HANGENDE DRUKKNOPKAST COMPLEET | Boîte pendante XAC-B - 2 poussoirs 1 arrêt d'urgence | Hangende drukknopkast XAC-B - 2 drukknoppen - 1 noodstop | 324.26 | 11.5 | 26.5 | 983 | 10.5 | 1 | 1 |  |  |  | CZ
|  | XACB3205 | 322.17 | 11 |  | 3389119612975 | I2 | C&S CnSt, Encl, Saf | C&S CnSt, Encl, Saf | 8536508000 | Boîte pendant - 2 bp - 1 e-stop - 20A | Bedieningspeer 2 kn - 1 e-stop - 20A |  |  | 322.17 | 10.9 | 26.7 | 974 | 11.7 | 1 | 1 |  |  |  | CZ
|  | XACB3291 | 300.28 | 2 |  | 3389110470772 | I2 | C&S CnSt, Encl, Saf | C&S CnSt, Encl, Saf | 8537109899 | HÄNGETASTER 2 BOUTONS | HANGENDE DRUKKNOPKAST COMPLEET | boîte pendante XAC-B - 2 poussoirs 1 Arrêt d'urgence | hangend controlestation XAC-B - 2 drukknoppen - 1 noodstop | 300.28 | 11 | 26 | 910 | 11.5 | 1 | 1 |  |  |  | CZ
|  | XACB491 | 351.71 | 12 |  | 3389110641769 | I2 | C&S CnSt, Encl, Saf | C&S CnSt, Encl, Saf | 8537109899 | BOITE PENDANTE 4BOUTONS | HANGENDE DRUKKNOPKAST COMPLEET | Boîte pendante XAC-B - 4 poussoirs | Hangende drukknopkast XAC-B - 4 drukknoppen | 351.71 | 9.5 | 52 | 1306 | 10.5 | 1 | 1 |  |  |  | CZ
|  | XACB4913 | 325.47 | 12 |  | 3389110501209 | I2 | C&S CnSt, Encl, Saf | C&S CnSt, Encl, Saf | 8537109899 | BOITE PENDANTE | HANGENDE DRUKKNOPKAST COMPLEET | Boîte pendante XAC-B - 4 poussoirs 1 arrêt d'urgence | Hangende drukknopkast XAC-B - 4 drukknoppen - 1 noodstop | 325.47 | 9 | 10 | 1669 | 70.5 | 1 | 1 |  |  |  | CZ
|  | XACB493 | 412.9 | 12 |  | 3389110665659 | I2 | C&S CnSt, Encl, Saf | C&S CnSt, Encl, Saf | 8537109899 | BOITE PENDANTE 4 BOUTONS | HANGENDE DRUKKNOPKAST COMPLEET | Boîte pendante XAC-B - 4 poussoirs | Hangende drukknopkast XAC-B - 4 drukknoppen | 412.9 | 10.2 | 51.9 | 1524 | 11.2 | 1 | 1 |  |  |  | CZ
|  | XACB4933 | 564.26 | 2 |  | 3389110423976 | I2 | C&S CnSt, Encl, Saf | C&S CnSt, Encl, Saf | 8537109899 | BOITE PENDANTE | HANGENDE DRUKKNOPKAST COMPLEET | Boîte pendante XAC-B - 4 poussoirs 1 arrêt d'urgence | Hangende drukknopkast XAC-B - 4 drukknoppen - 1 noodstop | 564.26 | 10.2 | 70.3 | 1390 | 11.4 | 1 | 1 |  |  |  | CZ
|  | XACB691 | 538.15 | 12 |  | 3389110640458 | I2 | C&S CnSt, Encl, Saf | C&S CnSt, Encl, Saf | 8537109899 | BOITE PENDANTE 6 BOUTONS | HANGENDE DRUKKNOPKAST COMPLEET | Boîte pendante XAC-B - 6 poussoirs | Hangende drukknopkast XAC-B - 6 drukknoppen | 538.15 | 9 | 70 | 1735 | 10 | 1 | 1 |  |  |  | CZ
|  | XACB6913 | 509.75 | 12 |  | 3389110501216 | I2 | C&S CnSt, Encl, Saf | C&S CnSt, Encl, Saf | 8537109899 | BOITE PENDANTE | HANGENDE DRUKKNOPKAST COMPLEET | Boîte pendante XAC-B - 6 poussoirs 1 arrêt d'urgence | Hangende drukknopkast XAC-B - 6 drukknoppen - 1 noodstop | 509.75 | 9.5 | 75 | 1410 | 10.5 | 1 | 1 |  |  |  | CZ
|  | XACB6933 | 862.88 | 12 |  | 3389110501247 | I2 | C&S CnSt, Encl, Saf | C&S CnSt, Encl, Saf | 8537109899 | BOITE PENDANTE | HANGENDE DRUKKNOPKAST COMPLEET | Boîte pendante XAC-B - 6 poussoirs 1 arrêt d'urgence | Hangende drukknopkast XAC-B - 6 drukknoppen - 1 noodstop | 862.88 | 10.5 | 74 | 1610 | 10.5 | 1 | 1 |  |  |  | CZ
|  | XACB901 | 1.87 | 12 |  | 3389110640687 | I2 | C&S CnSt, Encl, Saf | C&S CnSt, Encl, Saf | 8538909999 | CAPSULE BLANCHE | KLEURCAPSULE WIT | Capsule blanche pour poussoir capuchonné - XAC-B/M | Witte kapje voor beschermde drukknop - XAC-B/M | 1.87 | 1.5 | 1.7 | 0.5 | 1.5 | 10 | 10 |  |  |  | CZ
|  | XACB902 | 1.87 | 2 |  | 3389110640700 | I2 | C&S CnSt, Encl, Saf | C&S CnSt, Encl, Saf | 8538909999 | CAPSULE NOIRE | KLEURCAPSULE ZWART | Capsule noire pour poussoir capuchonné - XAC-B/M | Zwarte kapje voor beschermde drukknop - XAC-B/M | 1.87 | 1.5 | 1.51 | 0.4 | 1.5 | 10 | 10 |  |  |  | CZ
|  | XACB911 | 2.18 | 12 |  | 3389110640779 | I2 | C&S CnSt, Encl, Saf | C&S CnSt, Encl, Saf | 8538909999 | CAPUCHON NEOPRENE | BESCHERMKAPJE | Capuchon polychloroprène pour poussoir capuchonné - XAC-B/M | Polychloropreen beschermkapje - XAC-B/M | 2.18 | 5 | 4 | 2 | 3 | 10 | 10 |  |  |  | CZ
|  | XACB9111 | 4.43 | 2 |  | 3389110640809 | I2 | C&S CnSt, Encl, Saf | C&S CnSt, Encl, Saf | 8538909999 | POUSSOIR BLANC | DRUKKNOP WIT | Poussoir capuchonné blanc - XAC-B/M | Beschermde witte drukknop - XAC B/M | 4.43 | 9 | 5 | 5 | 3 | 10 | 10 |  |  |  | CZ
|  | XACB9112 | 4.43 | 2 |  | 3389110640823 | I2 | C&S CnSt, Encl, Saf | C&S CnSt, Encl, Saf | 8538909999 | POUSSOIR NOIR | DRUKKNOP ZWART | Poussoir capuchonné noir - XAC-B/M | Beschermde zwarte drukknop - XAC B/M | 4.43 | 3 | 2.6 | 5 | 18 | 10 | 10 |  |  |  | CZ
|  | XACB9113 | 4.53 | 12 |  | 3389110640847 | I2 | C&S CnSt, Encl, Saf | C&S CnSt, Encl, Saf | 8538909999 | POUSSOIR VERT | DRUKKNOP GROEN | Poussoir capuchonné vert - XAC-B/M | Beschermde groene drukknop - XAC B/M | 4.53 | 12 | 3.33 | 5 | 3 | 10 | 10 |  |  |  | CZ
|  | XACB9114 | 4.53 | 12 |  | 3389110640861 | I2 | C&S CnSt, Encl, Saf | C&S CnSt, Encl, Saf | 8538909999 | POUSSOIR ROUGE | DRUKKNOP ROOD | Poussoir capuchonné rouge - XAC-B/M | Beschermde rode drukknop - XAC B/M | 4.53 | 4 | 3 | 5 | 10 | 10 | 10 |  |  |  | CZ
|  | XACB9115 | 4.53 | 12 |  | 3389110640885 | I2 | C&S CnSt, Encl, Saf | C&S CnSt, Encl, Saf | 8538909999 | POUSSOIR JAUNE | DRUKKNOP GEEL | Poussoir capuchonné jaune - XAC-B/M | Beschermde gele drukknop - XAC B/M | 4.53 | 11 | 14.5 | 7 | 1.5 | 10 | 1 |  |  |  | CZ
|  | XACB9116 | 4.43 | 12 |  | 3389110640908 | I2 | C&S CnSt, Encl, Saf | C&S CnSt, Encl, Saf | 8538909999 | POUSSOIR BLEU | DRUKKNOP BLAUW | Poussoir capuchonné bleu - XAC-B/M | Beschermde blauwe drukknop - XAC B/M | 4.43 | 3 | 6.9 | 12 | 4.4 | 1 | 1 |  |  |  | CZ
|  | XACB912 | 8.25 | 12 |  | 3389110644548 | I2 | C&S CnSt, Encl, Saf | C&S CnSt, Encl, Saf | 8538909999 | CAPUCHON SILICONE | BESCHERMKAPJE | Capuchon silicone pour poussoir capuchonné - XAC-B/M | Siliconen beschermkapje - XAC-B/M | 8.25 | 1.6 | 2.7 | 2 | 2.5 | 10 | 10 |  |  |  | CZ
|  | XACB9121 | 10.78 | 12 |  | 3389110644586 | I2 | C&S CnSt, Encl, Saf | C&S CnSt, Encl, Saf | 8538909999 | POUSSOIR SILICONE BLANC | DRUKKNOP WIT | Poussoir capuchonné blanc - XAC-B/M | Beschermde witte drukknop - XAC B/M | 10.78 | 11.5 | 10 | 6 | 2.7 | 10 | 1 |  |  |  | CZ
|  | XACB9122 | 10.36 | 12 |  | 3389110644609 | I2 | C&S CnSt, Encl, Saf | C&S CnSt, Encl, Saf | 8538909999 | POUSSOIR NOIR COURT EN SILICONE ROUGE | DRUKKNOP ZWART | Poussoir capuchonné noir - XAC-B/M | Beschermde zwarte drukknop - XAC B/M | 10.36 | 3 | 4 | 6 | 12 | 10 | 1 |  |  |  | CZ
|  | XACB913 | 24.31 | 12 |  | 3389110665697 | I2 | C&S CnSt, Encl, Saf | C&S CnSt, Encl, Saf | 3926909790 | EMBOUT PROTECTEUR | KABELINVOER | Embout protecteur pour câble Ø 7 à 13 - XAC-B/M | Beschermende kabelinvoer voor kabel Ø 7 tot 13 - XAC-B/M | 24.31 | 3.3 | 14.4 | 24 | 8.8 | 1 | 1 |  |  |  | CZ
|  | XACB921 | 2.18 | 2 |  | 3389110640915 | I2 | C&S CnSt, Encl, Saf | C&S CnSt, Encl, Saf | 4016999790 | CAPUCHON DE POUSSOIR | BESCHERMKAPJE | Capuchon polychloroprène pour poussoir capuchonné - XAC-B/M | Polychloropreen beschermkapje - XAC-B/M | 2.18 | 2.5 | 3 | 4 | 3 | 10 | 10 |  |  |  | CZ
|  | XACB9211 | 4.53 | 2 |  | 3389110640922 | I2 | C&S CnSt, Encl, Saf | C&S CnSt, Encl, Saf | 8538909999 | POUSSOIR BLANC | DRUKKNOP WIT | Poussoir capuchonné blanc - XAC-B/M | Beschermde witte drukknop - XAC B/M | 4.53 | 2.3 | 2.6 | 5 | 2.6 | 10 | 10 |  |  |  | CZ
|  | XACB9212 | 4.53 | 2 |  | 3389110640946 | I2 | C&S CnSt, Encl, Saf | C&S CnSt, Encl, Saf | 8538909999 | POUSSOIR NOIR | DRUKKNOP ZWART | Poussoir capuchonné noir - XAC-B/M | Beschermde zwarte drukknop - XAC B/M | 4.53 | 3 | 2.33 | 5 | 18 | 10 | 10 |  |  |  | CZ
|  | XACB9214 | 4.53 | 12 |  | 3389110640984 | I2 | C&S CnSt, Encl, Saf | C&S CnSt, Encl, Saf | 8538909999 | POUSSOIR ROUGE | DRUKKNOP ROOD | Poussoir capuchonné rouge - XAC-B/M | Beschermde rode drukknop - XAC B/M | 4.53 | 3 | 3.5 | 5 | 3 | 10 | 1 |  |  |  | CZ
|  | XACB9215 | 4.53 | 12 |  | 3389110641004 | I2 | C&S CnSt, Encl, Saf | C&S CnSt, Encl, Saf | 8538909999 | POUSSOIR JAUNE | DRUKKNOP GEEL | Poussoir capuchonné jaune - XAC-B/M | Beschermde gele drukknop - XAC B/M | 4.53 | 3 | 3.5 | 5 | 3 | 10 | 1 |  |  |  | CZ
|  | XACB922 | 8.25 | 12 |  | 3389110644562 | I2 | C&S CnSt, Encl, Saf | C&S CnSt, Encl, Saf | 3926909790 | CAPUCHON SILICONE | BESCHERMKAPJE | Capuchon silicone pour poussoir capuchonné - XAC-B/M | Siliconen beschermkapje - XAC-B/M | 8.25 | 8 | 1.5 | 3 | 6 | 10 | 10 |  |  |  | CZ
|  | XACB9221 | 10.59 | 6 |  | 3389110644708 | I2 | C&S CnSt, Encl, Saf | C&S CnSt, Encl, Saf | 8538909999 | POUSSOIR SILICONE BLANC | DRUKKNOP WIT | Poussoir capuchonné blanc - XAC-B/M | Beschermde witte drukknop - XAC B/M | 10.59 | 12 | 3 | 6 | 4 | 10 | 1 |  |  |  | CZ
|  | XACB9222 | 10.36 | 2 |  | 3389110644722 | I2 | C&S CnSt, Encl, Saf | C&S CnSt, Encl, Saf | 8538909999 | POUSSOIR NOIR EN SILICONE ROUGE | DRUKKNOP ZWART | Poussoir capuchonné noir - XAC-B/M | Beschermde zwarte drukknop - XAC B/M | 10.36 | 3.5 | 2.33 | 6 | 18 | 10 | 10 |  |  |  | CZ
|  | XACB960 | 38.65 | 2 |  | 3389110642063 | I2 | C&S CnSt, Encl, Saf | C&S CnSt, Encl, Saf | 4016999790 | EMBOUT PROTECTEUR | KABELINVOER | Embout protecteur pour câble Ø 10 à 22 - XAC-B/M | Beschermende kabelinvoer voor kabel Ø 10 tot 22 - XAC-B/M | 38.65 | 4.5 | 23 | 110 | 6 | 1 | 1 |  |  |  | CZ
|  | XACB961 | 7.81 | 2 |  | 3389110640991 | I2 | C&S CnSt, Encl, Saf | C&S CnSt, Encl, Saf | 7318159589 | ATTACHE BBAP (SACHET DE2) | BEVESTIGING | Dispositif de fixation pour câble BBAP - XAC-B/M | Inrichting voor bevestiging voor BBAP kabel - XAC-B/M | 7.81 | 1 | 3.5 | 21 | 2 | 1 | 1 |  |  |  | CZ
|  | XACB982 | 13.43 | 12 |  | 3389110641011 | I2 | C&S CnSt, Encl, Saf | C&S CnSt, Encl, Saf | 3926909790 | GARDE DE PROTECTION | BESCHERMKAP | Garde de protection pour montage en bout de boîte pendante - XAC-B/M | Beschermkap voor montage op het uiteinde van de hangende drukknopkast - XAC-B/M | 13.43 | 5.9 | 8.1 | 46 | 11.7 | 1 | 1 |  |  |  | CZ
|  | XACB983 | 29.63 | 2 |  | 3389110665710 | I2 | C&S CnSt, Encl, Saf | C&S CnSt, Encl, Saf | 3926909790 | GARDE POUR COUP DE POING | BESCHERMKAP | Garde de protection pour montage en bout de boîte pendante XAC-B/M | Beschermkap voor montage op het uiteinde van de hangende drukknopkast - XAC-B/M | 29.63 | 3 | 9.5 | 42.9 | 5.5 | 1 | 1 |  |  |  | CZ
|  | XACD022 | 98.08 | 6 |  | 3389110920895 | I2 | C&S CnSt, Encl, Saf | C&S CnSt, Encl, Saf | 8538100000 | BOITE PENDANTE VIDE | HANGENDE DRUKKNOPKAST LEEG | Boîte pendante vide XAC-D - bouton directionnel, 1 perçage | Lege hangende drukknopkast XAC-D - Bedieningsdrukknop, 1 boorgat | 98.08 | 9 | 31.5 | 412 | 12.2 | 1 | 1 |  |  |  | FR
|  | XACD23A0105 | 191.66 | 6 |  | 3389110920949 | I2 | C&S CnSt, Encl, Saf | C&S CnSt, Encl, Saf | 8537109899 | BOITE PENDANTE | HANGENDE DRUKKNOPKAST COMPLEET |  |  | 191.66 | 12.3 | 31.6 | 557 | 9 | 1 | 1 |  |  |  | FR
|  | XACD24P3111 | 343.24 | 6 |  | 3389110740615 | I2 | C&S CnSt, Encl, Saf | C&S CnSt, Encl, Saf | 8537109899 | BOITE PENDANTE | HANGENDE DRUKKNOPKAST COMPLEET | Boîte pendante XAC-D - 1 bouton à bascule - 1 arrêt d'urgence à verr. brusque | Hangende drukknopkast XAC-D - 1 tuimelschakelaar - 1 noodstop | 343.24 | 12.2 | 31.5 | 566.9 | 9 | 1 | 1 |  |  |  | FR
|  | XACD24P3231 | 425.77 | 6 |  | 3389110740639 | I2 | C&S CnSt, Encl, Saf | C&S CnSt, Encl, Saf | 8537109899 | BOITE PENDANTE | HANGENDE DRUKKNOPKAST COMPLEET | Boîte pendante XAC-D - 1 bouton à bascule - 1 arrêt d'urgence à verr. brusque | Hangende drukknopkast XAC-D - 1 tuimelschakelaar - 1 noodstop | 425.77 | 9 | 31.5 | 597 | 12.3 | 1 | 1 |  |  |  | FR
|  | XACF0051 | 1123.29 | 16 |  | 3389110660067 | I2 | C&S CnSt, Encl, Saf | C&S CnSt, Encl, Saf | 8538100000 | BOITE PENDANTE NON PERCEE | HANGDRUKKNOPKAST XACF ONGEBOORD | Boîte pendante vide XAC-F - sans perçage | Hangende lege drukknopkast XAC-F - zonder boorgaten | 1123.29 | 30 | 60 | 3562 | 40 | 1 | 1 |  |  |  | FR
|  | XACS101 | 23.88 | 12 |  | 3389110645248 | I2 | C&S CnSt, Encl, Saf | C&S CnSt, Encl, Saf | 8536508000 | CORPS A CONTACT F | CONTACTELEMENT NO | Bloc de contact à rappel - 1 NO - montage en bout | Contactelementen met terugvering - 1 NO -montage op het uiteinde | 23.88 | 3.8 | 6.7 | 37 | 6 | 1 | 1 |  |  |  | CZ
|  | XACS102 | 22.15 | 2 |  | 3389110645255 | I2 | C&S CnSt, Encl, Saf | C&S CnSt, Encl, Saf | 8536508000 | CORPS A CONTACT O | CONTACTELEMENT NC | Bloc de contact à rappel - 1 NF - montage en bout | Contactelementen met terugvering - 1 NC -montage op het uiteinde | 22.15 | 5 | 8 | 38 | 6 | 1 | 1 |  |  |  | CZ
|  | XACS103 | 27.95 | 6 |  | 3389110645262 | I2 | C&S CnSt, Encl, Saf | C&S CnSt, Encl, Saf | 8536508000 | CORPS A CONTACT F+F | CONTACTELEMENT NO+NO | Bloc de contact à rappel - 2 NO - montage en bout | Contactelementen met terugvering - 2 NO -montage op het uiteinde | 27.95 | 3.5 | 4.5 | 52 | 4 | 1 | 1 |  |  |  | CZ
|  | XACS104 | 27.63 | 2 |  | 3389110645279 | I2 | C&S CnSt, Encl, Saf | C&S CnSt, Encl, Saf | 8536508000 | CORPS A CONTACT O+O | CONTACTELEMENT NC+NC | Bloc de contact à rappel - 2 NF - montage en bout | Contactelementen met terugvering - 2 NC -montage op het uiteinde | 27.63 | 3 | 4.5 | 45 | 4.1 | 1 | 1 |  |  |  | CZ
|  | XACS105 | 27.95 | 2 |  | 3389110645286 | I2 | C&S CnSt, Encl, Saf | C&S CnSt, Encl, Saf | 8536508000 | CORPS A CONTACT O+F | CONTACTELEMENT NO+NC | Bloc de contact à rappel - 1 NO + 1 NF - montage en bout | Contactelementen met terugvering - 1 NC + 1 NO -montage op het uiteinde | 27.95 | 4 | 4.5 | 45 | 3.5 | 1 | 1 |  |  |  | CZ
|  | XACS399 | 75.94 | 2 |  | 3389110647457 | I2 | C&S CnSt, Encl, Saf | C&S CnSt, Encl, Saf | 8536508000 | ELEMENT DE CONTACT 0+0+0 | CONTACTELEMENT 3 NC | Interrupteur-sectionneur à action dépendante pour boîte pendante | Lastscheider zonder momentschakeling voor hangende drukknopkast | 75.94 | 4.4 | 9.6 | 88 | 8.2 | 1 | 1 |  |  |  | CZ
|  | XACS411 | 19.67 | 2 |  | 3389110647471 | I2 | C&S CnSt, Encl, Saf | C&S CnSt, Encl, Saf | 8536508000 | ELEMENT DE CONTACT F | CONTACTELEMENT NO | Bloc de contact à rappel - 1 NO - montage frontal, entre-axe 30 ou 40 mm | Contactelementen terugvering - 1 NO -montage frontaal, hartafstand 30 of 40 mm | 19.67 | 4 | 9 | 58 | 10 | 1 | 1 |  |  |  | CZ
|  | XACS412 | 19.17 | 12 |  | 3389110647495 | I2 | C&S CnSt, Encl, Saf | C&S CnSt, Encl, Saf | 8536508000 | ELEMENT DE CONTACT 0 | CONTACTELEMENT NC | Bloc de contact à rappel - 1 NF - montage frontal, entre-axe 30 ou 40 mm | Contactelementen terugvering - 1 NC -montage frontaal, hartafstand 30 of 40 mm | 19.17 | 3.1 | 9.8 | 58 | 7.3 | 1 | 1 |  |  |  | CZ
|  | XACS413 | 26.43 | 2 |  | 3389110647518 | I2 | C&S CnSt, Encl, Saf | C&S CnSt, Encl, Saf | 8536508000 | ELEMENT DE CONTACT F+F | CONTACTELEMENT NO+NO | Bloc de contact à rappel - 2 NO - montage frontal, entre-axe 30 ou 40 mm | Contactelementen terugvering - 2 NO - montage frontaal, hartafstand 30 of 40 mm | 26.43 | 8 | 10 | 70 | 3 | 1 | 1 |  |  |  | CZ
|  | XACS414 | 26.43 | 2 |  | 3389110647532 | I2 | C&S CnSt, Encl, Saf | C&S CnSt, Encl, Saf | 8536508000 | ELEMENT DE CONTACT 0+0 | CONTACTELEMENT NC+NC | Bloc de contact à rappel - 2 NF - montage frontal, entre-axe 30 ou 40 mm | Contactelementen terugvering - 2 NC - montage frontaal, hartafstand 30 of 40 mm | 26.43 | 3.6 | 9.6 | 73 | 8.2 | 1 | 1 |  |  |  | CZ
|  | XACS415 | 27.08 | 12 |  | 3389110647556 | I2 | C&S CnSt, Encl, Saf | C&S CnSt, Encl, Saf | 8536508000 | ELEMENT DE CONTACT 0+F | CONTACTELEMENT NO+NC | Bloc de contact à rappel - 1 NF + 1 NO - montage frontal, entre-axe 30 ou 40 mm | Contactelement. terugvering - 1NC+1NO - montage frontaal hartafstand 30 of 40 mm | 27.08 | 3.8 | 10.5 | 72 | 8.6 | 1 | 1 |  |  |  | CZ
|  | XACS499 | 74.09 | 2 |  | 3389110471229 | I2 | C&S CnSt, Encl, Saf | C&S CnSt, Encl, Saf | 8536508000 | INTERRUPTEUR SECTIONNEUR | CONTACTELEMENT 3 NC | Interrupteur-sectionneur à action dépendante pour boîte pendante | Lastscheider zonder momentschakeling voor hangende drukknopkast | 74.09 | 4.4 | 10.2 | 90 | 8.3 | 1 | 1 |  |  |  | CZ
|  | XALD01 | 15.84 | 2 |  | 3389110114737 | I2 | C&S CnSt, Encl, Saf | C&S CnSt, Encl, Saf | 3926909790 | BOITE VIDE 1 PER#AGE | DRUKKNOPKAST LEEG 1 GAT | Boîte à boutons vide - XAL-D - plastique - 1 perçage | Lege drukknopkast XAL-D - kunststof - 1 boorgat | 15.84 | 7.5 | 7 | 114 | 7 | 1 | 1 |  |  |  | CZ
|  | XALD01CUST01 | 17.03 | 11 |  | 3606481818430 | I2 | C&S CnSt, Encl, Saf | C&S CnSt, Encl, Saf | 3926909790 | Harmony XALD personalisé - 1 trou Ø22 | PERSONALISEERBARE XALD BOX 1 OPENING |  |  | 17.03 | 7 | 7.5 | 124 | 7 | 1 | 1 |  |  |  | FR
|  | XALD01H7 | 17.77 | 2 |  | 3389110114911 | I2 | C&S CnSt, Encl, Saf | C&S CnSt, Encl, Saf | 8538909999 | BOITE VIDE 1 PER#AGE CSA UL | DRUKKNOPKAST LEEG 1 GAT | Boîte à boutons vide - XAL-D - plastique - 1 perçage | Lege drukknopkast XAL-D - kunststof - 1 boorgat | 17.77 | 7 | 7.7 | 118 | 7 | 1 | 1 |  |  |  | CZ
|  | XALD02 | 20.67 | 2 |  | 3389110114744 | I2 | C&S CnSt, Encl, Saf | C&S CnSt, Encl, Saf | 3926909790 | BOITE VIDE 2 PER#AGES | DRUKKNOPKAST LEEG 2 GATEN | Boîte à boutons vide - XAL-D - plastique - 2 perçages horizontaux | Lege drukknopkast XAL-D - kunststof - 2 horizontale boorgaten | 20.67 | 8 | 7 | 180 | 10.7 | 1 | 1 |  |  |  | CZ
|  | XALD02H7 | 21.3 | 2 |  | 3389110114935 | I2 | C&S CnSt, Encl, Saf | C&S CnSt, Encl, Saf | 8538100000 | BOITE VIDE 2 PER#AGES CSA UL | DRUKKNOPKAST LEEG 2 GATEN | Boîte à boutons vide - XAL-D - plastique - 2 perçages horizontaux | Lege drukknopkast XAL-D - kunststof - 2 horizontale boorgaten | 21.3 | 11 | 8 | 191 | 7 | 1 | 1 |  |  |  | CZ
|  | XALD03 | 24.75 | 2 |  | 3389110114812 | I2 | C&S CnSt, Encl, Saf | C&S CnSt, Encl, Saf | 3926909790 | BOITE VIDE 3 PER#AGES | DRUKKNOPKAST LEEG 3 GATEN | Boîte à boutons vide - XAL-D - plastique - 3 perçages horizontaux | Lege drukknopkast XAL-D - kunststof - 3 horizontale boorgaten | 24.75 | 7.5 | 7 | 222 | 13.7 | 1 | 1 |  |  |  | CZ
|  | XALD03CUST01 | 26.66 | 11 |  | 3606481818454 | I2 | C&S CnSt, Encl, Saf | C&S CnSt, Encl, Saf | 3926909790 | Harmony XALD personalisé - 3 trous Ø22 | PERSONALISEERBARE XALD BOX 3 OPENINGEN |  |  | 26.66 | 13.7 | 7.5 | 228 | 7 | 1 | 1 |  |  |  | FR
|  | XALD03H7 | 24.82 | 6 |  | 3389110114942 | I2 | C&S CnSt, Encl, Saf | C&S CnSt, Encl, Saf | 8538909999 | BOITE VIDE 3 PER#AGES CSA UL | DRUKKNOPKAST LEEG 3 GATEN | Boîte à boutons vide - XAL-D - plastique - 3 perçages horizontaux | Lege drukknopkast XAL-D - kunststof - 3 horizontale boorgaten | 24.82 | 7 | 14 | 234 | 7.8 | 1 | 1 |  |  |  | CZ
|  | XALD04 | 35.38 | 2 |  | 3389110114836 | I2 | C&S CnSt, Encl, Saf | C&S CnSt, Encl, Saf | 3926909790 | BOITE VIDE 4 PER#AGES | DRUKKNOPKAST LEEG 4 GATEN | Boîte à boutons vide - XAL-D - plastique - 4 perçages horizontaux | Lege drukknopkast XAL-D - kunststof - 4 horizontale boorgaten | 35.38 | 16.7 | 7.7 | 254 | 7 | 1 | 1 |  |  |  | CZ
|  | XALD04CUST01 | 38.18 | 11 |  | 3606481818461 | I2 | C&S CnSt, Encl, Saf | C&S CnSt, Encl, Saf | 3926909790 | Harmony XALD personalisé - 4 trous Ø22 | PERSONALISEERBARE XALD BOX 4 OPENINGEN |  |  | 38.18 | 7 | 16.7 | 265 | 7 | 1 | 1 |  |  |  | FR
|  | XALD04H7 | 38.63 | 12 |  | 3389110115000 | I2 | C&S CnSt, Encl, Saf | C&S CnSt, Encl, Saf | 8538909999 | BOITE VIDE 4 PERCAGES | DRUKKNOPKAST LEEG 4 GATEN | Boîte à boutons vide - XAL-D - plastique - 4 perçages horizontaux | Lege drukknopkast XAL-D - kunststof - 4 horizontale boorgaten | 38.63 | 7 | 16.8 | 269 | 7.8 | 1 | 1 |  |  |  | CZ
|  | XALD05 | 39.66 | 2 |  | 3389110114843 | I2 | C&S CnSt, Encl, Saf | C&S CnSt, Encl, Saf | 3926909790 | BOITE VIDE 5 PER#AGES | DRUKKNOPKAST LEEG 5 GATEN | Boîte à boutons vide - XAL-D - plastique - 5 perçages horizontaux | Lege drukknopkast XAL-D - kunststof - 5 horizontale boorgaten | 39.66 | 19.7 | 7.6 | 299 | 7 | 1 | 1 |  |  |  | CZ
|  | XALD05CUST01 | 42.82 | 11 |  | 3606481818478 | I2 | C&S CnSt, Encl, Saf | C&S CnSt, Encl, Saf | 3926909790 | Harmony XALD personalisé - 5 trous Ø22 | PERSONALISEERBARE XALD BOX 5 OPENINGEN |  |  | 42.82 | 7 | 19.7 | 306 | 7.6 | 1 | 1 |  |  |  | FR
|  | XALD05H7 | 45.84 | 12 |  | 3389110115017 | I2 | C&S CnSt, Encl, Saf | C&S CnSt, Encl, Saf | 8538909999 | BOITE VIDE 5 BOUTONS | PUSHBUTTON CONT.BOX EMPTY | Boîte à boutons vide - XAL-D - plastique - 5 perçages horizontaux | Lege drukknopkast XAL-D - kunststof - 5 horizontale boorgaten | 45.84 | 7.3 | 19.9 | 308 | 8.2 | 1 | 1 |  |  |  | CZ
|  | XALD101 | 30.07 | 6 |  | 3389110113389 | I2 | C&S CnSt, Encl, Saf | C&S CnSt, Encl, Saf | 8536508000 | BOITE 1 BOUTON POUSSOIR | DRUKKNOPKAST COMPLEET | Boîte à 1 bouton XAL-D - fonction Marche ou Arrêt - 1 NO | Kast met 1 drukknop XAL-D - Start of Stop functie - 1 NO | 30.07 | 6.6 | 15.2 | 139 | 10.6 | 1 | 1 | 5.14 |  |  | FR
|  | XALD101H29 | 30.15 | 6 |  | 3389110113464 | I2 | C&S CnSt, Encl, Saf | C&S CnSt, Encl, Saf | 8536508000 | BOITE 1 BOUTON POUSSOIR | DRUKKNOPKAST COMPLEET | Boîte à 1 bouton XAL-D - fonction Marche ou Arrêt - 1 NO | Kast met 1 drukknop XAL-D - Start of Stop functie - 1 NO | 30.15 | 7.2 | 9.8 | 139 | 7.4 | 1 | 1 | 5.14 |  |  | FR
|  | XALD102 | 30.77 | 2 |  | 3389110113167 | I2 | C&S CnSt, Encl, Saf | C&S CnSt, Encl, Saf | 8536508000 | BOITE 1 BOUTON POUSSOIRP | DRUKKNOPKAST COMPLEET | Boîte à 1 bouton XAL-D - fonction Marche ou Arrêt - 1 NO | Kast met 1 drukknop XAL-D - Start of Stop functie - 1 NO | 30.77 | 7 | 10 | 137 | 7 | 1 | 1 | 5.14 |  |  | FR
|  | XALD102E | 35.82 | 2 |  | 3389110113174 | I2 | C&S CnSt, Encl, Saf | C&S CnSt, Encl, Saf | 8536508000 | BOITE 1 BOUTON POUSSOIR | DRUKKNOPKAST COMPLEET | Boîte à 1 bouton XAL-D - fonction Marche ou Arrêt - 1 NF + 1 NO | Kast met 1 drukknop XAL-D - Start of Stop functie - 1 NC + 1 NO | 35.82 | 7 | 9.5 | 146.8 | 7 | 1 | 1 | 5.14 |  |  | FR
|  | XALD103 | 30.15 | 6 |  | 3389110113334 | I2 | C&S CnSt, Encl, Saf | C&S CnSt, Encl, Saf | 8536508000 | BOITE 1 BOUTON POUSSOIR | DRUKKNOPKAST COMPLEET | Boîte à 1 bouton XAL-D - fonction Marche ou Arrêt - 1 NO | Kast met 1 drukknop XAL-D - Start of Stop functie - 1 NO | 30.15 | 7 | 9.8 | 136 | 7 | 1 | 1 | 5.14 |  |  | FR
|  | XALD104 | 30.15 | 11 |  | 3389110113297 | I2 | C&S CnSt, Encl, Saf | C&S CnSt, Encl, Saf | 8536508000 | BOITE 1 BOUTON POUSSOIR | DRUKKNOPKAST COMPLEET | Boîte à 1 bouton XAL-D - fonction Marche ou Arrêt - 1 NO | Kast met 1 drukknop XAL-D - Start of Stop functie - 1 NO | 30.15 | 7 | 9.7 | 144 | 7.1 | 1 | 1 | 5.14 |  |  | FR
|  | XALD112 | 30.15 | 6 |  | 3389110113181 | I2 | C&S CnSt, Encl, Saf | C&S CnSt, Encl, Saf | 8536508000 | BOITE 1 BOUTON POUSSOIR | DRUKKNOPKAST COMPLEET | Boîte à 1 bouton XAL-D - fonction Marche ou Arrêt - 1 NF | Kast met 1 drukknop XAL-D - Start of Stop functie - 1 NC | 30.15 | 9.8 | 7 | 138 | 7 | 1 | 1 | 5.14 |  |  | FR
|  | XALD112E | 35.82 | 2 |  | 3389110113266 | I2 | C&S CnSt, Encl, Saf | C&S CnSt, Encl, Saf | 8536508000 | BOITE 1 BOUTON POUSSOIR | DRUKKNOPKAST COMPLEET | Boîte à 1 bouton XAL-D - fonction Marche ou Arrêt - 1 NF + 1 NO | Kast met 1 drukknop XAL-D - Start of Stop functie - 1 NC + 1 NO | 35.82 | 7 | 9.5 | 146.7 | 7 | 1 | 1 | 5.14 |  |  | FR
|  | XALD114 | 30.15 | 11 |  | 3389110113341 | I2 | C&S CnSt, Encl, Saf | C&S CnSt, Encl, Saf | 8536508000 | BOITE 1 BOUTON POUSSOIR | DRUKKNOPKAST COMPLEET | Boîte à 1 bouton XAL-D - fonction Marche ou Arrêt - 1 NF | Kast met 1 drukknop XAL-D - Start of Stop functie - 1 NC | 30.15 | 6.3 | 6.8 | 156 | 6.8 | 1 | 1 | 5.14 |  |  | FR
|  | XALD132 | 35.73 | 6 |  | 3389110113969 | I2 | C&S CnSt, Encl, Saf | C&S CnSt, Encl, Saf | 8536508000 | BOITE 1 BOUTON TOURNANT | DRUKKNOPKAST COMPLEET | Boîte à 1 bouton XAL-D - fonction Marche ou Arrêt - 1 NO | Kast met 1 drukknop XAL-D - Start of Stop functie - 1 NO | 35.73 | 7 | 10 | 145 | 7 | 1 | 1 | 5.14 |  |  | FR
|  | XALD134 | 38.25 | 2 |  | 3389110113952 | I2 | C&S CnSt, Encl, Saf | C&S CnSt, Encl, Saf | 8536508000 | BOITE 1 BOUTON TOURNANT | DRUKKNOPKAST COMPLEET | Boîte à 1 bouton XAL-D - fonction Marche ou Arrêt - 1 NO | Kast met 1 drukknop XAL-D - Start of Stop functie - 1 NO | 38.25 | 7 | 10 | 144.8 | 7 | 1 | 1 | 5.14 |  |  | FR
|  | XALD142 | 57.47 | 6 |  | 3389110113990 | I2 | C&S CnSt, Encl, Saf | C&S CnSt, Encl, Saf | 8536508000 | BOITE 1 BOUTON Ž CL# | DRUKKNOPKAST COMPLEET | Boîte à 1 bouton XAL-D - fonction Marche ou Arrêt - 1 NO | Kast met 1 drukknop XAL-D - Start of Stop functie - 1 NO | 57.47 | 7.2 | 7 | 186 | 10 | 1 | 1 | 5.14 |  |  | FR
|  | XALD144 | 57.47 | 2 |  | 3389110113983 | I2 | C&S CnSt, Encl, Saf | C&S CnSt, Encl, Saf | 8536508000 | BOITE 1 BOUTON TOURNANT | DRUKKNOPKAST COMPLEET | Boîte à 1 bouton XAL-D - fonction Marche ou Arrêt - 1 NO | Kast met 1 drukknop XAL-D - Start of Stop functie - 1 NO | 57.47 | 7 | 10 | 187 | 7 | 1 | 1 | 5.14 |  |  | FR
|  | XALD144E | 62.57 | 6 |  | 3389110114058 | I2 | C&S CnSt, Encl, Saf | C&S CnSt, Encl, Saf | 8536508000 | BOITE 1 BOUTON TOURNANT | DRUKKNOPKAST COMPLEET | Boîte à 1 bouton XAL-D - fonction Marche ou Arrêt - 1 NF + 1 NO | Kast met 1 drukknop XAL-D - Start of Stop functie - 1 NC + 1 NO | 62.57 | 7.2 | 10 | 196 | 7.2 | 1 | 1 | 5.14 |  |  | FR
|  | XALD164 | 37.07 | 6 |  | 3389110113525 | I2 | C&S CnSt, Encl, Saf | C&S CnSt, Encl, Saf | 8536508000 | BOITE 1 COUP DE POING | DRUKKNOPKAST COMPLEET | Boîte à 1 bouton XAL-D - fonction Marche ou Arrêt - 1 NF | Kast met 1 drukknop XAL-D - Start of Stop functie - 1 NC | 37.07 | 7 | 9.7 | 165 | 7 | 1 | 1 | 5.14 |  |  | CZ
|  | XALD211 | 47.26 | 6 |  | 3389110114317 | I2 | C&S CnSt, Encl, Saf | C&S CnSt, Encl, Saf | 8536508000 | BOITE 2 BOUTONS POUSSOIRS | DRUKKNOPKAST COMPLEET | Boîte à 2 boutons XAL-D - fonction Marche ou Arrêt - 1 NF + 1 NO | Kast met 2 drukknoppen XAL-D - Start of Stop functie - 1 NC + 1 NO | 47.26 | 7.1 | 11.3 | 227 | 10 | 1 | 1 | 5.14 |  |  | FR
|  | XALD211H29 | 47.45 | 6 |  | 3389110114423 | I2 | C&S CnSt, Encl, Saf | C&S CnSt, Encl, Saf | 8536508000 | BOITE 2 BOUTONS POUSSOIRS | DRUKKNOPKAST COMPLEET | Boîte à 2 boutons XAL-D - fonction Marche ou Arrêt - 1 NF + 1 NO | Kast met 2 drukknoppen XAL-D - Start of Stop functie - 1 NC + 1 NO | 47.45 | 7 | 11 | 225 | 9.5 | 1 | 1 | 5.14 |  |  | FR
|  | XALD213 | 47.45 | 2 |  | 3389110114065 | I2 | C&S CnSt, Encl, Saf | C&S CnSt, Encl, Saf | 8536508000 | BOITE 2 BOUTONS POUSSOIRS | DRUKKNOPKAST COMPLEET | Boîte à 2 boutons XAL-D - fonction Marche ou Arrêt - 1 NF + 1 NO | Kast met 2 drukknoppen XAL-D - Start of Stop functie - 1 NC + 1 NO | 47.45 | 7.5 | 11.2 | 222 | 10.1 | 1 | 1 | 5.14 |  |  | FR
|  | XALD213E | 59.46 | 6 |  | 3389110114140 | I2 | C&S CnSt, Encl, Saf | C&S CnSt, Encl, Saf | 8536508000 | BOITE 2 BOUTONS POUSSOIRS | DRUKKNOPKAST COMPLEET | Boîte à 2 boutons XAL-D - fonction Marche ou Arrêt - 2 NF + 2 NO | Kast met 2 drukknoppen XAL-D - Start of Stop functie - 2 NC + 2 NO | 59.46 | 7.2 | 11.4 | 242 | 9.8 | 1 | 1 | 5.14 |  |  | FR
|  | XALD214 | 49.5 | 6 |  | 3389110114089 | I2 | C&S CnSt, Encl, Saf | C&S CnSt, Encl, Saf | 8536508000 | BOITE 2 BOUTONS POUSSOIRS | DRUKKNOPKAST COMPLEET | Boîte à 2 boutons XAL-D - fonction Marche ou Arrêt - 1 NF + 1 NO | Kast met 2 drukknoppen XAL-D - Start of Stop functie - 1 NC + 1 NO | 49.5 | 6.6 | 11.8 | 226 | 19.6 | 1 | 1 | 5.14 |  |  | FR
|  | XALD215 | 47.45 | 2 |  | 3389110114287 | I2 | C&S CnSt, Encl, Saf | C&S CnSt, Encl, Saf | 8536508000 | BOITE 2 BOUTONS POUSSOIRS | DRUKKNOPKAST COMPLEET | Boîte à 2 boutons XAL-D - fonction Marche ou Arrêt - 1 NF + 1 NO | Kast met 2 drukknoppen XAL-D - Start of Stop functie - 1 NC + 1 NO | 47.45 | 9.8 | 11 | 224 | 7 | 1 | 1 | 5.14 |  |  | FR
|  | XALD222 | 47.26 | 2 |  | 3389110114164 | I2 | C&S CnSt, Encl, Saf | C&S CnSt, Encl, Saf | 8536508000 | BOITE 2 BOUTONS POUSSOIRS | DRUKKNOPKAST COMPLEET | Boîte à 2 boutons XAL-D - 2 fonctions - 2 NO | Kast met 2 drukknoppen XAL-D - 2 functies - 2 NO | 47.26 | 7 | 11 | 224 | 9.8 | 1 | 1 | 5.14 |  |  | FR
|  | XALD222E | 59.46 | 2 |  | 3389110114171 | I2 | C&S CnSt, Encl, Saf | C&S CnSt, Encl, Saf | 8536508000 | BOITE 2 BOUTONS POUSSOIRS | DRUKKNOPKAST COMPLEET | Boîte à 2 boutons XAL-D - 2 fonctions - 2 NF + 2 NO | Kast met 2 drukknoppen XAL-D - 2 functies - 2 NC + 2 NO | 59.46 | 7.2 | 10.8 | 243 | 9.6 | 1 | 1 | 5.14 |  |  | FR
|  | XALD223 | 47.45 | 2 |  | 3389110114201 | I2 | C&S CnSt, Encl, Saf | C&S CnSt, Encl, Saf | 8536508000 | BOITE 2 BOUTONS POUSSOIRS | DRUKKNOPKAST COMPLEET | Boîte à 2 boutons XAL-D - 2 fonctions - 2 NO | Kast met 2 drukknoppen XAL-D - 2 functies - 2 NO | 47.45 | 7.1 | 11.2 | 224 | 10.2 | 1 | 1 | 5.14 |  |  | FR
|  | XALD224 | 47.45 | 6 |  | 3389110114263 | I2 | C&S CnSt, Encl, Saf | C&S CnSt, Encl, Saf | 8536508000 | BOITE 2 BOUTONS POUSSOIRS | DRUKKNOPKAST COMPLEET | Boîte à 2 boutons XAL-D - fonction Marche ou Arrêt - 1 NF + 1 NO | Kast met 2 drukknoppen XAL-D - Start of Stop functie - 1 NC + 1 NO | 47.45 | 11.1 | 10 | 225 | 7.1 | 1 | 1 | 5.14 |  |  | FR
|  | XALD225 | 49.5 | 11 |  | 3389110114300 | I2 | C&S CnSt, Encl, Saf | C&S CnSt, Encl, Saf | 8536508000 | BOITE 2 BOUTONS POUSSOIRS | DRUKKNOPKAST COMPLEET | Boîte à 2 boutons XAL-D - fonction Marche ou Arrêt - 1 NF + 1 NO | Kast met 2 drukknoppen XAL-D - Start of Stop functie - 1 NC + 1 NO | 49.5 | 7.4 | 11.3 | 224 | 10.1 | 1 | 1 | 5.14 |  |  | FR
|  | XALD241 | 47.45 | 11 |  | 3389110114379 | I2 | C&S CnSt, Encl, Saf | C&S CnSt, Encl, Saf | 8536508000 | BOITE 2 BOUTONS POUSSOIRS | DRUKKNOPKAST COMPLEET | Boîte à 2 boutons XAL-D - fonction Marche ou Arrêt - 2 NO | Kast met 2 drukknoppen XAL-D - Start of Stop functie - 2 NO | 47.45 | 7.4 | 11.3 | 224 | 9.9 | 1 | 1 | 5.14 |  |  | FR
|  | XALD311 | 65.04 | 6 |  | 3389110114652 | I2 | C&S CnSt, Encl, Saf | C&S CnSt, Encl, Saf | 8536508000 | BOITE A 3 BOUTONS | DRUKKNOPKAST COMPLEET | Boîte à 3 boutons XAL-D - 3 fonctions - 1 NF + 2 NO | Kast met 3 drukknoppen XAL-D - 3 functies - 1 NC + 2 NO | 65.04 | 7.1 | 14.1 | 292 | 9.7 | 1 | 1 | 5.14 |  |  | FR
|  | XALD321 | 65.04 | 6 |  | 3389110114713 | I2 | C&S CnSt, Encl, Saf | C&S CnSt, Encl, Saf | 8536508000 | BOITE 2 BOUTONS POUSSOIRS | DRUKKNOPKAST COMPLEET | Boîte à 3 boutons XAL-D - 3 fonctions - 1 NF + 2 NO | Kast met 3 drukknoppen XAL-D - 3 functies - 1 NC + 2 NO | 65.04 | 7.2 | 9.8 | 292 | 13.6 | 1 | 1 | 5.14 |  |  | FR
|  | XALD324 | 65.04 | 2 |  | 3389110114546 | I2 | C&S CnSt, Encl, Saf | C&S CnSt, Encl, Saf | 8536508000 | BOITE 3 BOUTONS POUSSOIRS | DRUKKNOPKAST COMPLEET | Boîte à 3 boutons XAL-D - 3 fonctions - 1 NF + 2 NO | Kast met 3 drukknoppen XAL-D - 3 functies - 1 NC + 2 NO | 65.04 | 14.1 | 10.5 | 285 | 7.1 | 1 | 1 | 5.14 |  |  | FR
|  | XALD324E | 115.7 | 2 |  | 3389110114553 | I2 | C&S CnSt, Encl, Saf | C&S CnSt, Encl, Saf | 8536508000 | BOITE 3 BOUTONS POUSSOIRS | DRUKKNOPKAST COMPLEET | Boîte à 3 boutons XAL-D - 3 fonctions - 3 NF + 3 NO | Kast met 3 drukknoppen XAL-D - 3 functies - 3 NC + 3 NO | 115.7 | 9.5 | 15 | 324 | 9.5 | 1 | 1 | 5.14 |  |  | FR
|  | XALD325 | 67.17 | 2 |  | 3389110114607 | I2 | C&S CnSt, Encl, Saf | C&S CnSt, Encl, Saf | 8536508000 | BOITE 3 BOUTONS POUSSOIRS | DRUKKNOPKAST COMPLEET | Boîte à 3 boutons XAL-D - 3 fonctions - 1 NF + 2 NO | Kast met 3 drukknoppen XAL-D - 3 functies - 1 NC + 2 NO | 67.17 | 7.2 | 14.6 | 288 | 10.2 | 1 | 1 | 5.14 |  |  | FR
|  | XALD326 | 71.78 | 2 |  | 3389110114560 | I2 | C&S CnSt, Encl, Saf | C&S CnSt, Encl, Saf | 8536508000 | BOITE 3 BOUTONS POUSSOIRS | DRUKKNOPKAST COMPLEET | Boîte à 3 boutons XAL-D - 3 fonctions - 1 NF + 2 NO | Kast met 3 drukknoppen XAL-D - 3 functies - 1 NC + 2 NO | 71.78 | 7 | 14 | 289 | 10 | 1 | 1 | 5.14 |  |  | FR
|  | XALD328 | 81.95 | 2 |  | 3389110114621 | I2 | C&S CnSt, Encl, Saf | C&S CnSt, Encl, Saf | 8536508000 | BOITE 3 BOUTONS POUSSOIRS | DRUKKNOPKAST COMPLEET | Boîte à 3 boutons XAL-D - 3 fonctions - 1 NF + 2 NO | Kast met 3 drukknoppen XAL-D - 3 functies - 1 NC + 2 NO | 81.95 | 7 | 14.2 | 306 | 9.8 | 1 | 1 | 5.14 |  |  | FR
|  | XALD334 | 65.04 | 6 |  | 3389110114577 | I2 | C&S CnSt, Encl, Saf | C&S CnSt, Encl, Saf | 8536508000 | BOITE 3 BOUTONS POUSSOIRS | DRUKKNOPKAST COMPLEET | Boîte à 3 boutons XAL-D - 3 fonctions - 1 NF + 2 NO | Kast met 3 drukknoppen XAL-D - 3 functies - 1 NC + 2 NO | 65.04 | 7.2 | 9.8 | 286 | 14.4 | 1 | 1 | 5.14 |  |  | FR
|  | XALD339 | 69.69 | 6 |  | 3389110114539 | I2 | C&S CnSt, Encl, Saf | C&S CnSt, Encl, Saf | 8536508000 | BOITE 3 BOUTONS POUSSOIRS | DRUKKNOPKAST COMPLEET | Boîte à 3 boutons XAL-D - 3 fonctions - 1 NF + 2 NO | Kast met 3 drukknoppen XAL-D - 3 functies - 1 NC + 2 NO | 69.69 | 14 | 7 | 288 | 10 | 1 | 1 | 5.14 |  |  | FR
|  | XALD361B | 71.92 | 11 |  | 3389110114485 | I2 | C&S CnSt, Encl, Saf | C&S CnSt, Encl, Saf | 8536508000 | BOITE 2 BOUTONS POUSSOIRS 1LED | DRUKKNOPKAST COMPLEET | Boîte à 3 boutons XAL-D - fonction Marche ou Arrêt - 1 NF + 1 NO | Kast met 3 drukknoppen XAL-D - Start of Stop functie - 1 NC + 1 NO | 71.92 | 14 | 7 | 291 | 9.8 | 1 | 1 | 5.14 |  |  | FR
|  | XALD361M | 72.08 | 11 |  | 3389110114522 | I2 | C&S CnSt, Encl, Saf | C&S CnSt, Encl, Saf | 8536508000 | BOITE 2 BOUTONS POUSSOIRS 1LED | DRUKKNOPKAST COMPLEET | Boîte à 3 boutons XAL-D - fonction Marche ou Arrêt - 1 NF + 1 NO | Kast met 3 drukknoppen XAL-D - Start of Stop functie - 1 NC + 1 NO | 72.08 | 7 | 14 | 292.6 | 9.5 | 1 | 1 | 5.14 |  |  | FR
|  | XALD363B | 71.92 | 6 |  | 3389110114430 | I2 | C&S CnSt, Encl, Saf | C&S CnSt, Encl, Saf | 8536508000 | BOITE 2 BOUTONS POUSSOIRS 1LED | DRUKKNOPKAST COMPLEET | Boîte à 3 boutons XAL-D - fonction Marche ou Arrêt - 1 NF + 1 NO | Kast met 3 drukknoppen XAL-D - Start of Stop functie - 1 NC + 1 NO | 71.92 | 7 | 14.2 | 284 | 9.8 | 1 | 1 | 5.14 |  |  | FR
|  | XALD363G | 72.08 | 11 |  | 3389110114508 | I2 | C&S CnSt, Encl, Saf | C&S CnSt, Encl, Saf | 8536508000 | BOITE 2 BOUTONS POUSSOIRS 1LED | DRUKKNOPKAST COMPLEET | Boîte à 3 boutons XAL-D - fonction Marche ou Arrêt - 1 NF + 1 NO | Kast met 3 drukknoppen XAL-D - Start of Stop functie - 1 NC + 1 NO | 72.08 | 6.3 | 13.6 | 261 | 6.8 | 6 | 6 | 5.14 |  |  | FR
|  | XALD363M | 66.91 | 6 |  | 3389110114515 | I2 | C&S CnSt, Encl, Saf | C&S CnSt, Encl, Saf | 8536508000 | BOITE 2 BOUTONS POUSSOIRS 1LED | DRUKKNOPKAST COMPLEET | Boîte à 3 boutons XAL-D - fonction Marche ou Arrêt - 1 NF + 1 NO | Kast met 3 drukknoppen XAL-D - Start of Stop functie - 1 NC + 1 NO | 66.91 | 7.1 | 14.1 | 261 | 9.8 | 1 | 1 | 5.14 |  |  | FR
|  | XALE1 | 9.98 | 6 |  | 3389119017572 | I2 | C&S CnSt, Encl, Saf | C&S CnSt, Encl, Saf | 3926909790 | BOITE A BOUTONS | DRUKKNOPKAST LEEG 1 GAT | BOÎTE À BOUTONS VIDE - XAL-E - PLASTIQUE - 1 PERÇAGE | LEGE DRUKKNOPKAST XAL-E - KUNSTSTOF - 1 BOORGAT | 9.98 | 8.2 | 11.5 | 72 | 8.1 | 5 | 5 |  |  |  | FR
|  | XALE1011 | 14.96 | 6 |  | 3389119017619 | I2 | C&S CnSt, Encl, Saf | C&S CnSt, Encl, Saf | 8536508000 | BOITE A BOUTON | DRUKKNOPKAST KNOP GR NO |  | controlestation XAL-E - 1 verzonken drukknop - terugverend - groen - 1NO | 14.96 | 7.9 | 11.4 | 100 | 10 | 1 | 1 | 5.14 |  |  | FR
|  | XALE1021 | 14.39 | 14 |  | 3389119017671 | I2 | C&S CnSt, Encl, Saf | C&S CnSt, Encl, Saf | 8536508000 | BOITE BP VERT I 1 N0 | DRUKKNOPKAST KNOP GR (I) 1 N0 |  | controlestation XAL-E - 1 verzonken drukknop - terugverend - groen - 1NO - I | 14.39 | 9.5 | 11.5 | 95 | 7.5 | 1 | 1 | 5.14 |  |  | FR
|  | XALE1333 | 20.61 | 6 |  | 3389119017763 | I2 | C&S CnSt, Encl, Saf | C&S CnSt, Encl, Saf | 8536508000 | BOITE 1BT 3 POS | DRUKKNOPKAST KEUZESCHAK 3 STANDEN 2NO | poste de commande XAL-E - sélecteur 3 positions - I-O-II - blanc - 2 NO | controlestation XAL-E - keuzeschakelaar 3 posities - I-O-II - wit - 2 NO | 20.61 | 9.6 | 8 | 120 | 11.5 | 1 | 1 | 5.14 |  |  | FR
|  | XALE1345 | 19.75 | 6 |  | 3389119017756 | I2 | C&S CnSt, Encl, Saf | C&S CnSt, Encl, Saf | 8536508000 | BOITE 2 POS BT 1 NO 1 NC | DRUKKNOPKAST KEUZESCHAK 2 STANDEN CO |  | controlestation XAL-E - keuzeschakelaar 2 posities - wit - 1 NO + 1 NC - O-I | 19.75 | 9.5 | 11.5 | 121 | 7.5 | 1 | 1 | 5.14 |  |  | FR
|  | XALE1441 | 28.19 | 6 |  | 3389119017770 | I2 | C&S CnSt, Encl, Saf | C&S CnSt, Encl, Saf | 8536508000 | BOITE 2 POS BTS 1 NO | DRUKKNOPKAST SLEUTELSCHAK 2 STANDEN NO |  | controlestation XAL-E - sleutelkeuzeschakelaar - 2 posities - wit - 1 NO - O-I | 28.19 | 8.3 | 11.5 | 143 | 10 | 1 | 1 | 5.14 |  |  | FR
|  | XALE1W1B | 22.02 | 6 |  | 3389119017701 | I2 | C&S CnSt, Encl, Saf | C&S CnSt, Encl, Saf | 8536508000 | Boîte BP lumin. Vert, 1NO LED 24V | DRUKKNOPKAST KNOP VERLICHT GR NO LED | Boîte BP lumin. Vert, 1NO LED 24V | Drukkn. Kastje 1 verlichte drukkn. Groen, 1NO, LED 24V | 22.02 | 9.5 | 11.5 | 106 | 7.7 | 1 | 1 | 5.14 |  |  | FR
|  | XALE1W1M | 22.47 | 14 |  | 3389119017718 | I2 | C&S CnSt, Encl, Saf | C&S CnSt, Encl, Saf | 8536508000 | BOITE 1 BP lumineux | DRUKKNOPKAST KNOP VERLICHT GR NO LED |  | controlestation XAL-E - 1 uitstekende drukknop - terugverend - groen - 1NO | 22.47 | 8.4 | 11.4 | 110 | 9.9 | 1 | 1 | 5.14 |  |  | FR
|  | XALE2 | 11.22 | 6 |  | 3389119017589 | I2 | C&S CnSt, Encl, Saf | C&S CnSt, Encl, Saf | 3926909790 | BOITE VIDE DEUX TROUS | DRUKKNOPKAST LEEG 2 GATEN |  | leeg controlestation XAL-E - lichtgrijs - 2 uitsnijdingen - IP54 - vr XB7 Ø22 mm | 11.22 | 6.5 | 11.5 | 94 | 7.5 | 5 | 5 |  |  |  | FR
|  | XALE2221 | 22.47 | 6 |  | 3389119017848 | I2 | C&S CnSt, Encl, Saf | C&S CnSt, Encl, Saf | 8536508000 | BOITE BP BLANC FLECHE | DRUKKNOPKAST KNOP PIJL OP-NEER NO | poste de commande XAL-E - bouton-poussoir blanc 1 NO + bouton-poussoir noir 1 NO | controlestation XAL-E - witte drukknop 1 NO + zwarte drukknop 1 NO | 22.47 | 7.4 | 14.8 | 153 | 10 | 1 | 1 | 5.14 |  |  | FR
|  | XALE3 | 14.04 | 6 |  | 3389119017596 | I2 | C&S CnSt, Encl, Saf | C&S CnSt, Encl, Saf | 3926909790 | BOITE VIDE TROIS TROUS | DRUKKNOPKAST LEEG 3 GATEN |  | leeg controlestation XAL-E - lichtgrijs - 3 uitsnijdingen - IP54 - vr XB7 Ø22 mm | 14.04 | 9.5 | 15 | 94 | 7.5 | 5 | 5 |  |  |  | FR
|  | XALE3251 | 32.19 | 6 |  | 3389119017923 | I2 | C&S CnSt, Encl, Saf | C&S CnSt, Encl, Saf | 8536508000 | BOITEBP BLANC FLECHE 1 NOBP ROUGE DEP. O | DRUKKNOPK KNOP PIJL OP-NEER KNOP VERH RD | BOITEBP BLANC FLECHE 1 NOBP ROUGE DEP. O 1 NCBP NOIR FLECHE 1 NO | controlestation XAL-E met witte drukknop 1NO + zwarte 1NO + rode uitstekende 1NC | 32.19 | 7.8 | 15 | 175 | 10.2 | 1 | 1 | 5.14 |  |  | FR
|  | XALE3255 | 35.01 | 6 |  | 3389119017930 | I2 | C&S CnSt, Encl, Saf | C&S CnSt, Encl, Saf | 8536508000 | BOITE BP | DRUKKNOPK KNOP PIJL OP-NEER KNOP VERH RD | poste cmde XAL-E - 1C/O blanc + 1C/O en saillie rouge+bouton-poussoir 1C/O noir | controlestation XAL-E - witte 1C/O + rode uitspr. 1C/O + zwarte 1C/O drukknop | 35.01 | 7.7 | 14.7 | 183 | 9.5 | 1 | 1 | 5.14 |  |  | FR
|  | XALE33V1M | 34.92 | 6 |  | 3389119017992 | I2 | C&S CnSt, Encl, Saf | C&S CnSt, Encl, Saf | 8536508000 | BOITE BP VERT I 1 NO PB ROUGE O 1 NC | DRUKKNOPK KNOP GR(I) KNOP RD(O) SIGNL GR | BOITE BP VERT I 1 NO PB ROUGE O 1 NC | Drukkn kast groene knop I 1NO rode knop O 1NC Pilotlight groen | 34.92 | 7.5 | 14.5 | 170 | 9.5 | 1 | 1 | 5.14 |  |  | FR
|  | XALE3441 | 35.57 | 14 |  | 3389119017978 | I2 | C&S CnSt, Encl, Saf | C&S CnSt, Encl, Saf | 8536508000 | BOITE BP | DRUKKNOPK KNOP PIJL OP-NEER NO SLSCHAK | BOITE BP BLANC FLECHE 1 NO BP NOIR FLECHE 1 NO 2 POSBT 1 NO | controlestation XAL-E met witte dk 1NO + zwarte dk 1NO + keuzeschakelaar 1NO | 35.57 | 9.5 | 14.7 | 206.5 | 7.5 | 1 | 1 | 5.14 |  |  | FR
|  | XALEK1701 | 22.47 | 6 |  | 3389119017787 | I2 | C&S CnSt, Encl, Saf | C&S CnSt, Encl, Saf | 8536508000 | BOITE A BOUTON | DRUKKNOPKAST NOODSTOP NC |  | controlestation XAL-E - nooduitschakelfunctie - 1 NC | 22.47 | 9.8 | 11.6 | 110 | 8.5 | 1 | 1 | 5.14 |  |  | FR
|  | XALEK1702 | 23.77 | 6 |  | 3389119017794 | I2 | C&S CnSt, Encl, Saf | C&S CnSt, Encl, Saf | 8536508000 | BOITE COUPURE D'URGENCE AU 1 NC 1 NO | DRUKKNOPKAST NOODSTOP NC NO | BOITE A BOUTON | DRUKKNOPKAST | 23.77 | 7 | 13.8 | 130 | 11.8 | 1 | 1 | 5.14 |  |  | FR
|  | XALFK4001 | 161.23 | 6 |  | 3389118362376 | I2 | C&S CnSt, Encl, Saf | C&S CnSt, Encl, Saf | 8537109899 | Haut de la cabine XALF pour les ascenseu | Bovenkant van cabine XALF voor liften |  |  | 161.23 | 12 | 19.6 | 478 | 6.8 | 1 | 1 |  |  |  | FR
|  | XALFKT6442 | 57.33 | 6 |  | 3389119021180 | I2 | C&S CnSt, Encl, Saf | C&S CnSt, Encl, Saf | 8537109899 | BOITE JAUNE AU EN81 1NC | BOX YELLOW 1 EMERGENCY STOP |  | takeldoos XAL-F voor liftinspectie - 1 noodstop met vuistslagkop dk - 1 NC | 57.33 | 6.5 | 8.5 | 151 | 7 | 1 | 1 | 5.14 |  |  | FR
|  | XALFKT6444 | 63.44 | 17 |  | 3389119020626 | I2 | C&S CnSt, Encl, Saf | C&S CnSt, Encl, Saf | 8537109899 | BOX YELLOW 1 EMERGENCY STOP EN81 2NC | BOX YELLOW 1 EMERGENCY STOP EN81 2NC | BOITE JAUNE 1 ARRET URGENCE EN81 2NC A VISUALISATION MECANIQUE | takeldoos XAL-F voor liftinspectie - 1 noodstop met vuistslagkop dk - 2 NC | 63.44 | 6.5 | 9 | 160 | 6.5 | 1 | 1 | 5.14 |  |  | FR
|  | XALFP7005E | 303.68 | 16 |  | 3389118362871 | I2 | C&S CnSt, Encl, Saf | C&S CnSt, Encl, Saf | 8537109899 | COFFRET POUR ASCENSEURS 7 TROUS | DRUKKNOPKAST VOOR LIFTEN 7 GATEN COMPL. | Partie sup. de caisse -XALF-F pr insp. de levage-1 bout.-pous.-rap. par res.-2NO | bovenkant kooibox - XALF vr liftinspectie - 1 verz. drukknop - terugverend - 2NO | 303.68 | 14.5 | 22 | 990 | 15 | 1 | 1 | 5.14 |  |  | FR
|  | XALFZF8 | 12.85 | 6 |  | 3389118369375 | I2 | C&S CnSt, Encl, Saf | C&S CnSt, Encl, Saf | 8536699099 | PRISE DE COURANT 230V | SC 230V grijs | prise d'alimentation XALF avec obturateur de protection - gris - Français - 230V | contactdoos XALF met beschermend luik - grijs - Frans - 230 V | 12.85 | 4.5 | 6.3 | 50.9 | 5.3 | 1 | 1 |  |  |  | FR
|  | XALG01 | 34.31 | 2 |  | 3389119019323 | I2 | C&S CnSt, Encl, Saf | C&S CnSt, Encl, Saf | 3926909790 | BOITE VIDE 1 BOUTON | DRUKKNOPKAST LEEG 1 GAT | Boîte à boutons vide - XAL-G - plastique - 1 perçage | Lege drukknopkast XAL-G - kunststof - 1 boorgat | 34.31 | 8.5 | 10 | 210 | 9.5 | 1 | 1 |  |  |  | FR
|  | XALG02 | 36.24 | 2 |  | 3389119019330 | I2 | C&S CnSt, Encl, Saf | C&S CnSt, Encl, Saf | 3926909790 | BOITE VIDE 2 BOUTONS | DRUKKNOPKAST LEEG 2 GAT | Boîte à boutons vide - XAL-G - plastique - 2 perçages horizontaux | Lege drukknopkast XAL-G - kunststof - 2 horizontale boorgaten | 36.24 | 8 | 19 | 274 | 10 | 1 | 1 |  |  |  | FR
|  | XALG020 | 34.41 | 6 |  | 3606480517815 | I2 | C&S CnSt, Encl, Saf | C&S CnSt, Encl, Saf | 3926909790 | BOITE A BOUTONS VIDE XALG PLASTIQUE 2 TR | Leeg drukknop kastje 2 gaten | BOITE A BOUTONS VIDE XALG PLASTIQUE 2 TR | Leeg drukknop kastje 2 gaten, kunststof | 34.41 | 8 | 19 | 273 | 10 | 1 | 1 |  |  |  | FR
|  | XALG03 | 41.97 | 2 |  | 3389119019347 | I2 | C&S CnSt, Encl, Saf | C&S CnSt, Encl, Saf | 3926909790 | BOITE VIDE 3 BOUTONS | DRUKKNOPKAST LEEG 3 GAT | Boîte à boutons vide - XAL-G - plastique - 3 perçages horizontaux | Lege drukknopkast XAL-G - kunststof - 3 horizontale boorgaten | 41.97 | 8 | 18.7 | 321 | 10 | 1 | 1 |  |  |  | FR
|  | XALG030 | 41.12 | 6 |  | 3606480517822 | I2 | C&S CnSt, Encl, Saf | C&S CnSt, Encl, Saf | 3926909790 | Boîte à boutons vide 3 tr., IP66 & IP69K | Drukkn. kast leeg, IP66 & IP69K, 3 gaten | Boîte à boutons vide 3 perçages à distance de 40mm (compatible avecZB5AC), IP66 | Drukknopkast kunststof IP66 <(>&<)> IP69K, 3 gaten hartafstand 40mm(geschikt | 41.12 | 8.2 | 18.5 | 325 | 10 | 1 | 1 |  |  |  | FR
|  | XALG04 | 45.81 | 2 |  | 3389119019354 | I2 | C&S CnSt, Encl, Saf | C&S CnSt, Encl, Saf | 3926909790 | BOITE VIDE 4 BOUTONS | DRUKKNOPKAST LEEG 4 GAT | Boîte à boutons vide - XAL-G - plastique - 4 perçages horizontaux | Lege drukknopkast XAL-G - kunststof - 4 horizontale boorgaten | 45.81 | 8.2 | 18.5 | 318 | 9.9 | 1 | 1 |  |  |  | FR
|  | XALG041 | 44.9 | 6 |  | 3606480517839 | I2 | C&S CnSt, Encl, Saf | C&S CnSt, Encl, Saf | 3926909790 | Boîte à boutons vide 4 tr., IP66 & IP69K | Drukkn. kast leeg, IP66 & IP69K, 4 gaten | Boîte à boutons vide 3 perçages à distance de 40mm (pour ZB5AC) et une à50mm pou | Drukknopkast kunststof IP66 <(>&<)> IP69K, 3 gaten hartafstand 40mm(geschikt | 44.9 | 8 | 29.4 | 390 | 10.2 | 1 | 1 |  |  |  | FR
|  | XALG05 | 53.42 | 2 |  | 3389119019361 | I2 | C&S CnSt, Encl, Saf | C&S CnSt, Encl, Saf | 3926909790 | BOITE VIDE 5 BOUTONS | LEGE KAST 5 BORINGEN AGR OMGEV | Boîte à boutons vide - XAL-G - plastique - 5 perçages horizontaux | Lege drukknopkast XAL-G - kunststof - 5 horizontale boorgaten | 53.42 | 8 | 29.5 | 382 | 10 | 1 | 1 |  |  |  | FR
|  | XALK01 | 16.22 | 2 |  | 3389110115826 | I2 | C&S CnSt, Encl, Saf | C&S CnSt, Encl, Saf | 3926909790 | BOITE VIDE 1 PERCAGE | DRUKKNOPKAST LEEG GEEL 1 GAT | Boîte à boutons vide - XAL-K - plastique - 1 perçage | Lege drukknopkast XAL-K - kunststof - 1 boorgat | 16.22 | 6.8 | 6.8 | 114 | 7.5 | 1 | 1 |  |  |  | CZ
|  | XALK01CUST01 | 17.4 | 11 |  | 3606481818485 | I2 | C&S CnSt, Encl, Saf | C&S CnSt, Encl, Saf | 3926909790 | Harmony XALK personalisé - 1 trou Ø22 | PERSONALISEERBARE XALK BOX 1 OPENING |  |  | 17.4 | 7.5 | 6.8 | 124 | 6.8 | 1 | 1 |  |  |  | FR
|  | XALK01H29 | 19.26 | 12 |  | 3389110959093 | I2 | C&S CnSt, Encl, Saf | C&S CnSt, Encl, Saf | 3926909790 | BOITE VIDE 1 BOUTON JAUNE MARQUAGE SPECI | 1 GATS DRUKKNOPKAST NOODSTOP | Boite vide jaune pour arret d'urgence, 1 trou, marquage "Emergency stop" | Geel noodstopkastje, 1 gat, makering ENG "Emergency stop", leeg | 19.26 | 7.6 | 7 | 116 | 7 | 1 | 1 |  |  |  | CZ
|  | XALK01H7 | 18.42 | 2 |  | 3389110115871 | I2 | C&S CnSt, Encl, Saf | C&S CnSt, Encl, Saf | 3926909790 | BOIET VIDE 1 PER#AGE CSA UL | DRUKKNOPKAST LEEG GEEL 1 GAT | Boîte à boutons vide - XAL-K - plastique - 1 perçage | Lege drukknopkast XAL-K - kunststof - 1 boorgat | 18.42 | 6 | 8 | 121 | 7 | 1 | 1 |  |  |  | CZ
|  | XALK01HFR | 19.25 | 12 |  | 3389119051927 | I2 | C&S CnSt, Encl, Saf | C&S CnSt, Encl, Saf | 3926909790 | BOITE VIDE JAUNE POUR ARRET D'URGENCE | GEEL NOODSTOPKASTJE, 1 GAT, MAKERING FR | Boite vide jaune pour arret d'urgence, 1 trou, marquage "Arretd'urgence" | Geel noodstopkastje, 1 gat, makering FR "Arret d'urgence", leeg | 19.25 | 7 | 8.1 | 114 | 7.1 | 1 | 1 |  |  |  | CZ
|  | XALK02 | 23.85 | 2 |  | 3389110127317 | I2 | C&S CnSt, Encl, Saf | C&S CnSt, Encl, Saf | 3926909790 | BOITE VIDE JAUNE 2 TROUS | DRUKKNOPKAST LEEG GEEL 2 GATEN | Boîte à boutons vide - XAL-K - plastique - 2 perçages | Lege drukknopkast XAL-K - kunststof - 2 boorgaten | 23.85 | 7 | 10.7 | 187 | 8 | 1 | 1 |  |  |  | CZ
|  | XALK03 | 28.55 | 12 |  | 3389110127324 | I2 | C&S CnSt, Encl, Saf | C&S CnSt, Encl, Saf | 3926909790 | BOITE VIDE JAUNE 3 TROUS | DRUKKNOPKAST LEEG GEEL 3 GATEN | Boîte à boutons vide - XAL-K - plastique - 3 perçages | Lege drukknopkast XAL-K - kunststof - 3 boorgaten | 28.55 | 7.5 | 13.7 | 226 | 7 | 1 | 1 |  |  |  | CZ
|  | XALK04 | 40.9 | 12 |  | 3389110127331 | I2 | C&S CnSt, Encl, Saf | C&S CnSt, Encl, Saf | 3926909790 | BOITE VIDE JAUNE 4 TROUS | DRUKKNOPKAST LEEG GEEL 4 GATEN | Boîte à boutons vide - XAL-K - plastique - 4 perçages | Lege drukknopkast XAL-K - kunststof - 4 boorgaten | 40.9 | 7.4 | 17 | 254 | 8.3 | 1 | 1 |  |  |  | CZ
|  | XALK05 | 69.77 | 12 |  | 3389110127348 | I2 | C&S CnSt, Encl, Saf | C&S CnSt, Encl, Saf | 3926909790 | BOITE VIDE JAUNE 5 TROUS | DRUKKNOPKAST LEEG GEEL 5 GATEN | Boîte à boutons vide - XAL-K - plastique - 5 perçages | Lege drukknopkast XAL-K - kunststof - 5 boorgaten | 69.77 | 7.3 | 19.9 | 302 | 8.1 | 1 | 1 |  |  |  | CZ
|  | XALK178 | 50.96 | 2 |  | 3389119027892 | I2 | C&S CnSt, Encl, Saf | C&S CnSt, Encl, Saf | 8536508000 | BOITE A BOUTON FONCTION ARRET URGENCE | DRUKKNOPKAST 1 NOODSTOP RD T-T-R | BOITE A BOUTON FONCTION ARRET URGENCE 1 CONTACT NC | geel station - 1 rode vuistslagknop Ø 40 draaien om te ontgrendelen 1 NC | 50.96 | 9.7 | 7 | 161 | 7 | 1 | 1 | 5.14 |  |  | CZ
|  | XALK1781 | 53.15 | 6 |  | 3606480668999 | I2 | C&S CnSt, Encl, Saf | C&S CnSt, Encl, Saf | 8536508000 | BOITE ARRET D URGENCE | NOODSTOPKASTJE | station jaune -1 bout.-pous. à tête bombée rouge Ø40 tourner pour déclencher 1NC | geel station-1 rode drukknop met vuistslagkop Ø40, draaien om te ontgr. 1NC | 53.15 | 6.6 | 10.2 | 158 | 7 | 1 | 1 | 5.14 |  |  | CZ
|  | XALK1786 | 56.62 | 6 |  | 3606482034983 | I2 | C&S CnSt, Encl, Saf | C&S CnSt, Encl, Saf | 8536508000 | Complete control station 1NC monitoring | Compleet drukknopkast 1NC met monitoring |  |  | 56.62 | 7 | 9.7 | 164 | 7 | 1 | 1 |  |  |  | CZ
|  | XALK1786H7 | 65.95 | 12 |  | 3606482034990 | I2 | C&S CnSt, Encl, Saf | C&S CnSt, Encl, Saf | 8536508000 | GEH. M. NOTAUS 1Ö + 1Ö M. ÜBERWACHUNGSK. | Complete control station 1NC monitor. UL |  |  | 65.95 | 7 | 10 | 166 | 7.2 | 1 | 1 |  |  |  | CZ
|  | XALK178E | 52.52 | 2 |  | 3389110113662 | I2 | C&S CnSt, Encl, Saf | C&S CnSt, Encl, Saf | 8536508000 | BOITE 1 ARRET D'URGENCE | DRUKKNOPKAST 1 NOODSTOP RD T-T-R | Boîte à 1 bouton XAL-K - fonction Arrêt d'urgence - 1 NF + 1 NO | Kast met 1 drukknop XAL-K - noodstop functie - 1 NC + 1 NO | 52.52 | 9.7 | 7 | 170 | 7 | 1 | 1 | 5.14 |  |  | CZ
|  | XALK178ETVH | 58.1 | 11 |  | 3606487143468 | I2 | C&S CnSt, Encl, Saf | C&S CnSt, Encl, Saf | 8536508000 | XALK178E avec etiquette emergency stop | XALK178E met label emergencystop in box |  |  | 58.1 | 7 | 10 | 200 | 7 | 1 | 1 | 5.14 |  |  | NL
|  | XALK178F | 53.57 | 2 |  | 3389110113648 | I2 | C&S CnSt, Encl, Saf | C&S CnSt, Encl, Saf | 8536508000 | BOITE 1 ARRET D'URGENCE | DRUKKNOPKAST 1 NOODSTOP RD T-T-R | Boîte à 1 bouton XAL-K - fonction Arrêt d'urgence - 2 NF | Kast met 1 drukknop XAL-K - noodstop functie - 2 NC | 53.57 | 9.7 | 7 | 168 | 7 | 1 | 1 | 5.14 |  |  | CZ
|  | XALK178G | 57.62 | 2 |  | 3389110113686 | I2 | C&S CnSt, Encl, Saf | C&S CnSt, Encl, Saf | 8536508000 | BOITE 1 ARRET D'URGENCE | DRUKKNOPKAST 1 NOODSTOP RD T-T-R | Boîte à 1 bouton XAL-K - fonction Arrêt d'urgence - 2 NF + 1 NO | Kast met 1 drukknop XAL-K - noodstop functie - 2 NC + 1 NO | 57.62 | 7 | 9.8 | 176 | 7 | 1 | 1 | 5.14 |  |  | CZ
|  | XALK178GH7 | 52.05 | 12 |  | 3389119413954 | I2 | C&S CnSt, Encl, Saf | C&S CnSt, Encl, Saf | 8536508000 | BOITE ARRET D URGENCE NO 2NC SPEC H7 | Noodstopkastje | BOITE ARRET D URGENCE NO 2NC SPEC H7 | EMERGENCY STOP CONT. BOX NO 2NC SPEC H7 | 52.05 | 7.2 | 9.9 | 180 | 7.2 | 1 | 1 | 5.14 |  |  | CZ
|  | XALK178GTH29 | 76.53 | 12 |  | 3389110959314 | I2 | C&S CnSt, Encl, Saf | C&S CnSt, Encl, Saf | 8536508000 | BOITE 1 ARRET D'URGENCE | NOODSTOPKAST |  |  | 76.53 | 7 | 9.8 | 178 | 7.2 | 1 | 1 | 5.14 |  |  | CZ
|  | XALK178W3B140E | 98.2 | 6 |  | 3606489745714 | I2 | C&S CnSt, Encl, Saf | C&S CnSt, Encl, Saf | 8536508000 | ILLUMINATED EMERGENCY STOP CONTROL BOX | NOODSTOPKASTJE VERL,RING R/W 1NO/1NC 24V |  |  | 98.2 | 7 | 9.8 | 180 | 7 | 1 | 1 |  |  |  | CZ
|  | XALK178W3B140G | 105.56 | 6 |  | 3606489745721 | I2 | C&S CnSt, Encl, Saf | C&S CnSt, Encl, Saf | 8536508000 | ILLUMINATED EMERGENCY STOP CONTROL BOX | NOODSTOPKASTJE VERL,RING R/W 1NO/2NC 24V |  |  | 105.56 | 9.6 | 7 | 197 | 7 | 1 | 1 |  |  |  | CZ
|  | XALK188 | 69.31 | 6 |  | 3389119048095 | I2 | C&S CnSt, Encl, Saf | C&S CnSt, Encl, Saf | 8536508000 | Boîte equipée arrêt d'urgence 1NC | DRUKKNOPKAST 1 NOODSTOP RD SL455 | Boîte equipée arrêt d'urgence 1NC, déverrouillage à clé n°455 | Drukknopkastje met noodstop 1NC, sleutelontgrendeling n°455 | 69.31 | 9.7 | 7.1 | 186 | 7.1 | 1 | 1 | 5.14 |  |  | CZ
|  | XALK188E | 68.96 | 2 |  | 3389110113792 | I2 | C&S CnSt, Encl, Saf | C&S CnSt, Encl, Saf | 8536508000 | BOITE 1 ARRET D'URGENCE ' CLE | DRUKKNOPKAST 1 NOODSTOP RD SL455 | Boîte à 1 bouton XAL-K - fonction Arrêt d'urgence - 1 NF + 1 NO | Kast met 1 drukknop XAL-K - noodstop functie - 1 NC + 1 NO | 68.96 | 9.7 | 7 | 188 | 7 | 1 | 1 | 5.14 |  |  | CZ
|  | XALK188F | 68.96 | 2 |  | 3389110113785 | I2 | C&S CnSt, Encl, Saf | C&S CnSt, Encl, Saf | 8536508000 | BOITE 1 ARRET D'URGENCE ' CLE | DRUKKNOPKAST 1 NOODSTOP RD SL455 | Boîte à 1 bouton XAL-K - fonction Arrêt d'urgence - 2 NF | Kast met 1 drukknop XAL-K - noodstop functie - 2 NC | 68.96 | 7 | 10 | 188 | 7 | 1 | 1 | 5.14 |  |  | CZ
|  | XALK188G | 72.91 | 12 |  | 3389110113815 | I2 | C&S CnSt, Encl, Saf | C&S CnSt, Encl, Saf | 8536508000 | BOITE 1 ARRET D'URGENCE ' CLE | DRUKKNOPKAST 1 NOODSTOP RD SL455 | Boîte à 1 bouton XAL-K - fonction Arrêt d'urgence - 2 NF + 1 NO | Kast met 1 drukknop XAL-K - noodstop functie - 2 NC + 1 NO | 72.91 | 7 | 10 | 203.9 | 7 | 1 | 1 | 5.14 |  |  | CZ
|  | XALK198 | 48.17 | 6 |  | 3389119048101 | I2 | C&S CnSt, Encl, Saf | C&S CnSt, Encl, Saf | 8536508000 | Boîte equipée arrêt d'urgence P-T | DRUKKNOPKAST 1 NOODSTOPKNOP RD P-P | Boîte equipée arrêt d'urgence pousser-tirer - tête diam. 40mm | Noodstopkastje + noodstop drukken-trekken - kop diam. 40mm | 48.17 | 9.7 | 7.1 | 165 | 7.1 | 1 | 1 | 5.14 |  |  | CZ
|  | XALK198F | 64.27 | 12 |  | 3606485445540 | I2 | C&S CnSt, Encl, Saf | C&S CnSt, Encl, Saf | 8537109899 | BOITE EQUIPEE ARRET D URGENCE POUSSER TI | Noodstop kastje, DR-TR 2NC en ZBZ58 |  |  | 64.27 | 7 | 9.8 | 181 | 7.1 | 1 | 1 | 5.14 |  |  | CZ
|  | XALK84W3BG | 79.77 | 6 |  | 3606489745660 | I2 | C&S CnSt, Encl, Saf | C&S CnSt, Encl, Saf | 8536508000 | ILL. EMERGENCY STOP CONTROL BOX 24V W/R | NOODSTOPKASTJE VERL, ROOD/WIT 1NO/2NC 24 |  |  | 79.77 | 7 | 9.8 | 213 | 7 | 1 | 1 |  |  |  | CZ
|  | XALKVESTAS29109057 | 84.68 | 14 |  | 3606489507398 | I2 | C&S CnSt, Encl, Saf | C&S CnSt, Encl, Saf | 8536508000 | Boîte arrêt d'urgence - Ø40 - 2NC - M12 | Noodstopkastje - Ø40 TTR - 2NC - M12 |  |  | 84.68 | 9.7 | 7 | 168 | 7 | 1 | 1 |  |  |  | FR
|  | XALKW01 | 14.73 | 12 |  | 3606489745592 | I2 | C&S CnSt, Encl, Saf | C&S CnSt, Encl, Saf | 3926909790 | 1 HOLE EMPTY YELLOW CONTROL BOX | NOODSTOPKASTJE LEEG VOOR VERL, DRUKKNOP/ |  |  | 14.73 | 7 | 7.5 | 115 | 7 | 1 | 1 |  |  |  | CZ
|  | XALS2003H | 576.49 | 18 |  | 3389119038928 | I2 | C&S CnSt, Encl, Saf | C&S CnSt, Encl, Saf | 8537109899 | BOITE A 2 BOUTONS LUMINEUX ASI | ASI CONTROL STATION 2 INPUTS/2 OUTPUTS H | STATION DE CONTRÔLE ASI 2 ENTRÉES/2 SORTIES H |  | 576.49 | 7 | 13.6 | 300 | 9 | 1 | 1 |  |  |  | FR
|  | XAPA1100 | 69.05 | 2 |  | 3389110313154 | I2 | C&S CnSt, Encl, Saf | C&S CnSt, Encl, Saf | 8538100000 | BOITIER ISOLANT NON PERCE | DRUKKNOPKAST LEEG ONGEBOORD | Boîte à boutons vide - XAP-A - plastique - sans perçage | Lege drukknopkast XAP-A - kunststof - zonder boorgaten | 69.05 | 11.064 | 15.5 | 508 | 9 | 1 | 1 |  |  |  | FR
|  | XAPA1101 | 70.45 | 6 |  | 3389110313123 | I2 | C&S CnSt, Encl, Saf | C&S CnSt, Encl, Saf | 8538100000 | BOITIER ISOLANT 1 TROU | DRUKKNOPKAST LEEG 1 GAT | Boîte à boutons vide - XAP-A - plastique - 1 perçage Ø 30 | Lege drukknopkast XAP-A - kunststof - 1 boorgat Ø 30 | 70.45 | 13 | 15.5 | 500 | 9 | 1 | 1 |  |  |  | FR
|  | XAPA1104 | 70.45 | 6 |  | 3389110313192 | I2 | C&S CnSt, Encl, Saf | C&S CnSt, Encl, Saf | 8538100000 | BOITIER ISOLANT 4 TROUS | DRUKKNOPKAST LEEG 4 GATEN | Boîte à boutons vide - XAP-A - plastique - 4 perçages en 2 colonnes Ø 22 | Lege drukknopkast XAP-A - kunststof - 4 boorgaten in 2 kolommen Ø 22 | 70.45 | 13 | 15.7 | 470 | 9 | 1 | 1 |  |  |  | FR
|  | XAPA1110 | 68.39 | 6 |  | 3389110313130 | I2 | C&S CnSt, Encl, Saf | C&S CnSt, Encl, Saf | 8538909999 | BOITIER ISOLANT 1 TROU | DRUKKNOPKAST LEEG 1 GAT | Boîte à boutons vide - XAP-A - plastique - 1 perçage Ø 22 | Lege drukknopkast XAP-A - kunststof - 1 boorgat Ø 22 | 68.39 | 13.5 | 15.5 | 450 | 9 | 1 | 1 |  |  |  | FR
|  | XAPA1120 | 70.45 | 2 |  | 3389110313147 | I2 | C&S CnSt, Encl, Saf | C&S CnSt, Encl, Saf | 8538100000 | BOITIER ISOLANT 2 TROUS | DRUKKNOPKAST LEEG 2 GATEN | Boîte à boutons vide - XAP-A - plastique - 2 perçages horizontaux Ø 22 | Lege drukknopkast XAP-A - kunststof - 2 horizontale boorgaten Ø 22 | 70.45 | 13.5 | 15.5 | 460 | 9 | 1 | 1 |  |  |  | FR
|  | XAPA2100 | 87 | 2 |  | 3389110313161 | I2 | C&S CnSt, Encl, Saf | C&S CnSt, Encl, Saf | 8538100000 | BOITIER ISOLANT NON PERCE | DRUKKNOPKAST LEEG ONGEBOORD | Boîte à boutons vide - XAP-A - plastique - sans perçage | Lege drukknopkast XAP-A - kunststof - zonder boorgaten | 87 | 14 | 23 | 689.9 | 9 | 1 | 1 |  |  |  | FR
|  | XAPA2108 | 86.31 | 2 |  | 3389110313208 | I2 | C&S CnSt, Encl, Saf | C&S CnSt, Encl, Saf | 8538100000 | BOITIER ISOLANT 8 TROUS | DRUKKNOPKAST LEEG 8 GATEN | Boîte à boutons vide - XAP-A - plastique - 8 perçages en 2 colonnes Ø 22 | Lege drukknopkast XAP-A - kunststof - 8 boorgaten in 2 kolommen Ø 22 | 86.31 | 13.2 | 23.3 | 688 | 8.8 | 1 | 1 |  |  |  | FR
|  | XAPA3100 | 118.27 | 2 |  | 3389110313178 | I2 | C&S CnSt, Encl, Saf | C&S CnSt, Encl, Saf | 8538100000 | BOITIER ISOLANT NON PERCE | DRUKKNOPKAST LEEG ONGEBOORD | Boîte à boutons vide - XAP-A - plastique - sans perçage | Lege drukknopkast XAP-A - kunststof - zonder boorgaten | 118.27 | 13.5 | 25 | 860 | 17 | 1 | 1 |  |  |  | FR
|  | XAPA3116 | 132.21 | 6 |  | 3389110313215 | I2 | C&S CnSt, Encl, Saf | C&S CnSt, Encl, Saf | 8538100000 | BOITIER ISOLANT 16 TROUS | DRUKKNOPKAST LEEG 16 GATEN | Boîte à boutons vide - XAP-A - plastique - 16 perçages en 4 colonnes Ø 22 | Lege drukknopkast XAP-A - kunststof - 16 boorgaten in 4 kolommen Ø 22 | 132.21 | 13 | 24.4 | 988 | 16.6 | 1 | 1 |  |  |  | FR
|  | XAPA4100 | 140.69 | 2 |  | 3389110313185 | I2 | C&S CnSt, Encl, Saf | C&S CnSt, Encl, Saf | 9403208000 | BOITIER ISOLANT NON PERCE | DRUKKNOPKAST LEEG ONGEBOORD | Boîte à boutons vide - XAP-A - plastique - sans perçage | Lege drukknopkast XAP-A - kunststof - zonder boorgaten | 140.69 | 13.4 | 24.4 | 1056 | 16.6 | 1 | 1 |  |  |  | FR
|  | XAPA4116 | 127.04 | 6 |  | 3389110313222 | I2 | C&S CnSt, Encl, Saf | C&S CnSt, Encl, Saf | 8538100000 | BOITIER ISOLANT 16 TROUS | DRUKKNOPKAST LEEG 16 GATEN | Boîte à boutons vide avec charn. - XAP-A - plastique - 16 perç. en 4 col. Ø 30 | Lege drukknopkast met scharnier XAP-A - kunststof - 16 boorg. in 4 kol Ø 30 | 127.04 | 13 | 16.6 | 1016 | 24.4 | 1 | 1 |  |  |  | FR
|  | XAPD11 | 60.02 | 2 |  | 3389110001020 | I2 | C&S CnSt, Encl, Saf | C&S CnSt, Encl, Saf | 7907000090 | GEHÄUSE GR O. BOHR. 80X80X51,5 M20 | GRIJZE LEGE DRUKKNOPKAST NIET GEBOORD |  |  | 60.02 | 8 | 9 | 550 | 8.5 | 1 | 1 |  |  |  | MA
|  | XAPD1201 | 63.83 | 2 |  | 3389118039759 | I2 | C&S CnSt, Encl, Saf | C&S CnSt, Encl, Saf | 7907000090 | GEHÄUSE GR 1X22MM 80X80X51,5 M20 | GRIJZE LEGE DRUKKNOPKAST 1 GAT 22 MM |  |  | 63.83 | 9 | 8 | 545 | 8.8 | 1 | 1 |  |  |  | MA
|  | XAPD1202 | 67.55 | 2 |  | 3389110001037 | I2 | C&S CnSt, Encl, Saf | C&S CnSt, Encl, Saf | 7907000090 | GEHÄUSE GR 2X22MM 80X80X51,5 M20 | GRIJZE LEGE DRUKKNOPKAST 2 GATEN 22 MM |  |  | 67.55 | 9 | 8.3 | 533 | 8.8 | 1 | 1 |  |  |  | MA
|  | XAPD14 | 62.15 | 2 |  | 3389118039797 | I2 | C&S CnSt, Encl, Saf | C&S CnSt, Encl, Saf | 7907000090 | GEHÄUSE GR O. BOHR. 80X80X77 M20 | GRIJZE LEGE DRUKKNOPKAST NIET GEBOORD |  |  | 62.15 | 8 | 9 | 789 | 9 | 1 | 1 |  |  |  | MA
|  | XAPD1501 | 65.89 | 2 |  | 3389110001044 | I2 | C&S CnSt, Encl, Saf | C&S CnSt, Encl, Saf | 7907000090 | GEHÄUSE GR 1X22MM 80X80X77 M20 | GRIJZE LEGE DRUKKNOPKAST 1 GAT 22 MM |  |  | 65.89 | 9.4 | 9 | 783 | 8.5 | 1 | 1 |  |  |  | MA
|  | XAPD1502 | 65.89 | 2 |  | 3389118039827 | I2 | C&S CnSt, Encl, Saf | C&S CnSt, Encl, Saf | 7907000090 | GEHÄUSE GR 2X22MM 80X80X77 M20 | GRIJZE LEGE DRUKKNOPKAST 2 GATEN 22 MM |  |  | 65.89 | 8.5 | 9.1 | 775 | 9.1 | 1 | 1 |  |  |  | MA
|  | XAPD1601 | 65.89 | 6 |  | 3389110001051 | I2 | C&S CnSt, Encl, Saf | C&S CnSt, Encl, Saf | 7907000090 | GEHÄUSE GR 1X30MM 80X80X77 M20 | GRIJZE LEGE DRUKKNOPKAST 1 GAT 30 MM |  |  | 65.89 | 9.4 | 9 | 778 | 8.6 | 1 | 1 |  |  |  | MA
|  | XAPD21 | 78.7 | 2 |  | 3389118039841 | I2 | C&S CnSt, Encl, Saf | C&S CnSt, Encl, Saf | 7907000090 | GEHÄUSE GR O. BOHR. 80X130X51,5 M20 | GRIJZE LEGE DRUKKNOPKAST NIET GEBOORD |  |  | 78.7 | 9 | 15.5 | 720 | 8.6 | 1 | 1 |  |  |  | MA
|  | XAPD2202 | 81.47 | 2 |  | 3389110001068 | I2 | C&S CnSt, Encl, Saf | C&S CnSt, Encl, Saf | 7907000090 | GEHÄUSE GR 2X22MM 80X130X51,5 M20 | GRIJZE LEGE DRUKKNOPKAST 2 GATEN 22 MM |  |  | 81.47 | 8.9 | 15.5 | 702 | 9.5 | 1 | 1 |  |  |  | MA
|  | XAPD2203 | 81.47 | 2 |  | 3389110001075 | I2 | C&S CnSt, Encl, Saf | C&S CnSt, Encl, Saf | 7907000090 | GEHÄUSE GR 3X22MM 80X130X51,5 M20 | GRIJZE LEGE DRUKKNOPKAST 3 GATEN 22 MM |  |  | 81.47 | 9.5 | 15.5 | 710 | 8.5 | 1 | 1 |  |  |  | MA
|  | XAPD2204 | 95.09 | 2 |  | 3389110001082 | I2 | C&S CnSt, Encl, Saf | C&S CnSt, Encl, Saf | 7907000090 | GEHÄUSE GR 4X22MM 80X130X51,5 M20 | GRIJZE LEGE DRUKKNOPKAST 4 GATEN 22 MM |  |  | 95.09 | 9 | 15.5 | 700 | 9.5 | 1 | 1 |  |  |  | MA
|  | XAPD24 | 82.32 | 2 |  | 3389110001099 | I2 | C&S CnSt, Encl, Saf | C&S CnSt, Encl, Saf | 7907000090 | GEHÄUSE GR O. BOHR. 80X130X77 M20 | GRIJZE LEGE DRUKKNOPKAST NIET GEBOORD |  |  | 82.32 | 9.5 | 15.5 | 1034 | 9 | 1 | 1 |  |  |  | MA
|  | XAPD2502 | 85.82 | 2 |  | 3389118042179 | I2 | C&S CnSt, Encl, Saf | C&S CnSt, Encl, Saf | 7907000090 | GEHÄUSE GR 2X22MM 80X130X77 M20 | GRIJZE LEGE DRUKKNOPKAST 2 GATEN 22 MM |  |  | 85.82 | 8.5 | 15.5 | 1016 | 9.5 | 1 | 1 |  |  |  | MA
|  | XAPD2503 | 85.82 | 2 |  | 3389110001105 | I2 | C&S CnSt, Encl, Saf | C&S CnSt, Encl, Saf | 7907000090 | GEHÄUSE GR 3X22MM 80X130X77 M20 | GRIJZE LEGE DRUKKNOPKAST 3 GATEN 22 MM |  |  | 85.82 | 9.5 | 15.5 | 1016 | 8.5 | 1 | 1 |  |  |  | MA
|  | XAPD2504 | 100.13 | 6 |  | 3389118321731 | I2 | C&S CnSt, Encl, Saf | C&S CnSt, Encl, Saf | 7907000090 | GEHÄUSE GR 4X22MM 80X130X77 M20 | GRIJZE LEGE DRUKKNOPKAST 4 GATEN 22 MM |  |  | 100.13 | 9.8 | 15.7 | 1.005 | 9 | 1 | 1 |  |  |  | MA
|  | XAPD2602 | 85.82 | 28 |  | 3389118321748 | I2 | C&S CnSt, Encl, Saf | C&S CnSt, Encl, Saf | 7907000090 | GEHÄUSE GR 2X30MM 80X130X77 M20 | GRIJZE LEGE DRUKKNOPKAST 2 GATEN 30 MM |  |  | 85.82 | 7.7 | 13 | 815 | 8 | 1 | 1 |  |  |  | MA
|  | XAPD31 | 104.48 | 2 |  | 3389118321755 | I2 | C&S CnSt, Encl, Saf | C&S CnSt, Encl, Saf | 7907000090 | GEHÄUSE GR O. BOHR. 80X175X51,5 M25 | GRIJZE LEGE DRUKKNOPKAST NIET GEBOORD |  |  | 104.48 | 8.8 | 18.3 | 1002 | 12 | 1 | 1 |  |  |  | MA
|  | XAPD3203 | 108.81 | 2 |  | 3389118321779 | I2 | C&S CnSt, Encl, Saf | C&S CnSt, Encl, Saf | 7907000090 | GEHÄUSE GR 3X22MM 80X175X51,5 M25 | GRIJZE LEGE DRUKKNOPKAST 3 GATEN 22 MM |  |  | 108.81 | 8.7 | 18.9 | 984 | 12 | 1 | 1 |  |  |  | MA
|  | XAPD3204 | 108.81 | 2 |  | 3389118321786 | I2 | C&S CnSt, Encl, Saf | C&S CnSt, Encl, Saf | 7907000090 | GEHÄUSE GR 4X22MM 80X175X51,5 M25 | GRIJZE LEGE DRUKKNOPKAST 4 GATEN 22 MM |  |  | 108.81 | 9 | 18.5 | 980 | 12 | 1 | 1 |  |  |  | MA
|  | XAPD3206 | 108.81 | 6 |  | 3389118321793 | I2 | C&S CnSt, Encl, Saf | C&S CnSt, Encl, Saf | 7907000090 | GEHÄUSE GR 6X22MM 80X175X51,5 M25 | GRIJZE LEGE DRUKKNOPKAST 6 GATEN 22 MM |  |  | 108.81 | 9 | 18.5 | 970 | 12 | 1 | 1 |  |  |  | MA
|  | XAPD34 | 110.05 | 2 |  | 3389118324824 | I2 | C&S CnSt, Encl, Saf | C&S CnSt, Encl, Saf | 7907000090 | GEHÄUSE GR O. BOHR. 80X175X77 M25 | GRIJZE LEGE DRUKKNOPKAST NIET GEBOORD |  |  | 110.05 | 9 | 18.7 | 1325 | 11.9 | 1 | 1 |  |  |  | MA
|  | XAPD3503 | 114.59 | 2 |  | 3389118324848 | I2 | C&S CnSt, Encl, Saf | C&S CnSt, Encl, Saf | 7907000090 | GEHÄUSE GR 3X22MM 80X175X77 M25 | GRIJZE LEGE DRUKKNOPKAST 3 GATEN 22 MM |  |  | 114.59 | 9 | 18.3 | 1322 | 12 | 1 | 1 |  |  |  | MA
|  | XAPD3504 | 114.59 | 2 |  | 3389118324855 | I2 | C&S CnSt, Encl, Saf | C&S CnSt, Encl, Saf | 7907000090 | GEHÄUSE GR 4X22MM 80X175X77 M25 | GRIJZE LEGE DRUKKNOPKAST 4 GATEN 22 MM |  |  | 114.59 | 9 | 18.7 | 1324 | 12 | 1 | 1 |  |  |  | MA
|  | XAPD3506 | 114.59 | 2 |  | 3389118324862 | I2 | C&S CnSt, Encl, Saf | C&S CnSt, Encl, Saf | 7907000090 | GEHÄUSE GR 6X22MM 80X175X77 M25 | GRIJZE LEGE DRUKKNOPKAST 6 GATEN 22 MM |  |  | 114.59 | 9.1 | 18.9 | 1310 | 12.3 | 1 | 1 |  |  |  | MA
|  | XAPD3603 | 114.59 | 28 |  | 3389118324879 | I2 | C&S CnSt, Encl, Saf | C&S CnSt, Encl, Saf | 7907000090 | GEHÄUSE GR 3X30MM 80X175X77 M25 | GRIJZE LEGE DRUKKNOPKAST 3 GATEN 30 MM |  |  | 114.59 | 7.7 | 17.5 | 1140 | 8 | 1 | 1 |  |  |  | MA
|  | XAPD44 | 136.37 | 2 |  | 3389118324893 | I2 | C&S CnSt, Encl, Saf | C&S CnSt, Encl, Saf | 7907000090 | GEHÄUSE GR O. BOHR. 80X220X77 M25 | GRIJZE LEGE DRUKKNOPKAST NIET GEBOORD |  |  | 136.37 | 8.9 | 23 | 1601 | 13.3 | 1 | 1 |  |  |  | MA
|  | XAPD4504 | 141.54 | 2 |  | 3389119000611 | I2 | C&S CnSt, Encl, Saf | C&S CnSt, Encl, Saf | 7907000090 | GEHÄUSE GR 4X22MM 80X220X77 M25 | Grijze lege drukknopkast 4 gaten 22 mm |  |  | 141.54 | 22 | 7.7 | 1390 | 8 | 1 | 1 |  |  |  | MA
|  | XAPD4505 | 141.54 | 28 |  | 3389119011419 | I2 | C&S CnSt, Encl, Saf | C&S CnSt, Encl, Saf | 7907000090 | GEHÄUSE GR 5X22MM 80X220X77 M25 | Grijze lege drukknopkast 5 gaten 22 mm |  |  | 141.54 | 7.7 | 22 | 1385 | 8 | 1 | 1 |  |  |  | MA
|  | XAPD4506 | 141.54 | 2 |  | 3389119011471 | I2 | C&S CnSt, Encl, Saf | C&S CnSt, Encl, Saf | 7907000090 | GEHÄUSE GR 6X22MM 80X220X77 M25 | GRIJZE LEGE DRUKKNOPKAST 6 GATEN 22 MM |  |  | 141.54 | 9 | 23 | 1575 | 13 | 1 | 1 |  |  |  | MA
|  | XAPD4508 | 141.54 | 28 |  | 3389119011488 | I2 | C&S CnSt, Encl, Saf | C&S CnSt, Encl, Saf | 7907000090 | GEHÄUSE GR 8X22MM 80X220X77 M25 | GRIJZE LEGE DRUKKNOPKAST 8 GATEN 22 MM |  |  | 141.54 | 13.4 | 23.4 | 1550 | 8.9 | 1 | 1 |  |  |  | MA
|  | XAPD4604 | 141.54 | 28 |  | 3389119011495 | I2 | C&S CnSt, Encl, Saf | C&S CnSt, Encl, Saf | 7907000090 | GEHÄUSE GR 4X30MM 80X220X77 M25 | GRIJZE LEGE DRUKKNOPKAST 4 GATEN 30 MM |  |  | 141.54 | 7.7 | 22 | 1385 | 8 | 1 | 1 |  |  |  | MA
|  | XAPD54 | 204 | 2 |  | 3389119013024 | I2 | C&S CnSt, Encl, Saf | C&S CnSt, Encl, Saf | 7907000090 | GEHÄUSE GR O. BOHR. 85X310X77 M32 | GRIJZE LEGE DRUKKNOPKAST NIET GEBOORD |  |  | 204 | 9.2 | 31.8 | 978 | 12.8 | 1 | 1 |  |  |  | FR
|  | XAPD5505 | 212.57 | 2 |  | 3389119013048 | I2 | C&S CnSt, Encl, Saf | C&S CnSt, Encl, Saf | 7907000090 | GEHÄUSE GR 5X22MM 85X310X77 M32 | Grijze lege drukknopkast 5 gaten 22 mm |  |  | 212.57 | 9.2 | 31.7 | 964 | 12.8 | 1 | 1 |  |  |  | FR
|  | XAPD5508 | 212.57 | 2 |  | 3389119013055 | I2 | C&S CnSt, Encl, Saf | C&S CnSt, Encl, Saf | 7907000090 | GEHÄUSE GR 8X22MM 85X310X77 M32 | GRIJZE LEGE DRUKKNOPKAST 8 GATEN 22 MM |  |  | 212.57 | 9.1 | 31.6 | 914 | 12.5 | 1 | 1 |  |  |  | FR
|  | XAPD5510 | 212.57 | 17 |  | 3606481808080 | I2 | C&S CnSt, Encl, Saf | C&S CnSt, Encl, Saf | 7907000090 | GEHÄUSE GR 12X22MM 85X310X77 M32 | GRIJZE LEGE DRUKKNOPKAST 10 GATEN 22 MM |  |  | 212.57 | 9 | 31.7 | 904 | 13.3 | 1 | 1 |  |  |  | FR
|  | XAPD5606 | 212.57 | 17 |  | 3389119013079 | I2 | C&S CnSt, Encl, Saf | C&S CnSt, Encl, Saf | 7907000090 | GEHÄUSE GR 6X30MM 80X310X77 M32 | GRIJZE LEGE DRUKKNOPKAST 6 GATEN 30 MM |  |  | 212.57 | 7.7 | 31 | 810 | 8.5 | 1 | 1 |  |  |  | FR
|  | XAPE301 | 31.43 | 2 |  | 3389110628005 | I2 | C&S CnSt, Encl, Saf | C&S CnSt, Encl, Saf | 7616991099 | PLASTRON 1 TROU | FRONTPLAAT DRUKKNOPKAST | Plastron percé - XAP-E - métallique - 1 perçage | Frontplaat met boorgaten - XAP-E - metaal - 1 boorgat | 31.43 | 2 | 17 | 50 | 12.5 | 1 | 1 |  |  |  | FR
|  | XAPE302 | 35.52 | 6 |  | 3389110628029 | I2 | C&S CnSt, Encl, Saf | C&S CnSt, Encl, Saf | 8538100000 | PLASTRON 2 TROUS | FRONTPLAAT DRUKKNOPKAST | Plastron percé - XAP-E - métallique - 2 perçages horizontaux | Frontplaat met boorgaten - XAP-E - metaal - 2 horizontale boorgaten | 35.52 | 2.2 | 16.3 | 92 | 12.6 | 1 | 1 |  |  |  | FR
|  | XAPE303 | 39.21 | 2 |  | 3389110628043 | I2 | C&S CnSt, Encl, Saf | C&S CnSt, Encl, Saf | 8538100000 | PLASTRON 3 TROUS | FRONTPLAAT DRUKKNOPKAST | Plastron percé - XAP-E - métallique - 3 perçages horizontaux | Frontplaat met boorgaten - XAP-E - metaal - 3 horizontale boorgaten | 39.21 | 8 | 14.2 | 95 | 1.5 | 1 | 1 |  |  |  | FR
|  | XAPE304 | 46.53 | 2 |  | 3389110628067 | I2 | C&S CnSt, Encl, Saf | C&S CnSt, Encl, Saf | 8538100000 | PLASTRON 4 TROUS | FRONTPLAAT DRUKKNOPKAST | Plastron percé - XAP-E - métallique - 4 perçages horizontaux | Frontplaat met boorgaten - XAP-E - metaal - 4 horizontale boorgaten | 46.53 | 1.9 | 21.8 | 137 | 13.7 | 1 | 1 |  |  |  | FR
|  | XAPE305 | 52.94 | 2 |  | 3389110628081 | I2 | C&S CnSt, Encl, Saf | C&S CnSt, Encl, Saf | 8538909999 | PLASTRON 5 TROUS | FRONTPLAAT DRUKKNOPKAST | Plastron percé - XAP-E - métallique - 5 perçages horizontaux | Frontplaat met boorgaten - XAP-E - metaal - 5 horizontale boorgaten | 52.94 | 1.8 | 23 | 160 | 13.9 | 1 | 1 |  |  |  | FR
|  | XAPE901 | 15.39 | 2 |  | 3389110628104 | I2 | C&S CnSt, Encl, Saf | C&S CnSt, Encl, Saf | 8538909999 | PROTECTION ARRIERE | BESCHERMKAP KUNSTST. VOOR E301 | Boîte à encastrer - XAP-E - plastique - sans perçage | Beschermkap - XAP-E - kunststof - zonder boorgaten | 15.39 | 8 | 6 | 39 | 5.2 | 1 | 1 |  |  |  | FR
|  | XAPE902 | 15.39 | 6 |  | 3389110628128 | I2 | C&S CnSt, Encl, Saf | C&S CnSt, Encl, Saf | 8538909999 | PROTECTION ARRIERE | BESCHERMKAP KUNSTST. VOOR E302 | Boîte à encastrer - XAP-E - plastique - sans perçage | Beschermkap - XAP-E - kunststof - zonder boorgaten | 15.39 | 6 | 8 | 60 | 8 | 1 | 1 |  |  |  | FR
|  | XAPE903 | 17.94 | 6 |  | 3389110628142 | I2 | C&S CnSt, Encl, Saf | C&S CnSt, Encl, Saf | 8538909999 | PROTECTION ARRIERE | BESCHERMKAP KUNSTST. VOOR E303 | Boîte à encastrer - XAP-E - plastique - sans perçage | Beschermkap - XAP-E - kunststof - zonder boorgaten | 17.94 | 6.3 | 17 | 60 | 11.7 | 1 | 1 |  |  |  | FR
|  | XAPE904 | 25.25 | 2 |  | 3389110628166 | I2 | C&S CnSt, Encl, Saf | C&S CnSt, Encl, Saf | 8538909999 | PROTECTION ARRIERE | BESCHERMKAP KUNSTST. VOOR E304 | Boîte à encastrer - XAP-E - plastique - sans perçage | Beschermkap - XAP-E - kunststof - zonder boorgaten | 25.25 | 6 | 15 | 96 | 8 | 1 | 1 |  |  |  | FR
|  | XAPE905 | 33.82 | 6 |  | 3389110628180 | I2 | C&S CnSt, Encl, Saf | C&S CnSt, Encl, Saf | 8538909999 | PROTECTION ARRIERE | BESCHERMKAP KUNSTST. VOOR E305 | Boîte à encastrer - XAP-E - plastique - sans perçage | Beschermkap - XAP-E - kunststof - zonder boorgaten | 33.82 | 6.8 | 19.3 | 80 | 9.7 | 1 | 1 |  |  |  | FR
|  | XAPK11 | 65.27 | 28 |  | 3389118039605 | I2 | C&S CnSt, Encl, Saf | C&S CnSt, Encl, Saf | 7907000090 | GEH. GE F. NOTAUS O.BOHR. 80X80X51,5 M20 | GELE LEGE DRUKKNOPKAST NIET GEBOORD |  |  | 65.27 | 9.398 | 8.89 | 548.846 | 8.382 | 1 | 1 |  |  |  | MA
|  | XAPK1201 | 90.65 | 2 |  | 3389118039612 | I2 | C&S CnSt, Encl, Saf | C&S CnSt, Encl, Saf | 7907000090 | GEH. GE F. NOTAUS 1X22MM 80X80X51,5 M20 | GELE LEGE DRUKKNOPKAST 1 GAT 22MM |  |  | 90.65 | 8 | 9 | 541 | 8.5 | 1 | 1 |  |  |  | MA
|  | XAPK1501 | 93.75 | 2 |  | 3389110001129 | I2 | C&S CnSt, Encl, Saf | C&S CnSt, Encl, Saf | 7907000090 | GEH. GE F. NOTAUS 1X22MM 80X80X77 M20 | GELE LEGE DRUKKNOPKAST 1 GAT 22MM |  |  | 93.75 | 8.5 | 9.2 | 786 | 9 | 1 | 1 |  |  |  | MA
|  | XAPO1501 | 52.98 | 28 |  | 3389119013475 | I2 | C&S CnSt, Encl, Saf | C&S CnSt, Encl, Saf | 7325100099 | EMPTY ORANGE 1 HOLE CONTROL BOX | EMPTY ORANGE 1 HOLE CONTROL BOX |  |  | 52.98 | 7.7 | 8 | 730 | 8 | 1 | 1 |  |  |  | MA
|  | XAPO1601 | 53.92 | 28 |  | 3389119013482 | I2 | C&S CnSt, Encl, Saf | C&S CnSt, Encl, Saf | 7325100099 | EMPTY ORANGE 1 HOLE CONTROL BOX | EMPTY ORANGE 1 HOLE CONTROL BOX |  |  | 53.92 | 7.7 | 8 | 730 | 8 | 1 | 1 |  |  |  | MA
|  | XAPS11111N | 80.45 | 2 |  | 3389110838497 | I2 | C&S CnSt, Encl, Saf | C&S CnSt, Encl, Saf | 8536508000 | BOITE INVIOLABLE | INBRAAKVEILIG KASTJE | Boîte à boutons en saillie inviolable - XAP-S - à serrure | Inbraakveilige kast - XAP-S - met slot | 80.45 | 6.5 | 10 | 447 | 8 | 1 | 1 | 5.14 |  |  | CZ
|  | XAPS11221N | 80.41 | 6 |  | 3389110838503 | I2 | C&S CnSt, Encl, Saf | C&S CnSt, Encl, Saf | 8537109899 | BOITE INVIOLABLE | INBRAAKVEILIGE KAST | Boîte à boutons en saillie inviolable - XAP-S - à serrure | Inbraakveilige kast - XAP-S - met slot | 80.41 | 6.2 | 10 | 443 | 8 | 1 | 1 | 5.14 |  |  | CZ
|  | XAPS11221NZ | 94.97 | 20 |  | 3389110969955 | I2 | C&S CnSt, Encl, Saf | C&S CnSt, Encl, Saf | 8537109899 | BOITE INVIOLABLE | INBRAAKVEILIGE KAST 2 POS SPECIAL KEY | Boîte à boutons en saillie inviolable - XAP-S - à serrure - clé à préciser | Inbraakveilige kast - XAP-S - met slot - te precisieren sleutel | 94.97 | 6.3 | 11 | 443 | 8 | 1 | 1 | 5.14 |  |  | CZ
|  | XAPS11331N | 95.03 | 6 |  | 3389110838510 | I2 | C&S CnSt, Encl, Saf | C&S CnSt, Encl, Saf | 8536508000 | BOITE INVIOLABLE | INBRAAKVEILIG KASTJE | Boîte à boutons en saillie inviolable - XAP-S - à serrure | Inbraakveilige kast - XAP-S - met slot | 95.03 | 6 | 10 | 459 | 8 | 1 | 1 | 5.14 |  |  | CZ
|  | XAPS11431N | 87.45 | 6 |  | 3389110838527 | I2 | C&S CnSt, Encl, Saf | C&S CnSt, Encl, Saf | 8537109899 | BOITE INVIOLABLE | INBRAAKVEILIG KASTJE VERH. 3ST | Boîte à boutons en saillie inviolable - XAP-S - à serrure | Inbraakveilige kast - XAP-S - met slot | 87.45 | 6.4 | 10 | 460 | 8 | 1 | 1 | 5.14 |  |  | CZ
|  | XAPS11431NZ | 94.64 | 20 |  | 3389110969931 | I2 | C&S CnSt, Encl, Saf | C&S CnSt, Encl, Saf | 8537109899 | BOITE INVIOLABLE | INBRAAKVEILIGE KAST | Boîte à boutons en saillie inviolable - XAP-S - à serrure - clé à préciser | Inbraakveilige kast - XAP-S - met slot - te precisieren sleutel | 94.64 | 6.3 | 8.2 | 448 | 10.2 | 1 | 1 | 5.14 |  |  | CZ
|  | XAPS14111N | 100.01 | 12 |  | 3389110868586 | I2 | C&S CnSt, Encl, Saf | C&S CnSt, Encl, Saf | 8537109899 | BOITE INVIOLABLE | INBRAAKVEILIG KASTJE | Boîte à boutons encastrable inviolable - XAP-S - à serrure | Inbouwbare inbraakveilige kast - XAP-S - met slot | 100.01 | 6.1 | 11 | 487 | 10.5 | 1 | 1 | 5.14 |  |  | CZ
|  | XAPS14221N | 92.08 | 12 |  | 3389110868593 | I2 | C&S CnSt, Encl, Saf | C&S CnSt, Encl, Saf | 8537109899 | BOITE INVIOLABLE | INBRAAKVEILIGE KAST | Boîte à boutons encastrable inviolable - XAP-S - à serrure | Inbouwbare inbraakveilige kast - XAP-S - met slot | 92.08 | 6.2 | 11.2 | 491 | 10.5 | 1 | 1 | 5.14 |  |  | CZ
|  | XAPS14331N | 107.53 | 12 |  | 3389110868609 | I2 | C&S CnSt, Encl, Saf | C&S CnSt, Encl, Saf | 8537109899 | BOITE INVIOLABLE | INBRAAKVEILIG KASTJE | Boîte à boutons encastrable inviolable - XAP-S - à serrure | Inbouwbare inbraakveilige kast - XAP-S - met slot | 107.53 | 6.2 | 11.2 | 504 | 11 | 1 | 1 | 5.14 |  |  | CZ
|  | XAPS14431N | 106.53 | 12 |  | 3389110868616 | I2 | C&S CnSt, Encl, Saf | C&S CnSt, Encl, Saf | 8537109899 | BOITE INVIOLABLE | INBRAAKVEILIG KASTJE | Boîte à boutons encastrable inviolable - XAP-S - à serrure | Inbouwbare inbraakveilige kast - XAP-S - met slot | 106.53 | 6.3 | 10.5 | 500 | 11.2 | 1 | 1 | 5.14 |  |  | CZ
|  | XAPS21431 | 186.95 | 6 |  | 3389110660265 | I2 | C&S CnSt, Encl, Saf | C&S CnSt, Encl, Saf | 8536508000 | BOITE INVIOLABLE | INBRAAKVEILIG KASTJE | Boîte à boutons en saillie inviolable - XAP-S - à serrure et 1 bouton | Inbouwbare inbraakveilige kast - XAP-S - met slot en 1 knop | 186.95 | 8.9 | 15.7 | 1124 | 9.5 | 1 | 1 | 5.14 |  |  | FR
|  | XAPSZ15 | 37.34 | 20 |  | 3389110863994 | I2 | C&S CnSt, Encl, Saf | C&S CnSt, Encl, Saf | 8301409000 | BARILLET AVEC 2 CLES A SPECIFIER | XAPS TOEBEHOREN | serrure + 2 clés - nombre à préciser - pour boîte inviolable | slot + 2 sleutels - nummer opgeven - voor vandalismebestendig bedieningskastje | 37.34 | 5.1 | 13 | 140 | 8 | 1 | 1 |  |  |  | CZ
|  | XAPSZ16 | 37.34 | 12 |  | 3389110864007 | I2 | C&S CnSt, Encl, Saf | C&S CnSt, Encl, Saf | 8301409000 | BARILLET AVEC 2 CLES 1011 | XAPS TOEBEHOREN | Barillet avec 2 clés pour boîtes XAP-S - clé BC1011 | Cilinder met 2 sleutels voor XAP-S kasten - sleutel BC1011 | 37.34 | 5.1 | 13 | 140 | 8 | 1 | 1 |  |  |  | CZ
0.053 | 1 | XARS12D18W | 3396.8 | 19 |  | 3606480610332 | I2 | C&S CnSt, Encl, Saf | C&S CnSt, Encl, Saf | 8537109899 | SYSTEME DE COMM. A DISTANCE S. ACCESS. | EXLHOIST SENDER-RECEIVER ADVANCED WIRED | "eXLhoist Appareil de commande à distance et poste de base(sans chargeur) DISPLA | eXLhoist system DISPLAY 4P AUX.18R CABLE zender + ontvanger | 3396.8 | 20 | 31 | 2522 | 28.5 | 1 | 1 |  |  |  | FR
0.053 | 1 | XARS8D18W | 2996.54 | 19 |  | 3606480610318 | I2 | C&S CnSt, Encl, Saf | C&S CnSt, Encl, Saf | 8526920090 | SYSTEME DE COMM. A DISTANCE S. ACCESS. | EXLHOIST SENDER-RECEIVER MEDIUM WIRED | "eXLhoist Appareil de commande à distance et poste de base(sans chargeur) DISPLA | eXLhoist system DISPLAY 2P AUX.18R CABLE zender + ontvanger | 2996.54 | 19.5 | 31 | 2541 | 28.7 | 1 | 1 |  |  |  | FR
0.053 | 1 | XARS8L12W | 2197.62 | 19 |  | 3606480610295 | I2 | C&S CnSt, Encl, Saf | C&S CnSt, Encl, Saf | 8537109899 | SYSTEME DE COMM. A DISTANCE S. ACCESS. | EXLHOIST SENDER-RECEIVER BASIC WIRED | "eXLhoist Appareil de commande à distance et poste de base(sans chargeur) LED.2P | eXLhoist system LED.2P AUX.12R CABLE zender + ontvanger | 2197.62 | 20 | 31 | 2352 | 29 | 1 | 1 |  |  |  | FR
0.053 | 1 | XARSK12D18W | 3984.29 | 19 |  | 3606480662430 | I2 | C&S CnSt, Encl, Saf | C&S CnSt, Encl, Saf | 8537109199 | SYSTEME DE COMM. A DISTANCE COMPLET | EXLHOIST STARTERKIT ADVANCED WIRED | "eXLhoist Kit de démarrage:système de commande àdistance + accessoires +câbleUSB | eXLhoist STARTERKIT Zender + ontvanger + lader + PC kabel +configuratiesoftware | 3984.29 | 20 | 31 | 3042 | 29 | 1 | 1 |  |  |  | FR
0.053 | 1 | XARSK8D18H | 3784.14 | 19 |  | 3606480662423 | I2 | C&S CnSt, Encl, Saf | C&S CnSt, Encl, Saf | 8537109199 | SYSTEME DE COMM. A DISTANCE COMPLET | EXLHOIST STARTERKIT MEDIUM PLUG | "eXLhoist Kit de démarrage:système de commande àdistance + accessoires +câbleUSB | eXLhoist STARTERKIT Zender + ontvanger + lader + PC kabel +configuratiesoftware | 3784.14 | 20 | 30.5 | 3089 | 28.5 | 1 | 1 |  |  |  | FR
0.053 | 1 | XARSK8D18W | 3586.63 | 19 |  | 3606480662416 | I2 | C&S CnSt, Encl, Saf | C&S CnSt, Encl, Saf | 8537109899 | SYSTEME DE COMM. A DISTANCE COMPLET | EXLHOIST STARTERKIT MEDIUM WIRED | "eXLhoist Kit de démarrage:système de commande àdistance + accessoires +câbleUSB | eXLhoist STARTERKIT Zender + ontvanger + lader + PC kabel +configuratiesoftware | 3586.63 | 20.5 | 30.8 | 3050 | 29 | 1 | 1 |  |  |  | FR
0.053 | 1 | XARSK8L12W | 2786.17 | 19 |  | 3606480662393 | I2 | C&S CnSt, Encl, Saf | C&S CnSt, Encl, Saf | 8537109899 | SYSTEME DE COMM. A DISTANCE COMPLET | EXLHOIST STARTERKIT BASIC WIRED | "eXLhoist Kit de démarrage:système de commande àdistance + accessoires +câbleUSB | eXLhoist STARTERKIT Zender + ontvanger + lader + PC kabel +configuratiesoftware | 2786.17 | 20 | 30.7 | 3029 | 28.5 | 1 | 1 |  |  |  | FR
|  | XAWF100EX | 318.61 | 6 |  | 3389118047112 | I2 | C&S CnSt, Encl, Saf | C&S CnSt, Encl, Saf | 8536508000 | BOITE ATEX 1 BOUTON | DRUKKNOPKAST METAAL ATEX | BOITE A BOUTON ATEX METALLIQUE UN BOUTON MARCHE VERT |  | 318.61 | 9 | 23.5 | 866 | 13.5 | 1 | 1 | 5.14 |  |  | FR
|  | XAWF130EX | 355.15 | 6 |  | 3389118047198 | I2 | C&S CnSt, Encl, Saf | C&S CnSt, Encl, Saf | 8538909999 | BOITE ATEX 1 BOUTON | DRUKKNOPKAST METAAL ATEX | BOITE A BOUTON ATEX METALLIQUE UN BOUTON TOURNANT A DEUX POSITIONS FIXES |  | 355.15 | 10 | 23.5 | 964 | 9.5 | 1 | 1 | 5.14 |  |  | FR
|  | XAWF178EX | 359.91 | 20 |  | 3606480620201 | I2 | C&S CnSt, Encl, Saf | C&S CnSt, Encl, Saf | 8537109899 | BOITE À BOUTON EN MÉTALLIQUE ATEX D | DRUKKNOPKAST METAAL ATEX | Boite à bouton en métallique Atex D avec arrêt d'urgence | Atex D metalen drukknop kastje met noodstop | 359.91 | 10 | 23 | 845 | 10 | 1 | 1 | 5.14 |  |  | FR
|  | XAWF188EX | 495.52 | 19 |  | 3606480620218 | I2 | C&S CnSt, Encl, Saf | C&S CnSt, Encl, Saf | 8537109899 | Boite à bouton en métallique Atex D | Atex D metalen drukknop kastje | Boite à bouton en métallique Atex D avec arrêt d'urgence | Atex D metalen drukknop kastje met noodstop | 495.52 | 9.3 | 23.4 | 1012 | 13.5 | 1 | 1 | 5.14 |  |  | FR
|  | XAWF198EX | 381.12 | 6 |  | 3389118047174 | I2 | C&S CnSt, Encl, Saf | C&S CnSt, Encl, Saf | 8538909999 | BOITE ATEX 1 BOUTON | DRUKKNOPKAST METAAL ATEX | BOITE A BOUTON ATEX METALLIQUE UN BOUTON ARRET D URGENCE | controlestation - XAW-F - metaal - 1 NC + 1 NC - rood - noodstop | 381.12 | 9.5 | 23.5 | 965 | 9.3 | 1 | 1 | 5.14 |  |  | FR
|  | XAWF210EX | 454.31 | 6 |  | 3389118047228 | I2 | C&S CnSt, Encl, Saf | C&S CnSt, Encl, Saf | 8536508000 | BOITE ATEX 2 BOUTONS | DRUKKNOPKAST METAAL ATEX | BOITE A BOUTON ATEX METALLIQUE DEUX BOUTONS MARCHE VERT ARRET ROUGE |  | 454.31 | 13.5 | 23.5 | 820 | 9 | 1 | 1 | 5.14 |  |  | FR
|  | XAWF310EX | 613.2 | 6 |  | 3389118047242 | I2 | C&S CnSt, Encl, Saf | C&S CnSt, Encl, Saf | 8536508000 | BOITIER ATEX | DRUKKNOPKAST METAAL ATEX | BOITE A BOUTON ATEX METALLIQUE TROIS BOUTONS | controlestation - XAW-F - metaal - 1 NO - groen - drie functies | 613.2 | 13.5 | 23.5 | 1626 | 9 | 1 | 1 | 5.14 |  |  | FR
|  | XAWG100EX | 250.64 | 6 |  | 3389118047129 | I2 | C&S CnSt, Encl, Saf | C&S CnSt, Encl, Saf | 8536508000 | BOITE ATEX 1 BOUTON | DRUKKNOPKAST KUNSTSTOF ATEX | BOITE A BOUTON ATEX EN PLASTIQUE UN BOUTON MARCHE VERT | controlestation - XAW-G - kunststof - 1 NO - groen - start | 250.64 | 13.5 | 15.5 | 628 | 9 | 1 | 1 | 5.14 |  |  | FR
|  | XAWG130EX | 273.58 | 6 |  | 3389118047204 | I2 | C&S CnSt, Encl, Saf | C&S CnSt, Encl, Saf | 8538909999 | BOITE ATEX 1 BOUTON | DRUKKNOPKAST KUNSTSTOF ATEX | BOITE A BOUTON ATEX EN PLASTIQUE UN BOUTON TOURNANT A DEUX POSITIONS FIXES |  | 273.58 | 13.5 | 23.5 | 652 | 9 | 1 | 1 | 5.14 |  |  | FR
|  | XAWG178EX | 288.02 | 20 |  | 3606480620225 | I2 | C&S CnSt, Encl, Saf | C&S CnSt, Encl, Saf | 8537109899 | Boite à bouton en plastique Atex D | DRUKKNOPKAST KUNSTSTOF ATEX | Boite à bouton en plastique Atex D avec arrêt d'urgence | Atex D kunststoffen drukknop kastje met noodstop | 288.02 | 9.3 | 23.3 | 668 | 13.5 | 1 | 1 | 5.14 |  |  | FR
|  | XAWG188EX | 400.3 | 19 |  | 3606480620232 | I2 | C&S CnSt, Encl, Saf | C&S CnSt, Encl, Saf | 8537109899 | BOITE À BOUTON EN PLASTIQUE ATEX D | ATEX D KUNSTSTOFFEN DRUKKNOP KASTJE | Boite à bouton en plastique Atex D avec arrêt d'urgence | Atex D kunststoffen drukknop kastje met noodstop | 400.3 | 1.3 | 1.55 | 608 | 9 | 1 | 1 | 5.14 |  |  | FR
|  | XAWG198EX | 290.09 | 6 |  | 3389118047181 | I2 | C&S CnSt, Encl, Saf | C&S CnSt, Encl, Saf | 8536508000 | BOITE ATEX 1 BOUTON | DRUKKNOPKAST KUNSTSTOF ATEX | BOITE A BOUTON ATEX EN PLASTIQUE UN BOUTON ARRET D URGENCE |  | 290.09 | 8.8 | 23.2 | 676 | 13 | 1 | 1 | 5.14 |  |  | FR
|  | XAWG210EX | 340.78 | 6 |  | 3389118047235 | I2 | C&S CnSt, Encl, Saf | C&S CnSt, Encl, Saf | 8536508000 | BOITE ATEX 2 BOUTONS | DRUKKNOPKAST KUNSTSTOF ATEX | BOITE A BOUTON ATEX EN PLASTIQUE DEUX BOUTONS MARCHE VERT ARRET ROUGE | controlestation - XAW-G - kunststof - 1 NO - groen - start | 340.78 | 13.5 | 23.5 | 705 | 9 | 1 | 1 | 5.14 |  |  | FR
|  | XAWG310EX | 473.16 | 6 |  | 3389118047259 | I2 | C&S CnSt, Encl, Saf | C&S CnSt, Encl, Saf | 8536508000 | BOITE ATEX 3 BOUTONS | DRUKKNOPKAST KUNSTSTOF ATEX | BOITE A BOUTON ATEX EN PLASTIQUE TROIS BOUTONS | controlestation - XAW-G - kunststof - 1 NO - groen - drie functies | 473.16 | 10 | 23.5 | 944 | 8.5 | 1 | 1 | 5.14 |  |  | FR
|  | XB005XPDR | 213.95 | 15 |  | 731304451518 | WI | UPS 1 phase | UPS 1 phase | 8507208090 | 24V DC Din Rail Battery Pack | 24V DC Din Rail Battery Pack | Din Rail Mount Battery Pack 24VDC | Din Rail Mount Battery Pack 24VDC | 213.95 | 23.47 | 18.8 | 4300 | 19 | 1 | 1 |  |  |  | CN
|  | XB2SL32009 | 402.01 | 6 |  | 3389110678970 | I2 | C&S CnSt, Encl, Saf | C&S CnSt, Encl, Saf | 8538100000 | BOITIER ALUMINIUM | DRUKKNOPKAST 30MM LEEG | Boîte à boutons vide - XB2-S - aluminium - 6 perçages en 3 colonnes Ø 22 | Lege drukknopkast - XB2-S - aluminium - 6 boorgaten in 3 kolommen Ø 22 | 402.01 | 7.5 | 15 | 1005 | 15 | 1 | 1 |  |  |  | FR
|  | XB2SL42009 | 401.92 | 6 |  | 3389110313888 | I2 | C&S CnSt, Encl, Saf | C&S CnSt, Encl, Saf | 7616999099 | BOITIER ALUMINIUM | DRUKKNOPKAST ALUMINIUM | Boîte à boutons vide - XB2-S - aluminium - 8 perçages en 4 colonnes Ø 22 | Lege drukknopkast - XB2-S - aluminium - 8 boorgaten in 4 kolommen Ø 22 | 401.92 | 8.6 | 18.8 | 970 | 19.2 | 1 | 1 |  |  |  | FR
|  | XB4BA11 | 15.16 | 2 |  | 3389118377929 | I4 | C&S Diam. 22 | C&S Diam. 22 | 8536508000 | Bouton-poussoir, blanc, métall., 1NO | DRUKKNOP METAAL COMPLEET WIT 1NO CONTACT | Bouton-poussoir à impuls., blanc, métall., 1NO, affl., collerette chromée, Ø22mm | Drukknop, impuls, wit, metaal, 1NO, verzonken, chromen kraag, Ø22mm | 15.16 | 3.6 | 9.1 | 80 | 5.4 | 5 | 1 | 5.14 |  |  | FR
|  | XB4BA115 | 15.31 | 16 |  | 3606486341483 | I4 | C&S Diam. 22 | C&S Diam. 22 | 8536508000 | BP impuls. mÃ©tal - blanc - 1 NO - Push- | DRUKKNOP METAAL WIT VLAK 1 NO PUSH-IN |  |  | 15.31 | 5.2 | 8.6 | 75.65 | 3.3 | 1 | 1 |  |  |  | FR
|  | XB4BA21 | 15.16 | 2 |  | 3389110886948 | I4 | C&S Diam. 22 | C&S Diam. 22 | 8536508000 | Bouton-poussoir, noir, métall., 1NO | Drukknop, zwart, metaal, 1NO | Bouton-poussoir à impuls., noir, métall., 1NO, affl., collerette chromée, Ø22mm | Drukknop, impuls, zwart, metaal, 1NO, verzonken, chromen kraag, Ø22mm | 15.16 | 8.8 | 5.4 | 80 | 3.4 | 1 | 1 | 5.14 |  |  | FR
|  | XB4BA215 | 15.31 | 16 |  | 3606480724008 | I4 | C&S Diam. 22 | C&S Diam. 22 | 8536508000 | BP impuls. mÃ©tal - noir - Push-in | DRUKKNOP METAAL ZWART VLAK PUSH-IN |  |  | 15.31 | 3.3 | 8.6 | 76 | 5.2 | 1 | 1 |  |  |  | FR
|  | XB4BA25 | 14.87 | 6 |  | 3606480502309 | I4 | C&S Diam. 22 | C&S Diam. 22 | 8536508000 | bouton poussoir noir, 1F 1O | drukknop zwart, 1NO 1NC |  |  | 14.87 | 3.5 | 8.7 | 89 | 5.3 | 1 | 1 |  |  |  | FR
|  | XB4BA31 | 15.16 | 2 |  | 3389110886955 | I4 | C&S Diam. 22 | C&S Diam. 22 | 8536508000 | BOUTON POUSSOIR VT 1F | Drukknop, groen, metaal, 1NO | Bouton-poussoir à impuls., vert, métall., 1NO, affl., collerette chromée, Ø22mm | Drukknop, impuls, groen, metaal, 1NO, verzonken, chromen kraag, Ø22mm | 15.16 | 3.5 | 8.5 | 78.8 | 5.5 | 1 | 1 | 5.14 |  |  | FR
|  | XB4BA315 | 15.31 | 16 |  | 3606486341490 | I4 | C&S Diam. 22 | C&S Diam. 22 | 8536508000 | BP impuls. mÃ©tal - vert - 1 NO - Push-i | DRUKKNOP METAAL GROEN VLAK 1 NO PUSH-IN |  |  | 15.31 | 5.2 | 8.6 | 75.65 | 3.3 | 1 | 1 |  |  |  | FR
|  | XB4BA3311 | 17.8 | 2 |  | 3389110895773 | I4 | C&S Diam. 22 | C&S Diam. 22 | 8536508000 | BOUTON POUSSOIR VT (I) 1F | DRUKKNOP, GROEN, SYMBOOL ''I'', 1NO | "Bouton-poussoir à impulsion, métallique, vert, marque ""I"" blanche, 1NO, Ø22mm | "Drukknop, impuls, metaal, groen, ""I"" wit, 1NO, chromen kraag, Ø22mm" | 17.8 | 8.8 | 5.4 | 79.4 | 3.4 | 1 | 1 | 5.14 |  |  | FR
|  | XB4BA33115 | 16.38 | 16 |  | 3606480360749 | I4 | C&S Diam. 22 | C&S Diam. 22 | 8536508000 | BP impuls. mÃtal - vert - marquÃ I - P | DRUKKNOP METAAL GROEN VLAK MARK I P |  |  | 16.38 | 3 | 8.5 | 79 | 5 | 1 | 1 |  |  |  | FR
|  | XB4BA3341 | 17.8 | 2 |  | 3389110118797 | I4 | C&S Diam. 22 | C&S Diam. 22 | 8536508000 | BOUTON POUSSOIR BC FLECHE 1F | Drukknop, wit, symbool pijl, 1NO | Bouton-poussoir à impulsion, métallique, blanc, flèche noire, 1NO, Ø22mm | Drukknop, impuls, metaal, wit, pijl zwart, 1NO, chromen kraag, Ø22mm | 17.8 | 8.8 | 5.4 | 80 | 3.4 | 5 | 1 | 5.14 |  |  | FR
|  | XB4BA3351 | 17.8 | 6 |  | 3389110118841 | I4 | C&S Diam. 22 | C&S Diam. 22 | 8536508000 | BOUTON POUSSOIR NR FLECHE 1F | Drukknop, zwart, symbool pijl, 1NO | Bouton-poussoir à impulsion, métallique, noir, flèche blanche, 1NO, Ø22mm | Drukknop, impuls, metaal, zwart, pijl wit, 1NO, chromen kraag, Ø22mm | 17.8 | 8.8 | 5.4 | 80 | 3.4 | 5 | 1 | 5.14 |  |  | FR
|  | XB4BA42 | 15.16 | 2 |  | 3389110886962 | I4 | C&S Diam. 22 | C&S Diam. 22 | 8536508000 | BOUTON POUSSOIR RG 1O | Drukknop, rood, metaal, 1NC | Bouton-poussoir à impuls., rouge, métall., 1NC, affl., collerette chromée, Ø22mm | Drukknop, impuls, rood, metaal, 1NC, verzonken, chromen kraag, Ø22mm | 15.16 | 3.5 | 8.5 | 78.9 | 5.5 | 1 | 1 | 5.14 |  |  | FR
|  | XB4BA425 | 15.31 | 16 |  | 3606486341520 | I4 | C&S Diam. 22 | C&S Diam. 22 | 8536508000 | BP impuls. mÃ©tal - rouge - 1 NC- Push-i | DRUKKNOP METAAL ROOD VLAK 1 NC PUSH-IN |  |  | 15.31 | 5.2 | 8.6 | 75.65 | 3.3 | 1 | 1 |  |  |  | FR
|  | XB4BA4322 | 17.8 | 2 |  | 3389110886979 | I4 | C&S Diam. 22 | C&S Diam. 22 | 8536508000 | BOUTON POUSSOIR RG (O) 1O | DRUKKNOP, ROOD, SYMBOOL ''O'', 1NC | "Bouton-poussoir à impulsion, métallique, rouge, marque ""O"" blanche, 1NC, Ø22m | "Drukknop, impuls, metaal, rood, ""O"" wit, 1NC, chromen kraag, Ø22mm" | 17.8 | 8.8 | 5.4 | 78.4 | 3.4 | 1 | 1 | 5.14 |  |  | FR
|  | XB4BA43225 | 16.38 | 16 |  | 3606480360732 | I4 | C&S Diam. 22 | C&S Diam. 22 | 8536508000 | BP impuls. metal - rouge - marqua O | DRUKKNOP METAAL ROOD VLAK MARK I P |  |  | 16.38 | 5.334 | 8.636 | 81.647 | 3.556 | 1 | 1 |  |  |  | FR
|  | XB4BA51 | 15.16 | 6 |  | 3389110118384 | I4 | C&S Diam. 22 | C&S Diam. 22 | 8536508000 | BOUTON POUSSOIR JN 1F | Drukknop, geel, metaal, 1NO | Bouton-poussoir à impuls., jaune, métall., 1NO, affl., collerette chromée, Ø22mm | Drukknop, impuls, geel, metaal, 1NO, verzonken, chromen kraag, Ø22mm | 15.16 | 8.8 | 5.4 | 79 | 3.4 | 1 | 1 | 5.14 |  |  | FR
|  | XB4BA515 | 15.31 | 10 |  | 3606486341506 | I4 | C&S Diam. 22 | C&S Diam. 22 | 8536508000 | BP impuls. mÃ©tal - jaune - 1 NO - Push- | DRUKKNOP METAAL GEEL VLAK 1 NO PUSH-IN |  |  | 15.31 | 5.2 | 8.6 | 75.65 | 3.3 | 1 | 1 |  |  |  | FR
|  | XB4BA61 | 15.16 | 2 |  | 3389110118438 | I4 | C&S Diam. 22 | C&S Diam. 22 | 8536508000 | BOUTON POUSSOIR BL 1F | Drukknop, blauw, metaal, 1NO | Bouton-poussoir à impuls., bleu, métall., 1NO, affl., collerette chromée, Ø22mm | Drukknop, impuls, blauw, metaal, 1NO, verzonken, chromen kraag, Ø22mm | 15.16 | 8.8 | 5.4 | 79 | 3.4 | 1 | 1 | 5.14 |  |  | FR
|  | XB4BA615 | 15.31 | 10 |  | 3606486341513 | I4 | C&S Diam. 22 | C&S Diam. 22 | 8536508000 | BP impuls. mÃ©tal - bleu - 1 NO - Push-i | DRUKKNOP METAAL BLAUW FLUSH 1 NO PUSH-IN |  |  | 15.31 | 5.2 | 8.6 | 75.65 | 3.3 | 1 | 1 |  |  |  | FR
|  | XB4BA711237 | 45.79 | 22 |  | 3389119603515 | I4 | C&S Diam. 22 | C&S Diam. 22 | 8536508000 | BOUTON DOUBLE TOUCHE METAL COMPLET | DUBBELE DRUKKNOP METAAL | bt-pous Ø 22 - triple touche, ressort rappel - blanc+noir+rouge - 600V - IP66 | wit verzonken / rood verhoogd / zwart verz. drievoudige drukknop Ø22 1NO+1NC+1NO | 45.79 | 3.3 | 8.9 | 124 | 5.3 | 1 | 1 | 5.14 |  |  | FR
|  | XB4BA731327 | 45.79 | 6 |  | 3389119043588 | I4 | C&S Diam. 22 | C&S Diam. 22 | 8536508000 | BOUTON DOUBLE TOUCHE METAL COMPLET | DUBBELE DRUKKNOP METAAL | bt-pous Ø 22 - triple touche, ressort de rappel - vert+vert+rouge - 600V - IP66 | groene verz./rode uitst./groene verz. drukkn. met drie koppen Ø22 1NO+1NC+1NO | 45.79 | 3.4 | 8.4 | 125 | 5.2 | 5 | 1 | 5.14 |  |  | FR
|  | XB4BA821 | 32.98 | 21 |  | 3389110102048 | I4 | C&S Diam. 22 | C&S Diam. 22 | 8538909999 | BOUTON DE REARMEMENT | RESET-DRUKKNOP ZWART 6-16MM | Bouton-poussoir de réarmement noir Ø 22 - à impulsion affleurant | Reset-drukknop zwart Ø 22 - verzonken met impulswerking | 32.98 | 4.9 | 6.6 | 37 | 14.8 | 1 | 1 | 5.14 |  |  | FR
|  | XB4BA82S34 | 132.01 | 11 |  | 3389119042833 | I4 | C&S Diam. 22 | C&S Diam. 22 | 8538909999 | BOUTON POUSSOIR NOIR AVEC IDP NO NC | DRUKKN ZW MET IDP NO NC |  |  | 132.01 | 9.6 | 11 | 175 | 7 | 1 | 1 | 5.14 |  |  | FR
|  | XB4BA921 | 36.58 | 6 |  | 3389110102123 | I4 | C&S Diam. 22 | C&S Diam. 22 | 8538909999 | BOUTON DE REARMEMENT | RESET-DRUKKNOP ZWART 30-130MM | Bouton-poussoir de réarmement noir Ø 22 - à impulsion affleurant | Reset-drukknop zwart Ø 22 - verzonken met impulswerking | 36.58 | 5.2 | 4.4 | 68 | 12.4 | 1 | 1 | 5.14 |  |  | FR
|  | XB4BA922 | 50.81 | 22 |  | 3389110102147 | I4 | C&S Diam. 22 | C&S Diam. 22 | 8538909999 | BOUTON DE REARMEMENT | RESET DRUKKNOP ZWART 130-257MM | Bouton-poussoir de réarmement noir Ø 22 - à impulsion affleurant | Reset-drukknop zwart Ø 22 - verzonken met impulswerking | 50.81 | 3.5 | 13.5 | 71 | 6 | 1 | 1 | 5.14 |  |  | FR
|  | XB4BA941 | 36.58 | 6 |  | 3389110102154 | I4 | C&S Diam. 22 | C&S Diam. 22 | 8538909999 | BOUTON POUSSOIR | RESET-DRUKKNOP ROOD 30-130MM | Bouton-poussoir de réarmement rouge Ø 22 - à impulsion affleurant | Reset-drukknop rood Ø 22 - verzonken met impulswerking | 36.58 | 4.4 | 13 | 69 | 5.3 | 1 | 1 | 5.14 |  |  | FR
|  | XB4BA942 | 50.81 | 11 |  | 3389110102161 | I4 | C&S Diam. 22 | C&S Diam. 22 | 8538909999 | BOUTON DE REARMEMENT | RESET-DRUKKNOP ROOD 130-257MM | Bouton-poussoir de réarmement rouge Ø 22 - à impulsion affleurant | Reset-drukknop rood Ø 22 - verzonken met impulswerking | 50.81 | 3.5 | 13.5 | 71 | 5.5 | 1 | 1 | 5.14 |  |  | FR
|  | XB4BA961 | 36.58 | 22 |  | 3389110102185 | I4 | C&S Diam. 22 | C&S Diam. 22 | 8538909999 | BOUTON DE REARMEMENT | RESET-DRUKKNOP BLAUW 30-130MM | Bouton-poussoir de réarmement bleu Ø 22 - à impulsion affleurant | Reset-drukknop blauw Ø 22 - verzonken met impulswerking | 36.58 | 3.2 | 13 | 57 | 6 | 1 | 1 | 5.14 |  |  | FR
|  | XB4BA962 | 50.81 | 12 |  | 3389110102208 | I4 | C&S Diam. 22 | C&S Diam. 22 | 8538909999 | BOUTON DE REARMEMENT | RESET-DRUKKNOP BLAUW 130-257MM | Bouton-poussoir de réarmement bleu Ø 22 - à impulsion affleurant | Reset-drukknop blauw Ø 22 - verzonken met impulswerking | 50.81 | 3.5 | 13.2 | 70 | 5.5 | 1 | 1 | 5.14 |  |  | FR
|  | XB4BACUST01 | 18.06 | 12 |  | 3606481552303 | I4 | C&S Diam. 22 | C&S Diam. 22 | 8536508000 | bouton poussoir personnalisé | PERSONALISEERBARE DRUKKNOP 1NO |  |  | 18.06 | 0.1 | 0.1 | 100 | 0.1 | 1 | 1 |  |  |  | FR
|  | XB4BACUST02 | 25.18 | 12 |  | 3606481820495 | I4 | C&S Diam. 22 | C&S Diam. 22 | 8536508000 | bouton poussoir personnalisé | PERSONALISEERBARE DRUKKNOP 1NO+1NC |  |  | 25.18 | 3.4 | 5.3 | 88 | 8.7 | 1 | 1 |  |  |  | FR
|  | XB4BC21 | 23.26 | 2 |  | 3389110118865 | I4 | C&S Diam. 22 | C&S Diam. 22 | 8536508000 | BOUTON COUP DE POING NOIR F | VUISTSLAGKNOP ZW 40 MM | Bouton coup-de-poing noir Ø 22 - à impulsion - 1NO | Vuistslagdrukknop zwart Ø 22 - met impulswerking - 1 NO | 23.26 | 5.4 | 9 | 126 | 4.5 | 1 | 1 | 5.14 |  |  | CZ
|  | XB4BC21EX | 61.76 | 21 |  | 3389118030527 | I4 | C&S Diam. 22 | C&S Diam. 22 | 8536508000 | BOUTON COUP DE POING ATEX | VUISTSLAGKNOP ZW 40 MM ATEX |  |  | 61.76 | 3.5 | 20 | 134 | 14 | 1 | 1 | 5.14 |  |  | FR
|  | XB4BC21GEX | 84.52 | 19 |  | 3606489485665 | I4 | C&S Diam. 22 | C&S Diam. 22 | 8536508000 | AEx BP COUP POINT 40 NOIR | Harmony XB4 - vuistslagdrukknop - 1NO - | Harmony XB4 - bouton poussoir coup de poing - 1F - Ø40 - noir - Atex | Harmony XB4 - vuistslagdrukknop - 1NO - Ø40 - zwart - Atex | 84.52 | 4.6 | 6.5 | 122 | 4.6 | 1 | 1 | 5.14 |  |  | FR
|  | XB4BC31EX | 61.76 | 6 |  | 3389118030534 | I4 | C&S Diam. 22 | C&S Diam. 22 | 8536508000 | BOUTON COUP DE POING ATEX | VUISTSLAGKNOP GR 40 MM ATEX |  |  | 61.76 | 4 | 21 | 132 | 15 | 1 | 1 | 5.14 |  |  | FR
|  | XB4BC31GEX | 84.52 | 20 |  | 3606489485672 | I4 | C&S Diam. 22 | C&S Diam. 22 | 8536508000 | AEx BP COUP POINT 40 VERT | Harmony XB4 - vuistslagdrukknop - 1NO - | Harmony XB4 - bouton poussoir coup de poing - 1F - Ø40 - vert - Atex | Harmony XB4 - vuistslagdrukknop - 1NO - Ø40 - groen - Atex | 84.52 | 9.6 | 4.6 | 126 | 3 | 1 | 1 | 5.14 |  |  | FR
|  | XB4BC42EX | 61.76 | 6 |  | 3389118030541 | I4 | C&S Diam. 22 | C&S Diam. 22 | 8536508000 | BOUTON COUP DE POING ATEX | VUISTSLAGKNOP RD 40 MM ATEX |  |  | 61.76 | 4.5 | 22 | 134 | 14 | 1 | 1 | 5.14 |  |  | FR
|  | XB4BC42GEX | 84.52 | 20 |  | 3606489485689 | I4 | C&S Diam. 22 | C&S Diam. 22 | 8536508000 | AEx BP COUP POINT 40 ROUG | Harmony XB4 - vuistslagdrukknop - 1NC - | Harmony XB4 - bouton poussoir coup de poing - 1O - Ø40 - rouge - Atex | Harmony XB4 - vuistslagdrukknop - 1NC - Ø40 - rood - Atex | 84.52 | 4 | 23.5 | 126 | 15.9 | 1 | 1 | 5.14 |  |  | FR
|  | XB4BC51EX | 61.76 | 6 |  | 3389118030411 | I4 | C&S Diam. 22 | C&S Diam. 22 | 8536508000 | BOUTON COUP DE POING ATEX | VUISTSLAGKNOP GL 40 MM ATEX |  |  | 61.76 | 3.5 | 23.5 | 134 | 16 | 1 | 1 | 5.14 |  |  | FR
|  | XB4BC51GEX | 84.52 | 19 |  | 3606489485696 | I4 | C&S Diam. 22 | C&S Diam. 22 | 8536508000 | AEx BP COUP POINT 40 JAUN | Harmony XB4 - vuistslagdrukknop - 1NO - | Harmony XB4 - bouton poussoir coup de poing - 1F - Ø40 - jaune - Atex | Harmony XB4 - vuistslagdrukknop - 1NO - Ø40 - geel - Atex | 84.52 | 4.5 | 17.7 | 126 | 13.7 | 1 | 1 | 5.14 |  |  | FR
|  | XB4BC61EX | 61.76 | 6 |  | 3389118030428 | I4 | C&S Diam. 22 | C&S Diam. 22 | 8536508000 | BOUTON COUP DE POING ATEX | VUISTSLAGKNOP BL 40 MM ATEX |  |  | 61.76 | 3.5 | 20 | 132 | 14 | 1 | 1 | 5.14 |  |  | FR
|  | XB4BC61GEX | 84.52 | 19 |  | 3606489485702 | I4 | C&S Diam. 22 | C&S Diam. 22 | 8536508000 | AEx BP COUP POINT 40 BLEU | Harmony XB4 - vuistslagdrukknop - 1NO - | Harmony XB4 - bouton poussoir coup de poing - 1F - Ø40 - bleu - Atex | Harmony XB4 - vuistslagdrukknop - 1NO - Ø40 - blauw - Atex | 84.52 | 9.6 | 4.6 | 126 | 3 | 1 | 1 | 5.14 |  |  | FR
|  | XB4BD21 | 21.46 | 2 |  | 3389110887075 | I4 | C&S Diam. 22 | C&S Diam. 22 | 8536508000 | BOUTON TOURNANT F | KEUZESCHAKELAAR 2 ST. 1NO | Bouton tournant noir Ø 22 - à manette - 1NO | Keuzeschakelaar zwart Ø 22 - met hendel - 1 NO | 21.46 | 3.4 | 8.9 | 96 | 5.3 | 5 | 1 | 5.14 |  |  | FR
|  | XB4BD215 | 21.15 | 10 |  | 3606480723995 | I4 | C&S Diam. 22 | C&S Diam. 22 | 8536508000 | SÃ©lecteur mÃ©tal - 2 pos. fixes - 1NO - | KEUZESCHAKELAAR METAAL, 2-POS, 1NO PUSH- |  |  | 21.15 | 3.048 | 8.636 | 90.718 | 5.334 | 1 | 1 |  |  |  | FR
|  | XB4BD25 | 26.74 | 2 |  | 3389110118964 | I4 | C&S Diam. 22 | C&S Diam. 22 | 8536508000 | BOUTON TOURNANT O + F | KEUZESCHAKELAAR 2 ST. NO+NC | Bouton tournant noir Ø 22 - à manette - 1 NO + 1NF | Keuzeschakelaar zwart Ø 22 - met hendel - 1 NO + 1 NC | 26.74 | 3.2 | 8.2 | 103 | 5.2 | 5 | 1 | 5.14 |  |  | FR
|  | XB4BD255 | 26.63 | 10 |  | 3606486341629 | I4 | C&S Diam. 22 | C&S Diam. 22 | 8536508000 | SÃ©lecteur mÃ©tal - 2 pos. fixes - 1NO + | KEUZESCHAKELAAR METAAL 2-POSITIES VAST 1 |  |  | 26.63 | 5.2 | 8.6 | 96 | 3.3 | 1 | 1 |  |  |  | FR
|  | XB4BD25EX | 71.32 | 2 |  | 3389118030435 | I4 | C&S Diam. 22 | C&S Diam. 22 | 8536508000 | BOUTON TOURNANT ATEX | KEUZESCHAKELAAR 2 ST. NO+NC ATEX |  | keuzeschakelaar zwart Ø 22 - 2 posities 90°, niet terugverend - ATEX | 71.32 | 3.5 | 20 | 117 | 14 | 1 | 1 | 5.14 |  |  | FR
|  | XB4BD25GEX | 143.31 | 20 |  | 3606489485719 | I4 | C&S Diam. 22 | C&S Diam. 22 | 8536508000 | AEx SELECTOR SWITCH 2 POS. STAY PUT | Harmony XB4 - keuzeschakelaar Atex - 2 p | Harmony XB4 - bouton tournant Atex - 2 positions fixes - 1F+1O - noir - Ø22 | Harmony XB4 - keuzeschakelaar Atex - 2 pos vast - 1NO+1NC - zwart - Ø22 | 143.31 | 15.24 | 3.81 | 131.5 | 12.7 | 1 | 1 | 5.14 |  |  | FR
|  | XB4BD33 | 26.74 | 2 |  | 3389110887099 | I4 | C&S Diam. 22 | C&S Diam. 22 | 8536508000 | BOUTON TOURNANT F+F | KEUZESCHAKELAAR 3 ST. 2NO | Bouton tournant noir Ø 22 - à manette - 2NO | Keuzeschakelaar zwart Ø 22 - met hendel - 2 NO | 26.74 | 3.5 | 9 | 104 | 5.4 | 5 | 1 | 5.14 |  |  | FR
|  | XB4BD335 | 26.63 | 10 |  | 3606486341636 | I4 | C&S Diam. 22 | C&S Diam. 22 | 8536508000 | SÃ©lecteur mÃ©tal - 3 pos. fixes - 2NO - | KEUZESCHAKELAAR METAAL 3-POSITIES VAST 2 |  |  | 26.63 | 3.4 | 10.3 | 96 | 5.3 | 1 | 1 |  |  |  | FR
|  | XB4BD33EX | 71.32 | 21 |  | 3389118030442 | I4 | C&S Diam. 22 | C&S Diam. 22 | 8536508000 | ATEX SELECTOR SWITCH | KEUZESCHAKELAAR 3 ST. 2NO ATEX |  | zwarte keuzeschakelaar Ø22 - 3 posities +/- 45° - niet terugverend - 2 NO - ATEX | 71.32 | 3.5 | 21 | 113 | 15 | 1 | 1 | 5.14 |  |  | FR
|  | XB4BD33GEX | 143.31 | 20 |  | 3606489485726 | I4 | C&S Diam. 22 | C&S Diam. 22 | 8536508000 | AEx BT MANETTE NOIRE 3 PO | Harmony XB4 - keuzeschakelaar Atex - 3 p | Harmony XB4 - bouton tournant Atex - 3 positions fixes - 2F - noir - Ø22 | Harmony XB4 - keuzeschakelaar Atex - 3 pos vast - 2NO - zwart - Ø22 | 143.31 | 3.81 | 15.24 | 131.543 | 12.7 | 1 | 1 | 5.14 |  |  | FR
|  | XB4BD415 | 22.36 | 10 |  | 3606486341612 | I4 | C&S Diam. 22 | C&S Diam. 22 | 8536508000 | SÃ©lecteur mÃ©tal - 2 pos. redress. - 1N | KEUZESCHAKELAAR METAAL 2-POS TERUGVEREND |  |  | 22.36 | 5.2 | 8.6 | 91 | 3.3 | 1 | 1 |  |  |  | FR
|  | XB4BD53 | 26.74 | 2 |  | 3389110887112 | I4 | C&S Diam. 22 | C&S Diam. 22 | 8536508000 | BOUTON TOURNANT F+F | KEUZESCHAKELAAR 3 ST. 2NO | Bouton tournant noir Ø 22 - à manette - 2NO | Keuzeschakelaar zwart Ø 22 - met hendel - 2 NO | 26.74 | 3.2 | 8.2 | 104 | 5.4 | 5 | 1 | 5.14 |  |  | FR
|  | XB4BD535 | 27.84 | 10 |  | 3606486341643 | I4 | C&S Diam. 22 | C&S Diam. 22 | 8536508000 | SÃ©lecteur mÃ©tal - 3 pos. redress. - 2N | KEUZESCHAKELAAR METAAL 3-POS TERUGVEREND |  |  | 27.84 | 5.2 | 8.6 | 105 | 3.3 | 1 | 1 |  |  |  | FR
|  | XB4BD53EX | 71.32 | 21 |  | 3389118030459 | I4 | C&S Diam. 22 | C&S Diam. 22 | 8536508000 | BOUTON TOURNANT ATEX | KEUZESCHAKELAAR 2 ST. 2NO ATEX |  |  | 71.32 | 3.5 | 20 | 114 | 14 | 1 | 1 | 5.14 |  |  | FR
|  | XB4BD53GEX | 143.31 | 20 |  | 3606489485733 | I4 | C&S Diam. 22 | C&S Diam. 22 | 8536508000 | AEx BT MANETTE NOIRE 3 PO | Harmony XB4 - keuzeschakelaar Atex - 3 p | Harmony XB4 - bouton tournant Atex - 3 posit rappel au centr - 2F - noir - Ø22 | Harmony XB4 - keuzeschakelaar Atex - 3 pos terugvering center - 2NO - zwart - Ø2 | 143.31 | 3 | 8.5 | 135 | 4.7 | 1 | 1 | 5.14 |  |  | FR
|  | XB4BD912R100K | 74.97 | 6 |  | 3606480985034 | I4 | C&S Diam. 22 | C&S Diam. 22 | 8533401000 | TETE ET POTENTIOMETRE R100K METAL | POTENTIOMETER COMPLEET XB4 100K OHM |  |  | 74.97 | 5.5 | 4.5 | 95 | 9.1 | 1 | 1 | 5.14 |  |  | FR
|  | XB4BD912R10K | 74.97 | 2 |  | 3606480985010 | I4 | C&S Diam. 22 | C&S Diam. 22 | 8533401000 | TETE ET POTENTIOMETRE R10K METAL | POTENTIOMETER COMPLEET XB4 10K OHM |  |  | 74.97 | 5.3 | 8.8 | 95 | 4.3 | 1 | 1 | 5.14 |  |  | FR
|  | XB4BD912R1K | 74.97 | 2 |  | 3606480984990 | I4 | C&S Diam. 22 | C&S Diam. 22 | 8533401000 | TETE ET POTENTIOMETRE R1K METAL | POTENTIOMETER COMPLEET XB4 1K OHM |  |  | 74.97 | 4.4 | 9.2 | 103 | 5.5 | 1 | 1 | 5.14 |  |  | FR
|  | XB4BD912R470K | 74.97 | 6 |  | 3606480985041 | I4 | C&S Diam. 22 | C&S Diam. 22 | 8533401000 | TETE ET POTENTIOMETRE R470K METAL | POTENTIOMETER COMPLEET XB4 470K OHM |  |  | 74.97 | 5.3 | 8.8 | 104 | 4.3 | 1 | 1 | 5.14 |  |  | FR
|  | XB4BD912R47K | 74.97 | 6 |  | 3606480985027 | I4 | C&S Diam. 22 | C&S Diam. 22 | 8533401000 | TETE ET POTENTIOMETRE R47K METAL | POTENTIOMETER COMPLEET XB4 47K OHM |  |  | 74.97 | 8.4 | 4.2 | 95 | 5.2 | 1 | 1 | 5.14 |  |  | FR
|  | XB4BD912R4K7 | 74.97 | 2 |  | 3606480985003 | I4 | C&S Diam. 22 | C&S Diam. 22 | 8533401000 | TETE ET POTENTIOMETRE R4K7 METAL | POTENTIOMETER COMPLEET XB4 4.7K OHM |  |  | 74.97 | 5.3 | 8.7 | 95 | 4.4 | 1 | 1 | 5.14 |  |  | FR
|  | XB4BG03 | 54.01 | 2 |  | 3389110887167 | I4 | C&S Diam. 22 | C&S Diam. 22 | 8536508000 | BOUTON TOURNANT A CLE F+F | KEUZESCHAK. 3 ST. 2NO + SL | Bouton tournant noir Ø 22 - à serrure avec clé - 2NO | Keuzeschakelaar zwart Ø 22 - vergrendeling met sleutel - 2 NO | 54.01 | 3.5 | 9.3 | 159 | 5.7 | 1 | 1 | 5.14 |  |  | FR
|  | XB4BG035 | 50.77 | 10 |  | 3606486341186 | I4 | C&S Diam. 22 | C&S Diam. 22 | 8536508000 | SÃ©lecteur mÃ©tal - 3 pos. fixes - 2NO - | SLEUTELSCHAKELAAR METAAL 3-POS VAST 2NO |  |  | 50.77 | 5.2 | 8.6 | 118 | 3.3 | 1 | 1 |  |  |  | FR
|  | XB4BG03EX | 99.06 | 6 |  | 3389118030565 | I4 | C&S Diam. 22 | C&S Diam. 22 | 8536508000 | BOUTON TOURNANT ATEX | KEUZESCHAK. 3 ST. 2NO + SL ATEX |  |  | 99.06 | 3.5 | 23.5 | 127 | 16 | 1 | 1 | 5.14 |  |  | FR
|  | XB4BG03GEX | 155.58 | 20 |  | 3606489485740 | I4 | C&S Diam. 22 | C&S Diam. 22 | 8536508000 | AEx BT SERRURE CLE455 3 P | Harmony XB4 - sleutelschakelaar Atex - 3 | Harmony XB4 - bouton tourn Atex - 3 pos fix - retrait 123 - 2F - Ø22 - noir | Harmony XB4 - sleutelschakelaar Atex - 3 pos vast - sleutel 455 - 2NO - Ø22 - zw | 155.58 | 4.5 | 16 | 176 | 12 | 1 | 1 | 5.14 |  |  | FR
|  | XB4BG21 | 48.75 | 2 |  | 3389110887136 | I4 | C&S Diam. 22 | C&S Diam. 22 | 8536508000 | BOUTON TOURNANT A CLE | KEUZESCHAK. 2 ST. 1NO + SL | Bouton tournant noir Ø 22 - à serrure avec clé - 1NO | Keuzeschakelaar zwart Ø 22 - vergrendeling met sleutel - 1 NO | 48.75 | 3.6 | 9.1 | 152 | 5.4 | 1 | 1 | 5.14 |  |  | FR
|  | XB4BG2110 | 48.75 | 12 |  | 3389119029483 | I4 | C&S Diam. 22 | C&S Diam. 22 | 8536508000 | BOUTON TOURNANT 2 POSITIONS FIXES | DRAAIKN 2 POS FIXED | SELECTEUR POIGNÉE ARRIÈRE - 2 POSITIONS FIXES | ZWARTE HANDGREEPKEUZESCHAKELAAR 2 POSITIES N. TERUGVEREND | 48.75 | 3.4 | 8.9 | 150 | 5.2 | 1 | 1 | 5.14 |  |  | FR
|  | XB4BG2120 | 48.75 | 22 |  | 3389119029490 | I4 | C&S Diam. 22 | C&S Diam. 22 | 8536508000 | BOUTON TOURNANT 2 POSITIONS FIXES | DRAAIKN 2 POS FIXED | SELECTEUR POIGNÉE ARRIÈRE - 2 POSITIONS FIXES | ZWARTE HANDGREEPKEUZESCHAKELAAR 2 POSITIES N. TERUGVEREND | 48.75 | 3.4 | 9.1 | 150 | 5.3 | 1 | 1 | 5.14 |  |  | FR
|  | XB4BG215 | 45.29 | 10 |  | 3606486341650 | I4 | C&S Diam. 22 | C&S Diam. 22 | 8536508000 | SÃ©lecteur mÃ©tal - 2 pos. fixes - 1NO - | SLEUTELSCHAKELAAR METAAL 2-POS VAST KRL |  |  | 45.29 | 3.4 | 9 | 146 | 5.3 | 1 | 1 |  |  |  | FR
|  | XB4BG21EX | 99.06 | 21 |  | 3389118030497 | I4 | C&S Diam. 22 | C&S Diam. 22 | 8536508000 | BOUTON TOURNANT ATEX | KEUZESCHAK. 2 ST. 1NO + SL ATEX |  |  | 99.06 | 3.5 | 21 | 164 | 15 | 1 | 1 | 5.14 |  |  | FR
|  | XB4BG21GEX | 109.05 | 19 |  | 3606489485757 | I4 | C&S Diam. 22 | C&S Diam. 22 | 8536508000 | AEx 455 KEY S.S. 2 POS. FREE AT LEFT | Harmony XB4 - sleutelschakelaar Atex - 2 | Harmony XB4 - bouton tourn Atex - 2 pos fixes - retrait 1 - 1F - Ø22 - noir | Harmony XB4 - sleutelschakelaar Atex - 2 pos vast - sleutel 455 - 1NO - Ø22 - zw | 109.05 | 2.8 | 24.5 | 175 | 14.6 | 1 | 1 | 5.14 |  |  | FR
|  | XB4BG2320 | 48.75 | 12 |  | 3389119029506 | I4 | C&S Diam. 22 | C&S Diam. 22 | 8536508000 | BOUTON TOURNANT 2 POSITIONS FIXES | DRAAIKN 2 POS FIXED | SELECTEUR POIGNÉE ARRIÈRE - 2 POSITIONS FIXES | ZWARTE HANDGREEPKEUZESCHAKELAAR 2 POSITIES N. TERUGVEREND | 48.75 | 3.4 | 9.1 | 158 | 5.1 | 1 | 1 | 5.14 |  |  | FR
|  | XB4BG33 | 54.01 | 2 |  | 3389110887150 | I4 | C&S Diam. 22 | C&S Diam. 22 | 8536508000 | BOUTON TOURNANT A CLE F+F | KEUZESCHAK. 3 ST. 2NO + SL | Bouton tournant noir Ø 22 - à serrure avec clé - 2NO | Keuzeschakelaar zwart Ø 22 - vergrendeling met sleutel - 2 NO | 54.01 | 3.6 | 9.2 | 158 | 5.5 | 5 | 1 | 5.14 |  |  | FR
|  | XB4BG335 | 50.77 | 10 |  | 3606486341193 | I4 | C&S Diam. 22 | C&S Diam. 22 | 8536508000 | SÃ©lecteur mÃ©tal - 3 pos. fixes - 2NO - | SLEUTELSCHAKELAAR METAAL 3-POS VAST 2 NO |  |  | 50.77 | 5.2 | 8.6 | 118 | 3.3 | 1 | 1 |  |  |  | FR
|  | XB4BG33EX | 99.06 | 19 |  | 3389118030718 | I4 | C&S Diam. 22 | C&S Diam. 22 | 8536508000 | BOUTON TOURNANT ATEX | KEUZESCHAK. 3 ST. 2NO + SL ATEX |  |  | 99.06 | 3.5 | 23.5 | 171.9 | 16 | 1 | 1 | 5.14 |  |  | FR
|  | XB4BG33GEX | 155.58 | 19 |  | 3606489485764 | I4 | C&S Diam. 22 | C&S Diam. 22 | 8536508000 | AEx BT SERRURE CLE455 3 P | Harmony XB4 - sleutelschakelaar Atex - 3 | Harmony XB4 - bouton tourn Atex - 3 pos fixes - retr centre - 2F - Ø22 - noir | Harmony XB4 - sleutelschakelaar Atex - 3 pos vast - sleutel 455 - 2NO - Ø22 - zw | 155.58 | 11 | 4.6 | 177 | 3 | 1 | 1 | 5.14 |  |  | FR
|  | XB4BG41 | 48.75 | 2 |  | 3389110887143 | I4 | C&S Diam. 22 | C&S Diam. 22 | 8536508000 | BOUTON TOURNANT A CLE F | KEUZESCHAK. 2 ST. 1NO + SL | Bouton tournant noir Ø 22 - à serrure avec clé - 1NO | Keuzeschakelaar zwart Ø 22 - vergrendeling met sleutel - 1 NO | 48.75 | 1.6 | 9 | 151 | 5 | 5 | 1 | 5.14 |  |  | FR
|  | XB4BG415 | 45.29 | 10 |  | 3606486341667 | I4 | C&S Diam. 22 | C&S Diam. 22 | 8536508000 | SÃ©lecteur mÃ©tal - 2 pos. fixes - 1NO - | SLEUTELSCHAKELAAR METAAL 2-POS VAST KRLR |  |  | 45.29 | 5.2 | 8.6 | 112.65 | 3.3 | 1 | 1 |  |  |  | FR
|  | XB4BG41EX | 99.06 | 21 |  | 3389118030701 | I4 | C&S Diam. 22 | C&S Diam. 22 | 8536508000 | BOUTON TOURNANT ATEX | KEUZESCHAK. 2 ST. 1NO + SL ATEX |  |  | 99.06 | 5 | 20 | 162 | 14 | 1 | 1 | 5.14 |  |  | FR
|  | XB4BG41GEX | 109.05 | 19 |  | 3606489485771 | I4 | C&S Diam. 22 | C&S Diam. 22 | 8536508000 | AEx BT SERRURE CLE455 2PO | Harmony XB4 - sleutelschakelaar Atex - 2 | Harmony XB4 - bouton tourn Atex - 2 pos fixes - retr 2 pos - 1F - Ø22 - noir | Harmony XB4 - sleutelschakelaar Atex - 2 pos vast - sleutel 455 - 1NO - Ø22 - zw | 109.05 | 11 | 4.6 | 176 | 3 | 1 | 1 | 5.14 |  |  | FR
|  | XB4BG61 | 48.75 | 2 |  | 3389110118971 | I4 | C&S Diam. 22 | C&S Diam. 22 | 8536508000 | BOUTON TOURNANT A CLE 455 | KEUZESCHAK. 2 ST. 1NO + SL | Bouton tournant noir Ø 22 - à serrure avec clé - 1NO | Keuzeschakelaar zwart Ø 22 - vergrendeling met sleutel - 1 NO | 48.75 | 3.5 | 9.2 | 149 | 5.9 | 1 | 1 | 5.14 |  |  | FR
|  | XB4BG6114 | 48.75 | 13 |  | 3389119029513 | I4 | C&S Diam. 22 | C&S Diam. 22 | 8536508000 | BOUTON TOURNANT 2 POSITIONS RAPPEL | DRAAIKN 2 POS TERUGKEREND | SELECTEUR POIGNÉE ARRIÈRE - 2 POSITIONS DE RAPPEL | ZWARTE HANDGREEPKEUZESCHAKELAAR 2 POSITIES TERUGVEREND | 48.75 | 3.3 | 9 | 150 | 5.3 | 1 | 1 | 5.14 |  |  | FR
|  | XB4BG615 | 48.91 | 10 |  | 3606486341674 | I4 | C&S Diam. 22 | C&S Diam. 22 | 8536508000 | SÃ©lecteur mÃ©tal - 2 pos. redress. - 1N | SLEUTELSCHAKELAAR METAAL 2-POS TERUGVER |  |  | 48.91 | 5.2 | 8.6 | 112.65 | 3.3 | 1 | 1 |  |  |  | FR
|  | XB4BG61EX | 99.06 | 6 |  | 3389118030558 | I4 | C&S Diam. 22 | C&S Diam. 22 | 8536508000 | BOUTON TOURNANT ATEX | KEUZESCHAK. 2 ST. 1NO + SL ATEX |  |  | 99.06 | 3.5 | 23.5 | 164 | 16 | 1 | 1 | 5.14 |  |  | FR
|  | XB4BG61GEX | 109.05 | 20 |  | 3606489485788 | I4 | C&S Diam. 22 | C&S Diam. 22 | 8536508000 | AEx BT SERRURE CLE455 2 P | Harmony XB4 - sleutelschakelaar Atex - 2 | Harmony XB4 - bouton tourn Atex - 2 pos rappel - retr gauche - 1F - Ø22 - noir | Harmony XB4 - sleutelschakelaar Atex - 2 pos terugvering -sleutel 455 - 1NO - Ø2 | 109.05 | 11 | 4.6 | 178 | 3 | 1 | 1 | 5.14 |  |  | FR
|  | XB4BJ21 | 23.45 | 2 |  | 3389110887082 | I4 | C&S Diam. 22 | C&S Diam. 22 | 8536508000 | BOUTON TOURNANT F | KEUZESCHAKELAAR 2 ST. 1NO | Bouton tournant noir Ø 22 - à crosse - 1NO | Keuzeschakelaar zwart Ø 22 - met handgreep - 1 NO | 23.45 | 5.2 | 9 | 95 | 3.4 | 1 | 1 | 5.14 |  |  | FR
|  | XB4BJ21EX | 75.31 | 6 |  | 3389118030466 | I4 | C&S Diam. 22 | C&S Diam. 22 | 8536508000 | BOUTON TOURNANT ATEX | KEUZESCHAKELAAR ATEX |  |  | 75.31 | 3.5 | 21 | 97 | 15 | 1 | 1 | 5.14 |  |  | FR
|  | XB4BJ21GEX | 102.88 | 17 |  | 3606489485795 | I4 | C&S Diam. 22 | C&S Diam. 22 | 8536508000 | AEx BT CROSSE NOIRE 2 POS | Harmony XB4 - keuzeschakelaar lange hend | Harmony XB4 - bouton tournant à crosse - 2 pos. fixes - 1F - noir - Ø22 - Atex | Harmony XB4 - keuzeschakelaar lange hendel - 2 pos vast - 1NO - zwart - Ø22 - At | 102.88 | 8.5 | 4.6 | 119 | 3 | 1 | 1 | 5.14 |  |  | FR
|  | XB4BJ33 | 28.72 | 2 |  | 3389110887105 | I4 | C&S Diam. 22 | C&S Diam. 22 | 8536508000 | BOUTON TOURNANT F+F | KEUZESCHAKELAAR 3 ST. 2NO | Bouton tournant noir Ø 22 - à crosse - 2NO | Keuzeschakelaar zwart Ø 22 - met handgreep - 2 NO | 28.72 | 3.8 | 9 | 105 | 5.6 | 1 | 1 | 5.14 |  |  | FR
|  | XB4BJ33EX | 75.31 | 6 |  | 3389118030473 | I4 | C&S Diam. 22 | C&S Diam. 22 | 8536508000 | BOUTON TOURNANT ATEX | KEUZESCHAKELAAR 3 ST. 2NO ATEX |  |  | 75.31 | 3.5 | 20 | 116 | 14 | 1 | 1 | 5.14 |  |  | FR
|  | XB4BJ33GEX | 147.96 | 19 |  | 3606489485801 | I4 | C&S Diam. 22 | C&S Diam. 22 | 8536508000 | AEx BT CROSSE NOIRE 3 POS | Harmony XB4 - keuzeschakelaar lange hend | Harmony XB4 - bouton tournant à crosse - 3 pos fixes - 2F - noir - Ø22 - Atex | Harmony XB4 - keuzeschakelaar lange hendel - 3 pos vast - 2NO - zwart - Ø22 - At | 147.96 | 8.5 | 4.6 | 114 | 3 | 1 | 1 | 5.14 |  |  | FR
|  | XB4BJ53 | 28.72 | 2 |  | 3389110887129 | I4 | C&S Diam. 22 | C&S Diam. 22 | 8536508000 | BOUTON TOURNANT F+F | KEUZESCHAKELAAR 3 ST. 2NO | Bouton tournant noir Ø 22 - à crosse - 2NO | Keuzeschakelaar zwart Ø 22 - met handgreep - 2 NO | 28.72 | 3.7 | 9.3 | 104 | 5.4 | 1 | 1 | 5.14 |  |  | FR
|  | XB4BJ53EX | 75.31 | 6 |  | 3389118030480 | I4 | C&S Diam. 22 | C&S Diam. 22 | 8536508000 | BOUTON TOURNANT ATEX | KEUZESCHAKELAAR 3 ST. 2NO ATEX |  |  | 75.31 | 3.5 | 20 | 116 | 14 | 1 | 1 | 5.14 |  |  | FR
|  | XB4BJ53GEX | 147.96 | 19 |  | 3606489485818 | I4 | C&S Diam. 22 | C&S Diam. 22 | 8536508000 | AEx BT CROSSE NOIRE 3 POS | Harmony XB4 - keuzeschakelaar lange hend | Harmony XB4 - bouton tournant à crosse - 3 pos fixes - 2F - noir - Ø22 - Atex | Harmony XB4 - keuzeschakelaar lange hendel - 3 pos vast - 2NO - zwart - Ø22 - At | 147.96 | 8.5 | 4.6 | 115 | 3 | 1 | 1 | 5.14 |  |  | FR
|  | XB4BK123B5 | 47.51 | 2 |  | 3389110892192 | I4 | C&S Diam. 22 | C&S Diam. 22 | 8536508000 | BOUTON TOURNANT LUMINEUX | VERL. SELECTOR PLED GR 24VACDC | Bouton tournant lumineux vert 24VAC/DC Ø 22 - à manette - 1NO + 1NF | Lichtgevende keuzeschakelaar groen 24VAC/DC Ø 22 - met hendel - 1 NO + 1 NC | 47.51 | 8.7 | 3.3 | 109 | 5.2 | 1 | 1 | 5.14 |  |  | FR
|  | XB4BK123G5 | 50.16 | 6 |  | 3389110892222 | I4 | C&S Diam. 22 | C&S Diam. 22 | 8536508000 | BOUTON TOURNANT LUMINEUX | VERL. SELECTOR PLED GR 110VAC | Bouton tournant lumineux vert 48#120VAC Ø 22 - à manette - 1NO + 1NF | Lichtgevende keuzeschakelaar groen 48#120VAC Ø 22 - met hendel - 1 NO + 1 NC | 50.16 | 3.3 | 8.6 | 110 | 5.2 | 5 | 1 | 5.14 |  |  | FR
|  | XB4BK123M5 | 52.84 | 2 |  | 3389110892253 | I4 | C&S Diam. 22 | C&S Diam. 22 | 8536508000 | BOUTON TOURNANT LUMINEUX | VERL. SELECTOR PLED GR 230VAC | Bouton tournant lumineux vert 230#240VAC Ø 22 - à manette - 1NO + 1NF | Lichtgevende keuzeschakelaar groen 230#240VAC Ø 22 - met hendel - 1 NO + 1 NC | 52.84 | 3.9 | 9.1 | 109 | 5.4 | 1 | 1 | 5.14 |  |  | FR
|  | XB4BK124B5 | 47.51 | 2 |  | 3389110892208 | I4 | C&S Diam. 22 | C&S Diam. 22 | 8536508000 | BOUTON TOURNANT LUMINEUX | VERL. SELECTOR PLED RD 24VACDC | Bouton tournant lumineux rouge 24VAC/DC Ø 22 - à manette - 1NO + 1NF | Lichtgevende keuzeschakelaar rood 24VAC/DC Ø 22 - met hendel - 1 NO + 1 NC | 47.51 | 3.6 | 9.1 | 109 | 5.4 | 5 | 1 | 5.14 |  |  | FR
|  | XB4BK124G5 | 50.16 | 22 |  | 3389110892239 | I4 | C&S Diam. 22 | C&S Diam. 22 | 8536508000 | BOUTON TOURNANT LUMINEUX | VERL. SELECTOR PLED RD 110VAC | Bouton tournant lumineux rouge 48#120VAC Ø 22 - à manette - 1NO + 1NF | Lichtgevende keuzeschakelaar rood 48#120VAC Ø 22 - met hendel - 1 NO + 1 NC | 50.16 | 8.8 | 3.4 | 80 | 5.4 | 1 | 1 | 5.14 |  |  | FR
|  | XB4BK124M5 | 52.84 | 6 |  | 3389110892260 | I4 | C&S Diam. 22 | C&S Diam. 22 | 8536508000 | BOUTON TOURNANT LUMINEUX | VERL. SELECTOR PLED RD 230VAC | Bouton tournant lumineux rouge 230#240VAC Ø 22 - à manette - 1NO + 1NF | Lichtgevende keuzeschakelaar rood 230#240VAC Ø 22 - met hendel - 1 NO + 1 NC | 52.84 | 8.6 | 3.3 | 110 | 5.2 | 1 | 1 | 5.14 |  |  | FR
|  | XB4BK125B5 | 47.51 | 2 |  | 3389110892215 | I4 | C&S Diam. 22 | C&S Diam. 22 | 8536508000 | BOUTON TOURNANT LUMINEUX | VERL. SELECTOR PLED ORANJE 24VACDC | Bouton tournant lumineux jaune 24VAC/DC Ø 22 - à manette - 1NO + 1NF | Lichtgevende keuzeschakelaar geel 24VAC/DC Ø 22 - met hendel - 1 NO + 1 NC | 47.51 | 3.9 | 9.2 | 110 | 5.4 | 1 | 1 | 5.14 |  |  | FR
|  | XB4BK125G5 | 50.16 | 6 |  | 3389110892246 | I4 | C&S Diam. 22 | C&S Diam. 22 | 8536508000 | BOUTON TOURNANT LUMINEUX | VERL. SELECTOR PLED ORANJE 110VAC | Bouton tournant lumineux jaune 48#120VAC Ø 22 - à manette - 1NO + 1NF | Lichtgevende keuzeschakelaar geeel 48#120VAC Ø 22 - met hendel - 1 NO + 1 NC | 50.16 | 3.3 | 8.6 | 110 | 5.2 | 5 | 1 | 5.14 |  |  | FR
|  | XB4BK125M5 | 52.84 | 6 |  | 3389110892277 | I4 | C&S Diam. 22 | C&S Diam. 22 | 8536508000 | BOUTON TOURNANT LUMINEUX | VERL. SELECTOR PLED ORANJE 230VAC | Bouton tournant lumineux jaune 230#240VAC Ø 22 - à manette - 1NO + 1NF | Lichtgevende keuzeschakelaar geel 230#240VAC Ø 22 - met hendel - 1 NO + 1 NC | 52.84 | 3.6 | 9.1 | 110 | 5.6 | 1 | 1 | 5.14 |  |  | FR
|  | XB4BK133B5 | 47.51 | 6 |  | 3389118223202 | I4 | C&S Diam. 22 | C&S Diam. 22 | 8536508000 | BOUTON TOURNANT LUMINEUX 3 POSITIONS | KEUZESCH. VERL.GR.3 ST. 24V 1NO 1NC |  | groene voll. verlichte keuzechakelaar Ø22 3-posities niet terugv. 1NO+1NC 24V | 47.51 | 8.7 | 5.3 | 109 | 3.4 | 5 | 1 | 5.14 |  |  | FR
|  | XB4BK133G5 | 50.16 | 12 |  | 3389118223219 | I4 | C&S Diam. 22 | C&S Diam. 22 | 8536508000 | BOUTON TOURNANT LUMINEUX 3 POSITIONS | KEUZESCH. VERL.GR.3 ST.110-120V 1NO 1NC |  | groene voll. verlichte keuzechakelaar Ø22 3-pos. niet terugverend 1NO+1NC 120V | 50.16 | 3.3 | 9 | 108 | 5.3 | 1 | 1 | 5.14 |  |  | FR
|  | XB4BK133M5 | 52.84 | 6 |  | 3389118223226 | I4 | C&S Diam. 22 | C&S Diam. 22 | 8536508000 | BOUTON TOURNANT LUMINEUX | KEUZESCH. VERL.GR.3 ST.230-240V 1NO 1NC |  | groene voll. verlichte keuzechakelaar Ø22 3-posities niet terugv. 1NO+1NC 230V | 52.84 | 5.5 | 8.7 | 110 | 3.4 | 1 | 1 | 5.14 |  |  | FR
|  | XB4BK134B5 | 47.51 | 6 |  | 3389118223233 | I4 | C&S Diam. 22 | C&S Diam. 22 | 8536508000 | BOUTON TOURNANT LUMINEUX 3 POSITIONS | KEUZESCH. VERL.RD 3 ST. 24V 1NO 1NC |  | rode voll. verlichte keuzechakelaar Ø22 3-posities niet terugverend 1NO+1NC 24V | 47.51 | 3.4 | 8.9 | 110 | 5.4 | 1 | 1 | 5.14 |  |  | FR
|  | XB4BK134M5 | 52.84 | 22 |  | 3389118223257 | I4 | C&S Diam. 22 | C&S Diam. 22 | 8536508000 | BOUTON TOURNANT LUMINEUX 3 POSITIONS | KEUZESCH. VERL.RD 3 ST.230-240V 1NO 1NC |  | rode voll. verlichte keuzechakelaar Ø22 3-posities niet terugverend 1NO+1NC 230V | 52.84 | 3.4 | 9.1 | 108 | 5.3 | 1 | 1 | 5.14 |  |  | FR
|  | XB4BK135B5 | 47.51 | 6 |  | 3389118223264 | I4 | C&S Diam. 22 | C&S Diam. 22 | 8536508000 | BOUTON TOURNANT LUMINEUX 3 POSITIONS | KEUZESCH. VERL.OR.3 ST. 24V 1NO 1NC |  | oranje voll. verlichte keuzechakelaar Ø22 3-pos. niet terugverend 1NO+1NC 24V | 47.51 | 5.2 | 8.7 | 110 | 3.4 | 1 | 1 | 5.14 |  |  | FR
|  | XB4BK135M5 | 52.84 | 22 |  | 3389118223288 | I4 | C&S Diam. 22 | C&S Diam. 22 | 8536508000 | BOUTON TOURNANT LUMINEUX 3 POSITIONS | KEUZESCH.VERL.OR.3 ST.230-240V 1NO 1NC |  | oranje voll. verlichte keuzechakelaar Ø22 3-pos. niet terugverend 1NO+1NC 230V | 52.84 | 5.4 | 9.1 | 111 | 3.5 | 1 | 1 | 5.14 |  |  | FR
|  | XB4BL41 | 19 | 11 |  | 3606480507168 | NC | TI1-Reserve BE | TI1-Reserve BE | 8536508000 | ROUGE BOUTON POUSSOIR 1NO BORNE À VIS | RODE UITSTEKEND DRUKKNOP 1NO SCHROEFKLEM | Harmony XB4, Bouton poussoir, Rouge excellent, métal, 22mm, 1NO, retourà ressort | Harmony XB4, Drukknop, Rood uitstekend, metaal, 22mm, 1NO, terugverend | 19 | 3.4 | 9.1 | 78 | 5.3 | 1 | 1 |  |  |  | FR
|  | XB4BL42 | 15.16 | 6 |  | 3389110886986 | I4 | C&S Diam. 22 | C&S Diam. 22 | 8536508000 | Bouton-poussoir, rouge, métall., 1NC | Drukknop, rood, metaal, 1NC, verhoogd | Bouton-pouss. à impuls., rouge, métall., 1NC, dépass., collerette chromée, Ø22mm | Drukknop, impuls, rood, metaal, 1NC, verhoogd, chromen kraag, Ø22mm | 15.16 | 8.8 | 5.4 | 81 | 3.4 | 1 | 1 | 5.14 |  |  | FR
|  | XB4BL425 | 16.56 | 10 |  | 3606486341537 | I4 | C&S Diam. 22 | C&S Diam. 22 | 8536508000 | BP impuls. dÃ©pass. mÃ©tal - rouge - 1 N | DRUKKNOP METAAL ROOD UITSTEKEND 1 NC PUS |  |  | 16.56 | 5.2 | 8.6 | 76.65 | 3.3 | 1 | 1 |  |  |  | FR
|  | XB4BL73415 | 29.5 | 2 |  | 3389119043571 | I4 | C&S Diam. 22 | C&S Diam. 22 | 8536508000 | BOUTON DOUBLE TOUCHE METAL COMPLET | DUBBELE DRUKKNOP METAAL | bt-pous Ø 22 - double touche, ressort de rappel - vert + rouge - IP66, IP69 K | groene verzonken/rode uitstekende en verl. dubbele drukknop Ø 22 1NO+1NC 24 V | 29.5 | 8.6 | 5.3 | 116 | 3.3 | 1 | 1 | 5.14 |  |  | FR
|  | XB4BL734155 | 32.99 | 10 |  | 3606480360725 | I4 | C&S Diam. 22 | C&S Diam. 22 | 8536508000 | BP - dble touche mÃ©tal - Push-in | DUBBELE DRUKKNOP METAAL GR VERZ/RD UITST |  |  | 32.99 | 3.3 | 8.6 | 108 | 5.2 | 1 | 1 |  |  |  | FR
|  | XB4BLCUST01 | 27.33 | 12 |  | 3606481820501 | I4 | C&S Diam. 22 | C&S Diam. 22 | 8536508000 | bouton poussoir personnalisé | PERSONALISEERBARE DRUKKNOP 1NO |  |  | 27.33 | 3.3 | 8.6 | 920 | 5.2 | 1 | 1 |  |  |  | FR
|  | XB4BP181EX | 77.55 | 6 |  | 3389118030503 | I4 | C&S Diam. 22 | C&S Diam. 22 | 8536508000 | BOUTON POUSSOIR ATEX | DRUKKNOP ATEX |  |  | 77.55 | 4.5 | 20 | 90 | 16 | 1 | 1 | 5.14 |  |  | FR
|  | XB4BP181GEX | 84.52 | 20 |  | 3606489485825 | I4 | C&S Diam. 22 | C&S Diam. 22 | 8536508000 | AEx BP AF CAPUCHONNE BLAN | Harmony XB4 - drukknop Atex - Ø22 - 1NO | Harmony XB4 - bouton poussoir affleur - blanc - Ø22 - capuch transp - 1F - Atex | Harmony XB4 - drukknop Atex - Ø22 - 1NO - wit | 84.52 | 7.2 | 4.6 | 87 | 3 | 1 | 1 | 5.14 |  |  | FR
|  | XB4BP183B5EX | 107.52 | 21 |  | 3389118030572 | I4 | C&S Diam. 22 | C&S Diam. 22 | 8536508000 | BP LUMINEUX ATEX | VERLICHTE DRUKKNOP ATEX |  |  | 107.52 | 5 | 15 | 102 | 14 | 1 | 1 | 5.14 |  |  | FR
|  | XB4BP183BM5GEX | 194.75 | 19 |  | 3606489485832 | I4 | C&S Diam. 22 | C&S Diam. 22 | 8536508000 | AEx BPL CAPUCHONNE BLANC | Harmony XB4 - verlichte drukknop - wit - | Harmony XB4 - bouton poussoir affleur - blanc - Ø22 - capuch transp - 1F - Atex | Harmony XB4 - verlichte drukknop - wit - Ø22 - 1NO - Atex | 194.75 | 2.9 | 7.5 | 123 | 4.8 | 1 | 1 | 5.14 |  |  | FR
|  | XB4BP183M5EX | 139.77 | 20 |  | 3389118030749 | I4 | C&S Diam. 22 | C&S Diam. 22 | 8536508000 | BP LUMINEUX ATEX | VERLICHTE DRUKKNOP ATEX |  |  | 139.77 | 10 | 12 | 86 | 5 | 1 | 1 | 5.14 |  |  | FR
|  | XB4BP21 | 19.78 | 6 |  | 3389110886993 | I4 | C&S Diam. 22 | C&S Diam. 22 | 8536508000 | BOUTON POUSSOIR NOIR F | DRUKKNOP VERZ. ZW NO | Bouton-poussoir noir capuchonné Ø 22 - à impulsion dépassant- 1NO | Drukknop zwart met beschermkap Ø 22 - met verhoogde impulswerking - 1 NO | 19.78 | 8.8 | 5.4 | 83 | 3.4 | 5 | 1 | 5.14 |  |  | FR
|  | XB4BP21EX | 54.16 | 2 |  | 3389118030336 | I4 | C&S Diam. 22 | C&S Diam. 22 | 8536508000 | BOUTON POUSSOIR ATEX | DRUKKNOP ATEX |  | zwarte drukknop Ø 22 - terugverend - 1 NO - ATEX | 54.16 | 4 | 20 | 86 | 14 | 1 | 1 | 5.14 |  |  | FR
|  | XB4BP21GEX | 84.52 | 20 |  | 3606489485849 | I4 | C&S Diam. 22 | C&S Diam. 22 | 8536508000 | ATEX DRUCKTASTER SW 1S 22MM | Harmony XB4 - drukknop Atex - Ø22 - 1NO | Harmony XB4 - bouton poussoir Atex - Ø22 - capuchonné affleurant - 1F - noir | Harmony XB4 - drukknop Atex - Ø22 - 1NO - zwart | 84.52 | 2.8 | 7.5 | 108 | 4.5 | 1 | 1 | 5.14 |  |  | FR
|  | XB4BP31 | 19.78 | 2 |  | 3389110887006 | I4 | C&S Diam. 22 | C&S Diam. 22 | 8536508000 | BOUTON POUSSOIR VERT F | DRUKKNOP VERZ. GR NO | Bouton-poussoir vert capuchonné Ø 22 - à impulsion dépassant- 1NO | Drukknop groen met beschermkap Ø 22 - met verhoogde impulswerking - 1 NO | 19.78 | 8.8 | 5.4 | 82 | 3.4 | 1 | 1 | 5.14 |  |  | FR
|  | XB4BP31EX | 54.16 | 21 |  | 3389118030145 | I4 | C&S Diam. 22 | C&S Diam. 22 | 8536508000 | BOUTON POUSSOIR ATEX | DRUKKNOP ATEX |  |  | 54.16 | 3.5 | 20 | 94 | 14 | 1 | 1 | 5.14 |  |  | FR
|  | XB4BP31GEX | 84.52 | 20 |  | 3606489485856 | I4 | C&S Diam. 22 | C&S Diam. 22 | 8536508000 | ATEX DRUCKTASTER GN 1S 22MM | Harmony XB4 - drukknop Atex - Ø22 - 1NO | Harmony XB4 - bouton poussoir Atex - Ø22 - capuchonné affleurant - 1F - vert | Harmony XB4 - drukknop Atex - Ø22 - 1NO - groen | 84.52 | 4.3 | 20.8 | 90 | 15.6 | 1 | 1 | 5.14 |  |  | FR
|  | XB4BP381EX | 54.16 | 20 |  | 3389118030510 | I4 | C&S Diam. 22 | C&S Diam. 22 | 8536508000 | BOUTON POUSSOIR ATEX | DRUKKNOP ATEX |  |  | 54.16 | 4.5 | 16.9 | 92 | 13.5 | 1 | 1 | 5.14 |  |  | FR
|  | XB4BP381GEX | 84.52 | 20 |  | 3606489485863 | I4 | C&S Diam. 22 | C&S Diam. 22 | 8536508000 | AEx BP AF CAPUCHONNE VERT | Harmony XB4 - drukknop Atex - Ø22 - 1NO | Harmony XB4 - bouton poussoir Atex - Ø22 - capuchonné affleurant - 1F - vert | Harmony XB4 - drukknop Atex - Ø22 - 1NO - groen | 84.52 | 4.2 | 5.1 | 80 | 4.5 | 1 | 1 | 5.14 |  |  | FR
|  | XB4BP383B5EX | 54.16 | 21 |  | 3389118030589 | I4 | C&S Diam. 22 | C&S Diam. 22 | 8536508000 | BP LUMINEUX ATEX | VERLICHTE DRUKKNOP ATEX |  |  | 54.16 | 3.5 | 20 | 102 | 14 | 1 | 1 | 5.14 |  |  | FR
|  | XB4BP383BM5GEX | 194.75 | 20 |  | 3606489485870 | I4 | C&S Diam. 22 | C&S Diam. 22 | 8536508000 | AEx BPL CAPUCHONNE VERT 2 | Harmony XB4 - verlichte drukknop Atex - | Harmony XB4 - bouton poussoir Atex - Ø22 - capuchonné affleurant - 1F - vert | Harmony XB4 - verlichte drukknop Atex - Ø22 - 1NO - groen | 194.75 | 3 | 15 | 123 | 11.5 | 1 | 1 | 5.14 |  |  | FR
|  | XB4BP383G5EX | 54.16 | 6 |  | 3389118030732 | I4 | C&S Diam. 22 | C&S Diam. 22 | 8536508000 | BP LUMINEUX ATEX | VERLICHTE DRUKKNOP ATEX |  |  | 54.16 | 4.5 | 22 | 104 | 14 | 1 | 1 | 5.14 |  |  | FR
|  | XB4BP383M5EX | 54.16 | 6 |  | 3389118030626 | I4 | C&S Diam. 22 | C&S Diam. 22 | 8536508000 | BP LUMINEUX ATEX | VERLICHTE DRUKKNOP ATEX |  |  | 54.16 | 3.5 | 23.5 | 102 | 16 | 1 | 1 | 5.14 |  |  | FR
|  | XB4BP42 | 19.78 | 2 |  | 3389110887013 | I4 | C&S Diam. 22 | C&S Diam. 22 | 8536508000 | BOUTON POUSSOIR ROUGE O | DRUKKNOP VERZ. RD NC | Bouton-poussoir rouge capuchonné Ø 22 - à impulsion dépassant- 1NF | Drukknop rood met beschermkap Ø 22 - met verhoogde impulswerking - 1 NC | 19.78 | 8.8 | 5.4 | 83 | 3.4 | 5 | 1 | 5.14 |  |  | FR
|  | XB4BP42EX | 55.47 | 21 |  | 3389118030343 | I4 | C&S Diam. 22 | C&S Diam. 22 | 8536508000 | BOUTON POUSSOIR ATEX | DRUKKNOP ATEX |  |  | 55.47 | 3.5 | 20 | 96 | 14 | 1 | 1 | 5.14 |  |  | FR
|  | XB4BP42GEX | 84.52 | 20 |  | 3606489485887 | I4 | C&S Diam. 22 | C&S Diam. 22 | 8536508000 | ATEX DRUCKTASTER RT 1Ö 22MM | Harmony XB4 - drukknop Atex - Ø22 - 1NC | Harmony XB4 - bouton poussoir Atex - Ø22 - capuchonné affleurant - 1O - rouge | Harmony XB4 - drukknop Atex - Ø22 - 1NC - rood | 84.52 | 3.81 | 15.24 | 104.327 | 12.7 | 1 | 1 | 5.14 |  |  | FR
|  | XB4BP482EX | 77.55 | 6 |  | 3389118030381 | I4 | C&S Diam. 22 | C&S Diam. 22 | 8536508000 | BOUTON POUSSOIR ATEX | DRUKKNOP ATEX |  |  | 77.55 | 4.5 | 22 | 92 | 14 | 1 | 1 | 5.14 |  |  | FR
|  | XB4BP482GEX | 84.52 | 20 |  | 3606489485894 | I4 | C&S Diam. 22 | C&S Diam. 22 | 8536508000 | AEx BP AF CAPUCHONNE ROUG | Harmony XB4 - drukknop Atex - Ø22 - 1NC | Harmony XB4 - bouton poussoir Atex - Ø22 - capuchonné affleurant - 1O - rouge | Harmony XB4 - drukknop Atex - Ø22 - 1NC - rood | 84.52 | 3.5 | 16.1 | 104 | 15.8 | 1 | 1 | 5.14 |  |  | FR
|  | XB4BP483B5EX | 107.52 | 6 |  | 3389118030725 | I4 | C&S Diam. 22 | C&S Diam. 22 | 8536508000 | BP LUMINEUX ATEX | VERLICHTE DRUKKNOP ATEX |  |  | 107.52 | 3.5 | 22 | 101 | 15 | 1 | 1 | 5.14 |  |  | FR
|  | XB4BP483BG5EX | 117.19 | 6 |  | 3389118030633 | I4 | C&S Diam. 22 | C&S Diam. 22 | 8536508000 | BP LUMINEUX ATEX | VERLICHTE DRUKKNOP ATEX |  |  | 117.19 | 3.5 | 23.5 | 102 | 16 | 1 | 1 | 5.14 |  |  | FR
|  | XB4BP483BM5GEX | 194.75 | 20 |  | 3606489485900 | I4 | C&S Diam. 22 | C&S Diam. 22 | 8536508000 | AEx BPL CAPUCHONNE ROUGE | Harmony XB4 - verlichte drukknop Atex - | Harmony XB4 - bouton poussoir Atex - Ø22 - capuchonné affleurant - 1O - rouge | Harmony XB4 - verlichte drukknop Atex - Ø22 - 1NC - rood | 194.75 | 3.05 | 14.99 | 127.01 | 11.43 | 1 | 1 | 5.14 |  |  | FR
|  | XB4BP483G5EX | 117.19 | 19 |  | 3389118030824 | I4 | C&S Diam. 22 | C&S Diam. 22 | 8536508000 | BP LUMINEUX ATEX | VERLICHTE DRUKKNOP ATEX |  |  | 117.19 | 4.5 | 20 | 100 | 15 | 1 | 1 | 5.14 |  |  | FR
|  | XB4BP483M5EX | 139.77 | 20 |  | 3389118030756 | I4 | C&S Diam. 22 | C&S Diam. 22 | 8536508000 | BP LUMINEUX ATEX | VERLICHTE DRUKKNOP ATEX |  |  | 139.77 | 10 | 12 | 87 | 5 | 1 | 1 | 5.14 |  |  | FR
|  | XB4BP51 | 19.78 | 6 |  | 3389110118889 | I4 | C&S Diam. 22 | C&S Diam. 22 | 8536508000 | BOUTON POUSSOIR JAUNE F | DRUKKNOP VERZ. GL NO | Bouton-poussoir jaune capuchonné Ø 22 - à impulsion dépassant- 1NO | Drukknop geel met beschermkap Ø 22 - met verhoogde impulswerking - 1 NO | 19.78 | 8.8 | 5.4 | 82 | 3.4 | 5 | 1 | 5.14 |  |  | FR
|  | XB4BP51EX | 55.47 | 6 |  | 3389118030152 | I4 | C&S Diam. 22 | C&S Diam. 22 | 8536508000 | BOUTON POUSSOIR ATEX | DRUKKNOP ATEX |  |  | 55.47 | 4 | 20 | 94 | 14 | 1 | 1 | 5.14 |  |  | FR
|  | XB4BP51GEX | 84.52 | 20 |  | 3606489485917 | I4 | C&S Diam. 22 | C&S Diam. 22 | 8536508000 | AEx BP AF CAPUCHONNE JAUN | Harmony XB4 - drukknop Atex - Ø22 - 1NO | Harmony XB4 - bouton poussoir Atex - Ø22 - capuchonné affleurant - 1F - jaune | Harmony XB4 - drukknop Atex - Ø22 - 1NO - geel | 84.52 | 3 | 15 | 108.5 | 11.6 | 1 | 1 | 5.14 |  |  | FR
|  | XB4BP581GEX | 84.52 | 19 |  | 3606489485924 | I4 | C&S Diam. 22 | C&S Diam. 22 | 8536508000 | AEx BP AF CAPUCHONNE JAUN | Harmony XB4 - drukknop Atex - Ø22 - 1NO | Harmony XB4 - bouton poussoir Atex - Ø22 - capuchonné affleurant - 1F - jaune | Harmony XB4 - drukknop Atex - Ø22 - 1NO - geel | 84.52 | 7.2 | 4.6 | 127 | 3 | 1 | 1 | 5.14 |  |  | FR
|  | XB4BP583B5EX | 107.52 | 20 |  | 3389118030596 | I4 | C&S Diam. 22 | C&S Diam. 22 | 8536508000 | BP LUMINEUX ATEX | VERLICHTE DRUKKNOP ATEX |  |  | 107.52 | 3.5 | 16.2 | 100 | 12.3 | 1 | 1 | 5.14 |  |  | FR
|  | XB4BP583BG5EX | 117.19 | 19 |  | 3389118030909 | I4 | C&S Diam. 22 | C&S Diam. 22 | 8536508000 | BP LUMINEUX ATEX | VERLICHTE DRUKKNOP ATEX |  |  | 117.19 | 3.5 | 23.5 | 100 | 16 | 1 | 1 | 5.14 |  |  | FR
|  | XB4BP583BM5GEX | 194.75 | 20 |  | 3606489485931 | I4 | C&S Diam. 22 | C&S Diam. 22 | 8536508000 | AEx BPL CAPUCHONNE JAUNE | Harmony XB4 - verlichte drukknop Atex - | Harmony XB4 - bouton poussoir Atex - Ø22 - capuchonné affleurant - 1F - jaune | Harmony XB4 - verlichte drukknop Atex - Ø22 - 1NO - geel | 194.75 | 1 | 20.7 | 125 | 15.6 | 1 | 1 | 5.14 |  |  | FR
|  | XB4BP583M5EX | 139.77 | 20 |  | 3389118030763 | I4 | C&S Diam. 22 | C&S Diam. 22 | 8536508000 | BP LUMINEUX ATEX | VERLICHTE DRUKKNOP ATEX |  |  | 139.77 | 10 | 12 | 87 | 5 | 1 | 1 | 5.14 |  |  | FR
|  | XB4BP61 | 19.78 | 6 |  | 3389110118940 | I4 | C&S Diam. 22 | C&S Diam. 22 | 8536508000 | BOUTON POUSSOIR BLEU F | DRUKKNOP VERZ. BL NO | Bouton-poussoir bleu capuchonné Ø 22 - à impulsion dépassant- 1NO | Drukknop blauw met beschermkap Ø 22 - met verhoogde impulswerking - 1 NO | 19.78 | 8.8 | 5.4 | 85.9 | 3.4 | 5 | 1 | 5.14 |  |  | FR
|  | XB4BP61EX | 55.47 | 21 |  | 3389118030169 | I4 | C&S Diam. 22 | C&S Diam. 22 | 8536508000 | BOUTON POUSSOIR ATEX | DRUKKNOP ATEX |  |  | 55.47 | 3.5 | 15 | 92 | 15 | 1 | 1 | 5.14 |  |  | FR
|  | XB4BP61GEX | 84.52 | 20 |  | 3606489485948 | I4 | C&S Diam. 22 | C&S Diam. 22 | 8536508000 | AEx BP AF CAPUCHONNE BLEU | Harmony XB4 - drukknop Atex - Ø22 - 1NO | Harmony XB4 - bouton poussoir Atex - Ø22 - capuchonné affleurant - 1F - bleu | Harmony XB4 - drukknop Atex - Ø22 - 1NO - blauw | 84.52 | 3 | 15 | 104.5 | 11.5 | 1 | 1 | 5.14 |  |  | FR
|  | XB4BP681GEX | 83.69 | 19 |  | 3606489485955 | I4 | C&S Diam. 22 | C&S Diam. 22 | 8536508000 | AEx BP AF CAPUCHONNE BLEU | Harmony XB4 - drukknop Atex - Ø22 - 1NO | Harmony XB4 - bouton poussoir Atex - Ø22 - capuchonné affleurant - 1F - bleu | Harmony XB4 - drukknop Atex - Ø22 - 1NO - blauw | 83.69 | 7.2 | 4.6 | 127 | 3 | 1 | 1 | 5.14 |  |  | FR
|  | XB4BP683B5EX | 107.52 | 21 |  | 3389118030800 | I4 | C&S Diam. 22 | C&S Diam. 22 | 8536508000 | BP LUMINEUX ATEX | VERLICHTE DRUKKNOP ATEX |  |  | 107.52 | 3.5 | 20 | 101 | 14 | 1 | 1 | 5.14 |  |  | FR
|  | XB4BP683BM5GEX | 194.75 | 20 |  | 3606489485962 | I4 | C&S Diam. 22 | C&S Diam. 22 | 8536508000 | AEx BPL CAPUCHONNE BLEU 2 | Harmony XB4 - verlichte drukknop Atex - | Harmony XB4 - bouton poussoir Atex - Ø22 - capuchonné affleurant - 1F - bleu | Harmony XB4 - verlichte drukknop Atex - Ø22 - 1NO - blauw | 194.75 | 3 | 14.7 | 123.5 | 11.5 | 1 | 1 | 5.14 |  |  | FR
|  | XB4BP683M5EX | 139.77 | 19 |  | 3389118030770 | I4 | C&S Diam. 22 | C&S Diam. 22 | 8536508000 | BP LUMINEUX ATEX | VERLICHTE DRUKKNOP ATEX |  |  | 139.77 | 5 | 7 | 100 | 8 | 1 | 1 | 5.14 |  |  | FR
|  | XB4BPCUST01 | 23.04 | 12 |  | 3606481820518 | I4 | C&S Diam. 22 | C&S Diam. 22 | 8536508000 | bouton poussoir personnalisé | PERSONALISEERBARE DRUKKNOP |  |  | 23.04 | 3.4 | 8.8 | 84 | 5.4 | 1 | 1 |  |  |  | FR
|  | XB4BPS11EX | 62.73 | 6 |  | 3389118030176 | I4 | C&S Diam. 22 | C&S Diam. 22 | 8536508000 | BOUTON POUSSOIR ATEX | DRUKKNOP ATEX |  |  | 62.73 | 3.5 | 20 | 90 | 14 | 1 | 1 | 5.14 |  |  | FR
|  | XB4BPS11GEX | 90.66 | 19 |  | 3606489485979 | I4 | C&S Diam. 22 | C&S Diam. 22 | 8536508000 | AEx BP AF CAPUCHON BLANC | Harmony XB4 - drukknop Atex - Ø22 - 1NO | Harmony XB4 - bouton poussoir Atex - Ø22 - 1F - capuchonné blanc | Harmony XB4 - drukknop Atex - Ø22 - 1NO - cap wit | 90.66 | 7.2 | 4.6 | 80 | 3 | 1 | 1 | 5.14 |  |  | FR
|  | XB4BPS21EX | 62.73 | 21 |  | 3389118030350 | I4 | C&S Diam. 22 | C&S Diam. 22 | 8536508000 | BOUTON POUSSOIR ATEX | DRUKKNOP ATEX |  | zwarte drukknop Ø 22 - terugverend - 1 NO - ATEX | 62.73 | 3 | 23 | 90 | 16 | 1 | 1 | 5.14 |  |  | FR
|  | XB4BPS21GEX | 90.66 | 19 |  | 3606489485986 | I4 | C&S Diam. 22 | C&S Diam. 22 | 8536508000 | AEx BP AF CAPUCHON NOIR I | Harmony XB4 - drukknop Atex - Ø22 - 1NO | Harmony XB4 - bouton poussoir Atex - Ø22 - 1F - capuchonné noir | Harmony XB4 - drukknop Atex - Ø22 - 1NO - cap zwart I | 90.66 | 7.2 | 4.6 | 80 | 3 | 1 | 1 | 5.14 |  |  | FR
|  | XB4BPS31EX | 62.73 | 6 |  | 3389118030367 | I4 | C&S Diam. 22 | C&S Diam. 22 | 8536508000 | BOUTON POUSSOIR ATEX | DRUKKNOP ATEX |  |  | 62.73 | 3.5 | 23.5 | 86 | 16 | 1 | 1 | 5.14 |  |  | FR
|  | XB4BPS31GEX | 90.66 | 20 |  | 3606489485993 | I4 | C&S Diam. 22 | C&S Diam. 22 | 8536508000 | AEx BP AF CAPUCHON VERT I | Harmony XB4 - drukknop Atex - Ø22 - 1NO | Harmony XB4 - bouton poussoir Atex - Ø22 - 1F - capuchonné vert | Harmony XB4 - drukknop Atex - Ø22 - 1NO - cap groen I | 90.66 | 7.2 | 4.6 | 80 | 3 | 1 | 1 | 5.14 |  |  | FR
|  | XB4BPS42EX | 62.73 | 6 |  | 3389118030374 | I4 | C&S Diam. 22 | C&S Diam. 22 | 8536508000 | BOUTON POUSSOIR ATEX | DRUKKNOP ATEX |  |  | 62.73 | 4 | 20 | 88 | 14 | 1 | 1 | 5.14 |  |  | FR
|  | XB4BPS42GEX | 90.66 | 20 |  | 3606489486006 | I4 | C&S Diam. 22 | C&S Diam. 22 | 8536508000 | AEx BP AF CAPUCHON ROUGE | Harmony XB4 - drukknop Atex - Ø22 - 1NC | Harmony XB4 - bouton poussoir Atex - Ø22 - 1O - capuchonné rouge | Harmony XB4 - drukknop Atex - Ø22 - 1NC - cap rood | 90.66 | 3.302 | 15.24 | 80 | 11.43 | 1 | 1 | 5.14 |  |  | FR
|  | XB4BPS51EX | 62.73 | 20 |  | 3389118030183 | I4 | C&S Diam. 22 | C&S Diam. 22 | 8536508000 | BOUTON POUSSOIR ATEX | DRUKKNOP ATEX |  |  | 62.73 | 8.8 | 3.4 | 86 | 5.4 | 1 | 1 | 5.14 |  |  | FR
|  | XB4BPS51GEX | 90.66 | 19 |  | 3606489486013 | I4 | C&S Diam. 22 | C&S Diam. 22 | 8536508000 | AEx BP AF CAPUCHON JAUNE | Harmony XB4 - drukknop Atex - Ø22 - 1NO | Harmony XB4 - bouton poussoir Atex - Ø22 - 1F - capuchonné jaune | Harmony XB4 - drukknop Atex - Ø22 - 1NO - cap geel | 90.66 | 7.2 | 4.6 | 80 | 3 | 1 | 1 | 5.14 |  |  | FR
|  | XB4BPS61EX | 62.73 | 6 |  | 3389118030190 | I4 | C&S Diam. 22 | C&S Diam. 22 | 8536508000 | BOUTON POUSSOIR ATEX | DRUKKNOP ATEX |  |  | 62.73 | 4.5 | 20 | 90 | 16 | 1 | 1 | 5.14 |  |  | FR
|  | XB4BPS61GEX | 90.66 | 19 |  | 3606489486020 | I4 | C&S Diam. 22 | C&S Diam. 22 | 8536508000 | AEx BP AF CAPUCHON BLEU I | Harmony XB4 - drukknop Atex - Ø22 - 1NO | Harmony XB4 - bouton poussoir Atex - Ø22 - 1F - capuchonné bleu | Harmony XB4 - drukknop Atex - Ø22 - 1NO - cap blauw I | 90.66 | 7.2 | 4.6 | 80 | 3 | 1 | 1 | 5.14 |  |  | FR
|  | XB4BS8442 | 35.65 | 2 |  | 3606480625053 | I4 | C&S Diam. 22 | C&S Diam. 22 | 8536508000 | ARRET D URGENCE 1O | NOODSTOPKNOP RD T-T-R 40 MM | Arrêt d'urgence tourner à déverrouiller 1NC | Noodstop draaien voor ontgrendeling 1NC | 35.65 | 4.5 | 8.8 | 118 | 5.4 | 1 | 1 | 5.14 |  |  | CZ
|  | XB4BS84425 | 34.67 | 10 |  | 3606486341582 | I4 | C&S Diam. 22 | C&S Diam. 22 | 8536508000 | ArrÃªt d'urgence mÃ©tal - 1NC - Push-in | NOODSTOPSCHAKELAAR METAAL D40 1NC PUSH-I |  |  | 34.67 | 5.2 | 8.6 | 113.65 | 4.3 | 1 | 1 |  |  |  | FR
|  | XB4BS8444 | 42.26 | 2 |  | 3389110959000 | I4 | C&S Diam. 22 | C&S Diam. 22 | 8536508000 | ARRET D URGENCE 2O | NOODSTOPKNOP RD T-T-R 40 MM | Arrêt d'urgence rouge Ø 22 - coup-de-poing Ø 40 - tourner pour déverrouiller | noodstop rood Ø 40 - drukknop Ø 22 - draaien om te ontgrendelen - 2 NC | 42.26 | 4.7 | 9.4 | 133 | 5.5 | 1 | 1 | 5.14 |  |  | CZ
|  | XB4BS84441 | 47.51 | 6 |  | 3389110966244 | I4 | C&S Diam. 22 | C&S Diam. 22 | 8536508000 | COUP DE POING INFRAUDABLE | NOODSTOPKNOP RD T-T-R 40MM | Arrêt d'urgence rouge Ø 22 - coup-de-poing Ø 40 - tourner pour déverrouiller | noodstop rood Ø40 drukknop Ø22 draaien om te ontgrendelen 1NO+2NC | 47.51 | 5 | 9.6 | 142 | 5.5 | 1 | 1 | 5.14 |  |  | CZ
|  | XB4BS844415 | 45.63 | 10 |  | 3606486341605 | I4 | C&S Diam. 22 | C&S Diam. 22 | 8536508000 | ArrÃªt d'urgence mÃ©tal - 2NC + 1NO - to | NOODSTOP METAAL D40 DRAAI 2 NC + 1 NO PU |  |  | 45.63 | 5.2 | 8.6 | 120 | 4.3 | 1 | 1 |  |  |  | FR
|  | XB4BS84445 | 40.15 | 10 |  | 3606486341599 | I4 | C&S Diam. 22 | C&S Diam. 22 | 8536508000 | ArrÃªt d'urgence mÃ©tal - 2NC - Push-in | NOODSTOPSCHAKELAAR METAAL D40 2NC PUSH-I |  |  | 40.15 | 5.2 | 8.6 | 121.3 | 4.3 | 1 | 1 |  |  |  | FR
|  | XB4BS8444GEX | 236.95 | 19 |  | 3606481517098 | I4 | C&S Diam. 22 | C&S Diam. 22 | 8536508000 | BOUTON D'URGENCE ATEX 2NC loquet rotatif | ATEX NOODSTOPKNOP 2NC draaiontgrendeling | Harmony XB4 - Bouton d'arrêt d'urgence ATEX pour atmosphères explosives- Métal - | Harmony XB4 - ATEX Noodstopkno voor explosieve omgevingen - Metaal - 2NC- Draaio | 236.95 | 3.9 | 7.5 | 120 | 5.8 | 1 | 1 |  |  |  | FR
|  | XB4BS8445 | 42.26 | 2 |  | 3389110887051 | I4 | C&S Diam. 22 | C&S Diam. 22 | 8536508000 | ARRET D URGENCE 1F+1O | NOODSTOPKNOP RD T-T-R 40 MM | Arrêt d'urg. infraud. rouge Ø 22 - c.-de-p. Ø 40 - tourner pour dév. - 1NO + 1NF | Noodstop onfraudeerb rood Ø 22 - vuistsl Ø 40 - ontgrend: draaien - 1 NO + 1 NC | 42.26 | 5.2 | 8.8 | 130 | 4.4 | 1 | 1 | 5.14 |  |  | CZ
|  | XB4BS84455 | 40.15 | 10 |  | 3606480724077 | I4 | C&S Diam. 22 | C&S Diam. 22 | 8536508000 | ArrÃªt d'urgence mÃ©tal - rouge - tourne | NOODSTOP METAAL ROOD PADDESTOEL DRAAI PU |  |  | 40.15 | 4.318 | 9.144 | 122.47 | 5.334 | 1 | 1 |  |  |  | FR
|  | XB4BS8445EX | 102.66 | 21 |  | 3389119613125 | I4 | C&S Diam. 22 | C&S Diam. 22 | 8536508000 | Arret d'urgence rouge TTR EX | NOODSTOPKNOP RD T-T-R 40 MM UL | Arret d'urgence rouge TTR EX | Noodstop rood trigger TTR EX | 102.66 | 4 | 15 | 143 | 11 | 1 | 1 | 5.14 |  |  | FR
|  | XB4BS8445GEX | 229.08 | 20 |  | 3606489486037 | I4 | C&S Diam. 22 | C&S Diam. 22 | 8536508000 | AEx EMERGENCY STOP TURN TO RELEASE | Harmony XB4 - noodstop Atex - draaien-tr | Harmony XB4 - bouton arrêt urgence Atex - pousser tourn - 1F+1O - rouge - Ø40 | Harmony XB4 - noodstop Atex - draaien-trekken - 1NO+1NC - rood - Ø40 | 229.08 | 3 | 9.5 | 166 | 5 | 1 | 1 | 5.14 |  |  | FR
|  | XB4BS8446 | 41.34 | 6 |  | 3606482035003 | I4 | C&S Diam. 22 | C&S Diam. 22 | 8536508000 | NOT-AUS 1Ö M. ÜBERWACHUNGSK. 22MM | Noodstopknop Metaal 1 NC met monitoring |  |  | 41.34 | 4.5 | 9 | 129 | 5.5 | 1 | 1 |  |  |  | CZ
|  | XB4BS84462 | 45.28 | 6 |  | 3606481068743 | I4 | C&S Diam. 22 | C&S Diam. 22 | 8536508000 | NOT-AUS 1Ö + 1Ö M. ÜBERWACHUNGSK. 22MM | Noodstopknop 1 NC + 1 NC met monitoring |  |  | 45.28 | 4.4 | 9.3 | 136 | 5.3 | 1 | 1 |  |  |  | CZ
|  | XB4BS9442 | 39.6 | 2 |  | 3606480623721 | I4 | C&S Diam. 22 | C&S Diam. 22 | 8536508000 | ARRET D URGENCE A CLE 1O | NOODSTOPKNOP RD SL455 40 MM | Arret d'urgence deverrouillement à clé 455E, D40, 1NC | Noodstop sleutelontgrendeling, 455E, D40, 1NC | 39.6 | 9 | 4.3 | 151 | 5.3 | 1 | 1 | 5.14 |  |  | CZ
|  | XB4BS9445 | 48.85 | 2 |  | 3389110887068 | I4 | C&S Diam. 22 | C&S Diam. 22 | 8536508000 | ARRET D URGENCE A CLE 1F+1O | NOODSTOPKNOP RD SL455 40 MM | Arrêt d'urg. infraud. rouge Ø 22 - c.-de-p. Ø 40 - déverr. par clé - 1NO + 1NF | Noodstop onfraudeerb rood Ø 22 - vuistsl Ø 40 - ontgrend: sleutel - 1 NO + 1 NC | 48.85 | 4.4 | 8.8 | 158 | 5.4 | 1 | 1 | 5.14 |  |  | CZ
|  | XB4BS9445GEX | 271.92 | 20 |  | 3606489486044 | I4 | C&S Diam. 22 | C&S Diam. 22 | 8536508000 | AEx ARRET D URGENCE DEVER | Harmony XB4 - noodstop Atex - sleutel 45 | Harmony XB4 - bouton arrêt urgence - atex - clé 455 - 1F + 1O - rouge - Ø40 | Harmony XB4 - noodstop Atex - sleutel 455 - 1NO + 1NC - rood - Ø40 | 271.92 | 4.2 | 16.1 | 168 | 12.7 | 1 | 1 | 5.14 |  |  | FR
|  | XB4BT842 | 35 | 2 |  | 3606480623714 | I4 | C&S Diam. 22 | C&S Diam. 22 | 8536508000 | ARRET D URGENCE 1F | NOODSTOPKNOP RD P-P 40 MM | Arrêt d'urgence pousser-tirer diam. 40mm, 1NC | Noodstop drukken-trekken diam. 40mm, 1NC | 35 | 5.2 | 8.8 | 124 | 4.4 | 1 | 1 | 5.14 |  |  | CZ
|  | XB4BT845 | 39.6 | 2 |  | 3389110891904 | I4 | C&S Diam. 22 | C&S Diam. 22 | 8536508000 | ARRET D'URGENCE 1F+1O | NOODSTOPKNOP RD P-P 40 MM | Arrêt d'urg. infraud. rouge Ø 22 - c.-de-p. Ø 40 - pousser-tirer - 1NO + 1NF | Noodstop onfraudeerb rood Ø 22 - vuistsl Ø 40 - duwen-trekken - 1 NO + 1 NC | 39.6 | 4.5 | 8.8 | 133 | 5.3 | 1 | 1 | 5.14 |  |  | CZ
|  | XB4BT845EX | 101.69 | 21 |  | 3389118030138 | I4 | C&S Diam. 22 | C&S Diam. 22 | 8536508000 | ARRET D'URGENCE ATEX | NOODSTOPKNOP RD P-P 40 MM ATEX |  |  | 101.69 | 4 | 10 | 141.9 | 15 | 1 | 1 | 5.14 |  |  | FR
|  | XB4BT845GEX | 216.82 | 20 |  | 3606489486051 | I4 | C&S Diam. 22 | C&S Diam. 22 | 8536508000 | AEx ARRET D URGENCE TIRER | Harmony XB4 - noodstop Atex - drukken-tr | Harmony XB4 - bouton arrêt urgence Atex - pousser tirer - 1F+1O - Ø40 - rouge | Harmony XB4 - noodstop Atex - drukken-trekken - 1NO+1NC - Ø40 - rood | 216.82 | 3.9 | 8 | 140 | 5.7 | 1 | 1 | 5.14 |  |  | FR
|  | XB4BV31 | 38.64 | 6 |  | 3389110887211 | I4 | C&S Diam. 22 | C&S Diam. 22 | 8531807000 | VOYANT BLANC A TRANSFO | SIGNAALLAMP BA9S WT 110VAC TR. | Voyant rond Ø 22 - IP 65 - blanc - lampe BA 9s fournie - 120 VAC | Rond signaallampje Ø 22 - IP 65 - wit - BA 9s lamp - 120VAC | 38.64 | 3.2 | 8.2 | 145 | 5.2 | 5 | 1 | 5.14 |  |  | FR
|  | XB4BV33 | 38.64 | 6 |  | 3389110887228 | I4 | C&S Diam. 22 | C&S Diam. 22 | 8531807000 | VOYANT VERT | SIGNAALLAMP BA9S GR 110VAC TR. | Voyant rond Ø 22 - IP 65 - vert - lampe BA 9s fournie - 120 VAC | Rond signaallampje Ø 22 - IP 65 - groen - BA 9s lamp - 120VAC | 38.64 | 3.2 | 5 | 146 | 8.6 | 5 | 1 | 5.14 |  |  | FR
|  | XB4BV34 | 38.64 | 6 |  | 3389110887235 | I4 | C&S Diam. 22 | C&S Diam. 22 | 8531807000 | VOYANT ROUGE | SIGNAALLAMP BA9S RD 110VAC TR. | Voyant rond Ø 22 - IP 65 - rouge - lampe BA 9s fournie - 120 VAC | Rond signaallampje Ø 22 - IP 65 - rood - BA 9s lamp - 120VAC | 38.64 | 3 | 8.2 | 145 | 5.2 | 5 | 1 | 5.14 |  |  | FR
|  | XB4BV35 | 38.64 | 12 |  | 3389110887242 | I4 | C&S Diam. 22 | C&S Diam. 22 | 8531807000 | VOYANT JAUNE | SIGNAALLAMP BA9S ORANJE 110VAC TR. | Voyant rond Ø 22 - IP 65 - jaune - lampe BA 9s fournie - 120 VAC | Rond signaallampje Ø 22 - IP 65 - geel - BA 9s lamp - 120VAC | 38.64 | 12.8 | 3.4 | 152 | 4.8 | 1 | 1 | 5.14 |  |  | FR
|  | XB4BV41 | 42.6 | 6 |  | 3389110887259 | I4 | C&S Diam. 22 | C&S Diam. 22 | 8531807000 | VOYANT BLANC | SIGNAALLAMP BA9S WT 230VAC TR. | Voyant rond Ø 22 - IP 65 - blanc - lampe BA 9s fournie - 240 VAC | Rond signaallampje Ø 22 - IP 65 - wit - BA 9s lamp - 240VAC | 42.6 | 8.8 | 5.4 | 148 | 3.4 | 1 | 1 | 5.14 |  |  | FR
|  | XB4BV43 | 42.6 | 6 |  | 3389110887266 | I4 | C&S Diam. 22 | C&S Diam. 22 | 8531807000 | VOYANT VERT | SIGNAALLAMP BA9S GR 230VAC TR. | Voyant rond Ø 22 - IP 65 - vert - lampe BA 9s fournie - 240 VAC | Rond signaallampje Ø 22 - IP 65 - groen - BA 9s lamp - 240VAC | 42.6 | 9.2 | 3.6 | 146 | 5.3 | 5 | 1 | 5.14 |  |  | FR
|  | XB4BV44 | 42.6 | 6 |  | 3389110887273 | I4 | C&S Diam. 22 | C&S Diam. 22 | 8531807000 | VOYANT ROUGE | SIGNAALLAMP BA9S RD 230VAC TR. | Voyant rond Ø 22 - IP 65 - rouge - lampe BA 9s fournie - 240 VAC | Rond signaallampje Ø 22 - IP 65 - rood - BA 9s lamp - 240VAC | 42.6 | 8.8 | 5.4 | 149 | 3.4 | 1 | 1 | 5.14 |  |  | FR
|  | XB4BV45 | 42.6 | 6 |  | 3389110887280 | I4 | C&S Diam. 22 | C&S Diam. 22 | 8531807000 | VOYANT JAUNE | SIGNAALLAMP BA9S ORANJE 230VAC TR. | Voyant rond Ø 22 - IP 65 - jaune - lampe BA 9s fournie - 240 VAC | Rond signaallampje Ø 22 - IP 65 - geel - BA 9s lamp - 240VAC | 42.6 | 8.4 | 3.4 | 146 | 4.8 | 5 | 1 | 5.14 |  |  | FR
|  | XB4BV5B1 | 39.94 | 2 |  | 3389119039482 | I4 | C&S Diam. 22 | C&S Diam. 22 | 8531807000 | VOYANT BLANC A DEL INTEGREE 400V AC VIS | SIGNAALLAMP P-LED WT 400VAC | VOYANT BLANC A DEL INTEGREE 400V AC VIS ETRIER GAMME METAL 22MM MODULAIRE | witte volledige signaallamp Ø22 glad kapje met ingeb. LED 400V | 39.94 | 13 | 5.2 | 172 | 4.4 | 1 | 1 | 5.14 |  |  | FR
|  | XB4BV5B3 | 39.94 | 6 |  | 3389119039499 | I4 | C&S Diam. 22 | C&S Diam. 22 | 8531807000 | VOYANT VERT A DEL INTEGREE 400V AC VIS E | SIGNAALLAMP GROEN LED TRAFO 400V/24VDC | VOYANT VERT A DEL INTEGREE 400V AC VIS ETRIER GAMME METAL 22MM MODULAIRE | groene volledige signaallamp Ø22 glad kapje met ingeb. LED 400V | 39.94 | 3.4 | 12.8 | 172 | 5.4 | 1 | 1 | 5.14 |  |  | FR
|  | XB4BV5B4 | 39.94 | 6 |  | 3389119039505 | I4 | C&S Diam. 22 | C&S Diam. 22 | 8531807000 | VOYANT ROUGE A DEL INTEGREE 400V AC VIS | SIGNAALLAMP ROOD LED TRAFO 400V/24VDC | VOYANT ROUGE A DEL INTEGREE 400V AC VIS ETRIER GAMME METAL 22MM MODULAIRE | rode volledige signaallamp Ø22 glad kapje met ingeb. LED 400V | 39.94 | 3.8 | 12.8 | 175 | 4 | 1 | 1 | 5.14 |  |  | FR
|  | XB4BV5B5 | 39.94 | 12 |  | 3389119039512 | I4 | C&S Diam. 22 | C&S Diam. 22 | 8531807000 | VOYANT ORANGE A DEL INTEGREE 400V AC VIS | SIGNAALLAMP ORANJE LED TRAFO 400V/24VDC | VOYANT ORANGE A DEL INTEGREE 400V AC VIS ETRIER GAMME METAL 22MM MODULAIRE | oranje volledige signaallamp Ø22 glad kapje met ingeb. LED 400V | 39.94 | 4.4 | 12.8 | 172 | 5.4 | 1 | 1 | 5.14 |  |  | FR
|  | XB4BV5B6 | 39.94 | 12 |  | 3389119039529 | I4 | C&S Diam. 22 | C&S Diam. 22 | 8531807000 | VOYANT BLEU A DEL INTEGREE 400V AC VIS E | SIGNAALLAMP BLAUW LED TRAFO 400V/24VDC | VOYANT BLEU A DEL INTEGREE 400V AC VIS ETRIER GAMME METAL 22MM MODULAIRE | blauwe volledige signaallamp Ø22 glad kapje met ingeb. LED 400V | 39.94 | 4.5 | 13 | 175 | 5.5 | 1 | 1 | 5.14 |  |  | FR
|  | XB4BV61 | 14.21 | 6 |  | 3389110887174 | I4 | C&S Diam. 22 | C&S Diam. 22 | 8531807000 | VOYANT BLANC POUR LAMPE BA9 | SIGNAALLAMP BA9S WT <250V . | Voyant rond Ø 22 - IP 65 - blanc - douille BA 9s - =250 V | Rond signaallampje Ø 22 - IP 65 - wit - BA 9s lamp - =250 V | 14.21 | 8.8 | 5.4 | 75 | 3.4 | 1 | 1 | 5.14 |  |  | FR
|  | XB4BV63 | 14.21 | 2 |  | 3389110887181 | I4 | C&S Diam. 22 | C&S Diam. 22 | 8531807000 | VOYANT VERT POUR LAMPE BA9 | SIGNAALLAMP BA9S GR <250V EX. | Voyant rond Ø 22 - IP 65 - vert - douille BA 9s - =250 V | Rond signaallampje Ø 22 - IP 65 - groen - BA 9s lamp - =250 V | 14.21 | 8.8 | 5.4 | 74 | 3.4 | 1 | 1 | 5.14 |  |  | FR
|  | XB4BV64 | 14.21 | 6 |  | 3389110887198 | I4 | C&S Diam. 22 | C&S Diam. 22 | 8531807000 | VOYANT ROUGE POUR LAMPE BA9 | SIGNAALLAMP BA9S RD <250V EX. | Voyant rond Ø 22 - IP 65 - rouge - douille BA 9s - =250 V | Rond signaallampje Ø 22 - IP 65 - rood - BA 9s lamp - =250 V | 14.21 | 8.8 | 5.4 | 74 | 3.4 | 1 | 1 | 5.14 |  |  | FR
|  | XB4BV65 | 14.21 | 6 |  | 3389110887204 | I4 | C&S Diam. 22 | C&S Diam. 22 | 8531807000 | VOYANT JAUNE POUR LAMPE BA9 | SIGNAALLAMP BA9S ORANJE <250V EX. | Voyant rond Ø 22 - IP 65 - jaune - douille BA 9s - =250 V | Rond signaallampje Ø 22 - IP 65 - geel - BA 9s lamp - =250 V | 14.21 | 8.8 | 5.4 | 74 | 3.4 | 1 | 1 | 5.14 |  |  | FR
|  | XB4BV8B1 | 42.87 | 12 |  | 3389119039536 | I4 | C&S Diam. 22 | C&S Diam. 22 | 8531807000 | VOYANT BLANC A DEL INTEGREE 460V AC VIS | PILOTLIGHT WT INTEGRAL LED 440V AC S | VOYANT BLANC A DEL INTEGREE 460V AC VIS ETRIER GAMME METAL 22MM MODULAIRE | witte volledige signaallamp Ø22 glad kapje met ingeb. LED 440...460V | 42.87 | 4.4 | 18 | 167 | 5.2 | 1 | 1 | 5.14 |  |  | FR
|  | XB4BV8B3 | 42.87 | 12 |  | 3389119039543 | I4 | C&S Diam. 22 | C&S Diam. 22 | 8531807000 | VOYANT VERT A DEL INTEGREE 460V AC VIS E | PILOTLIGHT GR INTEGRAL LED 440V AC S | VOYANT VERT A DEL INTEGREE 460V AC VIS ETRIER GAMME METAL 22MM MODULAIRE | groene volledige signaallamp Ø22 glad kapje met ingeb. LED 440...460V | 42.87 | 4.5 | 13.4 | 167 | 5.4 | 1 | 1 | 5.14 |  |  | FR
|  | XB4BVB1 | 17.5 | 2 |  | 3389110891911 | I4 | C&S Diam. 22 | C&S Diam. 22 | 8531807000 | VOYANT BLANC 24V | SIGNAALLAMP P-LED WT 24VACDC | Voyant rond Ø 22 - IP 65 - blanc - LED intégrée - 24 VAC/DC | Rond signaallampje Ø 22 - IP 65 - wit - DEL geïntegreerd - 24 VAC/DC | 17.5 | 8.8 | 5.4 | 79 | 3.4 | 1 | 1 | 5.14 |  |  | FR
|  | XB4BVB15 | 17.87 | 10 |  | 3606480724015 | I4 | C&S Diam. 22 | C&S Diam. 22 | 8531807000 | Lampe tÃ©moin DEL mÃ©tal - blanc - 24V - | CONTROLELAMPJE METAAL WITTE LED-LENS 24V |  |  | 17.87 | 3.3 | 8.6 | 76 | 5.2 | 1 | 1 |  |  |  | FR
|  | XB4BVB1EX | 51.5 | 21 |  | 3389118030916 | I4 | C&S Diam. 22 | C&S Diam. 22 | 8531807000 | VOYANT A LED ATEX | SIGNAALLAMP LED WIT 24VACDC ATEX |  |  | 51.5 | 3 | 24 | 92 | 15.5 | 1 | 1 | 5.14 |  |  | FR
|  | XB4BVB3 | 17.5 | 2 |  | 3389110891928 | I4 | C&S Diam. 22 | C&S Diam. 22 | 8531807000 | VOYANT A LED | SIGNAALLAMP P-LED GR 24VACDC | Voyant rond Ø 22 - IP 65 - vert - LED intégrée - 24 VAC/DC | Rond signaallampje Ø 22 - IP 65 - groen - DEL geïntegreerd - 24 VAC/DC | 17.5 | 3.5 | 8.5 | 79.5 | 5.5 | 1 | 1 | 5.14 |  |  | FR
|  | XB4BVB35 | 17.87 | 10 |  | 3606480724022 | I4 | C&S Diam. 22 | C&S Diam. 22 | 8531807000 | Lampe tÃ©moin DEL mÃ©tal - vert - 24V - | CONTROLELAMPJE METAAL GROENE LED-LENS 24 |  |  | 17.87 | 3.4 | 5.3 | 74 | 9 | 1 | 1 |  |  |  | FR
|  | XB4BVB3EX | 51.5 | 21 |  | 3389118030923 | I4 | C&S Diam. 22 | C&S Diam. 22 | 8531807000 | VOYANT A LED ATEX | SIGNAALLAMP LED GROEN 24VACDC ATEX |  | ronde signaallamp Ø 22 - IP 65 - groen - ingeb. LED - 24 V - kabelsch. - ATEX | 51.5 | 3 | 20 | 90 | 15 | 1 | 1 | 5.14 |  |  | FR
|  | XB4BVB4 | 17.5 | 2 |  | 3389110891935 | I4 | C&S Diam. 22 | C&S Diam. 22 | 8531807000 | VOYANT A LED | SIGNAALLAMP P-LED RD 24VACDC | Voyant rond Ø 22 - IP 65 - rouge - LED intégrée - 24 VAC/DC | Rond signaallampje Ø 22 - IP 65 - rood - DEL geïntegreerd - 24 VAC/DC | 17.5 | 8.8 | 5.4 | 78 | 3.4 | 1 | 1 | 5.14 |  |  | FR
|  | XB4BVB45 | 17.87 | 10 |  | 3606480724039 | I4 | C&S Diam. 22 | C&S Diam. 22 | 8531807000 | Lampe tÃ©moin DEL mÃ©tal - rouge - 24V - | CONTROLELAMPJE METAAL RODE LED-LENS 24V |  |  | 17.87 | 3.6 | 9 | 72 | 5.3 | 1 | 1 |  |  |  | FR
|  | XB4BVB4EX | 51.5 | 21 |  | 3389118030930 | I4 | C&S Diam. 22 | C&S Diam. 22 | 8531807000 | VOYANT A LED ATEX | SIGNAALLAMP LED ROOD 24VACDC ATEX |  | ronde signaallamp Ø 22 - IP 65 - rood - ingeb. LED - 24 V - kabelsch. - ATEX | 51.5 | 3 | 23 | 84 | 15.8 | 1 | 1 | 5.14 |  |  | FR
|  | XB4BVB5 | 17.5 | 2 |  | 3389110891942 | I4 | C&S Diam. 22 | C&S Diam. 22 | 8531807000 | VOYANT A LED | SIGNAALLAMP P-LED ORANJE 24VACDC | Voyant rond Ø 22 - IP 65 - jaune - LED intégrée - 24 VAC/DC | Rond signaallampje Ø 22 - IP 65 - geel - DEL geïntegreerd - 24 VAC/DC | 17.5 | 3.5 | 8.5 | 79.5 | 5.5 | 1 | 1 | 5.14 |  |  | FR
|  | XB4BVB55 | 17.87 | 10 |  | 3606480724046 | I4 | C&S Diam. 22 | C&S Diam. 22 | 8531807000 | Lampe tÃ©moin DEL mÃ©tal - orange - 24V | CONTROLELAMPJE METAAL ORANJE LED-LENS 24 |  |  | 17.87 | 3.3 | 8.6 | 76 | 5.2 | 1 | 1 |  |  |  | FR
|  | XB4BVB5EX | 51.5 | 21 |  | 3389118030657 | I4 | C&S Diam. 22 | C&S Diam. 22 | 8531807000 | VOYANT A LED ATEX | SIGNAALLAMP LED ORANJE 24VACDC ATEX |  | ronde signaallamp Ø 22 - IP 65 - geel - ingeb. LED - 24 V - kabelsch. - ATEX | 51.5 | 3 | 20 | 88 | 15 | 1 | 1 | 5.14 |  |  | FR
|  | XB4BVB6 | 17.5 | 2 |  | 3389110119077 | I4 | C&S Diam. 22 | C&S Diam. 22 | 8531807000 | VOYANT A LED | SIGNAALLAMP P-LED BL 24VACDC | Voyant rond Ø 22 - IP 65 - bleu - LED intégrée - 24 VAC/DC | Rond signaallampje Ø 22 - IP 65 - blauw - DEL geïntegreerd - 24 VAC/DC | 17.5 | 8.8 | 5.4 | 79 | 3.4 | 1 | 1 | 5.14 |  |  | FR
|  | XB4BVB65 | 17.87 | 16 |  | 3606480724053 | I4 | C&S Diam. 22 | C&S Diam. 22 | 8531807000 | Lampe tÃ©moin DEL mÃ©tal - bleu - 24V - | CONTROLELAMPJE METAAL BLAUWE LED-LENS 24 |  |  | 17.87 | 3.3 | 8.6 | 76 | 5.2 | 1 | 1 |  |  |  | FR
|  | XB4BVB6EX | 51.5 | 6 |  | 3389118030664 | I4 | C&S Diam. 22 | C&S Diam. 22 | 8531807000 | VOYANT A LED ATEX | SIGNAALLAMP LED BLAUW 24VACDC ATEX |  |  | 51.5 | 3.5 | 20 | 90 | 15 | 1 | 1 | 5.14 |  |  | FR
|  | XB4BVBG1EX | 54.16 | 6 |  | 3389118030978 | I4 | C&S Diam. 22 | C&S Diam. 22 | 8531807000 | VOYANT A LED ATEX | SIGNAALLAMP LED WIT 24 120VAC ATEX |  |  | 54.16 | 3.5 | 20 | 92 | 15 | 1 | 1 | 5.14 |  |  | FR
|  | XB4BVBG3EX | 54.16 | 6 |  | 3389118030985 | I4 | C&S Diam. 22 | C&S Diam. 22 | 8531807000 | VOYANT A LED ATEX | SIGNAALLAMP LED GROEN 24 120VAC ATEX |  |  | 54.16 | 3 | 20 | 90 | 15 | 1 | 1 | 5.14 |  |  | FR
|  | XB4BVBG4EX | 54.16 | 6 |  | 3389118030992 | I4 | C&S Diam. 22 | C&S Diam. 22 | 8531807000 | VOYANT A LED ATEX | SIGNAALLAMP LED ROOD 24 120VAC ATEX |  |  | 54.16 | 4.5 | 22 | 90 | 14 | 1 | 1 | 5.14 |  |  | FR
|  | XB4BVBM1GEX | 129.85 | 20 |  | 3606489486068 | I4 | C&S Diam. 22 | C&S Diam. 22 | 8531807000 | AEx VOYANT DEL BLANC 24 2 | Harmony XB4 - signaal LED Atex - wit - 2 | Harmony XB4 - voyant LED Atex - blanc - 24V à 240VACDC - raccordement vis étrier | Harmony XB4 - signaal LED Atex - wit - 24V - 240V AC/DC | 129.85 | 3.6 | 24 | 105 | 14.6 | 1 | 1 | 5.14 |  |  | FR
|  | XB4BVBM3GEX | 129.85 | 20 |  | 3606489486075 | I4 | C&S Diam. 22 | C&S Diam. 22 | 8531807000 | AEx GREEN LED PILOT LIGHT 24 240V | Harmony XB4 - signaal LED Atex - groen - | Harmony XB4 - voyant LED Atex - vert - 24V à 240VACDC - raccordement vis étrier | Harmony XB4 - signaal LED Atex - groen - 24V - 240V AC/DC | 129.85 | 3 | 7.5 | 104 | 4.5 | 1 | 1 | 5.14 |  |  | FR
|  | XB4BVBM4GEX | 129.85 | 20 |  | 3606489486082 | I4 | C&S Diam. 22 | C&S Diam. 22 | 8531807000 | ATEX LEUCHTMELDER RT 24-240V 22MM | Harmony XB4 - signaal LED Atex - rood - | Harmony XB4 - voyant LED Atex - rouge - 24V à 240VACDC - raccordement vis étrier | Harmony XB4 - signaal LED Atex - rood - 24V - 240V AC/DC | 129.85 | 3.1 | 22.3 | 95 | 15.3 | 1 | 1 | 5.14 |  |  | FR
|  | XB4BVBM5GEX | 129.85 | 20 |  | 3606489486099 | I4 | C&S Diam. 22 | C&S Diam. 22 | 8531807000 | AEx VOYANT DEL ORANGE 24 | Harmony XB4 - signaal LED Atex - oranje | Harmony XB4 - voyant LED Atex - orange - 24V à 240VACDC - raccordement vis étrie | Harmony XB4 - signaal LED Atex - oranje - 24V - 240V AC/DC | 129.85 | 3 | 15 | 106 | 10.5 | 1 | 1 | 5.14 |  |  | FR
|  | XB4BVBM6GEX | 129.85 | 20 |  | 3606489486105 | I4 | C&S Diam. 22 | C&S Diam. 22 | 8531807000 | AEx VOYANT DEL BLEU 24 24 | Harmony XB4 - signaal LED Atex - blauw - | Harmony XB4 - voyant LED Atex - bleu - 24V à 240VACDC - raccordement vis étrier | Harmony XB4 - signaal LED Atex - blauw - 24V - 240V AC/DC | 129.85 | 4.1 | 19.3 | 45 | 13.6 | 1 | 1 | 5.14 |  |  | FR
|  | XB4BVCUST01 | 59.28 | 12 |  | 3606481820525 | I4 | C&S Diam. 22 | C&S Diam. 22 | 8536508000 | voyant DEL Ø22 personnalisé | PERSONALISEERBARE SIGNAALLAMP LED |  |  | 59.28 | 4.4 | 13 | 174 | 5.2 | 1 | 1 |  |  |  | FR
|  | XB4BVCUST02 | 16.5 | 12 |  | 3606481820532 | I4 | C&S Diam. 22 | C&S Diam. 22 | 8536508000 | voyant lumineux personnalisé | PERSONALISEERBARE SIGNAALLAMP BA9S |  |  | 16.5 | 3.4 | 8.8 | 74 | 5.4 | 1 | 1 |  |  |  | FR
|  | XB4BVCUST03 | 22.7 | 12 |  | 3606481820549 | I4 | C&S Diam. 22 | C&S Diam. 22 | 8536508000 | voyant DEL Ø22 personnalisé | PERSONALISEERBARE SIGNAALLAMP P-LED |  |  | 22.7 | 3.4 | 8.8 | 79 | 5.4 | 1 | 1 |  |  |  | FR
|  | XB4BVCUST04 | 35.54 | 12 |  | 3606481820556 | I4 | C&S Diam. 22 | C&S Diam. 22 | 8536508000 | voyant lumineux personnalisé | PERSONALISEERBARE SIGNAALLAMP P-LED |  |  | 35.54 | 3.4 | 8.8 | 80 | 5.4 | 1 | 1 |  |  |  | FR
|  | XB4BVG1 | 20.13 | 2 |  | 3389110891959 | I4 | C&S Diam. 22 | C&S Diam. 22 | 8531807000 | VOYANT A LED | SIGNAALLAMP P-LED WT 110VAC | Voyant rond Ø 22 - IP 65 - blanc - LED intégrée - 48...120 VAC | Rond signaallampje Ø 22 - IP 65 - wit - DEL geïntegreerd - 48...120 VAC | 20.13 | 8.8 | 5.4 | 78 | 3.4 | 1 | 1 | 5.14 |  |  | FR
|  | XB4BVG1EX | 54.16 | 6 |  | 3389118030947 | I4 | C&S Diam. 22 | C&S Diam. 22 | 8531807000 | VOYANT A LED ATEX | SIGNAALLAMP LED WIT 110 120VAC ATEX |  |  | 54.16 | 3.5 | 23.5 | 92 | 16 | 1 | 1 | 5.14 |  |  | FR
|  | XB4BVG3 | 20.13 | 2 |  | 3389110891966 | I4 | C&S Diam. 22 | C&S Diam. 22 | 8531807000 | VOYANT A LED | SIGNAALLAMP P-LED GR 110VAC | Voyant rond Ø 22 - IP 65 - vert - LED intégrée - 48...120 VAC | Rond signaallampje Ø 22 - IP 65 - groen - DEL geïntegreerd - 48...120 VAC | 20.13 | 8.8 | 5.4 | 79 | 3.4 | 1 | 1 | 5.14 |  |  | FR
|  | XB4BVG35 | 40.43 | 16 |  | 3389119079303 | I4 | C&S Diam. 22 | C&S Diam. 22 | 8531807000 | Lampe tÃ©moin DEL mÃ©tal - vert - 24V - | CONTROLELAMPJE METAAL GROENE LED-LENS 11 |  |  | 40.43 | 3.3 | 8.6 | 76 | 5.2 | 1 | 1 |  |  |  | FR
|  | XB4BVG4 | 20.13 | 2 |  | 3389110891973 | I4 | C&S Diam. 22 | C&S Diam. 22 | 8531807000 | VOYANT A LED | SIGNAALLAMP P-LED RD 110VAC | Voyant rond Ø 22 - IP 65 - rouge - LED intégrée - 48...120 VAC | Rond signaallampje Ø 22 - IP 65 - rood - DEL geïntegreerd - 48...120 VAC | 20.13 | 8.8 | 5.4 | 79 | 3.4 | 5 | 1 | 5.14 |  |  | FR
|  | XB4BVG4EX | 54.16 | 19 |  | 3389118030688 | I4 | C&S Diam. 22 | C&S Diam. 22 | 8531807000 | VOYANT A LED ATEX | SIGNAALLAMP LED ROOD 110 120VAC ATEX |  |  | 54.16 | 4 | 8.5 | 85 | 6 | 1 | 1 | 5.14 |  |  | FR
|  | XB4BVG5 | 20.13 | 6 |  | 3389110891980 | I4 | C&S Diam. 22 | C&S Diam. 22 | 8531807000 | VOYANT A LED | SIGNAALLAMP P-LED ORANJE 110VAC | Voyant rond Ø 22 - IP 65 - jaune - LED intégrée - 48...120 VAC | Rond signaallampje Ø 22 - IP 65 - geel - DEL geïntegreerd - 48...120 VAC | 20.13 | 8.8 | 5.4 | 79 | 3.4 | 1 | 1 | 5.14 |  |  | FR
|  | XB4BVG5EX | 54.16 | 6 |  | 3389118030695 | I4 | C&S Diam. 22 | C&S Diam. 22 | 8531807000 | VOYANT A LED ATEX | SIGNAALLAMP LED ORANJE 110 120VAC ATEX |  |  | 54.16 | 3.5 | 16 | 92 | 14 | 1 | 1 | 5.14 |  |  | FR
|  | XB4BVG6 | 20.13 | 6 |  | 3389110168273 | I4 | C&S Diam. 22 | C&S Diam. 22 | 8531807000 | VOYANT A LED | SIGNAALLAMP P-LED BL 110VAC | Voyant rond Ø 22 - IP 65 - bleu - LED intégrée - 48...120 VAC | Rond signaallampje Ø 22 - IP 65 - blauw - DEL geïntegreerd - 48...120 VAC | 20.13 | 8.8 | 5.4 | 78 | 3.4 | 1 | 1 | 5.14 |  |  | FR
|  | XB4BVM1 | 22.79 | 2 |  | 3389110891997 | I4 | C&S Diam. 22 | C&S Diam. 22 | 8531807000 | VOYANT A LED | SIGNAALLAMP P-LED WT 230VAC | Voyant rond Ø 22 - IP 65 - blanc - LED intégrée - 240 VAC | Rond signaallampje Ø 22 - IP 65 - wit - DEL geïntegreerd - 240 VAC | 22.79 | 8.8 | 5.4 | 79 | 3.4 | 1 | 1 | 5.14 |  |  | FR
|  | XB4BVM1EX | 60.75 | 21 |  | 3389118031012 | I4 | C&S Diam. 22 | C&S Diam. 22 | 8531807000 | VOYANT A LED ATEX | SIGNAALLAMP LED WIT 230VAC ATEX |  |  | 60.75 | 3.5 | 20 | 91 | 15 | 1 | 1 | 5.14 |  |  | FR
|  | XB4BVM3 | 22.79 | 2 |  | 3389110892000 | I4 | C&S Diam. 22 | C&S Diam. 22 | 8531807000 | VOYANT A LED | SIGNAALLAMP P-LED GR 230VAC | Voyant rond Ø 22 - IP 65 - vert - LED intégrée - 240 VAC | Rond signaallampje Ø 22 - IP 65 - groen - DEL geïntegreerd - 240 VAC | 22.79 | 8.8 | 5.4 | 79 | 3.4 | 1 | 1 | 5.14 |  |  | FR
|  | XB4BVM3EX | 60.75 | 21 |  | 3389118031029 | I4 | C&S Diam. 22 | C&S Diam. 22 | 8531807000 | VOYANT A LED ATEX | SIGNAALLAMP LED GROEN 230VAC ATEX |  |  | 60.75 | 3.5 | 20 | 92 | 15 | 1 | 1 | 5.14 |  |  | FR
|  | XB4BVM4 | 22.79 | 2 |  | 3389110892017 | I4 | C&S Diam. 22 | C&S Diam. 22 | 8531807000 | VOYANT A LED | SIGNAALLAMP P-LED RD 230VAC | Voyant rond Ø 22 - IP 65 - rouge - LED intégrée - 240 VAC | Rond signaallampje Ø 22 - IP 65 - rood - DEL geïntegreerd - 240 VAC | 22.79 | 3.4 | 8.8 | 79 | 5.4 | 5 | 1 | 5.14 |  |  | FR
|  | XB4BVM4EX | 60.75 | 21 |  | 3389118031036 | I4 | C&S Diam. 22 | C&S Diam. 22 | 8531807000 | VOYANT A LED ATEX | SIGNAALLAMP LED ROOD 230VAC ATEX |  |  | 60.75 | 3 | 15 | 92 | 11.5 | 1 | 1 | 5.14 |  |  | FR
|  | XB4BVM5 | 22.79 | 2 |  | 3389110892024 | I4 | C&S Diam. 22 | C&S Diam. 22 | 8531807000 | VOYANT A LED | SIGNAALLAMP P-LED ORANJE 230VAC | Voyant rond Ø 22 - IP 65 - jaune - LED intégrée - 240 VAC | Rond signaallampje Ø 22 - IP 65 - geel - DEL geïntegreerd - 240 VAC | 22.79 | 8.8 | 5.4 | 79 | 3.4 | 1 | 1 | 5.14 |  |  | FR
|  | XB4BVM5EX | 60.75 | 6 |  | 3389118030954 | I4 | C&S Diam. 22 | C&S Diam. 22 | 8531807000 | VOYANT A LED ATEX | SIGNAALLAMP LED ORANJE 230VAC ATEX |  |  | 60.75 | 3.5 | 23.5 | 90 | 16 | 1 | 1 | 5.14 |  |  | FR
|  | XB4BVM6 | 22.79 | 2 |  | 3389110119749 | I4 | C&S Diam. 22 | C&S Diam. 22 | 8531807000 | VOYANT A LED | SIGNAALLAMP P-LED BL 230VAC | Voyant rond Ø 22 - IP 65 - bleu - LED intégrée - 240 VAC | Rond signaallampje Ø 22 - IP 65 - blauw - DEL geïntegreerd - 240 VAC | 22.79 | 8.8 | 5.4 | 78 | 3.4 | 1 | 1 | 5.14 |  |  | FR
|  | XB4BVM6EX | 60.75 | 19 |  | 3389118030961 | I4 | C&S Diam. 22 | C&S Diam. 22 | 8531807000 | VOYANT A LED ATEX | SIGNAALLAMP LED BLAUW 230VAC ATEX |  |  | 60.75 | 8.8 | 3.4 | 80 | 5.4 | 1 | 1 | 5.14 |  |  | FR
|  | XB4BW21B5 | 46.53 | 12 |  | 3606489420567 | I4 | C&S Diam. 22 | C&S Diam. 22 | 8536501100 | VOYANT METAL - POUSSER PO | Harmony XB4 - testlamp - LED - wit - Ø2 | Harmony XB4 - voyant LED - test lampe - blanc - Ø22 - 24VDC - racc vis étrier | Harmony XB4 - testlamp - LED - wit - Ø22 - 24VDC | 46.53 | 5.33 | 9.14 | 100 | 3.56 | 1 | 1 | 5.14 |  |  | FR
|  | XB4BW21G5 | 52.67 | 12 |  | 3606489420628 | I4 | C&S Diam. 22 | C&S Diam. 22 | 8536508000 | VOYANT METAL - POUSSER PO | Harmony XB4 - testlamp - LED - wit - Ø2 | Harmony XB4 - voyant LED - test lampe - blanc - Ø22 - 120VAC - racc vis étrier | Harmony XB4 - testlamp - LED - wit - Ø22 - 120VAC | 52.67 | 8.6 | 5.2 | 90 | 4.3 | 1 | 1 | 5.14 |  |  | FR
|  | XB4BW23B5 | 46.53 | 12 |  | 3606489420574 | I4 | C&S Diam. 22 | C&S Diam. 22 | 8536501100 | VOYANT METAL - POUSSER PO | Harmony XB4 - testlamp - LED - groen - | Harmony XB4 - voyant LED - test lampe - vert - Ø22 - 24VDC - racc vis étrier | Harmony XB4 - testlamp - LED - groen - Ø22 - 24VDC | 46.53 | 8.6 | 4.3 | 100 | 5.2 | 1 | 1 | 5.14 |  |  | FR
|  | XB4BW23G5 | 52.67 | 12 |  | 3606489420635 | I4 | C&S Diam. 22 | C&S Diam. 22 | 8536508000 | VOYANT METAL - POUSSER PO | Harmony XB4 - testlamp - LED - groen - | Harmony XB4 - voyant LED - test lampe - vert - Ø22 - 120VAC - racc vis étrier | Harmony XB4 - testlamp - LED - groen - Ø22 - 120VAC | 52.67 | 8.6 | 5.2 | 90 | 4.3 | 1 | 1 | 5.14 |  |  | FR
|  | XB4BW24B5 | 46.53 | 13 |  | 3606489420581 | I4 | C&S Diam. 22 | C&S Diam. 22 | 8536501100 | VOYANT METAL - POUSSER PO | Harmony XB4 - testlamp - LED - rood - Ø | Harmony XB4 - voyant LED - test lampe - rouge - Ø22 - 24VDC - racc vis étrier | Harmony XB4 - testlamp - LED - rood - Ø22 - 24VDC | 46.53 | 8.6 | 5.2 | 90 | 4.3 | 1 | 1 | 5.14 |  |  | FR
|  | XB4BW24G5 | 52.67 | 12 |  | 3606489420642 | I4 | C&S Diam. 22 | C&S Diam. 22 | 8536508000 | VOYANT METAL - POUSSER PO | Harmony XB4 - testlamp - LED - rood - Ø | Harmony XB4 - voyant LED - test lampe - rouge - Ø22 - 120VAC - racc vis étrier | Harmony XB4 - testlamp - LED - rood - Ø22 - 120VAC | 52.67 | 8.6 | 5.2 | 90 | 4.3 | 1 | 1 | 5.14 |  |  | FR
|  | XB4BW25B5 | 46.53 | 13 |  | 3606489420598 | I4 | C&S Diam. 22 | C&S Diam. 22 | 8536501100 | VOYANT METAL - POUSSER PO | METAL PUSH-TO-TEST PILOT LIGHT 24V ORANG | Harmony XB4 - voyant LED - test lampe - orange - Ø22 - 24VDC - racc vis étrier | Harmony XB4 - testlamp - LED - oranje - Ø22 - 24VDC | 46.53 | 5.33 | 9.14 | 100 | 3.56 | 1 | 1 | 5.14 |  |  | FR
|  | XB4BW25G5 | 52.67 | 12 |  | 3606489420659 | I4 | C&S Diam. 22 | C&S Diam. 22 | 8536508000 | VOYANT METAL - POUSSER PO | Harmony XB4 - testlamp - LED - oranje - | Harmony XB4 - voyant LED - test lampe - orange - Ø22 - 120VAC - racc vis étrier | Harmony XB4 - testlamp - LED - oranje - Ø22 - 120VAC | 52.67 | 8.6 | 5.2 | 90 | 4.3 | 1 | 1 | 5.14 |  |  | FR
|  | XB4BW26B5 | 46.53 | 12 |  | 3606489420604 | I4 | C&S Diam. 22 | C&S Diam. 22 | 8536501100 | VOYANT METAL - POUSSER PO | HARMONY XB4 - TESTLAMP - LED - BLAUW - | Harmony XB4 - voyant LED - test lampe - bleu - Ø22 - 24VDC - racc vis étrier | Harmony XB4 - testlamp - LED - blauw - Ø22 - 24VDC | 46.53 | 5.334 | 8.89 | 90 | 3.556 | 1 | 1 | 5.14 |  |  | FR
|  | XB4BW26G5 | 52.67 | 12 |  | 3606489420666 | I4 | C&S Diam. 22 | C&S Diam. 22 | 8536508000 | VOYANT METAL - POUSSER PO | Harmony XB4 - testlamp - LED - blauw - | Harmony XB4 - voyant LED - test lampe - bleu - Ø22 - 120VAC - racc vis étrier | Harmony XB4 - testlamp - LED - blauw - Ø22 - 120VAC | 52.67 | 5.33 | 8.89 | 100 | 3.56 | 1 | 1 | 5.14 |  |  | FR
|  | XB4BW28B5 | 46.53 | 13 |  | 3606489420611 | I4 | C&S Diam. 22 | C&S Diam. 22 | 8536501100 | VOYANT METAL - POUSSER PO | Harmony XB4 - testlamp - LED - geel - Ø | Harmony XB4 - voyant LED - test lampe - jaune - Ø22 - 24VDC - racc vis étrier | Harmony XB4 - testlamp - LED - geel - Ø22 - 24VDC | 46.53 | 3.4 | 9.2 | 100 | 5.3 | 1 | 1 | 5.14 |  |  | FR
|  | XB4BW28G5 | 52.67 | 12 |  | 3606489420673 | I4 | C&S Diam. 22 | C&S Diam. 22 | 8536508000 | VOYANT METAL - POUSSER PO | Harmony XB4 - testlamp - LED - geel - Ø | Harmony XB4 - voyant LED - test lampe - jaune - Ø22 - 120VAC - racc vis étrier | Harmony XB4 - testlamp - LED - geel - Ø22 - 120VAC | 52.67 | 8.6 | 5.2 | 90 | 4.3 | 1 | 1 | 5.14 |  |  | FR
|  | XB4BW3135 | 54.83 | 12 |  | 3389110892116 | I4 | C&S Diam. 22 | C&S Diam. 22 | 8536508000 | BP LUMINEUX A TRANSFO | VERL. DRUKKNOP BA9S WT 110VAC | Bouton-poussoir lumineux blanc Ø 22 - à impulsion affleurant - 120 VAC - 1NO+1NF | Drukknop lichtgevend wit Ø 22 - verhoogde impulswerk - 120 VAC - 1NO + 1NC | 54.83 | 12.8 | 4.8 | 169 | 3.4 | 1 | 1 | 5.14 |  |  | CZ
|  | XB4BW3165 | 30.42 | 6 |  | 3389110887303 | I4 | C&S Diam. 22 | C&S Diam. 22 | 8536508000 | BOUTON POUSSOIR LUMINEUX | VERL. DRUKKNOP BA9S WT <250VAC | Bouton-poussoir lumineux blanc Ø 22 - à impulsion affleurant - =250 V - 1NO+1NF | Drukknop lichtgevend wit Ø 22 - verhoogde impulswerk - =250 VAC - 1NO + 1NC | 30.42 | 3.5 | 8.5 | 96.7 | 5.5 | 1 | 1 | 5.14 |  |  | CZ
|  | XB4BW31B5 | 33.7 | 2 |  | 3389110892031 | I4 | C&S Diam. 22 | C&S Diam. 22 | 8536501100 | BOUTON POUSSOIR LUMINEUX | VERL. DRUKKNOP PLED WT 24VACDC | Bouton-poussoir lum. blanc(LED) Ø 22 - à impul. affleurant - 24 VAC/DC - 1NO+1NF | Drukknop lichtgevend wit (LED) Ø 22 - verhoogde impulsw - 24 VAC/DC - 1NO+1NC | 33.7 | 3.5 | 8.5 | 96.3 | 5.5 | 1 | 1 | 5.14 |  |  | FR
|  | XB4BW31B55 | 33.68 | 16 |  | 3606480724060 | I4 | C&S Diam. 22 | C&S Diam. 22 | 8536508000 | BP mÃ©tal - 24V - blanc - 1NO + 1NC - Pu | VERL DRUKKNOP METAAL WIT 1NO + 1NC 24V P |  |  | 33.68 | 3.3 | 9 | 82 | 5.4 | 1 | 1 |  |  |  | FR
|  | XB4BW31G5 | 36.35 | 6 |  | 3389110892079 | I4 | C&S Diam. 22 | C&S Diam. 22 | 8536508000 | BOUTON POUSSOIR LUMINEUX | VERL. DRUKKNOP PLED WT 110VAC | Bouton-poussoir lum. blanc(LED) Ø 22 - à impul. affl. - 48...120 VAC - 1NO+1NF | Drukknop lichtgevend wit (LED) Ø 22 - verhoogde impulsw - 48...120 VAC- 1NO+1NC | 36.35 | 3.4 | 8.8 | 96 | 5.4 | 5 | 1 | 5.14 |  |  | FR
|  | XB4BW31M5 | 40.31 | 2 |  | 3389110892123 | I4 | C&S Diam. 22 | C&S Diam. 22 | 8536508000 | BOUTON POUSSOIR LUMINEUX | VERL. DRUKKNOP PLED WT 230VAC | Bouton-poussoir lum. blanc(LED) Ø 22 - à impul. affleurant - 240 VAC - 1NO+1NF | Drukknop lichtgevend wit (LED) Ø 22 - verhoogde impulswerk - 240 VAC- 1NO + 1NC | 40.31 | 8.8 | 5.4 | 97 | 3.4 | 1 | 1 | 5.14 |  |  | FR
|  | XB4BW3335 | 54.83 | 12 |  | 3389110887334 | I4 | C&S Diam. 22 | C&S Diam. 22 | 8536508000 | BP LUMINEUX A TRANSFO | VERL. DRUKKNOP BA9S GR 110VAC | Bouton-poussoir lumineux vert Ø 22 - à impulsion affleurant - 120 VAC - 1NO+1NF | Drukknop lichtgevend groen Ø 22- verhoogde impulswerk - 120 VAC - 1NO + 1NC | 54.83 | 12.8 | 4.3 | 169 | 5.3 | 1 | 1 | 5.14 |  |  | CZ
|  | XB4BW3345 | 58.78 | 12 |  | 3389110887365 | I4 | C&S Diam. 22 | C&S Diam. 22 | 8536508000 | BP LUMINEUX A TRANSFO | VERL. DRUKKNOP BA9S GR 230VAC | Bouton-poussoir lumineux vert Ø 22 - à impulsion affleurant - 230 VAC - 1NO+1NF | Drukknop lichtgevend groen Ø 22 - verhoogde impulswerk - 230 VAC - 1NO + 1NC | 58.78 | 12.8 | 4.3 | 177 | 5.3 | 1 | 1 | 5.14 |  |  | CZ
|  | XB4BW3365 | 30.42 | 2 |  | 3389110887297 | I4 | C&S Diam. 22 | C&S Diam. 22 | 8536508000 | BOUTON POUSSOIR LUMINEUX | VERL. DRUKKNOP BA9S GN <250VAC | Bouton-poussoir lumineux vert Ø 22 - à impulsion affleurant - =250 V - 1NO+1NF | Drukknop lichtgevend groen Ø 22 - verhoogde impulswerk- =250 VAC - 1NO + 1NC | 30.42 | 9.3 | 5.3 | 96 | 3.4 | 1 | 1 | 5.14 |  |  | CZ
|  | XB4BW33B1 | 33.7 | 12 |  | 3389119029537 | I4 | C&S Diam. 22 | C&S Diam. 22 | 8536508000 | BOUTON POUSSOIR LUMINEUX IMPULSION VERT | DRUKKN VERL GROEN | BOUTON-POUSSOIR LUMINEUX VERT RAPPEL PAR RESSORT |  | 33.7 | 9 | 3.5 | 88 | 5.5 | 1 | 1 | 5.14 |  |  | FR
|  | XB4BW33B5 | 33.7 | 2 |  | 3389110892048 | I4 | C&S Diam. 22 | C&S Diam. 22 | 8536501100 | BOUTON POUSSOIR LUMINEUX | VERL. DRUKKNOP PLED GR 24VACDC | Bouton-poussoir lum. vert(LED) Ø 22 - à impul. affleurant - 24 VAC/DC - 1NO+1NF | Drukknop lichtgevend groen (LED) Ø 22 - verhoogde impulsw -24 VAC/DC - 1NO+1NC | 33.7 | 3.5 | 8.5 | 96.6 | 5.5 | 1 | 1 | 5.14 |  |  | FR
|  | XB4BW33B55 | 33.68 | 16 |  | 3606486341544 | I4 | C&S Diam. 22 | C&S Diam. 22 | 8536508000 | BP mÃ©tal - 24V - vert - 1NO + 1NC - Pus | VERL DRUKKNOP METAAL GROEN 1NO + 1NC 24V |  |  | 33.68 | 5.2 | 8.6 | 84 | 3.3 | 1 | 1 |  |  |  | FR
|  | XB4BW33G5 | 36.35 | 6 |  | 3389110892086 | I4 | C&S Diam. 22 | C&S Diam. 22 | 8536508000 | BOUTON POUSSOIR LUMINEUX | VERL. DRUKKNOP PLED GR 110VAC | Bouton-poussoir lum. vert(LED) Ø 22 - à impul. affl. - 48...120 VAC - 1NO+1NF | Drukknop lichtgev groen (LED) Ø 22 - verhoogde impulsw - 48...120 VAC - 1NO+1NC | 36.35 | 8.8 | 5.4 | 96 | 3.4 | 1 | 1 | 5.14 |  |  | FR
|  | XB4BW33M5 | 40.31 | 2 |  | 3389110892130 | I4 | C&S Diam. 22 | C&S Diam. 22 | 8536508000 | BOUTON POUSSOIR LUMINEUX | VERL. DRUKKNOP PLED GR 230VAC | Bouton-poussoir lum. vert(LED) Ø 22 - à impulsion affleurant - 240 VAC - 1NO+1NF | Drukknop lichtgev groen (LED) Ø 22 - verhoogde impulswerk - 240 VAC - 1NO + 1NC | 40.31 | 8.8 | 5.4 | 96 | 3.4 | 1 | 1 | 5.14 |  |  | FR
|  | XB4BW3435 | 54.83 | 12 |  | 3389110887341 | I4 | C&S Diam. 22 | C&S Diam. 22 | 8536508000 | BP LUMINEUX A TRANSFO | VERL. DRUKKNOP BA9S RD 110VAC | Bouton-poussoir lumineux rouge Ø 22 - à impulsion affleurant - 120 VAC - 1NO+1NF | Drukknop lichtgevend rood Ø 22- verhoogde impulswerk - 120 VAC - 1NO + 1NC | 54.83 | 4.9 | 13.2 | 169 | 3.7 | 1 | 1 | 5.14 |  |  | CZ
|  | XB4BW3445 | 58.78 | 12 |  | 3389110887389 | I4 | C&S Diam. 22 | C&S Diam. 22 | 8536508000 | BP LUMINEUX A TRANSFO | VERL. DRUKKNOP BA9S RD 230VAC | Bouton-poussoir lumineux rouge Ø 22 - à impulsion affleurant - 230 VAC - 1NO+1NF | Drukknop lichtgevend rood Ø 22 - verhoogde impulswerk - 230 VAC - 1NO + 1NC | 58.78 | 4.4 | 13.1 | 176 | 5.4 | 1 | 1 | 5.14 |  |  | CZ
|  | XB4BW3465 | 30.42 | 2 |  | 3389110887310 | I4 | C&S Diam. 22 | C&S Diam. 22 | 8536508000 | BOUTON POUSSOIR LUMINEUX | VERL. DRUKKNOP BA9S RD <250VAC | Bouton-poussoir lumineux rouge Ø 22 - à impulsion affleurant - =250 V - 1NO+1NF | Drukknop lichtgevend rood Ø 22 - verhoogde impulswerk- =250 VAC - 1NO + 1NC | 30.42 | 3.4 | 8.6 | 96 | 5 | 1 | 1 | 5.14 |  |  | CZ
|  | XB4BW34B1 | 33.7 | 12 |  | 3389119029544 | I4 | C&S Diam. 22 | C&S Diam. 22 | 8536508000 | BOUTON POUSSOIR LUMINEUX IMPULSION ROUGE | DRUKKN VERL ROOD | BOUTON-POUSSOIR LUMINEUX ROUGE RAPPEL PAR RESSORT |  | 33.7 | 8.8 | 5.4 | 96 | 3.4 | 1 | 1 | 5.14 |  |  | FR
|  | XB4BW34B5 | 33.7 | 2 |  | 3389110892055 | I4 | C&S Diam. 22 | C&S Diam. 22 | 8536508000 | BOUTON POUSSOIR LUMINEUX | VERL. DRUKKNOP PLED RD 24VACDC | Bouton-poussoir lum. rouge(LED) Ø 22 - à impul. affleurant - 24 VAC/DC - 1NO+1NF | Drukknop lichtgevend rood(LED) Ø 22 - verhoogde impulsw -24 VAC/DC - 1NO+1NC | 33.7 | 3.5 | 9 | 96.3 | 5.5 | 1 | 1 | 5.14 |  |  | FR
|  | XB4BW34B55 | 33.68 | 16 |  | 3606486341551 | I4 | C&S Diam. 22 | C&S Diam. 22 | 8536508000 | BP mÃ©tal - 24V - rouge - 1NO + 1NC - Pu | VERL DRUKKNOP METAAL ROOD 1 NO + 1 NC 24 |  |  | 33.68 | 5.2 | 8.6 | 84 | 3.3 | 1 | 1 |  |  |  | FR
|  | XB4BW34G5 | 36.35 | 6 |  | 3389110892093 | I4 | C&S Diam. 22 | C&S Diam. 22 | 8536508000 | BOUTON POUSSOIR LUMINEUX | VERL. DRUKKNOP PLED RD 110VAC | Bouton-poussoir lum. rouge(LED) Ø 22 - à impul. affl. - 48...120 VAC - 1NO+1NF | Drukknop lichtgev rood(LED) Ø 22 - verhoogde impulsw - 48...120 VAC - 1NO+1NC | 36.35 | 8.8 | 5.4 | 96 | 3.4 | 1 | 1 | 5.14 |  |  | FR
|  | XB4BW34M5 | 40.31 | 2 |  | 3389110892147 | I4 | C&S Diam. 22 | C&S Diam. 22 | 8536508000 | BOUTON POUSSOIR LUMINEUX | VERL. DRUKKNOP PLED RD 230VAC | Bouton-poussoir lum. rouge(LED) Ø 22 - à impul. affleurant - 240 VAC - 1NO+1NF | Drukknop lichtgev rood(LED) Ø 22 - verhoogde impulswerk - 240 VAC - 1NO + 1NC | 40.31 | 3.5 | 8.5 | 96.6 | 5.5 | 1 | 1 | 5.14 |  |  | FR
|  | XB4BW3545 | 58.78 | 12 |  | 3389110887396 | I4 | C&S Diam. 22 | C&S Diam. 22 | 8536508000 | BP LUMINEUX A TRANSFO | VERL. DRUKKNOP BA9S ORANJE 230VAC | Bouton-poussoir lumineux jaune Ø 22 - à impulsion affleurant - 230 VAC - 1NO+1NF | Drukknop lichtgevend geel Ø 22 - verhoogde impulswerk - 230 VAC - 1NO + 1NC | 58.78 | 12.8 | 4.3 | 177 | 5.3 | 1 | 1 | 5.14 |  |  | CZ
|  | XB4BW3565 | 30.42 | 12 |  | 3389110887327 | I4 | C&S Diam. 22 | C&S Diam. 22 | 8536508000 | BOUTON POUSSOIR LUMINEUX | VERL. DRUKKNOP BA9S ORANJE <250VAC | Bouton-poussoir lumineux jaune Ø 22 - à impulsion affleurant - =250 V - 1NO+1NF | Drukknop lichtgevend geel Ø 22 - verhoogde impulswerk- =250 VAC - 1NO + 1NC | 30.42 | 3 | 8.4 | 97 | 5.2 | 1 | 1 | 5.14 |  |  | CZ
|  | XB4BW35B1 | 33.7 | 12 |  | 3389119029551 | I4 | C&S Diam. 22 | C&S Diam. 22 | 8536508000 | BOUTON POUSSOIR LUMINEUX IMPULSION JAUNE | DRUKKN VERL GEEL | BOUTON-POUSSOIR LUMINEUX JAUNE RAPPEL PAR RESSORT |  | 33.7 | 3.3 | 8.9 | 86 | 5.3 | 1 | 1 | 5.14 |  |  | FR
|  | XB4BW35B5 | 33.7 | 2 |  | 3389110892062 | I4 | C&S Diam. 22 | C&S Diam. 22 | 8536501100 | BOUTON POUSSOIR LUMINEUX | VERL. DRUKKNOP PLED ORANJE 24VACDC | Bouton-poussoir lum. jaune(LED) Ø 22 - à impul. affleurant - 24 VAC/DC - 1NO+1NF | Drukknop lichtgevend geel(LED) Ø 22 - verhoogde impulsw -24 VAC/DC - 1NO+1NC | 33.7 | 8.8 | 5.4 | 95 | 3.4 | 1 | 1 | 5.14 |  |  | FR
|  | XB4BW35B55 | 33.68 | 16 |  | 3606486341568 | I4 | C&S Diam. 22 | C&S Diam. 22 | 8536508000 | BP mÃ©tal - 24V - orange - 1NO+1NC - Pus | VERL DRUKKNOP METAAL ORANJE 1NO+1NC 24V |  |  | 33.68 | 3.4 | 9.1 | 82 | 5.4 | 1 | 1 |  |  |  | FR
|  | XB4BW35G5 | 36.35 | 6 |  | 3389110892109 | I4 | C&S Diam. 22 | C&S Diam. 22 | 8536508000 | BOUTON POUSSOIR LUMINEUX | VERL. DRUKKNOP PLED ORANJE 110VAC | Bouton-poussoir lum. jaune(LED) Ø 22 - à impul. affl. - 48...120 VAC - 1NO+1NF | Drukknop lichtgev geel (LED) Ø 22 - verhoogde impulsw - 48...120 VAC - 1NO+1NC | 36.35 | 8.8 | 5.4 | 97 | 3.4 | 1 | 1 | 5.14 |  |  | FR
|  | XB4BW35M5 | 40.31 | 2 |  | 3389110892154 | I4 | C&S Diam. 22 | C&S Diam. 22 | 8536508000 | BOUTON POUSSOIR LUMINEUX | VERL. DRUKKNOP PLED ORANJE 230VAC | Bouton-poussoir lum. jaune(LED) Ø 22 - à impul. affleurant - 240 VAC - 1NO+1NF | Drukknop lichtgev geel (LED) Ø 22 - verhoogde impulswerk - 240 VAC - 1NO + 1NC | 40.31 | 8.8 | 5.4 | 96 | 3.4 | 1 | 1 | 5.14 |  |  | FR
|  | XB4BW36B5 | 33.7 | 2 |  | 3389110119756 | I4 | C&S Diam. 22 | C&S Diam. 22 | 8536501100 | BOUTON POUSSOIR LUMINEUX | VERL. DRUKKNOP PLED BL 24VACDC | Bouton-poussoir lum. bleu(LED) Ø 22 - à impul. affleurant - 24 VAC/DC - 1NO+1NF | Drukknop lichtgevend blauw (LED) Ø 22 - verhoogde impulsw -24 VAC/DC - 1NO+1NC | 33.7 | 3.5 | 8.5 | 96.6 | 5.5 | 1 | 1 | 5.14 |  |  | FR
|  | XB4BW36B55 | 33.68 | 16 |  | 3606486341575 | I4 | C&S Diam. 22 | C&S Diam. 22 | 8536508000 | BP mÃ©tal - 24V - bleu - 1NO + 1NC - Pus | VERL DRUKKNOP METAAL BLAUW 1NO + 1NC 24V |  |  | 33.68 | 3.4 | 9.1 | 82 | 5.3 | 1 | 1 |  |  |  | FR
|  | XB4BW36G5 | 36.35 | 6 |  | 3389110119763 | I4 | C&S Diam. 22 | C&S Diam. 22 | 8536508000 | BOUTON POUSSOIR LUMINEUX | VERL. DRUKKNOP PLED BL 110VAC | Bouton-poussoir lum. bleu(LED) Ø 22 - à impul. affl. - 48...120 VAC - 1NO+1NF | Drukknop lichtgev blauw(LED) Ø 22 - verhoogde impulsw - 48...120 VAC - 1NO+1NC | 36.35 | 3.5 | 9.2 | 96 | 5.4 | 1 | 1 | 5.14 |  |  | FR
|  | XB4BW36M5 | 40.31 | 2 |  | 3389110119794 | I4 | C&S Diam. 22 | C&S Diam. 22 | 8536508000 | BOUTON POUSSOIR LUMINEUX | VERL. DRUKKNOP PLED BL 230VAC | Bouton-poussoir lum. bleu(LED) Ø 22 - à impul. affleurant - 240 VAC - 1NO+1NF | Drukknop lichtgev blauw (LED) Ø 22 - verhoogde impulswerk - 240 VAC - 1NO + 1NC | 40.31 | 8.8 | 5.4 | 96 | 3.4 | 1 | 1 | 5.14 |  |  | FR
|  | XB4BW73731B5 | 40.83 | 2 |  | 3389119043601 | I4 | C&S Diam. 22 | C&S Diam. 22 | 8536508000 | BOUTON DOUBLE TOUCHE METAL COMPLET | DUBBELE DRUKKNOP METAAL | bt-pous Ø 22 - double touche, ressort rap - vert+rouge, lum jaune - 24V - IP66 | groene verzonken/rode uitstekende en verl. dubbele drukknop Ø 22 1NO+1NC 24 V | 40.83 | 3.5 | 9 | 124.8 | 5.5 | 1 | 1 | 5.14 |  |  | FR
|  | XB4BW73731G5 | 45.51 | 6 |  | 3389119043618 | I4 | C&S Diam. 22 | C&S Diam. 22 | 8536508000 | BOUTON DOUBLE TOUCHE METAL COMPLET | DUBBELE DRUKKNOP METAAL | bt-pous Ø 22 - double touche, ressort rap - vert+rouge, lum blanche - 120V-IP66 | groene verzonken/rode uitstekende en verlichte dubbele drukknop Ø22 1NO+1NC 120V | 45.51 | 3.2 | 8.2 | 124 | 5.4 | 1 | 1 | 5.14 |  |  | FR
|  | XB4BW73731M5 | 50.75 | 2 |  | 3389119043625 | I4 | C&S Diam. 22 | C&S Diam. 22 | 8536508000 | BOUTON DOUBLE TOUCHE METAL COMPLET | DUBBELE DRUKKNOP METAAL | bt-pous Ø 22 - double touche, ressort rap - vert+rouge, lum blanche- 240V-IP66 | groene verzonken/rode uitstekende en verlichte dubbele drukknop Ø22 1NO+1NC 240V | 50.75 | 8.6 | 5.3 | 126 | 3.3 | 1 | 1 | 5.14 |  |  | FR
|  | XB4BWCUST03 | 43.73 | 12 |  | 3606481820563 | I4 | C&S Diam. 22 | C&S Diam. 22 | 8536508000 | bout pouss lumin personnalisé | PERSONALISEERBARE VERL. DRUKKNOP |  |  | 43.73 | 3.4 | 8.8 | 96 | 5.4 | 1 | 1 |  |  |  | FR
|  | XB4BWCUST04 | 47.15 | 12 |  | 3606481820570 | I4 | C&S Diam. 22 | C&S Diam. 22 | 8536508000 | bout pouss lumin personnalisé | PERSONALISEERBARE VERL. DRUKKNOP P-LED |  |  | 47.15 | 3.4 | 8.8 | 96 | 5.4 | 1 | 1 |  |  |  | FR
|  | XB4BWCUST05 | 57.61 | 12 |  | 3606481820587 | I4 | C&S Diam. 22 | C&S Diam. 22 | 8536508000 | bout pouss lumin personnalisé | PERSONALISEERBARE VERL. DRUKKNOP P-LED |  |  | 57.61 | 3.4 | 8.8 | 97 | 5.4 | 1 | 1 |  |  |  | FR
|  | XB4FA11 | 20.11 | 14 |  | 3606489580056 | I4 | C&S Diam. 22 | C&S Diam. 22 | 8536508000 | bouton poussoir affleurant blanc, | Verzonken drukknop wit, 1NO | Harmony XB4 - bouton poussoir - à impulsion - poussoir affleurant - blanc - Ø30 | Verzonken drukknop, wit, 1NO, zonder markering, Ø30 mm montage, metaal | 20.11 | 4.3 | 9.2 | 110 | 5.4 | 1 | 1 |  |  |  | FR
|  | XB4FA21 | 20.11 | 6 |  | 3606489580063 | I4 | C&S Diam. 22 | C&S Diam. 22 | 8536508000 | bouton poussoir affleurant noir, | Verzonken drukknop zwart, 1NO | Harmony XB4 - bouton poussoir - à impulsion - poussoir affleurant - noir - Ø30 - | Verzonken drukknop, zwart, 1NO, zonder markering, Ø30 mm montage, metaal | 20.11 | 8.6 | 4.3 | 109 | 5.2 | 1 | 1 |  |  |  | FR
|  | XB4FA31 | 20.11 | 6 |  | 3606489580070 | I4 | C&S Diam. 22 | C&S Diam. 22 | 8536508000 | bouton poussoir affleurant vert, | Verzonken drukknop groen, 1NO | Harmony XB4 - bouton poussoir - à impulsion - poussoir affleurant - vert - Ø30 - | Verzonken drukknop, groen, 1NO, zonder markering, Ø30 mm montage, metaal | 20.11 | 8.6 | 4.3 | 110 | 5.2 | 5 | 1 |  |  |  | FR
|  | XB4FA3311 | 22.79 | 17 |  | 3606489580087 | I4 | C&S Diam. 22 | C&S Diam. 22 | 8536508000 | bouton poussoir affleurant vert, | Verzonken drukknop groen, 1NO | Harmony XB4 - bouton poussoir - à impulsion - poussoir affleurant - vert - avec | Verzonken drukknop, groen, 1NO, witte markering I, Ø30 mm montage, metaal | 22.79 | 4.4 | 9.2 | 110 | 5.4 | 1 | 1 |  |  |  | FR
|  | XB4FA3341 | 22.79 | 14 |  | 3606489580094 | I4 | C&S Diam. 22 | C&S Diam. 22 | 8536508000 | bouton poussoir affleurant blanc, | Verzonken drukknop wit, 1NO | Harmony XB4 - bouton poussoir - à impulsion - poussoir affleurant - vert - avec | Verzonken drukknop, rood, 1NC, witte markering STOP, Ø30 mm montage, metaal | 22.79 | 8.6 | 5.2 | 112 | 4.3 | 1 | 1 |  |  |  | FR
|  | XB4FA3351 | 22.79 | 14 |  | 3606489580100 | I4 | C&S Diam. 22 | C&S Diam. 22 | 8536508000 | bouton poussoir affleurant noir, | Verzonken drukknop zwart, 1NO | Harmony XB4 - bouton poussoir - à impulsion - poussoir affleurant - vert - avec | Verzonken drukknop, zwart, 1NO, witte pijl markering, Ø30 mm montage, metaal | 22.79 | 4.4 | 9.3 | 108 | 5.4 | 1 | 1 |  |  |  | FR
|  | XB4FA42 | 20.11 | 6 |  | 3606489580117 | I4 | C&S Diam. 22 | C&S Diam. 22 | 8536508000 | bouton poussoir affleurant rouge, | Verzonken drukknop rood, 1NC | Harmony XB4 - bouton poussoir - à impulsion - poussoir affleurant - rouge - Ø30 | Verzonken drukknop, rood, 1NC, zonder markering, Ø30 mm montage, metaal | 20.11 | 8.6 | 4.3 | 110 | 5.2 | 1 | 1 |  |  |  | FR
|  | XB4FA4322 | 22.79 | 17 |  | 3606489580124 | I4 | C&S Diam. 22 | C&S Diam. 22 | 8536508000 | bouton poussoir affleurant rouge, | Verzonken drukknop rood, 1NC | Harmony XB4 - bouton poussoir - à impulsion - poussoir affleurant - rouge - avec | Verzonken drukknop, rood, 1NC, witte markering O, Ø30 mm montage, metaal | 22.79 | 4.4 | 9.1 | 110 | 5.3 | 1 | 1 |  |  |  | FR
|  | XB4FA51 | 20.11 | 14 |  | 3606489580131 | I4 | C&S Diam. 22 | C&S Diam. 22 | 8536508000 | bouton poussoir affleurant orange, | Verzonken drukknop oranje, 1NO | Harmony XB4 - bouton poussoir - à impulsion - poussoir affleurant - jaune - Ø30 | Verzonken drukknop, geel, 1NO, zonder markering, Ø30 mm montage, metaal | 20.11 | 8.6 | 4.3 | 108 | 5.2 | 1 | 1 |  |  |  | FR
|  | XB4FA61 | 20.11 | 6 |  | 3606489580148 | I4 | C&S Diam. 22 | C&S Diam. 22 | 8536508000 | bouton poussoir affleurant bleu, | Verzonken drukknop blauw, 1NO | Harmony XB4 - bouton poussoir - à impulsion - poussoir affleurant - bleu - Ø30 - | Verzonken drukknop, blauw, 1NO, zonder markering, Ø30 mm montage, metaal | 20.11 | 8.6 | 4.3 | 109 | 5.2 | 1 | 1 |  |  |  | FR
|  | XB4FACUST01 | 24.7 | 12 |  | 3606481820594 | I4 | C&S Diam. 22 | C&S Diam. 22 | 8536508000 | bouton poussoir personnalisé | PERSONALISEERBARE VERZONKEN DRUKKNOP |  |  | 24.7 | 5.2 | 8.6 | 112 | 4.3 | 1 | 1 |  |  |  | FR
|  | XB4FD21 | 26.47 | 6 |  | 3606489580155 | I4 | C&S Diam. 22 | C&S Diam. 22 | 8536508000 | selecteur affleurant 2 pos | Verzonken keuzeschakelaar 2 pos | Harmony XB4 - bouton tournant - à manette - noir - Ø30 - collerette affleurante | Verzonken keuzeschakelaar, 2 pos, vast, 1NO, Ø30 mm montage, metaal | 26.47 | 4.3 | 8.6 | 95 | 5.2 | 5 | 1 |  |  |  | FR
|  | XB4FD25 | 31.76 | 6 |  | 3606489580162 | I4 | C&S Diam. 22 | C&S Diam. 22 | 8536508000 | selecteur affleurant 2 pos | Verzonken keuzeschakelaar 2 pos | Harmony XB4 - bouton tournant - à manette - noir - Ø30 - collerette affleurante | Verzonken keuzeschakelaar, 2 pos, vast, 1NO, Ø30 mm montage, metaal | 31.76 | 8.6 | 5.2 | 105 | 4.3 | 5 | 1 |  |  |  | FR
|  | XB4FD33 | 31.76 | 6 |  | 3606489580179 | I4 | C&S Diam. 22 | C&S Diam. 22 | 8536508000 | selecteur affleurant 3 pos | Verzonken keuzeschakelaar 3 pos | Harmony XB4 - bouton tournant - à manette - noir - Ø30 - collerette affleurante | Verzonken keuzeschakelaar, 3 pos, vast, 2NO, Ø30 mm montage, metaal | 31.76 | 8.6 | 4.3 | 105 | 5.2 | 5 | 1 |  |  |  | FR
|  | XB4FD41 | 25.58 | 14 |  | 3606489580186 | I4 | C&S Diam. 22 | C&S Diam. 22 | 8536508000 | selecteur affleurant 2 pos | Verzonken keuzeschakelaar 2 pos | Harmony XB4 - bouton tournant - à manette - noir - Ø30 - collerette affleurante | Verzonken keuzeschakelaar, 2 pos, terugverend naar links, 1NO, Ø30 mm montage, m | 25.58 | 8.6 | 5.2 | 131 | 4.3 | 1 | 1 |  |  |  | FR
|  | XB4FD53 | 31.76 | 6 |  | 3606489580193 | I4 | C&S Diam. 22 | C&S Diam. 22 | 8536508000 | selecteur affleurant 3 pos | Verzonken keuzeschakelaar 3 pos | Harmony XB4 - bouton tournant - à manette - noir - Ø30 - collerette affleurante | Verzonken keuzeschakelaar, 3 pos, terugverend naar center, 2NO, sleutel 455 , Ø3 | 31.76 | 8.7 | 5.2 | 105 | 4.3 | 1 | 1 |  |  |  | FR
|  | XB4FDCUST01 | 37.18 | 12 |  | 3606481820600 | I4 | C&S Diam. 22 | C&S Diam. 22 | 8536508000 | bouton tournant personnalisé | PERSONALISEERBARE VERZ.KEUZESCHAKELAAR |  |  | 37.18 | 5.2 | 8.6 | 121 | 4.3 | 1 | 1 |  |  |  | FR
|  | XB4FG03 | 59.15 | 14 |  | 3606489580209 | I4 | C&S Diam. 22 | C&S Diam. 22 | 8536508000 | selecteur à clé affleurant | Verzonken sleutelschakelaar 3 pos | Harmony XB4 - bouton tournant - à clé n°455 - noir - Ø30 - collerette affleurant | Verzonken sleutelschakelaar, 3 pos, vast, 2NO, sleutel 455 , Ø30 mm montage, met | 59.15 | 5.33 | 12.95 | 127 | 4.57 | 1 | 1 |  |  |  | FR
|  | XB4FG21 | 53.85 | 6 |  | 3606489580216 | I4 | C&S Diam. 22 | C&S Diam. 22 | 8536508000 | selecteur à clé affleurant | Verzonken sleutelschakelaar 2 pos | Harmony XB4 - bouton tournant - à clé n°455 - noir - Ø30 - collerette affleurant | Verzonken sleutelschakelaar, 2 pos, vast, 1NO, sleutel 455 release links, Ø30 mm | 53.85 | 12.7 | 4.3 | 185 | 5.2 | 1 | 1 |  |  |  | FR
|  | XB4FG33 | 59.15 | 14 |  | 3606489580223 | I4 | C&S Diam. 22 | C&S Diam. 22 | 8536508000 | selecteur à clé affleurant | Verzonken sleutelschakelaar 3 pos | Harmony XB4 - bouton tournant - à clé n°455 - noir - Ø30 - collerette affleurant | Verzonken sleutelschakelaar, 3 pos, vast, 2NO, sleutel 455 release center, Ø30 m | 59.15 | 4.4 | 12.8 | 127 | 5.4 | 1 | 1 |  |  |  | FR
|  | XB4FG41 | 53.85 | 6 |  | 3606489580230 | I4 | C&S Diam. 22 | C&S Diam. 22 | 8536508000 | selecteur à clé affleurant | Verzonken sleutelschakelaar 2 pos | Harmony XB4 - bouton tournant - à clé n°455 - noir - Ø30 - collerette affleurant | Verzonken sleutelschakelaar, 2 pos, vast, 1NO, sleutel 455 release links, Ø30 mm | 53.85 | 12.7 | 4.3 | 184 | 5.2 | 1 | 1 |  |  |  | FR
|  | XB4FG61 | 53.85 | 15 |  | 3606489580247 | I4 | C&S Diam. 22 | C&S Diam. 22 | 8536508000 | selecteur à clé affleurant | Verzonken sleutelschakelaar 2 pos | Harmony XB4 - bouton tournant - à clé n°455 - noir - Ø30 - collerette affleurant | Verzonken sleutelschakelaar, 2 pos, vast, 1NO, sleutel 455 release links, Ø30 mm | 53.85 | 4.3 | 12.7 | 117 | 5.2 | 1 | 1 |  |  |  | FR
|  | XB4FJ21 | 28.46 | 6 |  | 3606489580254 | I4 | C&S Diam. 22 | C&S Diam. 22 | 8536508000 | selecteur affleurant manette longue | Verzonken keuzeschakelaar lange hendel | Harmony XB4 - bouton tournant - à crosse - noir - Ø30 - collerette affleurante - | Verzonken keuzeschakelaar, 2 pos, vast, 1NO, lange hendel , Ø30 mm montage, meta | 28.46 | 8.6 | 4.3 | 96 | 5.2 | 1 | 1 |  |  |  | FR
|  | XB4FJ33 | 33.75 | 6 |  | 3606489580261 | I4 | C&S Diam. 22 | C&S Diam. 22 | 8536508000 | selecteur affleurant manette longue | Verzonken keuzeschakelaar lange hendel | Harmony XB4 - bouton tournant - à crosse - noir - Ø30 - collerette affleurante - | Verzonken keuzeschakelaar, 3 pos, vast, 2NO, lange hendel , Ø30 mm montage, meta | 33.75 | 8.6 | 4.3 | 130 | 5.2 | 1 | 1 |  |  |  | FR
|  | XB4FJ53 | 33.75 | 6 |  | 3606489580278 | I4 | C&S Diam. 22 | C&S Diam. 22 | 8536508000 | selecteur affleurant manette longue | Verzonken keuzeschakelaar lange hendel | Harmony XB4 - bouton tournant - à crosse - noir - Ø30 - collerette affleurante - | Verzonken keuzeschakelaar, 3 pos, terugverend naar center, 2NO, lange hendel , Ø | 33.75 | 4.3 | 9 | 131 | 5.3 | 1 | 1 |  |  |  | FR
|  | XB4FK123B5 | 52.61 | 6 |  | 3606489580285 | I4 | C&S Diam. 22 | C&S Diam. 22 | 8536508000 | selecteur lumineux affleurant vert | Verzonken verlichte keuzeschakelaar | Harmony XB4 - bouton tournant - à manette - lumineux - DEL intégrée - vert - Ø30 | Verzonken verlichte keuzeschakelaar, groen, 2 pos vast, 1NO 1NC, 24VAC, Ø30 mm m | 52.61 | 8.6 | 4.3 | 136 | 5.2 | 1 | 1 |  |  |  | FR
|  | XB4FK123G5 | 55.26 | 13 |  | 3606489580292 | I4 | C&S Diam. 22 | C&S Diam. 22 | 8536508000 | selecteur lumineux affleurant vert | Verzonken verlichte keuzeschakelaar | Harmony XB4 - bouton tournant - à manette - lumineux - DEL intégrée - vert - Ø30 | Verzonken verlichte keuzeschakelaar, groen, 2 pos vast, 1NO 1NC, 120VAC, Ø30 mm | 55.26 | 4.3 | 8.6 | 151 | 5.2 | 1 | 1 |  |  |  | FR
|  | XB4FK123M5 | 57.96 | 14 |  | 3606489580308 | I4 | C&S Diam. 22 | C&S Diam. 22 | 8536508000 | selecteur lumineux affleurant vert | Verzonken verlichte keuzeschakelaar | Harmony XB4 - bouton tournant - à manette - lumineux - DEL intégrée - vert - Ø30 | Verzonken verlichte keuzeschakelaar, groen, 2 pos vast, 1NO 1NC, 230VAC, Ø30 mm | 57.96 | 4.3 | 8.6 | 136 | 5.2 | 5 | 1 |  |  |  | FR
|  | XB4FK124B5 | 52.61 | 14 |  | 3606489580315 | I4 | C&S Diam. 22 | C&S Diam. 22 | 8536508000 | selecteur lumineux affleurant rouge | Verzonken verlichte keuzeschakelaar | Harmony XB4 - bouton tournant - à manette - lumineux - DEL intégrée - rouge - Ø3 | Verzonken verlichte keuzeschakelaar, rood, 2 pos vast, 1NO 1NC, 24VAC, Ø30 mm mo | 52.61 | 4.3 | 8.6 | 151 | 5.2 | 1 | 1 |  |  |  | FR
|  | XB4FK124G5 | 55.26 | 13 |  | 3606489580322 | I4 | C&S Diam. 22 | C&S Diam. 22 | 8536508000 | BT lum flush rouge 1O+1F 120V | M.VERZ.KEUZESCHAK.ROOD 2POS 120VAC 1NO 1 | Harmony XB4 - bouton tournant - à manette - lumineux - DEL intégrée - rouge - Ø3 | Verzonken verlichte keuzeschakelaar, rood, 2 pos vast, 1NO 1NC, 120VAC, Ø30 mm m | 55.26 | 4.3 | 8.6 | 151 | 5.2 | 1 | 1 |  |  |  | FR
|  | XB4FK124M5 | 57.96 | 13 |  | 3606489580339 | I4 | C&S Diam. 22 | C&S Diam. 22 | 8536508000 | selecteur lumineux affleurant rouge | Verzonken verlichte keuzeschakelaar | Harmony XB4 - bouton tournant - à manette - lumineux - DEL intégrée - rouge - Ø3 | Verzonken verlichte keuzeschakelaar, rood, 2 pos vast, 1NO 1NC, 230VAC, Ø30 mm m | 57.96 | 4.3 | 8.6 | 151 | 5.2 | 1 | 1 |  |  |  | FR
|  | XB4FK125B5 | 52.61 | 14 |  | 3606489580346 | I4 | C&S Diam. 22 | C&S Diam. 22 | 8536508000 | selecteur lumineux affleurant orange | Verzonken verlichte keuzeschakelaar | Harmony XB4 - bouton tournant - à manette - lumineux - DEL intégrée - orange - Ø | Verzonken verlichte keuzeschakelaar, oranje, 2 pos vast, 1NO 1NC, 24VAC, Ø30 mm | 52.61 | 4.3 | 8.6 | 151 | 5.2 | 1 | 1 |  |  |  | FR
|  | XB4FK125G5 | 55.26 | 13 |  | 3606489580353 | I4 | C&S Diam. 22 | C&S Diam. 22 | 8536508000 | BT lum flush orange 1O+1F 120V | M.VERZ.KEUZESCHAK.ORANJE 2POS 120VAC 1NO | Harmony XB4 - bouton tournant - à manette - lumineux - DEL intégrée - orange - Ø | Verzonken verlichte keuzeschakelaar, oranje, 2 pos vast, 1NO 1NC, 120VAC, Ø30 mm | 55.26 | 4.3 | 8.6 | 151 | 5.2 | 1 | 1 |  |  |  | FR
|  | XB4FK125M5 | 57.96 | 13 |  | 3606489580360 | I4 | C&S Diam. 22 | C&S Diam. 22 | 8536508000 | selecteur lumineux affleurant orange | Verzonken verlichte keuzeschakelaar | Harmony XB4 - bouton tournant - à manette - lumineux - DEL intégrée - orange - Ø | Verzonken verlichte keuzeschakelaar, oranje, 2 pos vast, 1NO 1NC, 230VAC, Ø30 mm | 57.96 | 4.3 | 8.6 | 151 | 5.2 | 1 | 1 |  |  |  | FR
|  | XB4FK133B5 | 52.61 | 14 |  | 3606489580377 | I4 | C&S Diam. 22 | C&S Diam. 22 | 8536508000 | selecteur lumineux affleurant vert | Verzonken verlichte keuzeschakelaar | Harmony XB4 - bouton tournant - à manette - lumineux - DEL intégrée - vert - Ø30 | Verzonken verlichte keuzeschakelaar, groen, 3 pos vast, 1NO 1NC, 24VAC, Ø30 mm m | 52.61 | 4.3 | 8.6 | 151 | 5.2 | 1 | 1 |  |  |  | FR
|  | XB4FK133G5 | 55.26 | 13 |  | 3606489580384 | I4 | C&S Diam. 22 | C&S Diam. 22 | 8536508000 | BT lum flush vert 1O+1F 120V | M.VERZ.KEUZESCHAK.GROEN 3POS 120VAC 1NO | Harmony XB4 - bouton tournant - à manette - lumineux - DEL intégrée - vert - Ø30 | Verzonken verlichte keuzeschakelaar, groen, 3 pos vast, 1NO 1NC, 120VAC, Ø30 mm | 55.26 | 4.3 | 8.6 | 151 | 5.2 | 1 | 1 |  |  |  | FR
|  | XB4FK133M5 | 57.96 | 14 |  | 3606489580391 | I4 | C&S Diam. 22 | C&S Diam. 22 | 8536508000 | selecteur lumineux affleurant vert | Verzonken verlichte keuzeschakelaar | Harmony XB4 - bouton tournant - à manette - lumineux - DEL intégrée - vert - Ø30 | Verzonken verlichte keuzeschakelaar, groen, 3 pos vast, 1NO 1NC, 230VAC, Ø30 mm | 57.96 | 4.3 | 8.6 | 151 | 5.2 | 1 | 1 |  |  |  | FR
|  | XB4FK134B5 | 52.61 | 14 |  | 3606489580407 | I4 | C&S Diam. 22 | C&S Diam. 22 | 8536508000 | BT lum flush rouge 1O+1F 24V | M.VERZ.KEUZESCHAK.ROOD 3POS 24VACDC 1NO | Harmony XB4 - bouton tournant - à manette - lumineux - DEL intégrée - rouge - Ø3 | Verzonken verlichte keuzeschakelaar, rood, 3 pos vast, 1NO 1NC, 24VAC, Ø30 mm mo | 52.61 | 4.3 | 8.6 | 151 | 5.2 | 1 | 1 |  |  |  | FR
|  | XB4FK134G5 | 55.26 | 13 |  | 3606489580414 | I4 | C&S Diam. 22 | C&S Diam. 22 | 8536508000 | BT lum flush rouge 1O+1F 120V | M.VERZ.KEUZESCHAK.ROOD 3POS 120VAC 1NO 1 | Harmony XB4 - bouton tournant - à manette - lumineux - DEL intégrée - rouge - Ø3 | Verzonken verlichte keuzeschakelaar, rood, 3 pos vast, 1NO 1NC, 120VAC, Ø30 mm m | 55.26 | 4.3 | 8.6 | 151 | 5.2 | 1 | 1 |  |  |  | FR
|  | XB4FK134M5 | 57.96 | 13 |  | 3606489580421 | I4 | C&S Diam. 22 | C&S Diam. 22 | 8536508000 | BT lum flush rouge 1O+1F 230V | M.VERZ.KEUZESCHAK.ROOD 3POS 230VAC 1NO 1 | Harmony XB4 - bouton tournant - à manette - lumineux - DEL intégrée - rouge - Ø3 | Verzonken verlichte keuzeschakelaar, rood, 3 pos vast, 1NO 1NC, 230VAC, Ø30 mm m | 57.96 | 4.3 | 8.6 | 151 | 5.2 | 1 | 1 |  |  |  | FR
|  | XB4FK135B5 | 52.61 | 13 |  | 3606489580438 | I4 | C&S Diam. 22 | C&S Diam. 22 | 8536508000 | BT lum flush orange 1O+1F 24V | M.VERZ.KEUZESCHAK.ORANJE 3POS 24VACDC 1N | Harmony XB4 - bouton tournant - à manette - lumineux - DEL intégrée - orange - Ø | Verzonken verlichte keuzeschakelaar, oranje, 3 pos vast, 1NO 1NC, 24VAC, Ø30 mm | 52.61 | 4.3 | 8.6 | 151 | 5.2 | 1 | 1 |  |  |  | FR
|  | XB4FK135G5 | 55.26 | 13 |  | 3606489580445 | I4 | C&S Diam. 22 | C&S Diam. 22 | 8536508000 | BT lum flush orange 1O+1F 120V | M.VERZ.KEUZESCHAK.ORANJE 3POS 120VAC 1NO | Harmony XB4 - bouton tournant - à manette - lumineux - DEL intégrée - orange - Ø | Verzonken verlichte keuzeschakelaar, oranje, 3 pos vast, 1NO 1NC, 120VAC, Ø30 mm | 55.26 | 4.3 | 8.6 | 151 | 5.2 | 1 | 1 |  |  |  | FR
|  | XB4FK135M5 | 57.96 | 13 |  | 3606489580452 | I4 | C&S Diam. 22 | C&S Diam. 22 | 8536508000 | BT lum flush orange 1O+1F 230V | M.VERZ.KEUZESCHAK.ORANJE 3POS 230VAC 1NO | Harmony XB4 - bouton tournant - à manette - lumineux - DEL intégrée - orange - Ø | Verzonken verlichte keuzeschakelaar, oranje, 3 pos vast, 1NO 1NC, 230VAC, Ø30 mm | 57.96 | 4.3 | 8.6 | 151 | 5.2 | 1 | 1 |  |  |  | FR
|  | XB4FKCUST01 | 60.46 | 12 |  | 3606481820617 | I4 | C&S Diam. 22 | C&S Diam. 22 | 8536508000 | bouton tourn lum personnalisé | PERSONALISEERBARE VERZ.KEUZESCHAKELAAR |  |  | 60.46 | 5.2 | 8.6 | 136 | 4.3 | 1 | 1 |  |  |  | FR
|  | XB4FKCUST02 | 72.46 | 12 |  | 3606481820624 | I4 | C&S Diam. 22 | C&S Diam. 22 | 8536508000 | bouton tourn lum personnalisé | PERSONALISEERBARE VERZ.VERL.DRUKKNOP |  |  | 72.46 | 5.2 | 8.6 | 136 | 4.3 | 1 | 1 |  |  |  | FR
|  | XB4FL42 | 20.11 | 14 |  | 3606489580469 | I4 | C&S Diam. 22 | C&S Diam. 22 | 8536501100 | bouton affleurant dépassant rouge, | Verzonken drukknop verhoogd rood, | Harmony XB4 - bouton poussoir - à impulsion - poussoir dépassant - rouge - Ø30 - | Verzonken drukknop, verhoogd drukvlak, rood, 1NC, Ø30 mm montage, metaal | 20.11 | 4.3 | 8.6 | 11 | 5.2 | 1 | 1 |  |  |  | FR
|  | XB4FL4325 | 22.45 | 15 |  | 3606489580476 | I4 | C&S Diam. 22 | C&S Diam. 22 | 8536508000 | BP imp flush dépas rouge 1O+1F | MET.VERZ.DRUKKNOP VERH.WIT MARK ''O'' 1 | Harmony XB4 - bouton poussoir - à impulsion - poussoir dépassant - rouge - avec | Verzonken drukknop, verhoogd drukvlak, rood, 1NO 1NC, witte markering O, Ø30 mm | 22.45 | 4.4 | 9.2 | 120 | 5.4 | 1 | 1 |  |  |  | FR
|  | XB4FLCUST01 | 29.11 | 12 |  | 3606481820631 | I4 | C&S Diam. 22 | C&S Diam. 22 | 8536508000 | bouton poussoir personnalisé | PERSONALISEERBARE VERZ.KEUZESCHAKELAAR |  |  | 29.11 | 5.2 | 8.6 | 11 | 4.3 | 1 | 1 |  |  |  | FR
|  | XB4FVB1 | 22.49 | 6 |  | 3606489580483 | I4 | C&S Diam. 22 | C&S Diam. 22 | 8531807000 | voyant LED affleurant blanc | verzonken signaal LED wit | Harmony XB4 - voyant de signalisation - lumineux - DEL intégrée - capsule affleu | Verzonken signaalled, wit, 24VAC, Ø30 mm montage, metaal | 22.49 | 8.8 | 5.2 | 109 | 4.4 | 1 | 1 |  |  |  | FR
|  | XB4FVB3 | 22.49 | 6 |  | 3606489580490 | I4 | C&S Diam. 22 | C&S Diam. 22 | 8531807000 | voyant LED affleurant vert | verzonken signaal LED groen | Harmony XB4 - voyant de signalisation - lumineux - DEL intégrée - capsule affleu | Verzonken signaalled, groen, 24VAC, Ø30 mm montage, metaal | 22.49 | 4.4 | 8.8 | 109 | 5.2 | 1 | 1 |  |  |  | FR
|  | XB4FVB4 | 22.49 | 6 |  | 3606489580506 | I4 | C&S Diam. 22 | C&S Diam. 22 | 8531807000 | voyant LED affleurant rouge | verzonken signaal LED rood | Harmony XB4 - voyant de signalisation - lumineux - DEL intégrée - capsule affleu | Verzonken signaalled, rood, 24VAC, Ø30 mm montage, metaal | 22.49 | 8.8 | 5.2 | 109 | 4.4 | 5 | 1 |  |  |  | FR
|  | XB4FVB5 | 22.49 | 14 |  | 3606489580513 | I4 | C&S Diam. 22 | C&S Diam. 22 | 8531807000 | voyant LED affleurant orange | verzonken signaal LED oranje | Harmony XB4 - voyant de signalisation - lumineux - DEL intégrée - capsule affleu | Verzonken signaalled, oranje, 24VAC, Ø30 mm montage, metaal | 22.49 | 8.6 | 4.3 | 108 | 5.2 | 5 | 1 |  |  |  | FR
|  | XB4FVB6 | 22.49 | 6 |  | 3606489580520 | I4 | C&S Diam. 22 | C&S Diam. 22 | 8531807000 | voyant LED affleurant bleu | verzonken signaal LED blauw | Harmony XB4 - voyant de signalisation - lumineux - DEL intégrée - capsule affleu | Verzonken signaalled, blauw, 24VAC, Ø30 mm montage, metaal | 22.49 | 8.8 | 5.2 | 109 | 4.4 | 1 | 1 |  |  |  | FR
|  | XB4FVCUST01 | 26.27 | 12 |  | 3606481820648 | I4 | C&S Diam. 22 | C&S Diam. 22 | 8536508000 | voyant lumineux personnalisé | PERSONALISEERBARE VERZONKEN DRUKKNOP |  |  | 26.27 | 4.4 | 8.8 | 112 | 5.2 | 1 | 1 |  |  |  | FR
|  | XB4FVCUST02 | 39.68 | 12 |  | 3606481820655 | I4 | C&S Diam. 22 | C&S Diam. 22 | 8536508000 | voyant lumineux personnalisé | PERSONALISEERBARE VERZONKEN SIGNAALLAMP |  |  | 39.68 | 4.5 | 5.3 | 110 | 8.6 | 1 | 1 |  |  |  | FR
|  | XB4FVG1 | 25.14 | 13 |  | 3606489580537 | I4 | C&S Diam. 22 | C&S Diam. 22 | 8531807000 | voyant LED affleurant blanc | verzonken signaal LED wit | Harmony XB4 - voyant de signalisation - lumineux - DEL intégrée - capsule affleu | Verzonken signaalled, wit, 120VAC, Ø30 mm montage, metaal | 25.14 | 4.3 | 8.6 | 112 | 5.2 | 1 | 1 |  |  |  | FR
|  | XB4FVG3 | 25.14 | 6 |  | 3606489580544 | I4 | C&S Diam. 22 | C&S Diam. 22 | 8531807000 | voyant LED affleurant vert | verzonken signaal LED groen | Harmony XB4 - voyant de signalisation - lumineux - DEL intégrée - capsule affleu | Verzonken signaalled, groen , 120VAC, Ø30 mm montage, metaal | 25.14 | 5.3 | 8.6 | 110 | 4.5 | 1 | 1 |  |  |  | FR
|  | XB4FVG4 | 25.14 | 6 |  | 3606489580551 | I4 | C&S Diam. 22 | C&S Diam. 22 | 8531807000 | voyant LED affleurant rouge | verzonken signaal LED rood | Harmony XB4 - voyant de signalisation - lumineux - DEL intégrée - capsule affleu | Verzonken signaalled, rood, 120VAC, Ø30 mm montage, metaal | 25.14 | 8.6 | 4.3 | 109 | 5.2 | 1 | 1 |  |  |  | FR
|  | XB4FVG5 | 25.14 | 6 |  | 3606489580568 | I4 | C&S Diam. 22 | C&S Diam. 22 | 8531807000 | voyant LED affleurant orange | verzonken signaal LED oranje | Harmony XB4 - voyant de signalisation - lumineux - DEL intégrée - capsule affleu | Verzonken signaalled, oranje, 120VAC, Ø30 mm montage, metaal | 25.14 | 8.7 | 5.2 | 109 | 4.3 | 1 | 1 |  |  |  | FR
|  | XB4FVM1 | 27.78 | 6 |  | 3606489580582 | I4 | C&S Diam. 22 | C&S Diam. 22 | 8531807000 | voyant LED affleurant blanc | verzonken signaal LED wit | Harmony XB4 - voyant de signalisation - lumineux - DEL intégrée - capsule affleu | Verzonken signaalled, wit, 230VAC, Ø30 mm montage, metaal | 27.78 | 4.5 | 8.6 | 109 | 5.3 | 1 | 1 |  |  |  | FR
|  | XB4FVM3 | 27.78 | 6 |  | 3606489580599 | I4 | C&S Diam. 22 | C&S Diam. 22 | 8531807000 | voyant LED affleurant vert | verzonken signaal LED groen | Harmony XB4 - voyant de signalisation - lumineux - DEL intégrée - capsule affleu | Verzonken signaalled, groen , 230VAC, Ø30 mm montage, metaal | 27.78 | 8.8 | 5.2 | 109 | 4.4 | 5 | 1 |  |  |  | FR
|  | XB4FVM4 | 27.78 | 6 |  | 3606489580605 | I4 | C&S Diam. 22 | C&S Diam. 22 | 8531807000 | voyant LED affleurant rouge | verzonken signaal LED rood | Harmony XB4 - voyant de signalisation - lumineux - DEL intégrée - capsule affleu | Verzonken signaalled, rood, 230VAC, Ø30 mm montage, metaal | 27.78 | 8.8 | 4.3 | 109 | 5.2 | 5 | 1 |  |  |  | FR
|  | XB4FVM5 | 27.78 | 6 |  | 3606489580612 | I4 | C&S Diam. 22 | C&S Diam. 22 | 8531807000 | voyant LED affleurant orange | verzonken signaal LED oranje | Harmony XB4 - voyant de signalisation - lumineux - DEL intégrée - capsule affleu | Verzonken signaalled, oranje, 230VAC, Ø30 mm montage, metaal | 27.78 | 8.8 | 5.2 | 110 | 4.4 | 1 | 1 |  |  |  | FR
|  | XB4FVM6 | 27.78 | 14 |  | 3606489580629 | I4 | C&S Diam. 22 | C&S Diam. 22 | 8531807000 | voyant LED affleurant bleu | verzonken signaal LED blauw | Harmony XB4 - voyant de signalisation - lumineux - DEL intégrée - capsule affleu | Verzonken signaalled, blauw, 230VAC, Ø30 mm montage, metaal | 27.78 | 8.8 | 5.2 | 109 | 4.4 | 1 | 1 |  |  |  | FR
|  | XB4FW31B5 | 38.74 | 6 |  | 3606489580636 | I4 | C&S Diam. 22 | C&S Diam. 22 | 8536508000 | bouton lumineux affleurant blanc, | Verzonken verlichte drukknop wit, | Harmony XB4 - bouton poussoir - à impulsion - lumineux - DEL intégrée - capsule | Verzonken verlichte drukknop, wit, 24VAC, 1NO 1NC, Ø30 mm montage, metaal | 38.74 | 8.7 | 5.2 | 127 | 4.3 | 1 | 1 |  |  |  | FR
|  | XB4FW31G5 | 41.41 | 13 |  | 3606489580643 | I4 | C&S Diam. 22 | C&S Diam. 22 | 8536508000 | bouton lumineux affleurant blanc, | Verzonken verlichte drukknop wit, | Harmony XB4 - bouton poussoir - à impulsion - lumineux - DEL intégrée - capsule | Verzonken verlichte drukknop, wit, 120VAC, 1NO 1NC, Ø30 mm montage, metaal | 41.41 | 5.334 | 9.144 | 127.007 | 4.318 | 1 | 1 |  |  |  | FR
|  | XB4FW31M5 | 45.36 | 14 |  | 3606489580650 | I4 | C&S Diam. 22 | C&S Diam. 22 | 8536508000 | bouton lumineux affleurant blanc, | Verzonken verlichte drukknop wit, | Harmony XB4 - bouton poussoir - à impulsion - lumineux - DEL intégrée - capsule | Verzonken verlichte drukknop, wit, 230VAC, 1NO 1NC, Ø30 mm montage, metaal | 45.36 | 5.334 | 9.144 | 127.007 | 4.572 | 1 | 1 |  |  |  | FR
|  | XB4FW33B5 | 38.74 | 6 |  | 3606489580667 | I4 | C&S Diam. 22 | C&S Diam. 22 | 8536508000 | bouton lumineux affleurant vert, | Verzonken verlichte drukknop groen, | Harmony XB4 - bouton poussoir - à impulsion - lumineux - DEL intégrée - capsule | Verzonken verlichte drukknop, groen , 24VAC, 1NO 1NC, Ø30 mm montage, metaal | 38.74 | 8.6 | 5.2 | 127 | 4.3 | 1 | 1 |  |  |  | FR
|  | XB4FW33G5 | 41.41 | 13 |  | 3606489580674 | I4 | C&S Diam. 22 | C&S Diam. 22 | 8536508000 | bouton lumineux affleurant vert, | Verzonken verlichte drukknop groen, | Harmony XB4 - bouton poussoir - à impulsion - lumineux - DEL intégrée - capsule | Verzonken verlichte drukknop, groen , 120VAC, 1NO 1NC, Ø30 mm montage, metaal | 41.41 | 5.334 | 9.144 | 127.007 | 4.572 | 1 | 1 |  |  |  | FR
|  | XB4FW33M5 | 45.36 | 6 |  | 3606489580681 | I4 | C&S Diam. 22 | C&S Diam. 22 | 8536508000 | bouton lumineux affleurant vert, | Verzonken verlichte drukknop groen, | Harmony XB4 - bouton poussoir - à impulsion - lumineux - DEL intégrée - capsule | Verzonken verlichte drukknop, groen , 230VAC, 1NO 1NC, Ø30 mm montage, metaal | 45.36 | 8.6 | 4.3 | 127 | 5.2 | 1 | 1 |  |  |  | FR
|  | XB4FW34B5 | 38.74 | 6 |  | 3606489580698 | I4 | C&S Diam. 22 | C&S Diam. 22 | 8536501100 | bouton lumineux affleurant rouge, | Verzonken verlichte drukknop rood, | Harmony XB4 - bouton poussoir - à impulsion - lumineux - DEL intégrée - capsule | Verzonken verlichte drukknop, rood, 24VAC, 1NO 1NC, Ø30 mm montage, metaal | 38.74 | 8.6 | 4.3 | 127 | 5.2 | 1 | 1 |  |  |  | FR
|  | XB4FW34G5 | 41.41 | 13 |  | 3606489580704 | I4 | C&S Diam. 22 | C&S Diam. 22 | 8536508000 | bouton lumineux affleurant rouge, | Verzonken verlichte drukknop rood, | Harmony XB4 - bouton poussoir - à impulsion - lumineux - DEL intégrée - capsule | Verzonken verlichte drukknop, rood, 120VAC, 1NO 1NC, Ø30 mm montage, metaal | 41.41 | 4.3 | 8.6 | 132 | 5.2 | 1 | 1 |  |  |  | FR
|  | XB4FW34M5 | 45.36 | 14 |  | 3606489580711 | I4 | C&S Diam. 22 | C&S Diam. 22 | 8536508000 | bouton lumineux affleurant rouge, | Verzonken verlichte drukknop rood, | Harmony XB4 - bouton poussoir - à impulsion - lumineux - DEL intégrée - capsule | Verzonken verlichte drukknop, rood, 230VAC, 1NO 1NC, Ø30 mm montage, metaal | 45.36 | 8.6 | 4.3 | 126 | 5.2 | 1 | 1 |  |  |  | FR
|  | XB4FW35B5 | 38.74 | 14 |  | 3606489580728 | I4 | C&S Diam. 22 | C&S Diam. 22 | 8536508000 | bouton lumineux affleurant orange, | Verzonken verlichte drukknop oranje, | Harmony XB4 - bouton poussoir - à impulsion - lumineux - DEL intégrée - capsule | Verzonken verlichte drukknop, oranje, 24VAC, 1NO 1NC, Ø30 mm montage, metaal | 38.74 | 4.5 | 9 | 126 | 5.5 | 1 | 1 |  |  |  | FR
|  | XB4FW35G5 | 41.41 | 13 |  | 3606489580735 | I4 | C&S Diam. 22 | C&S Diam. 22 | 8536508000 | bouton lumineux affleurant orange, | Verzonken verlichte drukknop oranje, | Harmony XB4 - bouton poussoir - à impulsion - lumineux - DEL intégrée - capsule | Verzonken verlichte drukknop, oranje, 120VAC, 1NO 1NC, Ø30 mm montage, metaal | 41.41 | 5.334 | 8.89 | 127.007 | 4.572 | 1 | 1 |  |  |  | FR
|  | XB4FW35M5 | 45.36 | 13 |  | 3606489580742 | I4 | C&S Diam. 22 | C&S Diam. 22 | 8536508000 | bouton lumineux affleurant orange, | Verzonken verlichte drukknop oranje, | Harmony XB4 - bouton poussoir - à impulsion - lumineux - DEL intégrée - capsule | Verzonken verlichte drukknop, oranje, 230VAC, 1NO 1NC, Ø30 mm montage, metaal | 45.36 | 5.334 | 8.89 | 127.007 | 4.318 | 1 | 1 |  |  |  | FR
|  | XB4FW36B5 | 38.74 | 6 |  | 3606489580759 | I4 | C&S Diam. 22 | C&S Diam. 22 | 8536508000 | bouton lumineux affleurant bleu, | Verzonken verlichte drukknop blauw, | Harmony XB4 - bouton poussoir - à impulsion - lumineux - DEL intégrée - capsule | Verzonken verlichte drukknop, blauw, 24VAC, 1NO 1NC, Ø30 mm montage, metaal | 38.74 | 8.7 | 5.2 | 127 | 4.3 | 1 | 1 |  |  |  | FR
|  | XB4FW36G5 | 41.41 | 13 |  | 3606489580766 | I4 | C&S Diam. 22 | C&S Diam. 22 | 8536508000 | bouton lumineux affleurant bleu, | Verzonken verlichte drukknop blauw, | Harmony XB4 - bouton poussoir - à impulsion - lumineux - DEL intégrée - capsule | Verzonken verlichte drukknop, blauw, 120VAC, 1NO 1NC, Ø30 mm montage, metaal | 41.41 | 5.334 | 5.676 | 127.007 | 4.572 | 1 | 1 |  |  |  | FR
|  | XB4FW36M5 | 45.36 | 14 |  | 3606489580773 | I4 | C&S Diam. 22 | C&S Diam. 22 | 8536508000 | bouton lumineux affleurant bleu, | Verzonken verlichte drukknop blauw, | Harmony XB4 - bouton poussoir - à impulsion - lumineux - DEL intégrée - capsule | Verzonken verlichte drukknop, blauw, 230VAC, 1NO 1NC, Ø30 mm montage, metaal | 45.36 | 5.334 | 9.144 | 127.007 | 4.318 | 1 | 1 |  |  |  | FR
|  | XB4FWCUST01 | 62.73 | 12 |  | 3606481820662 | I4 | C&S Diam. 22 | C&S Diam. 22 | 8536508000 | bout pouss lumin personnalisé | PERSONALISEERBARE VERZONKENSIGNAALLAMP |  |  | 62.73 | 5.2 | 8.6 | 132 | 4.3 | 1 | 1 |  |  |  | FR
|  | XB4FWCUST02 | 45.26 | 12 |  | 3606481820679 | I4 | C&S Diam. 22 | C&S Diam. 22 | 8536501100 | bout pouss lumin personnalisé | PERSONALISEERBARE VERZ.VERL.DRUKKNOP |  |  | 45.26 | 4.3 | 8.7 | 132 | 5.2 | 1 | 1 |  |  |  | FR
|  | XB4FWCUST03 | 48.35 | 12 |  | 3606481820686 | I4 | C&S Diam. 22 | C&S Diam. 22 | 8536508000 | bout pouss lumin personnalisé | PERSONALISEERBARE VERZ.VERL.DRUKKNOP |  |  | 48.35 | 5.2 | 8.6 | 132 | 4.3 | 1 | 1 |  |  |  | FR
|  | XB4RFA02 | 253.26 | 6 |  | 3606480436031 | I4 | C&S Diam. 22 | C&S Diam. 22 | 8537109899 | Pack XB4R sans fil, sans pile | Pakket Harmony Wireless XB4R | Bouton sans fil et sans pile + récepteur ZBRRA + 10 capsules de couleurs | Draadl. en batterijloze drukkn. - metaal + 10 kleurcaps. + programm. Ontv. ZBRRA | 253.26 | 9.2 | 10.8 | 250 | 10.5 | 1 | 1 |  |  |  | FR
|  | XB4RFB01 | 213.19 | 6 |  | 3606480436024 | I4 | C&S Diam. 22 | C&S Diam. 22 | 8537109899 | Pack XB4R sans fil, sans pile | Pakket Harmony Wireless XB4R | Bouton sans fil et sans pile noir, métallique + Récepteur non-programmable | Draadl. en batterijloze drukkn. - zwart - metaal + niet-programm. Ontv. | 213.19 | 9.3 | 11 | 235 | 10.5 | 1 | 1 |  |  |  | FR
|  | XB5AA11 | 12.21 | 6 |  | 3389118377936 | I4 | C&S Diam. 22 | C&S Diam. 22 | 8536508000 | BOUTON POUSSOIR BLANC AFFLEURANT 1NO VIS | DRUKKNOP COMPLEET WIT 1 NO CONTACT | Bouton-poussoir à impuls., blanc, plastique, 1NO, affleurant, Ø22mm | Drukknop, impuls, wit, kunststof, 1NO, verzonken, Ø22mm | 12.21 | 3.5 | 8.5 | 36 | 5.5 | 1 | 1 | 5.14 |  |  | FR
|  | XB5AA115 | 13.58 | 16 |  | 3606486341209 | I4 | C&S Diam. 22 | C&S Diam. 22 | 8536508000 | BP plast. affl. - blanc - 1NO - Push-in | DRUKKNOP PLASTIC WIT VLAK 1 NO PUSH-IN |  |  | 13.58 | 5.2 | 8.6 | 32.65 | 3.3 | 1 | 1 |  |  |  | FR
|  | XB5AA11C0 | 13.28 | 17 |  | 3606489757755 | I4 | C&S Diam. 22 | C&S Diam. 22 | 8536508000 | bouton poussoir blanc, | DRUKKNOP COMPLEET WIT 1NO CONTACT |  |  | 13.28 | 3.3 | 8.64 | 50 | 5.33 | 1 | 1 |  |  |  | FR
|  | XB5AA15 | 12.21 | 2 |  | 3389110966596 | I4 | C&S Diam. 22 | C&S Diam. 22 | 8536508000 | BOUTON POUSSOIR | DRUKKN | bouton-poussoir blanc Ø 22 - à impulsion affleurant - 1O+1F | drukknop wit Ø 22 - verzonken, terugverend - 1 NO + 1 NC zonder markering | 12.21 | 3.5 | 8.5 | 44.2 | 5.5 | 1 | 1 | 5.14 |  |  | FR
|  | XB5AA15C0 | 13.28 | 17 |  | 3606489757779 | I4 | C&S Diam. 22 | C&S Diam. 22 | 8536508000 | bouton poussoir blanc, | DRUKKNOP COMPLEET WIT 1NO 1NC |  |  | 13.28 | 3.4 | 8.9 | 42 | 5.3 | 1 | 1 |  |  |  | FR
|  | XB5AA21 | 12.21 | 2 |  | 3389110903386 | I4 | C&S Diam. 22 | C&S Diam. 22 | 8536508000 | Bouton-poussoir, noir, plastique, 1NO | Drukknop, zwart, kunststof, 1NO | Bouton-poussoir à impuls., noir, plastique, 1NO, affleurant, Ø22mm | Drukknop, impuls, zwart, kunststof, 1NO, verzonken, Ø22mm | 12.21 | 8.8 | 5.4 | 37 | 3.4 | 1 | 1 | 5.14 |  |  | FR
|  | XB5AA215 | 13.58 | 16 |  | 3606486341216 | I4 | C&S Diam. 22 | C&S Diam. 22 | 8536508000 | BP plast. affl. - noit - 1NO - Push-in | DRUKKNOP PLASTIC ZWART VLAK 1 NO PUSH-IN |  |  | 13.58 | 5.2 | 8.6 | 32.65 | 3.3 | 1 | 1 |  |  |  | FR
|  | XB5AA21C0 | 13.28 | 17 |  | 3606489757793 | I4 | C&S Diam. 22 | C&S Diam. 22 | 8536508000 | bouton poussoir noir, | DRUKKNOP COMPLEET, ZWART, 1NO |  |  | 13.28 | 3.4 | 9.1 | 34 | 5.3 | 1 | 1 |  |  |  | FR
|  | XB5AA25 | 12.21 | 6 |  | 3389110842173 | I4 | C&S Diam. 22 | C&S Diam. 22 | 8536508000 | BOUTON POUSSOIR | DRUKKN | bouton-poussoir noir Ø 22 - à impulsion affleurant - 1O+1F | zwarte verzonken volledige drukknop Ø22 terugverend 1NO+1NC zonder markering | 12.21 | 3.2 | 8.2 | 46 | 5.4 | 1 | 1 | 5.14 |  |  | FR
|  | XB5AA25C0 | 13.28 | 17 |  | 3606489757816 | I4 | C&S Diam. 22 | C&S Diam. 22 | 8536508000 | bouton poussoir noir, | DRUKKNOP COMPLEET 1NO 1NC |  |  | 13.28 | 3.3 | 9 | 42 | 5.3 | 1 | 1 |  |  |  | FR
|  | XB5AA31 | 12.21 | 2 |  | 3389110903409 | I4 | C&S Diam. 22 | C&S Diam. 22 | 8536508000 | Bouton-poussoir, vert, plastique, 1NO | Drukknop, groen, kunststof, 1NO | Bouton-poussoir à impuls., vert, plastique, 1NO, affleurant, Ø22mm | Drukknop, impuls, groen, kunststof, 1NO, verzonken, Ø22mm | 12.21 | 3.5 | 8.5 | 35.6 | 5.5 | 1 | 1 | 5.14 |  |  | FR
|  | XB5AA315 | 13.58 | 16 |  | 3606486341223 | I4 | C&S Diam. 22 | C&S Diam. 22 | 8536508000 | BP plast. affl. - vert - 1NO - Push-in | DRUKKNOP PLASTIC GROEN VLAK 1 NO PUSH-IN |  |  | 13.58 | 5.2 | 8.6 | 32.65 | 3.3 | 1 | 1 |  |  |  | FR
|  | XB5AA31C0 | 13.28 | 17 |  | 3606489757830 | I4 | C&S Diam. 22 | C&S Diam. 22 | 8536508000 | bouton poussoir vert, | DRUKKNOP, GROEN, 1NO |  |  | 13.28 | 3.5 | 9 | 36 | 5 | 1 | 1 |  |  |  | FR
|  | XB5AA3311 | 13.52 | 2 |  | 3389110903416 | I4 | C&S Diam. 22 | C&S Diam. 22 | 8536508000 | "Bouton-poussoir, vert, ""I"", 1NO" | DRUKKNOP, GROEN, SYMBOOL ''I'', 1NO | "Bouton-poussoir à impulsion, plastique, vert, marque ""I"" blanche, 1NO, Ø22mm" | "Drukknop, impuls, kunststof, groen, ""I"" wit, 1NO, chromen kraag, Ø22mm" | 13.52 | 3.5 | 9.1 | 37 | 5.4 | 5 | 1 | 5.14 |  |  | FR
|  | XB5AA3311C0 | 14.68 | 17 |  | 3606489757854 | I4 | C&S Diam. 22 | C&S Diam. 22 | 8536508000 | bouton poussoir vert, 1NO | DRUKKNOP, GROEN, SYMBOOL ''I'', 1NO |  |  | 14.68 | 3.4 | 8.9 | 36 | 5.3 | 1 | 1 |  |  |  | FR
|  | XB5AA3341 | 13.52 | 2 |  | 3389110134421 | I4 | C&S Diam. 22 | C&S Diam. 22 | 8536508000 | Bouton-poussoir, blanc, flèche, 1NO | Drukknop, wit, symbool pijl, 1NO | Bouton-poussoir à impulsion, plastique, blanc, flèche noire, 1NO, Ø22mm | Drukknop, impuls, kunststof, wit, pijl zwart, 1NO, chromen kraag, Ø22mm | 13.52 | 3.7 | 9.1 | 36 | 5.5 | 5 | 1 | 5.14 |  |  | FR
|  | XB5AA3341C0 | 14.68 | 17 |  | 3606489757878 | I4 | C&S Diam. 22 | C&S Diam. 22 | 8536508000 | bouton poussoir blanc, 1NO | DRUKKNOP, WIT, SYMBOOL PIJL, 1NO |  |  | 14.68 | 3.3 | 9 | 36 | 5.3 | 1 | 1 |  |  |  | FR
|  | XB5AA3351 | 13.52 | 6 |  | 3389110134445 | I4 | C&S Diam. 22 | C&S Diam. 22 | 8536508000 | Bouton-poussoir, noir, flèche, 1NO | Drukknop, zwart, symbool pijl, 1NO | Bouton-poussoir à impulsion, plastique, noir, flèche blanche, 1NO, Ø22mm | Drukknop, impuls, kunststof, zwart, pijl wit, 1NO, chromen kraag, Ø22mm | 13.52 | 3.5 | 9 | 36.1 | 5.5 | 1 | 1 | 5.14 |  |  | FR
|  | XB5AA3351C0 | 14.68 | 17 |  | 3606489757892 | I4 | C&S Diam. 22 | C&S Diam. 22 | 8536508000 | bouton poussoir noir, 1NO | DRUKKNOP, ZWART, SYMBOOL PIJL, 1NO |  |  | 14.68 | 3.3 | 9 | 34 | 5.3 | 1 | 1 |  |  |  | FR
|  | XB5AA35 | 12.21 | 6 |  | 3389110842029 | I4 | C&S Diam. 22 | C&S Diam. 22 | 8536508000 | BOUTON POUSSOIR | DRUKKN | bouton-poussoir vert Ø 22 - à impulsion affleurant - 1O+1F | zwarte verzonken volledige drukknop Ø22 terugverend 1NO+1NC zonder markering | 12.21 | 3.6 | 9 | 45 | 5.4 | 1 | 1 | 5.14 |  |  | FR
|  | XB5AA35C0 | 13.28 | 17 |  | 3606489757915 | I4 | C&S Diam. 22 | C&S Diam. 22 | 8536508000 | bouton poussoir vert, | DRUKKNOP, GROEN, 1NO 1NC |  |  | 13.28 | 3.2 | 8.9 | 44 | 5.3 | 1 | 1 |  |  |  | FR
|  | XB5AA41 | 12.21 | 6 |  | 3389110085129 | I4 | C&S Diam. 22 | C&S Diam. 22 | 8536508000 | BOUTON POUSSOIR | DRUKKN |  |  | 12.21 | 9.1 | 5.4 | 36 | 3.6 | 1 | 1 | 5.14 |  |  | FR
|  | XB5AA42 | 12.21 | 2 |  | 3389110903423 | I4 | C&S Diam. 22 | C&S Diam. 22 | 8536508000 | Bouton-poussoir, rouge, plastique, 1NC | Drukknop, rood, kunststof, 1NC | Bouton-poussoir à impuls., rouge, plastique, 1NC, affleurant, Ø22mm | Drukknop, impuls, rood, kunststof, 1NC, verzonken, Ø22mm | 12.21 | 8.8 | 5.4 | 37 | 3.4 | 1 | 1 | 5.14 |  |  | FR
|  | XB5AA425 | 13.58 | 16 |  | 3606486341254 | I4 | C&S Diam. 22 | C&S Diam. 22 | 8536508000 | BP plast. affl. - rouge - 1NC - Push-in | DRUKKNOP PLASTIC ROOD VLAK 1 NC PUSH-IN |  |  | 13.58 | 5.2 | 8.6 | 32.65 | 3.3 | 1 | 1 |  |  |  | FR
|  | XB5AA42C0 | 13.28 | 17 |  | 3606489757939 | I4 | C&S Diam. 22 | C&S Diam. 22 | 8536508000 | bouton poussoir rouge, | DRUKKNOP, ROOD, , 1NC |  |  | 13.28 | 8.6 | 5.2 | 36 | 3.3 | 1 | 1 |  |  |  | FR
|  | XB5AA4322 | 13.52 | 2 |  | 3389110903430 | I4 | C&S Diam. 22 | C&S Diam. 22 | 8536508000 | "Bouton-poussoir, rouge, ""O"", 1NC" | DRUKKNOP, ROOD, SYMBOOL ''O'', 1NC | "Bouton-poussoir à impulsion, plastique, rouge, marque ""O"" blanche, 1NC, Ø22mm | "Drukknop, impuls, kunststof, rood, ""O"" wit, 1NC, chromen kraag, Ø22mm" | 13.52 | 3.5 | 8.5 | 35.6 | 5.5 | 1 | 1 | 5.14 |  |  | FR
|  | XB5AA4322C0 | 14.68 | 17 |  | 3606489757953 | I4 | C&S Diam. 22 | C&S Diam. 22 | 8536508000 | bouton poussoir rouge, 1NC | DRUKKNOP, ROOD, SYMBOOL ''O'', 1NC |  |  | 14.68 | 3.4 | 9 | 36 | 5.3 | 1 | 1 |  |  |  | FR
|  | XB5AA45 | 12.21 | 6 |  | 3389110842036 | I4 | C&S Diam. 22 | C&S Diam. 22 | 8536508000 | BOUTON POUSSOIR | DRUKKN | bouton-poussoir rouge Ø 22 - à impulsion affleurant - 1O+1F | drukknop rood Ø 22 - verzonken, terugverend - 1 NO + 1 NC zonder markering | 12.21 | 3.7 | 9 | 45 | 5.3 | 1 | 1 | 5.14 |  |  | FR
|  | XB5AA45C0 | 13.28 | 17 |  | 3606489757977 | I4 | C&S Diam. 22 | C&S Diam. 22 | 8536508000 | bouton poussoir rouge, | DRUKKNOP, ROOD, 1NO 1NC |  |  | 13.28 | 3.3 | 9 | 44 | 5.3 | 1 | 1 |  |  |  | FR
|  | XB5AA51 | 12.21 | 6 |  | 3389110134384 | I4 | C&S Diam. 22 | C&S Diam. 22 | 8536508000 | Bouton-poussoir, jaune, plastique, 1NO | Drukknop, geel, kunststof, 1NO | Bouton-poussoir à impuls., jaune, plastique, 1NO, affleurant, Ø22mm | Drukknop, impuls, geel, kunststof, 1NO, verzonken, Ø22mm | 12.21 | 8.8 | 5.4 | 37 | 3.4 | 1 | 1 | 5.14 |  |  | FR
|  | XB5AA515 | 13.58 | 16 |  | 3606486341230 | I4 | C&S Diam. 22 | C&S Diam. 22 | 8536508000 | BP plast. affl. - jaune - 1NO - Push-in | DRUKKNOP PLASTIC GEEL VLAK 1 NO PUSH-IN |  |  | 13.58 | 5.2 | 8.6 | 32.65 | 3.3 | 1 | 1 |  |  |  | FR
|  | XB5AA51C0 | 13.28 | 17 |  | 3606489757991 | I4 | C&S Diam. 22 | C&S Diam. 22 | 8536508000 | bouton poussoir orange, | DRUKKNOP, GEEL, 1NO |  |  | 13.28 | 3.3 | 8.9 | 34 | 5.3 | 1 | 1 |  |  |  | FR
|  | XB5AA55 | 12.21 | 6 |  | 3389110842258 | I4 | C&S Diam. 22 | C&S Diam. 22 | 8536508000 | BOUTON POUSSOIR | DRUKKN | bouton-poussoir jaune Ø 22 - à impulsion affleurant - 1O+1F | gele verzonken volledige drukknop Ø22 terugverend 1NO+1NC zonder markering | 12.21 | 3.5 | 8.8 | 46 | 5.5 | 1 | 1 | 5.14 |  |  | FR
|  | XB5AA55C0 | 13.28 | 17 |  | 3606489758011 | I4 | C&S Diam. 22 | C&S Diam. 22 | 8536508000 | bouton poussoir orange, | DRUKKNOP, GEEL, 1NO 1NC |  |  | 13.28 | 8.6 | 5.2 | 43 | 3.3 | 1 | 1 |  |  |  | FR
|  | XB5AA61 | 12.21 | 2 |  | 3389110134407 | I4 | C&S Diam. 22 | C&S Diam. 22 | 8536508000 | Bouton-poussoir, bleu, plastique, 1NO | Drukknop, blauw, kunststof, 1NO | Bouton-poussoir à impuls., bleu, plastique, 1NO, affleurant, Ø22mm | Drukknop, impuls, blauw, kunststof, 1NO, verzonken, Ø22mm | 12.21 | 8.8 | 5.4 | 36 | 3.4 | 5 | 1 | 5.14 |  |  | FR
|  | XB5AA615 | 13.58 | 16 |  | 3606486341247 | I4 | C&S Diam. 22 | C&S Diam. 22 | 8536508000 | BP plast. affl. - bleu - 1NO - Push-in | DRUKKNOP PLASTIC BLAUW VLAK 1 NO PUSH-IN |  |  | 13.58 | 5.2 | 8.6 | 32.65 | 3.3 | 1 | 1 |  |  |  | FR
|  | XB5AA61C0 | 13.28 | 17 |  | 3606489758035 | I4 | C&S Diam. 22 | C&S Diam. 22 | 8536508000 | bouton poussoir bleu, | DRUKKNOP, BLAUW, 1NO |  |  | 13.28 | 3.3 | 8.9 | 34 | 5.4 | 1 | 1 |  |  |  | FR
|  | XB5AA65 | 12.21 | 12 |  | 3389110966602 | I4 | C&S Diam. 22 | C&S Diam. 22 | 8536508000 | BOUTON POUSSOIR | DRUKKN | bouton-poussoir bleu Ø 22 - à impulsion affleurant - 1O+1F | blauwe verzonken volledige drukknop Ø22 terugverend 1NO+1NC zonder markering | 12.21 | 8.5 | 5.5 | 44 | 3.5 | 1 | 1 | 5.14 |  |  | FR
|  | XB5AA65C0 | 13.28 | 17 |  | 3606489758059 | I4 | C&S Diam. 22 | C&S Diam. 22 | 8536508000 | bouton poussoir bleu, | DRUKKNOP, BLAUW, 1NO 1NC |  |  | 13.28 | 8.6 | 5.2 | 42 | 3.3 | 1 | 1 |  |  |  | FR
|  | XB5AA711237 | 36.54 | 23 |  | 3389119603508 | I4 | C&S Diam. 22 | C&S Diam. 22 | 8536508000 | BOUTON DOUBLE TOUCHE PLASTIQUE COMPLET | DUBBELE DRUKKNOP KUNSTSTOFF | bt-pous Ø 22 - triple touche, ressort rappel - blanc+noir+rouge - 600V - IP66 | wit verzonken / rood verhoogd / zwart verz. drievoudige drukknop Ø22 1NO+1NC+1NO | 36.54 | 3 | 5 | 60 | 8.5 | 1 | 1 | 5.14 |  |  | FR
|  | XB5AA731327 | 36.54 | 6 |  | 3389119043526 | I4 | C&S Diam. 22 | C&S Diam. 22 | 8536508000 | BOUTON DOUBLE TOUCHE PLASTIQUE COMPLET | DUBBELE DRUKKNOP KUNSTSTOFF | bt-pous Ø 22 - triple touche, ressort de rappel - vert+vert+rouge - 600V - IP66 | groene verzonken/rode uitst./groene verzonken drukkn. met 3 kop. Ø22 1NO+1NC+1NO | 36.54 | 3.4 | 8.2 | 62 | 5.2 | 1 | 1 | 5.14 |  |  | FR
|  | XB5AA801 | 13.12 | 21 |  | 3389110966572 | I4 | C&S Diam. 22 | C&S Diam. 22 | 8538909999 | TETE POUSSOIR REARMEMENT | KOP RESET DRUKKNOP ZONDER KAP | TETE POUSSOIR REARMEMENT | KOP RESET DRUKKNOP ZONDER KAP | 13.12 | 4.2 | 12.8 | 36.8 | 5.3 | 1 | 1 | 5.14 |  |  | FR
|  | XB5AA831 | 15.83 | 6 |  | 3389110102260 | I4 | C&S Diam. 22 | C&S Diam. 22 | 8538909999 | TETE POUSSOIR REARMEMENT | KOP RESET DRUKKNOP GROEN | Bouton-poussoir de réarmement noir Ø 22 - à impulsion affleurant | Reset-drukknop zwart Ø 22 - verhoogde met impulswerking | 15.83 | 13 | 4.4 | 38 | 5.3 | 1 | 1 | 5.14 |  |  | FR
|  | XB5AA841 | 15.83 | 22 |  | 3389110102284 | I4 | C&S Diam. 22 | C&S Diam. 22 | 8538909999 | TETE POUSSOIR REARMEMENT | KOP RESET-DRUKKNOP ROOD 17-120MM | Bouton-poussoir de réarmement rouge Ø 22 - à impulsion affleurant | Reset-drukknop rood Ø 22 - verhoogde met impulswerking | 15.83 | 4.4 | 13 | 27 | 5.3 | 1 | 1 | 5.14 |  |  | FR
|  | XB5AA84101 | 16.7 | 21 |  | 3389110102437 | I4 | C&S Diam. 22 | C&S Diam. 22 | 8536508000 | TETE POUSSOIR REARMEMENT | KOP RESET-DRUKKNOP ROOD 17-120MM | Bouton-poussoir de réarmement rouge Ø 22 - à impulsion affleurant | Reset-drukknop rood Ø 22 - verhoogde met impulswerking | 16.7 | 4.4 | 13.2 | 38 | 5.4 | 1 | 1 | 5.14 |  |  | FR
|  | XB5AA861 | 15.83 | 6 |  | 3389110102307 | I4 | C&S Diam. 22 | C&S Diam. 22 | 8536508000 | TETE POUSSOIR REARMEMENT | KOP RESET-DRUKKNOP BLAUW 17-120MM | Bouton-poussoir de réarmement bleu Ø 22 - à impulsion affleurant | Reset-drukknop blauw Ø 22 - verhoogde met impulswerking | 15.83 | 5.2 | 12.8 | 38 | 4.4 | 1 | 1 | 5.14 |  |  | FR
|  | XB5AA86102 | 16.7 | 6 |  | 3389110102475 | I4 | C&S Diam. 22 | C&S Diam. 22 | 8536508000 | TETE POUSSOIR REARMEMENT | KOP RESET-DRUKKNOP BLAUW 17-120MM | Bouton-poussoir de réarmement bleu Ø 22 - à impulsion affleurant | Reset-drukknop blauw Ø 22 - verhoogde met impulswerking | 16.7 | 4.5 | 5.3 | 38 | 13 | 1 | 1 | 5.14 |  |  | FR
|  | XB5AA86202 | 20.61 | 6 |  | 3389110102482 | I4 | C&S Diam. 22 | C&S Diam. 22 | 8536508000 | TETE POUSSOIR REARMEMENT | KOP RESET-DRUKKNOP BLAUW 120-257MM | Bouton-poussoir de réarmement bleu Ø 22 - à impulsion affleurant | Reset-drukknop blauw Ø 22 - verhoogde met impulswerking | 20.61 | 4.4 | 5.3 | 51 | 13 | 1 | 1 | 5.14 |  |  | FR
|  | XB5AACUST01 | 16.16 | 12 |  | 3606481820693 | I4 | C&S Diam. 22 | C&S Diam. 22 | 8536508000 | bouton poussoir personnalisé | PERSONALISEERBARE DRUKKNOP COMPLEET |  |  | 16.16 | 3.5 | 9 | 36 | 5.5 | 1 | 1 |  |  |  | FR
|  | XB5AACUST02 | 16.27 | 33 |  | 3606481820709 | I4 | C&S Diam. 22 | C&S Diam. 22 | 8536508000 | bouton poussoir personnalisé | PERSONALISEERBARE DRUKKNOP COMPLEET |  |  | 16.27 | 3.3 | 8.6 | 36 | 5.2 | 1 | 1 |  |  |  | FR
|  | XB5AACUST03 | 15.82 | 12 |  | 3606481820716 | I4 | C&S Diam. 22 | C&S Diam. 22 | 8536508000 | bouton poussoir personnalisé | PERSONALISEERBARE DRUKKNOP COMPLEET |  |  | 15.82 | 3.4 | 8.8 | 36 | 5.4 | 1 | 1 |  |  |  | FR
|  | XB5AACUST04 | 19.72 | 12 |  | 3606481820723 | I4 | C&S Diam. 22 | C&S Diam. 22 | 8536508000 | bouton poussoir personnalisé | PERSONALISEERBARE DRUKKNOP COMPLEET |  |  | 19.72 | 3.4 | 8.8 | 43 | 5.3 | 1 | 1 |  |  |  | FR
|  | XB5AACUST05 | 22.22 | 33 |  | 3606481820754 | I4 | C&S Diam. 22 | C&S Diam. 22 | 8536508000 | bouton poussoir personnalisé | PERSONALISEERBARE DRUKKNOP COMPLEET |  |  | 22.22 | 3.3 | 8.6 | 43 | 5.2 | 1 | 1 |  |  |  | FR
|  | XB5AACUST06 | 17.7 | 33 |  | 3606481820761 | I4 | C&S Diam. 22 | C&S Diam. 22 | 8536508000 | bouton poussoir personnalisé | PERSONALISEERBARE DRUKKNOP COMPLEET |  |  | 17.7 | 3.3 | 8.6 | 36 | 5.2 | 1 | 1 |  |  |  | FR
|  | XB5AC21 | 18.53 | 6 |  | 3389110134452 | I4 | C&S Diam. 22 | C&S Diam. 22 | 8536508000 | BOUTON POUSSOIR COUP DE POING | VUISTSLAGKNOP ZW 40 MM | Bouton coup-de-poing noir Ø 22 - à impulsion - 1NO | Vuistslagdrukknop zwart Ø 22 - met impulswerking - 1 NO | 18.53 | 8.8 | 5.4 | 64 | 4.4 | 1 | 1 | 5.14 |  |  | CZ
|  | XB5AD21 | 17.28 | 2 |  | 3389110903447 | I4 | C&S Diam. 22 | C&S Diam. 22 | 8536508000 | BOUTON TOURNANT | KEUZESCHAKELAAR 2 POS. | Bouton tournant noir Ø 22 - à manette - 1NO | Keuzeschakelaar zwart Ø 22 - met hendel - 1 NO | 17.28 | 3.7 | 9.1 | 43 | 5.4 | 5 | 1 | 5.14 |  |  | FR
|  | XB5AD215 | 18 | 16 |  | 3606486341339 | I4 | C&S Diam. 22 | C&S Diam. 22 | 8536508000 | SÃ©lecteur plast. - 2 pos. fixes - 1NO - | KEUZESCHAKELAAR PLASTIC 2-POS VAST 1 NO |  |  | 18 | 3.4 | 9 | 36 | 5.3 | 1 | 1 |  |  |  | FR
|  | XB5AD21C0 | 18.75 | 17 |  | 3606489758097 | I4 | C&S Diam. 22 | C&S Diam. 22 | 8536508000 | selecteur 2 pos | KEUZESCHAKELAAR 2 POS. |  |  | 18.75 | 3.4 | 8.9 | 44 | 5.3 | 1 | 1 |  |  |  | FR
|  | XB5AD23 | 17.28 | 12 |  | 3389119021869 | I4 | C&S Diam. 22 | C&S Diam. 22 | 8536508000 | BOUTON TOURNANT DIAM 22 A MANETTE NOIRE | DRAAIKN DIAM 22 ZW HENDEL |  |  | 17.28 | 3.4 | 8.9 | 50 | 5.3 | 1 | 1 | 5.14 |  |  | FR
|  | XB5AD25 | 22.44 | 2 |  | 3389110134506 | I4 | C&S Diam. 22 | C&S Diam. 22 | 8536508000 | BOUTON TOURNANT NOIR DIAM 22 A MANETTE 2 | KEUZESCHAK. 2 STAND 1NO 1NC. | bouton tournant noir Ø 22 - à manette - 2 positions - 1O+1F | zwarte voll. keuzechakelaar Ø22 2-posities niet terugverend 1NO+1NC | 22.44 | 9 | 8.7 | 51 | 5.4 | 1 | 1 | 5.14 |  |  | FR
|  | XB5AD255 | 24.25 | 16 |  | 3606486341353 | I4 | C&S Diam. 22 | C&S Diam. 22 | 8536508000 | SÃ©lecteur plast. - 2 pos. fixes - 1NO + | KEUZESCHAKELAAR PLASTIC 2-POS VAST 1NO+1 |  |  | 24.25 | 3.3 | 9 | 40 | 5.4 | 1 | 1 |  |  |  | FR
|  | XB5AD25C0 | 24.23 | 17 |  | 3606489758110 | I4 | C&S Diam. 22 | C&S Diam. 22 | 8536508000 | selecteur 2 pos | KEUZESCHAK. 2 POS. 1NO 1NC. |  |  | 24.23 | 3.4 | 9.1 | 52 | 5.2 | 1 | 1 |  |  |  | FR
|  | XB5AD33 | 22.44 | 2 |  | 3389110903454 | I4 | C&S Diam. 22 | C&S Diam. 22 | 8536508000 | BOUTON TOURNANT | KEUZESCHAKELAAR 3 POS. | Bouton tournant noir Ø 22 - à manette - 2NO | Keuzeschakelaar zwart Ø 22 - met hendel - 2 NO | 22.44 | 3.5 | 9.1 | 52 | 5.5 | 1 | 1 | 5.14 |  |  | FR
|  | XB5AD335 | 24.79 | 16 |  | 3606486341360 | I4 | C&S Diam. 22 | C&S Diam. 22 | 8536508000 | SÃ©lecteur plast. - 3 pos. fixes - 2NO - | KEUZESCHAKELAAR PLASTIC 3-POS VAST 2 NO |  |  | 24.79 | 5.2 | 8.6 | 42.2 | 3.3 | 1 | 1 |  |  |  | FR
|  | XB5AD33C0 | 24.23 | 17 |  | 3606489758134 | I4 | C&S Diam. 22 | C&S Diam. 22 | 8536508000 | selecteur 3 pos | KEUZESCHAKELAAR 3 POS. |  |  | 24.23 | 3.4 | 9 | 50 | 5.2 | 1 | 1 |  |  |  | FR
|  | XB5AD41 | 17.28 | 6 |  | 3389118082809 | I4 | C&S Diam. 22 | C&S Diam. 22 | 8536508000 | BOUTON TOURNANT | KEUZESCHAK. 2 STAND TERUGVEER 1 NO CONT. | Sélecteur noir avec poignée à 2 positions Ø 22 - 1 NO | keuzeschakelaar zwart Ø 22 - met hendel - 2 standen - 1 NO | 17.28 | 3.2 | 8.2 | 45 | 5.4 | 1 | 1 | 5.14 |  |  | FR
|  | XB5AD415 | 19.85 | 16 |  | 3606486341346 | I4 | C&S Diam. 22 | C&S Diam. 22 | 8536508000 | SÃ©lecteur plast. - 2 pos. redress. - 1N | KEUZESCHAKELAAR PLASTIC 2-POS TERUGVEREN |  |  | 19.85 | 5.2 | 8.6 | 38.65 | 3.3 | 1 | 1 |  |  |  | FR
|  | XB5AD41C0 | 18.75 | 17 |  | 3606489758158 | I4 | C&S Diam. 22 | C&S Diam. 22 | 8536508000 | selecteur 2 pos | KEUZESCHAK. 2 STAND TERUGVEER 1 NO |  |  | 18.75 | 8.6 | 5.2 | 44 | 3.3 | 1 | 1 |  |  |  | FR
|  | XB5AD53 | 22.44 | 2 |  | 3389110903461 | I4 | C&S Diam. 22 | C&S Diam. 22 | 8536508000 | BOUTON TOURNANT | KEUZESCHAKELAAR 3 POS. | Bouton tournant noir Ø 22 - à manette - 2NO | Keuzeschakelaar zwart Ø 22 - met hendel - 2 NO | 22.44 | 3.4 | 8.8 | 52 | 5.3 | 1 | 1 | 5.14 |  |  | FR
|  | XB5AD535 | 25.93 | 16 |  | 3606486341377 | I4 | C&S Diam. 22 | C&S Diam. 22 | 8536508000 | SÃ©lecteur plast. - 3 pos. redress. - 2N | KEUZESCHAKELAAR PLASTIC 3-POS TERUGVEREN |  |  | 25.93 | 5.2 | 8.6 | 42.2 | 3.3 | 1 | 1 |  |  |  | FR
|  | XB5AD53C0 | 24.23 | 17 |  | 3606489758172 | I4 | C&S Diam. 22 | C&S Diam. 22 | 8536508000 | selecteur 3 pos | KEUZESCHAKELAAR 3 POS. TERUGVEER MIDDEN |  |  | 24.23 | 3.4 | 9 | 48 | 5.2 | 1 | 1 |  |  |  | FR
|  | XB5AD912R100K | 67.37 | 6 |  | 3606480985096 | I4 | C&S Diam. 22 | C&S Diam. 22 | 8533401000 | TETE ET POTENTIOMETRE R100K | POTENTIOMETER COMPLEET XB5 100K OHM |  |  | 67.37 | 4.3 | 8.8 | 48 | 5.3 | 1 | 1 | 5.14 |  |  | FR
|  | XB5AD912R10K | 67.37 | 2 |  | 3606480985072 | I4 | C&S Diam. 22 | C&S Diam. 22 | 8533401000 | TETE ET POTENTIOMETRE R10K | POTENTIOMETER COMPLEET XB5 10K OHM |  |  | 67.37 | 4.2 | 8.4 | 58 | 5.6 | 1 | 1 | 5.14 |  |  | FR
|  | XB5AD912R1K | 67.37 | 2 |  | 3606480985058 | I4 | C&S Diam. 22 | C&S Diam. 22 | 8533401000 | TETE ET POTENTIOMETRE R1K | POTENTIOMETER COMPLEET XB5 1K OHM |  |  | 67.37 | 4.2 | 8.4 | 58 | 5 | 1 | 1 | 5.14 |  |  | FR
|  | XB5AD912R470K | 67.37 | 6 |  | 3606480985102 | I4 | C&S Diam. 22 | C&S Diam. 22 | 8533401000 | TETE ET POTENTIOMETRE R470K | POTENTIOMETER COMPLEET XB5 470K OHM |  |  | 67.37 | 4.3 | 8.8 | 58 | 5.3 | 1 | 1 | 5.14 |  |  | FR
|  | XB5AD912R47K | 67.37 | 6 |  | 3606480985089 | I4 | C&S Diam. 22 | C&S Diam. 22 | 8533401000 | TETE ET POTENTIOMETRE R47K | POTENTIOMETER COMPLEET XB5 47K OHM |  |  | 67.37 | 8.4 | 4 | 48 | 5.4 | 1 | 1 | 5.14 |  |  | FR
|  | XB5AD912R4K7 | 67.37 | 2 |  | 3606480985065 | I4 | C&S Diam. 22 | C&S Diam. 22 | 8533401000 | TETE ET POTENTIOMETRE R4K7 | POTENTIOMETER COMPLEET XB5 4.7K OHM |  |  | 67.37 | 5.3 | 8.8 | 48 | 4.3 | 1 | 1 | 5.14 |  |  | FR
|  | XB5ADCUST01 | 29.81 | 33 |  | 3606481820778 | I4 | C&S Diam. 22 | C&S Diam. 22 | 8536508000 | bouton tournant personnalisé | PERSONALISEERBARE KEUZESCHAKELAAR 3 POS |  |  | 29.81 | 3.3 | 8.6 | 51 | 5.2 | 1 | 1 |  |  |  | FR
|  | XB5ADCUST02 | 89.33 | 33 |  | 3606481820785 | I4 | C&S Diam. 22 | C&S Diam. 22 | 8536508000 | bouton tournant personnalisé | PERSONALISEERBARE POTENTIOMETER COMPLEET |  |  | 89.33 | 4.3 | 8.6 | 58 | 5.2 | 1 | 1 |  |  |  | FR
|  | XB5AG03 | 44.37 | 2 |  | 3389110903478 | I4 | C&S Diam. 22 | C&S Diam. 22 | 8536508000 | BOUTON TOURNANT A CLE 1F+1F 3 POS. | SLEUTELSCHAKELAAR 3 POS. | Bouton tournant noir Ø 22 - à clé - 2NO | Keuzeschakelaar zwart Ø 22 - met sleutel - 2 NO | 44.37 | 3.5 | 9.2 | 90 | 5.5 | 5 | 1 | 5.14 |  |  | FR
|  | XB5AG035 | 49 | 16 |  | 3606486341414 | I4 | C&S Diam. 22 | C&S Diam. 22 | 8536508000 | SÃ©lecteur plast. - 3 pos. redress. - 2N | SLEUTELSCHAKELAAR PLASTIC 3-POS TERUGVER |  |  | 49 | 5.2 | 8.6 | 49 | 3.3 | 1 | 1 |  |  |  | FR
|  | XB5AG03C0 | 47.98 | 17 |  | 3606489758318 | I4 | C&S Diam. 22 | C&S Diam. 22 | 8536508000 | selecteur à clé | SLEUTELSCHAKELAAR KEY 455 3 POS. |  |  | 47.98 | 3.3 | 9.1 | 90 | 5.3 | 1 | 1 |  |  |  | FR
|  | XB5AG21 | 39.21 | 2 |  | 3389110903485 | I4 | C&S Diam. 22 | C&S Diam. 22 | 8536508000 | BOUTON TOURNANT A CLE 1F 2 POS. | SLEUTELSCHAKELAAR 2 POS. | Bouton tournant noir Ø 22 - à clé - 1NO | Keuzeschakelaar zwart Ø 22 - met sleutel - 1 NO | 39.21 | 3.6 | 9 | 84 | 5.3 | 1 | 1 | 5.14 |  |  | FR
|  | XB5AG215 | 38.82 | 16 |  | 3606486341384 | I4 | C&S Diam. 22 | C&S Diam. 22 | 8536508000 | SÃ©lecteur plast. - 2 pos. fixes - 1NO - | SLEUTELSCHAKELAAR PLASTIC 2-POS VAST KRL |  |  | 38.82 | 5.2 | 8.6 | 48 | 3.3 | 1 | 1 |  |  |  | FR
|  | XB5AG21C0 | 42.28 | 17 |  | 3606489758332 | I4 | C&S Diam. 22 | C&S Diam. 22 | 8536508000 | selecteur à clé | SLEUTELSCHAKELAAR KEY 455 2 POS. |  |  | 42.28 | 8.6 | 5.2 | 82 | 3.3 | 1 | 1 |  |  |  | FR
|  | XB5AG33 | 44.37 | 6 |  | 3389110903492 | I4 | C&S Diam. 22 | C&S Diam. 22 | 8536508000 | BOUTON TOURNANT A CLE 1F+1F 3 POS. | SLEUTELSCHAKELAAR 3 POS. | Bouton tournant noir Ø 22 - à clé - 2NO | Keuzeschakelaar zwart Ø 22 - met sleutel - 2 NO | 44.37 | 3.5 | 9.1 | 93 | 5.4 | 1 | 1 | 5.14 |  |  | FR
|  | XB5AG335 | 49 | 16 |  | 3606486341421 | I4 | C&S Diam. 22 | C&S Diam. 22 | 8536508000 | SÃ©lecteur plast. - 3 pos. fixes - 2NO - | SLEUTELSCHAKELAAR PLASTIC 3-POS VAST - 2 |  |  | 49 | 5.2 | 8.6 | 45 | 3.3 | 1 | 1 |  |  |  | FR
|  | XB5AG33C0 | 47.98 | 17 |  | 3606489758356 | I4 | C&S Diam. 22 | C&S Diam. 22 | 8536508000 | selecteur à clé | SLEUTELSCHAKELAAR KEY 455 3 POS. |  |  | 47.98 | 3.3 | 9 | 92 | 5.3 | 1 | 1 |  |  |  | FR
|  | XB5AG41 | 39.21 | 2 |  | 3389110903508 | I4 | C&S Diam. 22 | C&S Diam. 22 | 8536508000 | BOUTON TOURNANT A CLE 1F 2 POS. | SLEUTELSCHAKELAAR 2 POS. | Bouton tournant noir Ø 22 - à clé - 1NO | Keuzeschakelaar zwart Ø 22 - met sleutel - 1 NO | 39.21 | 3.7 | 9.1 | 83 | 5.5 | 1 | 1 | 5.14 |  |  | FR
|  | XB5AG415 | 38.82 | 16 |  | 3606486341391 | I4 | C&S Diam. 22 | C&S Diam. 22 | 8536508000 | SÃ©lecteur plast. - 2 pos. fixes - 1NO - | SLEUTELSCHAKELAAR PLASTIC 2POS VAST KRLR |  |  | 38.82 | 3.4 | 8.9 | 78 | 5.2 | 1 | 1 |  |  |  | FR
|  | XB5AG41C0 | 42.28 | 17 |  | 3606489758370 | I4 | C&S Diam. 22 | C&S Diam. 22 | 8536508000 | selecteur à clé | SLEUTELSCHAKELAAR KEY 455 2 POS. |  |  | 42.28 | 3.4 | 9 | 82 | 5.3 | 1 | 1 |  |  |  | FR
|  | XB5AG61 | 39.21 | 2 |  | 3389110134520 | I4 | C&S Diam. 22 | C&S Diam. 22 | 8536508000 | BOUTON TOURNANT A CLE 1F 2 POS. | SLEUTELSCHAKELAAR 2 POS. | Bouton tournant noir Ø 22 - à clé - 1NO | Keuzeschakelaar zwart Ø 22 - met sleutel - 1 NO | 39.21 | 3.5 | 9.2 | 84 | 5.4 | 5 | 1 | 5.14 |  |  | FR
|  | XB5AG615 | 41.7 | 16 |  | 3606486341407 | I4 | C&S Diam. 22 | C&S Diam. 22 | 8536508000 | SÃ©lecteur plast. - 2 pos. redress. - 1N | SLEUTELSCHAKELAAR PLASTIC 2-POS TERUGVER |  |  | 41.7 | 5.2 | 8.6 | 51 | 3.3 | 1 | 1 |  |  |  | FR
|  | XB5AG61C0 | 42.28 | 17 |  | 3606489758394 | I4 | C&S Diam. 22 | C&S Diam. 22 | 8536508000 | selecteur à clé | SLEUTELSCHAKELAAR KEY 455 2 POS. |  |  | 42.28 | 3.4 | 9 | 86 | 5.4 | 1 | 1 |  |  |  | FR
|  | XB5AGCUST01 | 57.98 | 33 |  | 3606481820792 | I4 | C&S Diam. 22 | C&S Diam. 22 | 8536508000 | bouton tournant personnalisé | PERSONALISEERBARE SLEUTELSCHAK. 3 POS. |  |  | 57.98 | 3.3 | 8.6 | 90 | 5.2 | 1 | 1 |  |  |  | FR
|  | XB5AGCUST02 | 47.51 | 33 |  | 3606481820808 | I4 | C&S Diam. 22 | C&S Diam. 22 | 8536508000 | bouton tournant personnalisé | PERSONALISEERBARE SLEUTELSCHAK. 2 POS. |  |  | 47.51 | 3.3 | 8.6 | 82 | 5.2 | 1 | 1 |  |  |  | FR
|  | XB5AJ21 | 17.89 | 6 |  | 3389110903515 | I4 | C&S Diam. 22 | C&S Diam. 22 | 8536508000 | BOUTON TOURNANT | KEUZESCHAKELAAR 2 POS. | Bouton tournant noir Ø 22 - à crosse - 1NO | Keuzeschakelaar zwart Ø 22 - met handgreep - 1 NO | 17.89 | 3.6 | 9.1 | 43 | 5.7 | 1 | 1 | 5.14 |  |  | FR
|  | XB5AJ21C0 | 19.45 | 17 |  | 3606489758417 | I4 | C&S Diam. 22 | C&S Diam. 22 | 8536508000 | selecteur manette longue | KEUZESCHAKELAAR 2 POS. LANGE HENDEL |  |  | 19.45 | 8.6 | 5.2 | 43 | 3.3 | 1 | 1 |  |  |  | FR
|  | XB5AJ33 | 23.09 | 6 |  | 3389110903522 | I4 | C&S Diam. 22 | C&S Diam. 22 | 8536508000 | BOUTON TOURNANT | KEUZESCHAKELAAR 3 POS. | Bouton tournant noir Ø 22 - à crosse - 2NO | Keuzeschakelaar zwart Ø 22 - met handgreep - 2 NO | 23.09 | 3.3 | 8.6 | 52 | 5.2 | 1 | 1 | 5.14 |  |  | FR
|  | XB5AJ33C0 | 25.04 | 17 |  | 3606489758431 | I4 | C&S Diam. 22 | C&S Diam. 22 | 8536508000 | selecteur manette longue | KEUZESCHAKELAAR 3 POS. LANGE HENDEL |  |  | 25.04 | 3.4 | 5.3 | 50 | 9 | 1 | 1 |  |  |  | FR
|  | XB5AJ53 | 23.09 | 6 |  | 3389110903539 | I4 | C&S Diam. 22 | C&S Diam. 22 | 8536508000 | BOUTON TOURNANT | KEUZESCHAKELAAR 3 POS. | Bouton tournant noir Ø 22 - à crosse - 2NO | Keuzeschakelaar zwart Ø 22 - met handgreep - 2 NO | 23.09 | 8.8 | 5.4 | 51 | 3.4 | 1 | 1 | 5.14 |  |  | FR
|  | XB5AJ53C0 | 25.04 | 17 |  | 3606489758455 | I4 | C&S Diam. 22 | C&S Diam. 22 | 8536508000 | selecteur manette longue | KEUZESCHAKELAAR 3 POS. LANGE HENDEL |  |  | 25.04 | 3.3 | 8.9 | 52 | 5.3 | 1 | 1 |  |  |  | FR
|  | XB5AJCUST01 | 29.11 | 33 |  | 3606481820815 | I4 | C&S Diam. 22 | C&S Diam. 22 | 8536508000 | bouton tournant personnalisé | PERSONALISEERBARE KEUZESCHAK. 2 POS. |  |  | 29.11 | 3.3 | 8.6 | 43 | 5.2 | 1 | 1 |  |  |  | FR
|  | XB5AK123B5 | 38.23 | 2 |  | 3389110903546 | I4 | C&S Diam. 22 | C&S Diam. 22 | 8536508000 | BOUTON TOURNANT LUMINEUX | VERL. KEUZESCHAKELAAR P-LED GR | Bouton tournant lumineux vert 24VAC/DC Ø 22 - à manette - 1NO + 1NF | Lichtgevende keuzeschakelaar groen 24VAC/DC Ø 22 - met hendel - 1 NO + 1 NC | 38.23 | 3.5 | 9.2 | 59 | 5.4 | 1 | 1 | 5.14 |  |  | FR
|  | XB5AK123B5C0 | 41.36 | 17 |  | 3606489758479 | I4 | C&S Diam. 22 | C&S Diam. 22 | 8536508000 | selecteur lumineux vert 2 | VERL. KEUZESCHAKELAAR P-LED GROEN |  |  | 41.36 | 8.6 | 5.2 | 61 | 3.3 | 1 | 1 |  |  |  | FR
|  | XB5AK123G5 | 40.8 | 6 |  | 3389110903553 | I4 | C&S Diam. 22 | C&S Diam. 22 | 8536508000 | BOUTON TOURNANT LUMINEUX | VERL. KEUZESCHAKELAAR P-LED GR | Bouton tournant lumineux vert 48#120VAC Ø 22 - à manette - 1NO + 1NF | Lichtgevende keuzeschakelaar groen 48#120VAC Ø 22 - met hendel - 1 NO + 1 NC | 40.8 | 3.3 | 8.6 | 62 | 5.2 | 5 | 1 | 5.14 |  |  | FR
|  | XB5AK123G5C0 | 44.14 | 17 |  | 3606489758493 | I4 | C&S Diam. 22 | C&S Diam. 22 | 8536508000 | selecteur lumineux vert 2 | VERL. KEUZESCHAKELAAR P-LED GROEN |  |  | 44.14 | 8.6 | 5.2 | 62 | 3.3 | 1 | 1 |  |  |  | FR
|  | XB5AK123M5 | 43.41 | 6 |  | 3389110903560 | I4 | C&S Diam. 22 | C&S Diam. 22 | 8536508000 | BOUTON TOURNANT LUMINEUX | VERL. KEUZESCHAKELAAR P-LED GR | Bouton tournant lumineux vert 230#240VAC Ø 22 - à manette - 1NO + 1NF | Lichtgevende keuzeschakelaar groen 230#240VAC Ø 22 - met hendel - 1 NO + 1 NC | 43.41 | 3.6 | 9.1 | 60 | 5.3 | 5 | 1 | 5.14 |  |  | FR
|  | XB5AK123M5C0 | 46.94 | 17 |  | 3606489758516 | I4 | C&S Diam. 22 | C&S Diam. 22 | 8536508000 | selecteur lumineux vert 2 | VERL. KEUZESCHAKELAAR P-LED GROEN |  |  | 46.94 | 8.6 | 3.3 | 59 | 5.2 | 1 | 1 |  |  |  | FR
|  | XB5AK124B5 | 38.23 | 6 |  | 3389110903577 | I4 | C&S Diam. 22 | C&S Diam. 22 | 8536508000 | BOUTON TOURNANT LUMINEUX | VERL. KEUZESCHAKELAAR P-LED RD | Bouton tournant lumineux rouge 24VAC/DC Ø 22 - à manette - 1NO + 1NF | Lichtgevende keuzeschakelaar rood 24VAC/DC Ø 22 - met hendel - 1 NO + 1 NC | 38.23 | 8.6 | 3.3 | 60 | 5.2 | 5 | 1 | 5.14 |  |  | FR
|  | XB5AK124B5C0 | 41.36 | 17 |  | 3606489758530 | I4 | C&S Diam. 22 | C&S Diam. 22 | 8536508000 | selecteur lumineux rouge 2 | VERL. KEUZESCHAKELAAR P-LED ROOD |  |  | 41.36 | 8.6 | 5.2 | 61 | 3.3 | 1 | 1 |  |  |  | FR
|  | XB5AK124G5C0 | 44.14 | 17 |  | 3606489758554 | I4 | C&S Diam. 22 | C&S Diam. 22 | 8536508000 | selecteur lumineux rouge 2 | VERL. KEUZESCHAKELAAR P-LED ROOD |  |  | 44.14 | 8.6 | 5.2 | 52 | 3.3 | 1 | 1 |  |  |  | FR
|  | XB5AK124M5 | 43.41 | 6 |  | 3389110903591 | I4 | C&S Diam. 22 | C&S Diam. 22 | 8536508000 | BOUTON TOURNANT LUMINEUX | VERL. KEUZESCHAKELAAR P-LED RD | Bouton tournant lumineux rouge 230#240VAC Ø 22 - à manette - 1NO + 1NF | Lichtgevende keuzeschakelaar rood 230#240VAC Ø 22 - met hendel - 1 NO + 1 NC | 43.41 | 8.6 | 3.3 | 56 | 5.2 | 1 | 1 | 5.14 |  |  | FR
|  | XB5AK124M5C0 | 46.94 | 17 |  | 3606489758578 | I4 | C&S Diam. 22 | C&S Diam. 22 | 8536508000 | selecteur lumineux rouge 2 | VERL. KEUZESCHAKELAAR P-LED ROOD |  |  | 46.94 | 3.302 | 8.89 | 58.967 | 5.334 | 1 | 1 |  |  |  | FR
|  | XB5AK125B5 | 38.23 | 6 |  | 3389110903607 | I4 | C&S Diam. 22 | C&S Diam. 22 | 8536508000 | BOUTON TOURNANT LUMINEUX | VERL. KEUZESCHAKELAAR P-LED ORANJE | Bouton tournant lumineux jaune 24VAC/DC Ø 22 - à manette - 1NO + 1NF | Lichtgevende keuzeschakelaar geel 24VAC/DC Ø 22 - met hendel - 1 NO + 1 NC | 38.23 | 3.4 | 9 | 59 | 5.4 | 5 | 1 | 5.14 |  |  | FR
|  | XB5AK125B5C0 | 41.36 | 17 |  | 3606489758592 | I4 | C&S Diam. 22 | C&S Diam. 22 | 8536508000 | selecteur lumineux orange 2 | VERL. KEUZESCHAKELAAR P-LED ORANJE |  |  | 41.36 | 8.6 | 5.2 | 61 | 3.3 | 1 | 1 |  |  |  | FR
|  | XB5AK125G5C0 | 44.14 | 17 |  | 3606489758615 | I4 | C&S Diam. 22 | C&S Diam. 22 | 8536508000 | selecteur lumineux orange 2 | VERL. KEUZESCHAKELAAR P-LED ORANJE |  |  | 44.14 | 8.6 | 5.2 | 52 | 3.3 | 1 | 1 |  |  |  | FR
|  | XB5AK125M5 | 43.41 | 6 |  | 3389110903621 | I4 | C&S Diam. 22 | C&S Diam. 22 | 8536508000 | BOUTON TOURNANT LUMINEUX | VERL. KEUZESCHAKELAAR P-LED ORANJE | Bouton tournant lumineux jaune 230#240VAC Ø 22 - à manette - 1NO + 1NF | Lichtgevende keuzeschakelaar geel 230#240VAC Ø 22 - met hendel - 1 NO + 1 NC | 43.41 | 8.6 | 3.3 | 60 | 5.2 | 5 | 1 | 5.14 |  |  | FR
|  | XB5AK125M5C0 | 46.94 | 17 |  | 3606489758639 | I4 | C&S Diam. 22 | C&S Diam. 22 | 8536508000 | selecteur lumineux orange 2 | VERL. KEUZESCHAKELAAR P-LED ORANJE |  |  | 46.94 | 3.4 | 9 | 58 | 5.3 | 1 | 1 |  |  |  | FR
|  | XB5AK133B5 | 38.23 | 22 |  | 3389118223295 | I4 | C&S Diam. 22 | C&S Diam. 22 | 8536508000 | BOUTON TOURNANT LUMINEUX 3 POSITIONS | KEUZESCH. VERL.GR.3 ST. 24V 1NO 1NC |  | groene voll. verlichte keuzechak. Ø22 3-posities niet terugverend 1NO+1NC 24V | 38.23 | 3.5 | 8.5 | 58 | 5.5 | 2 | 2 | 5.14 |  |  | FR
|  | XB5AK133B5C0 | 41.36 | 17 |  | 3606489758653 | I4 | C&S Diam. 22 | C&S Diam. 22 | 8536508000 | selecteur lumineux vert 3 | KEUZESCH. VERL.GR.3 ST. 24V 1NO 1NC |  |  | 41.36 | 3.4 | 9.1 | 58 | 5.3 | 1 | 1 |  |  |  | FR
|  | XB5AK133G5C0 | 44.14 | 17 |  | 3606489758677 | I4 | C&S Diam. 22 | C&S Diam. 22 | 8536508000 | selecteur lumineux vert 3 | KEUZESCH. VERL.GR.3 ST.110-120V 1NO 1NC |  |  | 44.14 | 8.6 | 5.2 | 52 | 3.3 | 1 | 1 |  |  |  | FR
|  | XB5AK133M5 | 43.41 | 22 |  | 3389118223318 | I4 | C&S Diam. 22 | C&S Diam. 22 | 8536508000 | BOUTON TOURNANT LUMINEUX 3 POSITIONS | KEUZESCH. VERL.GR.3 ST.230-240V 1NO 1NC |  | groene voll. verlichte keuzechak. Ø22 3-posities niet terugverend 1NO+1NC 230V | 43.41 | 3.5 | 8.5 | 60 | 5.5 | 1 | 1 | 5.14 |  |  | FR
|  | XB5AK134B5 | 38.23 | 12 |  | 3389118223325 | I4 | C&S Diam. 22 | C&S Diam. 22 | 8536508000 | BOUTON TOURNANT LUMINEUX 3 POSITIONS | KEUZESCH. VERL.RD 3 ST. 24V 1NO 1NC |  | rode voll. verlichte keuzechakelaar Ø22 3-posities niet terugverend 1NO+1NC 24V | 38.23 | 3.4 | 9 | 58 | 5.4 | 1 | 1 | 5.14 |  |  | FR
|  | XB5AK134B5C0 | 41.36 | 17 |  | 3606489758714 | I4 | C&S Diam. 22 | C&S Diam. 22 | 8536508000 | selecteur lumineux rouge 3 | KEUZESCH. VERL.RD 3 ST. 24V 1NO 1NC |  |  | 41.36 | 3.4 | 9.1 | 58 | 5.3 | 1 | 1 |  |  |  | FR
|  | XB5AK134G5C0 | 44.14 | 17 |  | 3606489758738 | I4 | C&S Diam. 22 | C&S Diam. 22 | 8536508000 | selecteur lumineux rouge 3 | KEUZESCH. VERL.RD 3 ST.110-120V 1NO 1NC |  |  | 44.14 | 8.6 | 5.2 | 52 | 3.3 | 1 | 1 |  |  |  | FR
|  | XB5AK134M5 | 43.41 | 12 |  | 3389118223349 | I4 | C&S Diam. 22 | C&S Diam. 22 | 8536508000 | BOUTON TOURNANT LUMINEUX 3 POSITIONS | KEUZESCH. VERL.RD 3 ST.230-240V 1NO 1NC |  | rode voll. verlichte keuzechakelaar Ø22 3-posities niet terugverend 1NO+1NC 230V | 43.41 | 8.6 | 3.3 | 52 | 5.2 | 1 | 1 | 5.14 |  |  | FR
|  | XB5AK134M5C0 | 46.94 | 17 |  | 3606489758752 | I4 | C&S Diam. 22 | C&S Diam. 22 | 8536508000 | selecteur lumineux rouge 3 | KEUZESCH. VERL.RD 3 ST.230-240V 1NO 1NC |  |  | 46.94 | 8.6 | 5.2 | 52 | 3.3 | 1 | 1 |  |  |  | FR
|  | XB5AK135B5 | 38.23 | 12 |  | 3389118223356 | I4 | C&S Diam. 22 | C&S Diam. 22 | 8536508000 | BOUTON TOURNANT LUMINEUX 3 POSITIONS | KEUZESCH. VERL.OR.3 ST. 24V 1NO 1NC |  | oranje voll. verlichte keuzechak. Ø22 3-posities niet terugverend 1NO+1NC 24V | 38.23 | 5.4 | 9.1 | 58.9 | 3.5 | 1 | 1 | 5.14 |  |  | FR
|  | XB5AK135B5C0 | 41.36 | 17 |  | 3606489758776 | I4 | C&S Diam. 22 | C&S Diam. 22 | 8536508000 | selecteur lumineux orange 3 | KEUZESCH. VERL.ORANJE.3 ST. 24V 1NO 1NC |  |  | 41.36 | 8.6 | 5.2 | 59 | 3.3 | 1 | 1 |  |  |  | FR
|  | XB5AK135G5C0 | 44.14 | 17 |  | 3606489758790 | I4 | C&S Diam. 22 | C&S Diam. 22 | 8536508000 | selecteur lumineux orange 3 | KEUZESCH.VERL.OR.3 ST.110-120V 1NO 1NC |  |  | 44.14 | 8.6 | 5.2 | 52 | 3.3 | 1 | 1 |  |  |  | FR
|  | XB5AK135M5 | 43.41 | 12 |  | 3389118223370 | I4 | C&S Diam. 22 | C&S Diam. 22 | 8536508000 | BOUTON TOURNANT LUMINEUX 3 POSITIONS | KEUZESCH.VERL.OR.3 ST.230-240V 1NO 1NC |  | oranje voll. verlichte keuzechak. Ø22 3-posities niet terugverend 1NO+1NC 230V | 43.41 | 3.5 | 9 | 59 | 5.5 | 1 | 1 | 5.14 |  |  | FR
|  | XB5AK135M5C0 | 46.94 | 17 |  | 3606489758813 | I4 | C&S Diam. 22 | C&S Diam. 22 | 8536508000 | selecteur lumineux orange 3 | KEUZESCH.VERL.OR.3 ST.230-240V 1NO 1NC |  |  | 46.94 | 8.6 | 5.2 | 59 | 3.3 | 1 | 1 |  |  |  | FR
|  | XB5AKCUST01 | 52.39 | 33 |  | 3606481820822 | I4 | C&S Diam. 22 | C&S Diam. 22 | 8536508000 | bouton tourn lum personnalisé | PERSONALISEERBARE VERL. KEUZESCHAKELAAR |  |  | 52.39 | 3.3 | 8.6 | 61 | 5.2 | 1 | 1 |  |  |  | FR
|  | XB5AKCUST02 | 64.38 | 33 |  | 3606481820839 | I4 | C&S Diam. 22 | C&S Diam. 22 | 8536508000 | bouton tourn lum personnalisé | PERSONALISEERBARE VERL. KEUZESCHAKELAAR |  |  | 64.38 | 3.3 | 8.6 | 59 | 5.2 | 1 | 1 |  |  |  | FR
|  | XB5AL42 | 12.21 | 6 |  | 3389110903645 | I4 | C&S Diam. 22 | C&S Diam. 22 | 8536508000 | Bouton-poussoir, rouge, plastique, 1NC | Drukknop, rood, kunstst., 1NC, verh. | Bouton-poussoir à impuls., rouge, plastique, 1NC, dépassant, Ø22mm | Drukknop, impuls, rood, kunststof, 1NC, verhoogd, Ø22mm | 12.21 | 8.8 | 5.4 | 36 | 3.4 | 5 | 1 | 5.14 |  |  | FR
|  | XB5AL425 | 14.99 | 16 |  | 3606486341261 | I4 | C&S Diam. 22 | C&S Diam. 22 | 8536508000 | BP Ã impuls. dÃ©pass. plast. - rouge - | DRUKKNOP PLASTIC ROOD UITSTEKEND 1 NC PU |  |  | 14.99 | 5.2 | 8.6 | 33.65 | 3.3 | 1 | 1 |  |  |  | FR
|  | XB5AL42C0 | 13.28 | 17 |  | 3606489758837 | I4 | C&S Diam. 22 | C&S Diam. 22 | 8536508000 | bouton dépassant rouge, | DRUKKNOP, ROOD, KUNSTST., 1NC, VERH. |  |  | 13.28 | 3.4 | 9.2 | 36 | 5.3 | 1 | 1 |  |  |  | FR
|  | XB5AL73415 | 23.84 | 6 |  | 3389119043519 | I4 | C&S Diam. 22 | C&S Diam. 22 | 8536508000 | BOUTON DOUBLE TOUCHE PLASTIQUE COMPLET | DUBBELE DRUKKNOP KUNSTSTOFF | bt-pous Ø 22 - double touche, ressort de rappel - vert + rouge - IP66, IP69 K | groene verzonken/rode uitstekende dubbele drukknop Ø22 - met markering | 23.84 | 8.6 | 5.3 | 53 | 3.3 | 1 | 1 | 5.14 |  |  | FR
|  | XB5AL734155 | 28.22 | 16 |  | 3389119607896 | I4 | C&S Diam. 22 | C&S Diam. 22 | 8536508000 | BP - dble touche mÃ©tal - vert/rouge - P | DUBBELE DRUKKNOP PLASTIC GROEN ROOD 1NO+ |  |  | 28.22 | 3.2 | 9 | 53 | 5.5 | 10 | 10 |  |  |  | FR
|  | XB5AL84101 | 15.98 | 6 |  | 3389110102499 | I4 | C&S Diam. 22 | C&S Diam. 22 | 8538909999 | TETE POUSSOIR REARMEMENT | KOP DRUKKNOP RESET ROOD | Bouton-poussoir de réarmement rouge Ø 22 - à impulsion dépassant | Reset-drukknop rood Ø 22 - met verhoogde impulswerking | 15.98 | 4.5 | 13.4 | 27 | 5.5 | 1 | 1 | 5.14 |  |  | FR
|  | XB5ALCUST01 | 17.34 | 12 |  | 3606481820846 | I4 | C&S Diam. 22 | C&S Diam. 22 | 8536508000 | bouton poussoir personnalisé | PERSONALISEERBARE DRUKKNOP VERHOOGD |  |  | 17.34 | 3.4 | 8.8 | 36 | 5.4 | 1 | 1 |  |  |  | FR
|  | XB5ALCUST02 | 18.53 | 33 |  | 3606481820853 | I4 | C&S Diam. 22 | C&S Diam. 22 | 8536508000 | bouton poussoir personnalisé | PERSONALISEERBARE DRUKKNOP VERHOOGD |  |  | 18.53 | 3.3 | 8.6 | 36 | 5.2 | 1 | 1 |  |  |  | FR
|  | XB5AP21 | 16.08 | 6 |  | 3389110903676 | I4 | C&S Diam. 22 | C&S Diam. 22 | 8536508000 | BOUTON POUSSOIR CAPUCHONNE | DRUKKNOP MET BESCHERMKAP ZW | Bouton-poussoir noir capuchonné Ø 22 - à impulsion dépassant- 1NO | Drukknop zwart met beschermkap Ø 22 - met verhoogde impulswerking - 1 NO | 16.08 | 3.4 | 8.8 | 39 | 5.4 | 1 | 1 | 5.14 |  |  | FR
|  | XB5AP21C0 | 17.46 | 17 |  | 3606489758875 | I4 | C&S Diam. 22 | C&S Diam. 22 | 8536508000 | bouton avec capuchon | DRUKKNOP MET BESCHERMKAP ZWART |  |  | 17.46 | 8.6 | 5.2 | 40 | 3.3 | 1 | 1 |  |  |  | FR
|  | XB5AP31 | 16.08 | 6 |  | 3389110903683 | I4 | C&S Diam. 22 | C&S Diam. 22 | 8536508000 | BOUTON POUSSOIR CAPUCHONNE | DRUKKNOP MET BESCHERMKAP GR | Bouton-poussoir vert capuchonné Ø 22 - à impulsion dépassant- 1NO | Drukknop groen met beschermkap Ø 22 - met verhoogde impulswerking - 1 NO | 16.08 | 8.8 | 5.4 | 39 | 3.4 | 5 | 1 | 5.14 |  |  | FR
|  | XB5AP31C0 | 17.46 | 17 |  | 3606489758899 | I4 | C&S Diam. 22 | C&S Diam. 22 | 8536508000 | bouton avec capuchon | DRUKKNOP MET BESCHERMKAP GROEN |  |  | 17.46 | 3.4 | 9.2 | 40 | 5.3 | 1 | 1 |  |  |  | FR
|  | XB5AP42 | 16.08 | 6 |  | 3389110903690 | I4 | C&S Diam. 22 | C&S Diam. 22 | 8536508000 | BOUTON POUSSOIR CAPUCHONNE | DRUKKNOP MET BESCHERMKAP RD | Bouton-poussoir rouge capuchonné Ø 22 - à impulsion dépassant- 1NF | Drukknop rood met beschermkap Ø 22 - met verhoogde impulswerking - 1 NC | 16.08 | 8.8 | 5.3 | 40 | 3.4 | 1 | 1 | 5.14 |  |  | FR
|  | XB5AP51 | 16.08 | 12 |  | 3389110134469 | I4 | C&S Diam. 22 | C&S Diam. 22 | 8536508000 | BOUTON POUSSOIR CAPUCHONNE | DRUKKNOP MET BESCHERMKAP GL | Bouton-poussoir jaune capuchonné Ø 22 - à impulsion dépassant- 1NO | Drukknop geel met beschermkap Ø 22 - met verhoogde impulswerking - 1 NO | 16.08 | 8.8 | 3.4 | 39 | 5.4 | 1 | 1 | 5.14 |  |  | FR
|  | XB5AP51C0 | 17.46 | 17 |  | 3606489758912 | I4 | C&S Diam. 22 | C&S Diam. 22 | 8536508000 | bouton avec capuchon | DRUKKNOP MET BESCHERMKAP GEEL |  |  | 17.46 | 8.6 | 5.2 | 38 | 3.3 | 1 | 1 |  |  |  | FR
|  | XB5AP61 | 16.08 | 12 |  | 3389110134483 | I4 | C&S Diam. 22 | C&S Diam. 22 | 8536508000 | BOUTON POUSSOIR CAPUCHONNE | DRUKKNOP MET BESCHERMKAP BL | Bouton-poussoir bleu capuchonné Ø 22 - à impulsion dépassant- 1NO | Drukknop blauw met beschermkap Ø 22 - met verhoogde impulswerking - 1 NO | 16.08 | 3.4 | 9.1 | 38 | 5.3 | 1 | 1 | 5.14 |  |  | FR
|  | XB5AP61C0 | 17.46 | 17 |  | 3606489758936 | I4 | C&S Diam. 22 | C&S Diam. 22 | 8536508000 | bouton avec capuchon | DRUKKNOP MET BESCHERMKAP BLAUW |  |  | 17.46 | 3.4 | 9.1 | 36 | 5.3 | 1 | 1 |  |  |  | FR
|  | XB5APCUST02 | 21.5 | 33 |  | 3606481820877 | I4 | C&S Diam. 22 | C&S Diam. 22 | 8536508000 | bouton poussoir personnalisé | PERSONALISEERBARE DRUKKNOP BESCHERM |  |  | 21.5 | 3.3 | 8.6 | 40 | 5.2 | 1 | 1 |  |  |  | FR
|  | XB5AS8442 | 33.16 | 2 |  | 3389110575453 | I4 | C&S Diam. 22 | C&S Diam. 22 | 8536508000 | ARRET D URGENCE 1O | KOP NOODSTOPKNOP RD T-T-R 60 MM | bout.-pous. de coupure d'arrêt d'urg. rouge Ø 40 déclenchement verrou. Ø 22 1NC | noodstop rood Ø40 uitschakeldrukknop Ø22 draaien om te ontgrendelen 1NC | 33.16 | 5.3 | 8.8 | 57 | 4.4 | 1 | 1 | 5.14 |  |  | CZ
|  | XB5AS84425 | 29.74 | 16 |  | 3606486341322 | I4 | C&S Diam. 22 | C&S Diam. 22 | 8536508000 | ArrÃªt d'urgence plast. - 1NC - tourner | NOODSTOP PLASTIC D40 DRAAI1NC PUSH-IN |  |  | 29.74 | 5.2 | 8.6 | 46.25 | 4.3 | 1 | 1 |  |  |  | FR
|  | XB5AS8444 | 34.44 | 2 |  | 3389110368666 | I4 | C&S Diam. 22 | C&S Diam. 22 | 8536508000 | ARRET D URGENCE 2O | NOODSTOPKNOP RD T-T-R 40 MM | coupure d'arrêt d'urgence rouge déclenchement verrouillage Ø 22 2NC | noodstop rood Ø40 uitschakeltrigger Ø22 draaien om te ontgrendelen 2NC | 34.44 | 4.4 | 8.8 | 66 | 5.4 | 1 | 1 | 5.14 |  |  | CZ
|  | XB5AS8445 | 34.44 | 2 |  | 3389110903720 | I4 | C&S Diam. 22 | C&S Diam. 22 | 8536508000 | ARRET D URGENCE 1F+1O | NOODSTOPKNOP RD T-T-R 40 MM | Arrêt d'urg. infraud. rouge Ø 22 - c.-de-p. Ø 40 - tourner pour dév. - 1NO + 1NF | Noodstop onfraudeerb rood Ø 22 - vuistsl Ø 40 - ontgrend: draaien - 1 NO + 1 NC | 34.44 | 4.5 | 9.6 | 66 | 5.4 | 1 | 1 | 5.14 |  |  | CZ
|  | XB5AS8446 | 43.44 | 6 |  | 3606482035010 | I4 | C&S Diam. 22 | C&S Diam. 22 | 8536508000 | NOT-AUS 1Ö M. ÜBERWACHUNGSK. 22MM | Noodstopknop 1NC met monitoring |  |  | 43.44 | 4.5 | 9.2 | 64 | 5.5 | 1 | 1 |  |  |  | CZ
|  | XB5AS84462 | 41.32 | 6 |  | 3606481068750 | I4 | C&S Diam. 22 | C&S Diam. 22 | 8536508000 | NOT-AUS 1Ö + 1Ö M. ÜBERWACHUNGSK. 22MM | Emergency Stop pushbutton 1NC + 1NC MC |  |  | 41.32 | 4.3 | 8.8 | 73 | 5.4 | 1 | 1 |  |  |  | CZ
|  | XB5AS84W3B41 | 62.89 | 12 |  | 3606489745622 | I4 | C&S Diam. 22 | C&S Diam. 22 | 8536508000 | Boîte arrêt d'urg. Ill. LED r/b | NOODSTOPKASTJE VERL, ROOD/WIT 1NO/2NC 24 |  |  | 62.89 | 7 | 10 | 124 | 7 | 1 | 1 |  |  |  | CZ
|  | XB5AS84W3B5 | 58.24 | 12 |  | 3606489745615 | I4 | C&S Diam. 22 | C&S Diam. 22 | 8536508000 | Boîte arrêt d'urg. Ill. LED r/b | NOODSTOPKASTJE VERL, ROOD/WIT 1NO/1NC 24 |  |  | 58.24 | 7 | 10 | 115 | 7 | 1 | 1 |  |  |  | CZ
|  | XB5AS9442 | 32.68 | 12 |  | 3606480623677 | I4 | C&S Diam. 22 | C&S Diam. 22 | 8536508000 | ARRET D URGENCE A CLE 1O | NOODSTOPKNOP RD SL455 40 MM | Arret d'urgence, 1NC deverrouillage à clé,clé n°455, dia 40mm | Noodstop 1NC sleutelontgrendeling,sleutel n°455, dia 40mm | 32.68 | 8.8 | 4.3 | 86 | 5.3 | 1 | 1 | 5.14 |  |  | CZ
|  | XB5AS9445 | 40.92 | 2 |  | 3389110903737 | I4 | C&S Diam. 22 | C&S Diam. 22 | 8536508000 | ARRET D URGENCE A CLE 1F+1O | NOODSTOPKNOP RD SL455 40 MM | Arrêt d'urg. infraud. rouge Ø 22 - c.-de-p. Ø 40 - déverr. par clé - 1NO + 1NF | Noodstop onfraudeerb rood Ø 22 - vuistsl Ø 40 - ontgrend: sleutel - 1 NO + 1 NC | 40.92 | 4.2 | 8.6 | 94 | 5.8 | 1 | 1 | 5.14 |  |  | CZ
|  | XB5AT842 | 28.12 | 2 |  | 3606480623684 | I4 | C&S Diam. 22 | C&S Diam. 22 | 8536508000 | ARRET D URGENCE 1F | NOODSTOPKNOP RD P-P 40 MM | Arrêt d'urgence diam. 40mm 1NC, pousser-tirer | Noodstop dia 40mm 1NC, drukken-trekken | 28.12 | 4.5 | 9.5 | 64 | 5.4 | 1 | 1 | 5.14 |  |  | CZ
|  | XB5AT845 | 31.85 | 2 |  | 3389110903751 | I4 | C&S Diam. 22 | C&S Diam. 22 | 8536508000 | ARRET D'URGENCE 1F+1O | NOODSTOPKNOP RD P-P 40 MM | Arrêt d'urg. infraud. rouge Ø 22 - c.-de-p. Ø 40 - pousser-tirer - 1NO + 1NF | Noodstop onfraudeerb rood Ø 22 - vuistsl Ø 40 - duwen-trekken - 1 NO + 1 NC | 31.85 | 8.8 | 4.3 | 74 | 5.3 | 1 | 1 | 5.14 |  |  | CZ
|  | XB5AV33 | 30.26 | 12 |  | 3389110903898 | I4 | C&S Diam. 22 | C&S Diam. 22 | 8531807000 | VOYANT LUMI. TRANSFO 120 | SIGN LAMP MET TFO 120VAC | voyant rond Ø 22 - IP 65 - vert - lampe BA 9s - 120 V - bornes | groene volledige signaallamp Ø22 glad kapje met BA9s lamp 110...120V | 30.26 | 5.2 | 8.8 | 106 | 3.4 | 1 | 1 | 5.14 |  |  | FR
|  | XB5AV41 | 32.83 | 12 |  | 3389110903928 | I4 | C&S Diam. 22 | C&S Diam. 22 | 8531807000 | VOYANT LUMI. TRANSFO 230 | SIGNAALLAMP 230V BA9S WT | Voyant rond Ø 22 - IP 65 - blanc - lampe BA 9s fournie - 240 VAC | Rond signaallampje Ø 22 - IP 65 - wit - BA 9s lamp - 240VAC | 32.83 | 3.3 | 9 | 110 | 5.2 | 1 | 1 | 5.14 |  |  | FR
|  | XB5AV43 | 32.83 | 12 |  | 3389110903935 | I4 | C&S Diam. 22 | C&S Diam. 22 | 8531807000 | VOYANT LUMINEUX | SIGNAALLAMP 230V BA9S GR | Voyant rond Ø 22 - IP 65 - vert - lampe BA 9s fournie - 240 VAC | Rond signaallampje Ø 22 - IP 65 - groen - BA 9s lamp - 240VAC | 32.83 | 3.3 | 8.9 | 106 | 5.3 | 1 | 1 | 5.14 |  |  | FR
|  | XB5AV44 | 32.83 | 12 |  | 3389110903942 | I4 | C&S Diam. 22 | C&S Diam. 22 | 8531807000 | VOYANT LUMINEUX | SIGNAALLAMP 230V BA9S RD | Voyant rond Ø 22 - IP 65 - rouge - lampe BA 9s fournie - 240 VAC | Rond signaallampje Ø 22 - IP 65 - rood - BA 9s lamp - 240VAC | 32.83 | 3.4 | 9 | 108 | 5.3 | 1 | 1 | 5.14 |  |  | FR
|  | XB5AV45 | 32.83 | 12 |  | 3389110903959 | I4 | C&S Diam. 22 | C&S Diam. 22 | 8531807000 | VOYANT LUMINEUX | SIGNAALLAMP 230V BA9S ORANJE | Voyant rond Ø 22 - IP 65 - jaune - lampe BA 9s fournie - 240 VAC | Rond signaallampje Ø 22 - IP 65 - geel - BA 9s lamp - 240VAC | 32.83 | 3.3 | 8.9 | 108 | 5.3 | 1 | 1 | 5.14 |  |  | FR
|  | XB5AV5B1 | 36.09 | 6 |  | 3389119039635 | I4 | C&S Diam. 22 | C&S Diam. 22 | 8531807000 | VOYANT BLANC A DEL INTEGREE 400V AC VIS | SIGNAALLAMP INCL. TRAFO 400VAC WT | VOYANT BLANC A DEL INTEGREE 400V AC VIS ETRIER GAMME PLASTIQUE 22MM MODULAIRE | witte volledige signaallamp Ø22 glad kapje met ingeb. LED 400V | 36.09 | 4.9 | 13.5 | 131 | 5.6 | 1 | 1 | 5.14 |  |  | FR
|  | XB5AV5B3 | 36.09 | 13 |  | 3389119039642 | I4 | C&S Diam. 22 | C&S Diam. 22 | 8531807000 | VOYANT VERT A DEL INTEGREE 400V AC VIS E | SIGNAALLAMP INCL. TRAFO 400VAC GR | VOYANT VERT A DEL INTEGREE 400V AC VIS ETRIER GAMME PLASTIQUE 22MM MODULAIRE | groene volledige signaallamp Ø22 glad kapje met ingeb. LED 400V | 36.09 | 11.9 | 4.4 | 133 | 5.2 | 1 | 1 | 5.14 |  |  | FR
|  | XB5AV5B4 | 36.09 | 12 |  | 3389119039659 | I4 | C&S Diam. 22 | C&S Diam. 22 | 8531807000 | VOYANT ROUGE A DEL INTEGREE 400V AC VIS | SIGNAALLAMP INCL. TRAFO 400VAC RD | VOYANT ROUGE A DEL INTEGREE 400V AC VIS ETRIER GAMME PLASTIQUE 22MM MODULAIRE | rode volledige signaallamp Ø22 glad kapje met ingeb. LED 400V | 36.09 | 5 | 13 | 131.2 | 4.5 | 1 | 1 | 5.14 |  |  | FR
|  | XB5AV61 | 10.82 | 6 |  | 3389110903966 | I4 | C&S Diam. 22 | C&S Diam. 22 | 8531807000 | VOYANT BLANC | SIGNAALLAMP <250V BA9S WT | voyant rond Ø 22 - IP 65 - blanc - douille BA 9s - 250 V - bornes | controlelamp rond Ø 22 - IP 65 - wit - fitting BA 9s - 250 V - kabelsch. | 10.82 | 3.7 | 9 | 35 | 5.5 | 1 | 1 | 5.14 |  |  | FR
|  | XB5AV63 | 10.82 | 6 |  | 3389110903973 | I4 | C&S Diam. 22 | C&S Diam. 22 | 8531807000 | VOYANT VERT | SIGNAALLAMP <250V BA9S GR | voyant rond Ø 22 - IP 65 - vert - douille BA 9s - 250 V - bornes | controlelamp rond Ø 22 - IP 65 - groen - fitting BA 9s - 250 V - kabelsch. | 10.82 | 8.8 | 5.4 | 35 | 3.4 | 1 | 1 | 5.14 |  |  | FR
|  | XB5AV64 | 10.82 | 6 |  | 3389110903980 | I4 | C&S Diam. 22 | C&S Diam. 22 | 8531807000 | VOYANT ROUGE | SIGNAALLAMP <250V BA9S RD | voyant rond Ø 22 - IP 65 - rouge - douille BA 9s - 250 V - bornes | controlelamp rond Ø 22 - IP 65 - rood - fitting BA 9s -250 V - kabelsch. | 10.82 | 8.8 | 5.4 | 35 | 3.4 | 1 | 1 | 5.14 |  |  | FR
|  | XB5AV65 | 10.82 | 6 |  | 3389110903997 | I4 | C&S Diam. 22 | C&S Diam. 22 | 8531807000 | VOYANT JAUNE | SIGNAALLAMP <250V BA9S ORANJE | voyant rond Ø 22 - IP 65 - jaune - douille BA 9s - 250 V - bornes | signaallamp Ø 22 - oranje - lampje BA9s - <= 250 V | 10.82 | 8.8 | 5.4 | 34 | 3.4 | 1 | 1 | 5.14 |  |  | FR
|  | XB5AVB1 | 14.08 | 2 |  | 3389110903768 | I4 | C&S Diam. 22 | C&S Diam. 22 | 8531807000 | VOYANT BLANC | SIGNAALLAMP P-LED 24VACDC WT | Voyant rond Ø 22 - IP 65 - blanc - LED intégrée - 24 VAC/DC | Rond signaallampje Ø 22 - IP 65 - wit - DEL geïntegreerd - 24 VAC/DC | 14.08 | 8.8 | 5.4 | 35 | 3.4 | 1 | 1 | 5.14 |  |  | FR
|  | XB5AVB15 | 16.21 | 16 |  | 3606486341438 | I4 | C&S Diam. 22 | C&S Diam. 22 | 8531807000 | Lampe tÃ©moin DEL plast. - blanc - 24V - | CONTROLELAMPJE PLASTIC 24V WIT PUSH-IN |  |  | 16.21 | 5.2 | 8.6 | 33.85 | 3.3 | 1 | 1 |  |  |  | FR
|  | XB5AVB3 | 14.08 | 2 |  | 3389110903775 | I4 | C&S Diam. 22 | C&S Diam. 22 | 8531807000 | VOYANT VERT | SIGNAALLAMP P-LED 24VACDC GR | Voyant rond Ø 22 - IP 65 - vert - LED intégrée - 24 VAC/DC | Rond signaallampje Ø 22 - IP 65 - groen - DEL geïntegreerd - 24 VAC/DC | 14.08 | 3.5 | 8.5 | 35 | 5.5 | 1 | 1 | 5.14 |  |  | FR
|  | XB5AVB35 | 16.21 | 16 |  | 3606486341445 | I4 | C&S Diam. 22 | C&S Diam. 22 | 8531807000 | Lampe tÃ©moin DEL plast. - vert - 24V - | CONTROLELAMPJE PLASTIC 24V GROEN PUSH-I |  |  | 16.21 | 5.2 | 8.6 | 33.85 | 3.3 | 1 | 1 |  |  |  | FR
|  | XB5AVB4 | 14.08 | 2 |  | 3389110903782 | I4 | C&S Diam. 22 | C&S Diam. 22 | 8531807000 | VOYANT ROUGE | SIGNAALLAMP P-LED 24VACDC RD | Voyant rond Ø 22 - IP 65 - rouge - LED intégrée - 24 VAC/DC | Rond signaallampje Ø 22 - IP 65 - rood - DEL geïntegreerd - 24 VAC/DC | 14.08 | 3.5 | 8.5 | 35.3 | 5.5 | 1 | 1 | 5.14 |  |  | FR
|  | XB5AVB45 | 16.21 | 16 |  | 3606486341452 | I4 | C&S Diam. 22 | C&S Diam. 22 | 8531807000 | Lampe tÃ©moin DEL plast. - rouge - 24V - | CONTROLELAMPJE PLASTIC 24V ROOD PUSH-IN |  |  | 16.21 | 5.2 | 8.6 | 33.85 | 3.3 | 1 | 1 |  |  |  | FR
|  | XB5AVB5 | 14.08 | 2 |  | 3389110903799 | I4 | C&S Diam. 22 | C&S Diam. 22 | 8531807000 | VOYANT JAUNE | SIGNAALLAMP P-LED 24VACDC ORANJE | Voyant rond Ø 22 - IP 65 - jaune - LED intégrée - 24 VAC/DC | Rond signaallampje Ø 22 - IP 65 - geel - DEL geïntegreerd - 24 VAC/DC | 14.08 | 8.8 | 5.4 | 36 | 3.4 | 1 | 1 | 5.14 |  |  | FR
|  | XB5AVB55 | 16.21 | 16 |  | 3606486341469 | I4 | C&S Diam. 22 | C&S Diam. 22 | 8531807000 | Lampe tÃ©moin DEL plast. - orange - 24V | CONTROLELAMPJE PLASTIC 24V ORANJE PUSH-I |  |  | 16.21 | 5.2 | 8.6 | 33.85 | 3.3 | 1 | 1 |  |  |  | FR
|  | XB5AVB6 | 14.08 | 2 |  | 3389110136906 | I4 | C&S Diam. 22 | C&S Diam. 22 | 8531807000 | VOYANT BLEU | SIGNAALLAMP P-LED 24VACDC BL | Voyant rond Ø 22 - IP 65 - bleu - LED intégrée - 24 VAC/DC | Rond signaallampje Ø 22 - IP 65 - blauw - DEL geïntegreerd - 24 VAC/DC | 14.08 | 8.8 | 5.4 | 36 | 3.4 | 1 | 1 | 5.14 |  |  | FR
|  | XB5AVB65 | 16.21 | 16 |  | 3606486341476 | I4 | C&S Diam. 22 | C&S Diam. 22 | 8531807000 | Lampe tÃ©moin DEL plast. - bleu - 24V - | CONTROLELAMPJE PLASTIC 24V BLAUW PUSH-IN |  |  | 16.21 | 5.2 | 8.6 | 33.85 | 3.3 | 1 | 1 |  |  |  | FR
|  | XB5AVCUST01 | 50.49 | 12 |  | 3606481820884 | I4 | C&S Diam. 22 | C&S Diam. 22 | 8536508000 | voyant lumineux personnalisé | PERSONALISEERBARE SIGN LAMP MET TFO |  |  | 50.49 | 3.4 | 12.8 | 109 | 4.8 | 1 | 1 |  |  |  | FR
|  | XB5AVCUST02 | 14.03 | 12 |  | 3606481820891 | I4 | C&S Diam. 22 | C&S Diam. 22 | 8536508000 | voyant lumineux personnalisé | PERSONALISEERBARE SIGNAALLAMP BA9S |  |  | 14.03 | 3.4 | 8.8 | 33 | 5.4 | 1 | 1 |  |  |  | FR
|  | XB5AVCUST03 | 18.3 | 12 |  | 3606481820907 | I4 | C&S Diam. 22 | C&S Diam. 22 | 8536508000 | voyant DEL Ø22 personnalisé | PERSONALISEERBARE SIGNAALLAMP P-LED |  |  | 18.3 | 3.4 | 8.8 | 35 | 5.4 | 1 | 1 |  |  |  | FR
|  | XB5AVCUST04 | 21.62 | 12 |  | 3606481820914 | I4 | C&S Diam. 22 | C&S Diam. 22 | 8536508000 | voyant lumineux personnalisé | PERSONALISEERBARE SIGNAALLAMP P-LED |  |  | 21.62 | 5.4 | 3.8 | 36 | 8.8 | 1 | 1 |  |  |  | FR
|  | XB5AVCUST05 | 31.24 | 12 |  | 3606481820921 | I4 | C&S Diam. 22 | C&S Diam. 22 | 8536508000 | voyant lumineux personnalisé | PERSONALISEERBARE SIGNAALLAMP P-LED |  |  | 31.24 | 3.4 | 8.8 | 35 | 5.4 | 1 | 1 |  |  |  | FR
|  | XB5AVG1 | 16.66 | 6 |  | 3389110903805 | I4 | C&S Diam. 22 | C&S Diam. 22 | 8531807000 | VOYANT BLANC | SIGNAALLAMP P-LED 28 120VAC WT | Voyant rond Ø 22 - IP 65 - blanc - LED intégrée - 48...120 VAC | Rond signaallampje Ø 22 - IP 65 - wit - DEL geïntegreerd - 48...120 VAC | 16.66 | 9.1 | 5.4 | 36 | 3.6 | 1 | 1 | 5.14 |  |  | FR
|  | XB5AVG3 | 16.66 | 6 |  | 3389110903812 | I4 | C&S Diam. 22 | C&S Diam. 22 | 8531807000 | VOYANT VERT | SIGNAALLAMP P-LED 28 120VAC GR | Voyant rond Ø 22 - IP 65 - vert - LED intégrée - 48...120 VAC | Rond signaallampje Ø 22 - IP 65 - groen - DEL geïntegreerd - 48...120 VAC | 16.66 | 3.4 | 8.8 | 36 | 5.4 | 1 | 1 | 5.14 |  |  | FR
|  | XB5AVG4 | 16.66 | 6 |  | 3389110903829 | I4 | C&S Diam. 22 | C&S Diam. 22 | 8531807000 | VOYANT ROUGE | SIGNAALLAMP P-LED 28 120VAC RD | Voyant rond Ø 22 - IP 65 - rouge - LED intégrée - 48...120 VAC | Rond signaallampje Ø 22 - IP 65 - rood - DEL geïntegreerd - 48...120 VAC | 16.66 | 3.4 | 8.8 | 36 | 5.4 | 1 | 1 | 5.14 |  |  | FR
|  | XB5AVG5 | 16.66 | 6 |  | 3389110903836 | I4 | C&S Diam. 22 | C&S Diam. 22 | 8531807000 | VOYANT JAUNE | SIGNAALLAMP P-LED 28 120VAC ORANJE | Voyant rond Ø 22 - IP 65 - jaune - LED intégrée - 48...120 VAC | Rond signaallampje Ø 22 - IP 65 - geel - DEL geïntegreerd - 48...120 VAC | 16.66 | 3.6 | 9 | 36 | 5.3 | 1 | 1 | 5.14 |  |  | FR
|  | XB5AVG6 | 16.66 | 6 |  | 3389110136920 | I4 | C&S Diam. 22 | C&S Diam. 22 | 8531807000 | VOYANT BLEU | SIGNAALLAMP P-LED 28 120VAC BL | Voyant rond Ø 22 - IP 65 - bleu - LED intégrée - 48...120 VAC | Rond signaallampje Ø 22 - IP 65 - blauw - DEL geïntegreerd - 48...120 VAC | 16.66 | 3.4 | 8.4 | 36 | 5 | 1 | 1 | 5.14 |  |  | FR
|  | XB5AVM1 | 19.26 | 2 |  | 3389110903843 | I4 | C&S Diam. 22 | C&S Diam. 22 | 8531807000 | VOYANT BLANC | SIGNAALLAMP P-LED 230VAC WT | Voyant rond Ø 22 - IP 65 - blanc - LED intégrée - 240 VAC | Rond signaallampje Ø 22 - IP 65 - wit - DEL geïntegreerd - 240VAC | 19.26 | 3.5 | 8.5 | 35.7 | 5.5 | 1 | 1 | 5.14 |  |  | FR
|  | XB5AVM3 | 19.26 | 2 |  | 3389110903850 | I4 | C&S Diam. 22 | C&S Diam. 22 | 8531807000 | VOYANT | SIGNAALLAMP P-LED 230VAC GR | Voyant rond Ø 22 - IP 65 - vert - LED intégrée - 240 VAC | Rond signaallampje Ø 22 - IP 65 - groen - DEL geïntegreerd - 240VAC | 19.26 | 3.5 | 8.5 | 35.5 | 5.5 | 1 | 1 | 5.14 |  |  | FR
|  | XB5AVM4 | 19.26 | 2 |  | 3389110903867 | I4 | C&S Diam. 22 | C&S Diam. 22 | 8531807000 | VOYANT | SIGNAALLAMP P-LED 230VAC RD | Voyant rond Ø 22 - IP 65 - rouge - LED intégrée - 240 VAC | Rond signaallampje Ø 22 - IP 65 - rood - DEL geïntegreerd - 240VAC | 19.26 | 3.5 | 8.5 | 35.5 | 5.5 | 1 | 1 | 5.14 |  |  | FR
|  | XB5AVM5 | 19.26 | 2 |  | 3389110903874 | I4 | C&S Diam. 22 | C&S Diam. 22 | 8531807000 | VOYANT JAUNE | SIGNAALLAMP P-LED 230VAC ORANJE | Voyant rond Ø 22 - IP 65 - jaune - LED intégrée - 240 VAC | Rond signaallampje Ø 22 - IP 65 - geel - DEL geïntegreerd - 240VAC | 19.26 | 8.8 | 5.4 | 36 | 3.4 | 1 | 1 | 5.14 |  |  | FR
|  | XB5AVM6 | 19.26 | 2 |  | 3389110136937 | I4 | C&S Diam. 22 | C&S Diam. 22 | 8531807000 | VOYANT | SIGNAALLAMP P-LED 230VAC BL | Voyant rond Ø 22 - IP 65 - bleu - LED intégrée - 240 VAC | Rond signaallampje Ø 22 - IP 65 - blauw - DEL geïntegreerd - 240VAC | 19.26 | 8.8 | 5.4 | 35 | 3.4 | 1 | 1 | 5.14 |  |  | FR
|  | XB5AW21B5 | 45.32 | 13 |  | 3606489420680 | I4 | C&S Diam. 22 | C&S Diam. 22 | 8536508000 | VOYANT PLASTIQUE - POUSSE | Harmony XB5 - testlamp - LED wit - Ø22 - | Harmony XB5 - voyant LED - test lampe - blanc - Ø22 - 24VDC - racc vis étrier | Harmony XB5 - testlamp - LED wit - Ø22 - 24VDC | 45.32 | 5.33 | 8.89 | 60 | 3.3 | 1 | 1 | 5.14 |  |  | FR
|  | XB5AW21G5 | 51.46 | 12 |  | 3606489420741 | I4 | C&S Diam. 22 | C&S Diam. 22 | 8536508000 | VOYANT PLASTIQUE - POUSSE | Harmony XB5 - testlamp - LED wit - Ø22 - | Harmony XB5 - voyant LED - test lampe - blanc - Ø22 - 120VAC - racc vis étrier | Harmony XB5 - testlamp - LED wit - Ø22 - 120VAC | 51.46 | 8.6 | 5.2 | 47 | 4.3 | 1 | 1 | 5.14 |  |  | FR
|  | XB5AW23B5 | 45.32 | 13 |  | 3606489420697 | I4 | C&S Diam. 22 | C&S Diam. 22 | 8536508000 | VOYANT PLASTIQUE - POUSSE | Harmony XB5 - testlamp - LED groen - Ø22 | Harmony XB5 - voyant LED - test lampe - vert - Ø22 - 24VDC - racc vis étrier | Harmony XB5 - testlamp - LED groen - Ø22 - 24VDC | 45.32 | 3.4 | 9 | 47 | 5.1 | 1 | 1 | 5.14 |  |  | FR
|  | XB5AW23G5 | 51.46 | 13 |  | 3606489420758 | I4 | C&S Diam. 22 | C&S Diam. 22 | 8536508000 | VOYANT PLASTIQUE - POUSSE | Harmony XB5 - testlamp - LED groen - Ø22 | Harmony XB5 - voyant LED - test lampe - vert - Ø22 - 120VAC - racc vis étrier | Harmony XB5 - testlamp - LED groen - Ø22 - 120VAC | 51.46 | 5.33 | 9.14 | 60 | 3.3 | 1 | 1 | 5.14 |  |  | FR
|  | XB5AW24B5 | 45.32 | 12 |  | 3606489420703 | I4 | C&S Diam. 22 | C&S Diam. 22 | 8536508000 | VOYANT PLASTIQUE - POUSSE | Harmony XB5 - testlamp - LED - test lamp | Harmony XB5 - voyant lumineux LED - test lampe - Ø22 - rouge - 24VDC | Harmony XB5 - testlamp - LED - test lampe - Ø22 - rood - 24VDC | 45.32 | 3.4 | 8.9 | 47 | 5.3 | 1 | 1 | 5.14 |  |  | FR
|  | XB5AW24G5 | 51.46 | 13 |  | 3606489420765 | I4 | C&S Diam. 22 | C&S Diam. 22 | 8536508000 | VOYANT PLASTIQUE - POUSSE | Harmony XB5 - testlamp - LED rood - Ø22 | Harmony XB5 - voyant LED - test lampe - rouge - Ø22 - 120VAC - racc vis étrier | Harmony XB5 - testlamp - LED rood - Ø22 - 120VAC | 51.46 | 5.08 | 8.89 | 60 | 3.3 | 1 | 1 | 5.14 |  |  | FR
|  | XB5AW25B5 | 45.32 | 12 |  | 3606489420710 | I4 | C&S Diam. 22 | C&S Diam. 22 | 8536508000 | VOYANT PLASTIQUE - POUSSE | Harmony XB5 - testlamp - LED oranje - Ø2 | Harmony XB5 - voyant LED - test lampe - orange - Ø22 - 24VDC - racc vis étrier | Harmony XB5 - testlamp - LED oranje - Ø22 - 24VDC | 45.32 | 5.334 | 9.144 | 46 | 3.556 | 1 | 1 | 5.14 |  |  | FR
|  | XB5AW25G5 | 51.46 | 12 |  | 3606489420772 | I4 | C&S Diam. 22 | C&S Diam. 22 | 8536508000 | VOYANT PLASTIQUE - POUSSE | Harmony XB5 - testlamp - LED oranje - Ø2 | Harmony XB5 - voyant LED - test lampe - orange - Ø22 - 120VAC - racc vis étrier | Harmony XB5 - testlamp - LED oranje - Ø22 - 120VAC | 51.46 | 8.6 | 5.2 | 46 | 4.3 | 1 | 1 | 5.14 |  |  | FR
|  | XB5AW26B5 | 45.32 | 12 |  | 3606489420727 | I4 | C&S Diam. 22 | C&S Diam. 22 | 8536508000 | VOYANT PLASTIQUE - POUSSE | Harmony XB5 - testlamp - LED blauw - Ø22 | Harmony XB5 - voyant LED - test lampe - bleu - Ø22 - 24VDC - racc vis étrier | Harmony XB5 - testlamp - LED blauw - Ø22 - 24VDC | 45.32 | 5.334 | 8.89 | 47 | 3.556 | 1 | 1 | 5.14 |  |  | FR
|  | XB5AW26G5 | 51.46 | 12 |  | 3606489420789 | I4 | C&S Diam. 22 | C&S Diam. 22 | 8536508000 | VOYANT PLASTIQUE - POUSSE | Harmony XB5 - testlamp - LED blauw - Ø22 | Harmony XB5 - voyant LED - test lampe - bleu - Ø22 - 120VAC - racc vis étrier | Harmony XB5 - testlamp - LED blauw - Ø22 - 120VAC | 51.46 | 8.6 | 5.2 | 47 | 4.3 | 1 | 1 | 5.14 |  |  | FR
|  | XB5AW28B5 | 45.32 | 12 |  | 3606489420734 | I4 | C&S Diam. 22 | C&S Diam. 22 | 8536508000 | VOYANT PLASTIQUE - POUSSE | Harmony XB5 - testlamp - LED geel - Ø22 | Harmony XB5 - voyant LED - test lampe - jaune - Ø22 - 24VDC - racc vis étrier | Harmony XB5 - testlamp - LED geel - Ø22 - 24VDC | 45.32 | 8.6 | 5.2 | 46 | 4.3 | 1 | 1 | 5.14 |  |  | FR
|  | XB5AW28G5 | 51.46 | 12 |  | 3606489420796 | I4 | C&S Diam. 22 | C&S Diam. 22 | 8536508000 | VOYANT PLASTIQUE - POUSSE | Harmony XB5 - testlamp - LED geel - Ø22 | Harmony XB5 - voyant LED - test lampe - jaune - Ø22 - 120VAC - racc vis étrier | Harmony XB5 - testlamp - LED geel - Ø22 - 120VAC | 51.46 | 8.6 | 5.2 | 47 | 4.3 | 1 | 1 | 5.14 |  |  | FR
|  | XB5AW3165 | 23.85 | 12 |  | 3389110904055 | I4 | C&S Diam. 22 | C&S Diam. 22 | 8536508000 | BOUTON POUSSOIR LUMINEUX | VERLICHTE DRUKKNOP <250VAC BA9S WT | Bouton-poussoir lumineux blanc Ø 22 - à impulsion affleurant - =250 V - 1NO+1NF | Drukknop lichtgevend wit Ø 22 - verzonken - impulswerk- =250 VAC - 1NO + 1NC | 23.85 | 8.8 | 5.4 | 55 | 3.4 | 1 | 1 | 5.14 |  |  | CZ
|  | XB5AW31B5 | 27.1 | 2 |  | 3389110904000 | I4 | C&S Diam. 22 | C&S Diam. 22 | 8536508000 | BOUTON POUSSOIR LUMINEUX | VERLICHTE DRUKKNOP P-LED WT | Bouton-poussoir lum. blanc(LED) Ø 22 - à impul. affleurant - 24 VAC/DC - 1NO+1NF | Drukknop lichtgevend wit (LED) Ø 22 - verzonken - impulsw - 24 VAC/DC - 1NO+1NC | 27.1 | 8.8 | 5.4 | 55 | 3.4 | 1 | 1 | 5.14 |  |  | FR
|  | XB5AW31B55 | 30 | 16 |  | 3606486341278 | I4 | C&S Diam. 22 | C&S Diam. 22 | 8536508000 | BP lum. plast. - blanc - 24V - 1NO+1NC - | VERL DRUKKNOP PLASTIC WIT 1NO+1NC 24V PU |  |  | 30 | 5.2 | 8.6 | 43.15 | 3.3 | 1 | 1 |  |  |  | FR
|  | XB5AW31B5C0 | 29.35 | 17 |  | 3606489759797 | I4 | C&S Diam. 22 | C&S Diam. 22 | 8536508000 | bouton lumineux blanc, | VERLICHTE DRUKKNOP P-LED WIT |  |  | 29.35 | 3.3 | 9 | 54 | 5.3 | 1 | 1 |  |  |  | FR
|  | XB5AW31G5C0 | 31.91 | 17 |  | 3606489759810 | I4 | C&S Diam. 22 | C&S Diam. 22 | 8536508000 | bouton lumineux blanc, | VERLICHTE DRUKKNOP P-LED WIT |  |  | 31.91 | 8.6 | 5.2 | 53 | 3.3 | 1 | 1 |  |  |  | FR
|  | XB5AW31M5 | 32.28 | 6 |  | 3389110904024 | I4 | C&S Diam. 22 | C&S Diam. 22 | 8536508000 | BOUTON POUSSOIR LUMINEUX | VERLICHTE DRUKKNOP P-LED WT | Bouton-poussoir lum. blanc(LED) Ø 22 - à impul. affleurant - 240 VAC - 1NO+1NF | Drukknop lichtgev wit (LED) Ø 22 - verzonken - impulswerk - 240 VAC - 1NO + 1NC | 32.28 | 3.5 | 9 | 56 | 5.5 | 1 | 1 | 5.14 |  |  | FR
|  | XB5AW31M5C0 | 34.95 | 17 |  | 3606489759834 | I4 | C&S Diam. 22 | C&S Diam. 22 | 8536508000 | bouton lumineux blanc, | VERLICHTE DRUKKNOP P-LED WIT |  |  | 34.95 | 3.4 | 9.1 | 52 | 5.3 | 1 | 1 |  |  |  | FR
|  | XB5AW3345 | 45.21 | 12 |  | 3389110904109 | I4 | C&S Diam. 22 | C&S Diam. 22 | 8536508000 | BOUTON POUSSOIR LUMINEUX | VERLICHTE DRUKKNOP 230VAC BA9S GR | Bouton-poussoir lumineux vert Ø 22 - à impulsion affleurant - 230 VAC - 1NO+1NF | Drukknop lichtgevend groen Ø 22 - verzonken - impulswerk - 230 VAC - 1NO + 1NC | 45.21 | 4.5 | 13.2 | 128 | 5.3 | 1 | 1 | 5.14 |  |  | CZ
|  | XB5AW3365 | 23.85 | 12 |  | 3389110904116 | I4 | C&S Diam. 22 | C&S Diam. 22 | 8536508000 | BOUTON POUSSOIR LUMINEUX | VERLICHTE DRUKKNOP <250VAC BA9S GR | Bouton-poussoir lumineux vert Ø 22 - à impulsion affleurant - =250 V - 1NO+1NF | Drukknop lichtgevend groen Ø 22 - verzonken - impulswerk- =250 VAC - 1NO + 1NC | 23.85 | 3.5 | 8.5 | 54.666 | 5 | 1 | 1 | 5.14 |  |  | CZ
|  | XB5AW33B5 | 27.1 | 2 |  | 3389110904062 | I4 | C&S Diam. 22 | C&S Diam. 22 | 8536508000 | BOUTON POUSSOIR LUMINEUX | VERLICHTE DRUKKNOP P-LED GR | Bouton-poussoir lum. vert(LED) Ø 22 - à impul. affleurant - 24 VAC/DC - 1NO+1NF | Drukknop lichtgevend groen(LED) Ø 22 - verzonk. - impulsw - 24 VAC/DC - 1NO+1NC | 27.1 | 3.5 | 8.5 | 55.35 | 5.5 | 1 | 1 | 5.14 |  |  | FR
|  | XB5AW33B55 | 30 | 16 |  | 3606486341285 | I4 | C&S Diam. 22 | C&S Diam. 22 | 8536508000 | BP lum. plast. - vert - 24V - 1NO+1NC - | VERL DRUKKNOP PLASTIC GROEN 1NO+1NC 24V |  |  | 30 | 5.2 | 8.6 | 43.15 | 3.3 | 1 | 1 |  |  |  | FR
|  | XB5AW33B5C0 | 29.35 | 17 |  | 3606489759919 | I4 | C&S Diam. 22 | C&S Diam. 22 | 8536508000 | bouton lumineux vert, | VERLICHTE DRUKKNOP P-LED GROEN |  |  | 29.35 | 3.3 | 9.1 | 54 | 5.3 | 1 | 1 |  |  |  | FR
|  | XB5AW33G5 | 29.67 | 6 |  | 3389110904079 | I4 | C&S Diam. 22 | C&S Diam. 22 | 8536508000 | BOUTON POUSSOIR LUMINEUX | VERLICHTE DRUKKNOP P-LED GR | Bouton-poussoir lum. vert(LED) Ø 22 - à impul. affl. - 48...120 VAC - 1NO+1NF | Drukknop lichtgev groen(LED) Ø 22 - verzonken - impulsw - 48...120 VAC - 1NO+1NC | 29.67 | 3.5 | 9.1 | 55 | 5.3 | 1 | 1 | 5.14 |  |  | FR
|  | XB5AW33G5C0 | 32.04 | 17 |  | 3606489759933 | I4 | C&S Diam. 22 | C&S Diam. 22 | 8536508000 | bouton lumineux vert, | VERLICHTE DRUKKNOP P-LED GROEN |  |  | 32.04 | 8.6 | 5.2 | 56 | 3.3 | 1 | 1 |  |  |  | FR
|  | XB5AW33M5 | 32.28 | 2 |  | 3389110904086 | I4 | C&S Diam. 22 | C&S Diam. 22 | 8536508000 | BOUTON POUSSOIR LUMINEUX | VERLICHTE DRUKKNOP P-LED GR | Bouton-poussoir lum. vert(LED) Ø 22 - à impulsion affleurant - 240 VAC - 1NO+1NF | Drukknop lichtgev groen(LED) Ø 22 - verzonken - impulswerk - 240 VAC - 1NO + 1NC | 32.28 | 8.8 | 5.4 | 55 | 3.4 | 1 | 1 | 5.14 |  |  | FR
|  | XB5AW33M5C0 | 34.95 | 17 |  | 3606489759957 | I4 | C&S Diam. 22 | C&S Diam. 22 | 8536508000 | bouton lumineux vert, | VERLICHTE DRUKKNOP P-LED GROEN |  |  | 34.95 | 3.3 | 9 | 52 | 5.3 | 1 | 1 |  |  |  | FR
|  | XB5AW3445 | 45.21 | 12 |  | 3389110904161 | I4 | C&S Diam. 22 | C&S Diam. 22 | 8536508000 | BOUTON POUSSOIR LUMINEUX | VERLICHTE DRUKKNOP 230VAC BA9S RD | Bouton-poussoir lumineux rouge Ø 22 - à impulsion affleurant - 230 VAC - 1NO+1NF | Drukknop lichtgevend rood Ø 22 - verzonken - impulswerk - 230 VAC - 1NO + 1NC | 45.21 | 4.9 | 13.2 | 129 | 3.7 | 1 | 1 | 5.14 |  |  | CZ
|  | XB5AW3465 | 23.85 | 6 |  | 3389110904178 | I4 | C&S Diam. 22 | C&S Diam. 22 | 8536508000 | BOUTON POUSSOIR LUMINEUX | VERLICHTE DRUKKNOP <250VAC BA9S RD | Bouton-poussoir lumineux rouge Ø 22 - à impulsion affleurant - =250 V - 1NO+1NF | Drukknop lichtgevend rood Ø 22 - verhoogde - impulswerk- =250 VAC - 1NO + 1NC | 23.85 | 3.5 | 8.5 | 54.7 | 5.5 | 1 | 1 | 5.14 |  |  | CZ
|  | XB5AW34B5 | 27.1 | 2 |  | 3389110904123 | I4 | C&S Diam. 22 | C&S Diam. 22 | 8536508000 | BOUTON POUSSOIR LUMINEUX | VERLICHTE DRUKKNOP P-LED RD | bouton-poussoir lumineux rouge Ø 22 - à impulsion affleurant - 24 V - 1O+1F | drukknop verlicht rood Ø 22 - verzonken terugverend - 24 V - 1 NO+ 1 NC | 27.1 | 8.8 | 5.4 | 55 | 3.4 | 1 | 1 | 5.14 |  |  | FR
|  | XB5AW34B55 | 30 | 16 |  | 3606486341292 | I4 | C&S Diam. 22 | C&S Diam. 22 | 8536508000 | BP lum. plast. - rouge - 24V - 1NO+1NC - | VERL DRUKKNOP PLASTIC ROOD 1NO + 1NC 24V |  |  | 30 | 5.2 | 8.6 | 43.15 | 3.3 | 1 | 1 |  |  |  | FR
|  | XB5AW34B5C0 | 29.35 | 17 |  | 3606489760014 | I4 | C&S Diam. 22 | C&S Diam. 22 | 8536508000 | bouton lumineux rouge, | VERLICHTE DRUKKNOP P-LED ROOD |  |  | 29.35 | 3.3 | 9 | 52 | 5.3 | 1 | 1 |  |  |  | FR
|  | XB5AW34G5 | 29.67 | 6 |  | 3389110904130 | I4 | C&S Diam. 22 | C&S Diam. 22 | 8536508000 | BOUTON POUSSOIR LUMINEUX | VERLICHTE DRUKKNOP P-LED RD | Bouton-poussoir lum. rouge(LED) Ø 22 - à impul. affl. - 48...120 VAC - 1NO+1NF | Drukknop lichtgev rood(LED) Ø 22 - verzonken - impulsw - 48...120 VAC - 1NO+1NC | 29.67 | 3.2 | 8.4 | 55 | 5.2 | 5 | 1 | 5.14 |  |  | FR
|  | XB5AW34G5C0 | 32.04 | 17 |  | 3606489760038 | I4 | C&S Diam. 22 | C&S Diam. 22 | 8536508000 | bouton lumineux rouge, | VERLICHTE DRUKKNOP P-LED ROOD |  |  | 32.04 | 8.6 | 5.2 | 55 | 3.3 | 1 | 1 |  |  |  | FR
|  | XB5AW34M5 | 32.28 | 2 |  | 3389110904147 | I4 | C&S Diam. 22 | C&S Diam. 22 | 8536508000 | BOUTON POUSSOIR LUMINEUX | VERLICHTE DRUKKNOP P-LED RD | Bouton-poussoir lum. rouge(LED) Ø 22 - à impul. affleurant - 240 VAC - 1NO+1NF | Drukknop lichtgev rood(LED) Ø 22 - verzonken - impulswerk - 240 VAC - 1NO + 1NC | 32.28 | 3.5 | 8.8 | 55.6 | 5.3 | 1 | 1 | 5.14 |  |  | FR
|  | XB5AW34M5C0 | 34.95 | 17 |  | 3606489760052 | I4 | C&S Diam. 22 | C&S Diam. 22 | 8536508000 | bouton lumineux rouge, | VERLICHTE DRUKKNOP P-LED ROOD |  |  | 34.95 | 3.4 | 9.1 | 54 | 5.3 | 1 | 1 |  |  |  | FR
|  | XB5AW3565 | 23.85 | 12 |  | 3389110904239 | I4 | C&S Diam. 22 | C&S Diam. 22 | 8536508000 | BOUTON POUSSOIR LUMINEUX | VERLICHTE DRUKKNOP <250VAC BA9S ORANJE | Bouton-poussoir lumineux jaune Ø 22 - à impulsion affleurant - =250 V - 1NO+1NF | Drukknop lichtgevend geel Ø 22 - verzonken - impulswerk- =250 VAC - 1NO + 1NC | 23.85 | 3.5 | 8.5 | 56 | 5.5 | 1 | 1 | 5.14 |  |  | CZ
|  | XB5AW35B5 | 27.1 | 2 |  | 3389110904185 | I4 | C&S Diam. 22 | C&S Diam. 22 | 8536508000 | BOUTON POUSSOIR LUMINEUX | VERLICHTE DRUKKNOP P-LED ORANJE | Bouton-poussoir lum. jaune(LED) Ø 22 - à impul. affleurant - 24 VAC/DC - 1NO+1NF | Drukknop lichtgevend geel(LED) Ø 22 - verzonken - impulsw - 24 VAC/DC - 1NO+1NC | 27.1 | 3.5 | 8.5 | 55 | 5.5 | 1 | 1 | 5.14 |  |  | FR
|  | XB5AW35B55 | 30 | 16 |  | 3606486341308 | I4 | C&S Diam. 22 | C&S Diam. 22 | 8536508000 | BP lum. plast. - orange - 24V - 1NO+1NC | VERL DRUKKNOP PLASTIC ORANJE 1NO+1NC 24V |  |  | 30 | 5.2 | 8.6 | 43.15 | 3.3 | 1 | 1 |  |  |  | FR
|  | XB5AW35B5C0 | 29.35 | 17 |  | 3606489760137 | I4 | C&S Diam. 22 | C&S Diam. 22 | 8536508000 | bouton lumineux orange, | VERLICHTE DRUKKNOP P-LED ORANJE |  |  | 29.35 | 5.334 | 8.89 | 54.432 | 3.302 | 1 | 1 |  |  |  | FR
|  | XB5AW35G5 | 29.67 | 12 |  | 3389110904192 | I4 | C&S Diam. 22 | C&S Diam. 22 | 8536508000 | BOUTON POUSSOIR LUMINEUX | VERLICHTE DRUKKNOP P-LED ORANJE | Bouton-poussoir lum. jaune(LED) Ø 22 - à impul. affl. - 48...120 VAC - 1NO+1NF | Drukknop lichtgev geel (LED) Ø 22 - verzonken - impulsw - 48...120 VAC - 1NO+1NC | 29.67 | 3.5 | 8.8 | 53.7 | 5.3 | 1 | 1 | 5.14 |  |  | FR
|  | XB5AW35G5C0 | 32.04 | 17 |  | 3606489760151 | I4 | C&S Diam. 22 | C&S Diam. 22 | 8536508000 | bouton lumineux orange, | VERLICHTE DRUKKNOP P-LED ORANJE |  |  | 32.04 | 8.6 | 5.2 | 53 | 3.3 | 1 | 1 |  |  |  | FR
|  | XB5AW35M5 | 32.28 | 6 |  | 3389110904208 | I4 | C&S Diam. 22 | C&S Diam. 22 | 8536508000 | BOUTON POUSSOIR LUMINEUX | VERLICHTE DRUKKNOP P-LED ORANJE | Bouton-poussoir lum. jaune(LED) Ø 22 - à impul. affleurant - 240 VAC - 1NO+1NF | Drukknop lichtgev geel (LED) Ø 22 - verzonken - impulswerk - 240 VAC - 1NO + 1NC | 32.28 | 8.8 | 5.4 | 54 | 3.4 | 1 | 1 | 5.14 |  |  | FR
|  | XB5AW35M5C0 | 34.95 | 17 |  | 3606489760175 | I4 | C&S Diam. 22 | C&S Diam. 22 | 8536508000 | bouton lumineux orange, | VERLICHTE DRUKKNOP P-LED ORANJE |  |  | 34.95 | 5.334 | 9.144 | 54.432 | 3.556 | 1 | 1 |  |  |  | FR
|  | XB5AW36B5 | 27.1 | 2 |  | 3389110136944 | I4 | C&S Diam. 22 | C&S Diam. 22 | 8536508000 | BOUTON POUSSOIR LUMINEUX | VERLICHTE DRUKKNOP P-LED BL | Bouton-poussoir lum. bleu(LED) Ø 22 - à impul. affleurant - 24 VAC/DC - 1NO+1NF | Drukknop lichtgev. blauw (LED) Ø 22 - verzonk. - impulsw - 24 VAC/DC - 1NO+1NC | 27.1 | 8.8 | 5.4 | 55 | 3.4 | 1 | 1 | 5.14 |  |  | FR
|  | XB5AW36B55 | 30 | 16 |  | 3606486341315 | I4 | C&S Diam. 22 | C&S Diam. 22 | 8536508000 | BP lum. plast. - bleu - 24V - 1NO+1NC - | VERL DRUKKNOP PLASTIC BLAUW 1NO+1NC 24V |  |  | 30 | 5.2 | 8.6 | 43.15 | 3.3 | 1 | 1 |  |  |  | FR
|  | XB5AW36B5C0 | 29.35 | 17 |  | 3606489760199 | I4 | C&S Diam. 22 | C&S Diam. 22 | 8536508000 | bouton lumineux bleu, | VERLICHTE DRUKKNOP P-LED BLAUW |  |  | 29.35 | 3.3 | 9 | 50 | 5.3 | 1 | 1 |  |  |  | FR
|  | XB5AW36G5C0 | 31.91 | 17 |  | 3606489760212 | I4 | C&S Diam. 22 | C&S Diam. 22 | 8536508000 | bouton lumineux bleu, | VERLICHTE DRUKKNOP P-LED BLAUW |  |  | 31.91 | 8.6 | 5.2 | 53 | 3.3 | 1 | 1 |  |  |  | FR
|  | XB5AW36M5 | 32.28 | 6 |  | 3389110136982 | I4 | C&S Diam. 22 | C&S Diam. 22 | 8536508000 | BOUTON POUSSOIR LUMINEUX | VERLICHTE DRUKKNOP P-LED BL | Bouton-poussoir lum. bleu(LED) Ø 22 - à impul. affleurant - 240 VAC - 1NO+1NF | Drukknop lichtgev blauw (LED) Ø 22 - verzonken - impulswerk - 240 VAC - 1NO+1NC | 32.28 | 3.4 | 8.8 | 55 | 5.4 | 1 | 1 | 5.14 |  |  | FR
|  | XB5AW36M5C0 | 34.95 | 17 |  | 3606489760236 | I4 | C&S Diam. 22 | C&S Diam. 22 | 8536508000 | bouton lumineux bleu, | VERLICHTE DRUKKNOP P-LED BLAUW |  |  | 34.95 | 8.6 | 5.2 | 55 | 3.3 | 1 | 1 |  |  |  | FR
|  | XB5AW73731B5 | 33.77 | 2 |  | 3389119043540 | I4 | C&S Diam. 22 | C&S Diam. 22 | 8536508000 | BOUTON DOUBLE TOUCHE PLASTIQUE COMPLET | DUBBELE DRUKKNOP KUNSTSTOFF | bt-pous Ø 22 - double touche, ressort rap - vert+rouge, lum jaune - 24V - IP66 | groene verzonken/rode uitstekende en verl. dubbele drukknop Ø 22 1NO+1NC 24 V | 33.77 | 8.6 | 5.3 | 61 | 3.3 | 1 | 1 | 5.14 |  |  | FR
|  | XB5AW73731G5 | 41.6 | 13 |  | 3389119043557 | I4 | C&S Diam. 22 | C&S Diam. 22 | 8536508000 | BOUTON DOUBLE TOUCHE PLASTIQUE COMPLET | DUBBELE DRUKKNOP KUNSTSTOFF | bt-pous Ø 22 - double touche, ressort rap - vert+rouge, lum jaune - 120V-IP66 | groene verzonken/rode uitstekende en verlichte dubbele drukknop Ø22 1NO+1NC 120V | 41.6 | 3.4 | 9.1 | 60 | 5.3 | 1 | 1 | 5.14 |  |  | FR
|  | XB5AW73731M5 | 43.31 | 6 |  | 3389119043564 | I4 | C&S Diam. 22 | C&S Diam. 22 | 8536508000 | BOUTON DOUBLE TOUCHE PLASTIQUE COMPLET | DUBBELE DRUKKNOP KUNSTSTOFF | bt-pous Ø 22 - double touche, ressort rap - vert+rouge, lum jaune - 240V- IP66 | groene verzonken/rode uitstekende en verlichte dubbele drukknop Ø22 1NO+1NC 240V | 43.31 | 8.6 | 5.3 | 62 | 3.3 | 1 | 1 | 5.14 |  |  | FR
|  | XB5AWCUST05 | 35.16 | 12 |  | 3606481820938 | I4 | C&S Diam. 22 | C&S Diam. 22 | 8536508000 | bout pouss lumin personnalisé | PERSONALISEERBARE VERL. DRUKKNOP P-LED |  |  | 35.16 | 3.4 | 8.8 | 55 | 5.4 | 1 | 1 |  |  |  | FR
|  | XB5AWCUST06 | 37.41 | 33 |  | 3606481820945 | I4 | C&S Diam. 22 | C&S Diam. 22 | 8536508000 | bout pouss lumin personnalisé | PERSONALISEERBARE VERL. DRUKKNOP P-LED |  |  | 37.41 | 3.3 | 8.6 | 55 | 5.2 | 1 | 1 |  |  |  | FR
|  | XB5AWCUST07 | 38.37 | 12 |  | 3606481821157 | I4 | C&S Diam. 22 | C&S Diam. 22 | 8536508000 | bout pouss lumin personnalisé | PERSONALISEERBARE VERL. DRUKKNOP P-LED |  |  | 38.37 | 3.4 | 8.8 | 53 | 5.3 | 1 | 1 |  |  |  | FR
|  | XB5AWCUST08 | 40.99 | 33 |  | 3606481821164 | I4 | C&S Diam. 22 | C&S Diam. 22 | 8536508000 | bout pouss lumin personnalisé | PERSONALISEERBARE VERL. DRUKKNOP P-LED |  |  | 40.99 | 3.3 | 8.6 | 53 | 5.2 | 1 | 1 |  |  |  | FR
|  | XB5AWCUST09 | 46.1 | 12 |  | 3606481820730 | I4 | C&S Diam. 22 | C&S Diam. 22 | 8536508000 | bout pouss lumin personnalisé | PERSONALISEERBARE VERL. DRUKKNOP P-LED |  |  | 46.1 | 3.4 | 8.8 | 61 | 5.4 | 1 | 1 |  |  |  | FR
|  | XB5AWCUST10 | 51.08 | 33 |  | 3606481820952 | I4 | C&S Diam. 22 | C&S Diam. 22 | 8536508000 | bout pouss lumin personnalisé | PERSONALISEERBARE VERL. DRUKKNOP P-LED |  |  | 51.08 | 3.3 | 8.6 | 61 | 5.2 | 1 | 1 |  |  |  | FR
|  | XB5DSB | 174.8 | 2 |  | 3389110102550 | I4 | C&S Diam. 22 | C&S Diam. 22 | 9029100090 | COMPTEUR HORAIRE | URENTELLER 12/24VACDC 50/60HZ | Compteur horaire Ø 22 - 0#9999,9 - 12..24VAC/DC | Urenteller Ø 22 - 0#9999,9 - 12#24 V AC/DC | 174.8 | 3.4 | 8.6 | 45 | 5.4 | 1 | 1 | 5.14 |  |  | FR
|  | XB5DSG | 193.81 | 6 |  | 3389110102635 | I4 | C&S Diam. 22 | C&S Diam. 22 | 9029100090 | COMPTEUR HORAIRE | URENTELLER 120V 60HZ | Compteur horaire Ø 22 - 0#9999,9 - 120VAC | Urenteller Ø 22 - 0#9999,9 - 120V AC | 193.81 | 3.4 | 8.6 | 44 | 5.4 | 5 | 1 | 5.14 |  |  | DE
|  | XB5DSM | 174.8 | 2 |  | 3389110102642 | I4 | C&S Diam. 22 | C&S Diam. 22 | 9029100090 | COMPTEUR HORAIRE | URENTELLER 230-240V 50HZ | Compteur horaire Ø 22 - 0#9999,9 - 240VAC | Urenteller Ø 22 - 0#9999,9 - 240V AC | 174.8 | 8.8 | 5.3 | 45 | 3.4 | 1 | 1 | 5.14 |  |  | FR
|  | XB5DSM6 | 175.14 | 12 |  | 3389119021739 | I4 | C&S Diam. 22 | C&S Diam. 22 | 9029100090 | COMPTEUR HORAIRE DIAMETRE 22 230VAC 60HZ | UURTELLER DIAM 22 230VAC 60HZ |  |  | 175.14 | 5.5 | 9 | 46 | 3.5 | 1 | 1 | 5.14 |  |  | FR
|  | XB5DT1S | 32.3 | 2 |  | 3389110119725 | I4 | C&S Diam. 22 | C&S Diam. 22 | 8536699099 | PORTE FUSIBLE | ZEKERINGHOUDER 5X20MM 6.3A | Porte-fusible Ø 22 pour fusible 5x20mm | Zekeringhouder Ø 22 voor 5 x 20 mm zekering | 32.3 | 3.5 | 5 | 23 | 4.5 | 1 | 1 | 5.14 |  |  | FR
|  | XB5DTB22 | 79.61 | 6 |  | 3606481205469 | I4 | C&S Diam. 22 | C&S Diam. 22 | 9107000090 | MINUTERIE DE FACADE MONOFONCTION 0,5S A | TIMER MONOFUNCTIE 0,5S TO 10S, 24 VDC | Minuterie montée sur panneau 24 VCC monofonction avec temporisation 0,5 s..10 s. | 24 VDC monofunctionele timer met 0,5 s..10 s vertraging voor paneelmontage | 79.61 | 2.6 | 7.4 | 28 | 3 | 1 | 1 | 5.14 |  |  | FR
|  | XB5DTB23 | 79.61 | 6 |  | 3606481205476 | I4 | C&S Diam. 22 | C&S Diam. 22 | 9107000090 | MINUTERIE DE FACADE MONOFONCTION 3S A 60 | TIMER MONOFUNCTIE 3S TO 60S, 24 VDC | Minuterie montée sur panneau 24 VCC monofonction avec temporisation 3 s..60 s. | 24 VDC monofunctionele timer met 3 s..60 s vertraging voor paneelmontage | 79.61 | 3.2 | 7.5 | 27 | 3.2 | 1 | 1 | 5.14 |  |  | FR
|  | XB5DTB24 | 79.61 | 6 |  | 3606481205483 | I4 | C&S Diam. 22 | C&S Diam. 22 | 9107000090 | MINUTERIE DE FACADE MONOFONCTION 0,5 MIN | TIMER MONOFUNCTIE 0,5 MIN TO 10 MIN, 24 | Minuterie montée sur panneau 24 VCC monofonction avec tempo. 0,5 s..10 min. | 24 VDC monofunctionele timer met 0,5 s..10 min vertraging voor paneelmontage | 79.61 | 3.2 | 7.5 | 28 | 3.2 | 1 | 1 | 5.14 |  |  | FR
|  | XB5DTB25 | 79.61 | 6 |  | 3606481205490 | I4 | C&S Diam. 22 | C&S Diam. 22 | 9107000090 | MINUTERIE DE FACADE MONOFONCTION 3 MIN A | TIMER MONOFUNCTIE 3 MIN TO 60 MIN, 24 VD | Minuterie montée sur panneau 24 VCC monofonction avec temporisation 3 min..60min | 24 VDC monofunctionele timer met 3 min..60 min vertraging voor paneelmontage | 79.61 | 3.2 | 7.5 | 27 | 3.2 | 1 | 1 | 5.14 |  |  | FR
|  | XB5DTGM2 | 91.87 | 6 |  | 3606481205506 | I4 | C&S Diam. 22 | C&S Diam. 22 | 9107000090 | MINUTERIE DE FACADE MONOFONCTION 0,5S A | TIMER MONOFUNCTIE 0,5S TO 10S, 100 240V | Minuterie montée sur panneau 100...240 VAC/CC monofonct. avec temp. 0.5 s..10 s. | 100...240 VAC/DC monofuncti. timer met 0,5 s..10 s vertraging voor paneelmontage | 91.87 | 3.2 | 7.5 | 27 | 3.2 | 1 | 1 | 5.14 |  |  | FR
|  | XB5DTGM3 | 91.87 | 6 |  | 3606481205513 | I4 | C&S Diam. 22 | C&S Diam. 22 | 9107000090 | MINUTERIE DE FACADE MONOFONCTION 3S A 60 | TIMER MONOFUNCTIE 3S TO 60S, 100 240V AC | Minuterie montée sur panneau 100...240 VAC/CC monofonction avec temp. 3 s..60 s. | 100...240 VAC/DC monofunctionele timer met 3s..60s vertraging voor paneelmontage | 91.87 | 3.2 | 7.5 | 27 | 3.2 | 1 | 1 | 5.14 |  |  | FR
|  | XB5DTGM4 | 91.87 | 6 |  | 3606481205520 | I4 | C&S Diam. 22 | C&S Diam. 22 | 9107000090 | MINUTERIE DE FACADE MONOFONCTION 0,5 MIN | TIMER MONOFUNCTIE 0,5 MIN TO 10 MIN, 100 | Minuterie montée sur panneau 100...240 VAC/CC monofonct. avec temp. 0.5 m..10 m | 100...240 VAC/DC monofuncti. timer met 0,5min..10min vertraging voor paneelmont. | 91.87 | 3.2 | 7.5 | 27 | 3.2 | 1 | 1 | 5.14 |  |  | FR
|  | XB5DTGM5 | 91.87 | 6 |  | 3606481205537 | I4 | C&S Diam. 22 | C&S Diam. 22 | 9107000090 | MINUTERIE DE FACADE MONOFONCTION 3 MIN A | TIMER MONOFUNCTIE 3 MIN TO 60 MIN, 100 | Minuterie montée sur panneau 100...240 VAC/CC monofonct. avec temp. 3min..60 min | 100...240 VAC/DC monofuncti. timer met 3min..60min vertraging voor paneelmontage | 91.87 | 3.2 | 7.5 | 28 | 3.2 | 1 | 1 | 5.14 |  |  | FR
|  | XB5EV57K4 | 165.36 | 6 |  | 3606481194183 | I4 | C&S Diam. 22 | C&S Diam. 22 | 8531807000 | VOYANT DE PRESENCE 3 PHASES TRILED ROUGE | 3 FASE SPANNINGSINDICATOR 3 LED RO-GR-GE | Témoin tension triphasée 400 VCA avec 3 LED rouge, vert, jaune | 400 VAC - 3-fasige spanningsindicator, signaallamp met 3 LED's rood, groen, geel | 165.36 | 4 | 8 | 65 | 7 | 1 | 1 | 5.14 |  |  | FR
|  | XB5EV57L4 | 177.62 | 2 |  | 3606481194190 | I4 | C&S Diam. 22 | C&S Diam. 22 | 8531807000 | VOYANT DE PRESENCE 3 PHASES TRILED BLANC | 3 FASE SPANNINGSINDICATOR 3 LED WIT, 400 | Témoin tension triphasée 400 VCA avec 3 LED blanc | 400 VAC - 3-fasige spanningsindicator, signaallamp met 3 witte LED's | 177.62 | 4 | 9 | 64 | 4.5 | 1 | 1 | 5.14 |  |  | FR
|  | XB5EVB1 | 14.08 | 6 |  | 3389119041317 | I4 | C&S Diam. 22 | C&S Diam. 22 | 8531807000 | LEUCHTMELDER MONOBLOCK WEIß 24V | SIGNAALL.MONOL. 24VACDC WIT | VOYANT DEL MONOLITHIQUE, BLANCHE, 24V | XB5 LED 24V AC/DC monolithisch, wit | 14.08 | 5.9 | 3.4 | 23 | 3.4 | 10 | 1 | 5.14 |  |  | ID
|  | XB5EVB3 | 14.08 | 6 |  | 3389119041331 | I4 | C&S Diam. 22 | C&S Diam. 22 | 8531807000 | VOYANT DEL MONOLITHIQUE, VERTE, 24V | SIGNAALL.MONOL. 24 VACDC GROEN | VOYANT DEL MONOLITHIQUE, VERTE, 24V | XB5 LED 24V AC/DC monolithisch, groen | 14.08 | 3.4 | 6 | 24 | 3.4 | 10 | 1 | 5.14 |  |  | ID
|  | XB5EVB4 | 14.08 | 6 |  | 3389119041355 | I4 | C&S Diam. 22 | C&S Diam. 22 | 8531807000 | VOYANT DEL MONOLITHIQUE, ROUGE, 24V | SIGNAALL.MONOL. 24 VACDC ROOD | VOYANT DEL MONOLITHIQUE, ROUGE, 24V | XB5 LED 24V AC/DC monolithisch, rood | 14.08 | 3.4 | 6 | 23 | 3.5 | 10 | 1 | 5.14 |  |  | ID
|  | XB5EVB5 | 14.08 | 6 |  | 3389119041379 | I4 | C&S Diam. 22 | C&S Diam. 22 | 8531807000 | VOYANT DEL MONOLITHIQUE, ORANGE, 24V | SIGNAALL.MONOL. 24 VACDC ORANJE | VOYANT DEL MONOLITHIQUE, ORANGE, 24V | XB5 LED 24V AC/DC monolithisch, oranje | 14.08 | 5.9 | 3.4 | 23 | 3.4 | 10 | 1 | 5.14 |  |  | ID
|  | XB5EVB6 | 14.08 | 6 |  | 3389119041393 | I4 | C&S Diam. 22 | C&S Diam. 22 | 8531807000 | VOYANT DEL MONOLITHIQUE, BLEU, 24V | SIGNAALL.MONOL. 24 VACDC BLAUW | VOYANT DEL MONOLITHIQUE, BLEU, 24V | XB5 LED 24V AC/DC monolithisch, blauw | 14.08 | 4 | 6 | 24 | 4 | 10 | 1 | 5.14 |  |  | ID
|  | XB5EVB8 | 14.08 | 6 |  | 3389119041430 | I4 | C&S Diam. 22 | C&S Diam. 22 | 8531807000 | VOYANT DEL MONOLITHIQUE, JAUNE, 24V | SIGNAALL.MONOL. 24 VACDC GEEL | VOYANT DEL MONOLITHIQUE, JAUNE, 24V | XB5 LED 24V AC/DC monolithisch, geel | 14.08 | 5.9 | 3.4 | 23 | 3.4 | 10 | 1 | 5.14 |  |  | ID
|  | XB5EVG1 | 16.66 | 6 |  | 3389119041454 | I4 | C&S Diam. 22 | C&S Diam. 22 | 8531807000 | VOYANT DEL MONOLITHIQUE, BLANCHE, 110V | SIGNAALL.MONOL. 110-120 VAC 50/60HZ WIT | VOYANT DEL MONOLITHIQUE, BLANCHE, 110V | XB5 LED 110V AC monolithisch, wit | 16.66 | 4 | 6 | 25 | 4 | 10 | 1 | 5.14 |  |  | ID
|  | XB5EVG3 | 16.66 | 6 |  | 3389119041478 | I4 | C&S Diam. 22 | C&S Diam. 22 | 8531807000 | VOYANT DEL MONOLITHIQUE, VERTE, 110V | SIGNAALL.MONOL. 110-120 VAC 50/60HZ GROE | VOYANT DEL MONOLITHIQUE, VERTE, 110V | XB5 LED 110V AC monolithisch, groen | 16.66 | 3.5 | 6 | 25 | 3.5 | 10 | 1 | 5.14 |  |  | ID
|  | XB5EVG4 | 16.66 | 6 |  | 3389119041492 | I4 | C&S Diam. 22 | C&S Diam. 22 | 8531807000 | VOYANT DEL MONOLITHIQUE, ROUGE, 110V | SIGNAALL.MONOL. 110-120 VAC 50/60HZ ROOD | VOYANT DEL MONOLITHIQUE, ROUGE, 110V | XB5 LED 110V AC monolithisch, rood | 16.66 | 5.9 | 3.4 | 24 | 3.4 | 10 | 1 | 5.14 |  |  | ID
|  | XB5EVG5 | 16.66 | 6 |  | 3389119041515 | I4 | C&S Diam. 22 | C&S Diam. 22 | 8531807000 | VOYANT DEL MONOLITHIQUE, ORANGE, 110V | SIGNAALL.MONOL. 110-120 VAC 50/60 HZ ORA | VOYANT DEL MONOLITHIQUE, ORANGE, 110V | XB5 LED 110V AC monolithisch, oranje | 16.66 | 4 | 6 | 24 | 4 | 10 | 1 | 5.14 |  |  | ID
|  | XB5EVG8 | 16.66 | 6 |  | 3389119041577 | I4 | C&S Diam. 22 | C&S Diam. 22 | 8531807000 | VOYANT DEL MONOLITHIQUE, JAUNE, 110V | SIGNAALL.MONOL. 110-120 VAC 50/60 HZ GEE | VOYANT DEL MONOLITHIQUE, JAUNE, 110V | XB5 LED 110V AC monolithisch, geel | 16.66 | 5.9 | 3.4 | 24 | 3.4 | 10 | 1 | 5.14 |  |  | ID
|  | XB5EVM1 | 19.26 | 2 |  | 3389119041591 | I4 | C&S Diam. 22 | C&S Diam. 22 | 8531807000 | VOYANT DEL MONOLITHIQUE, BLANCHE, 230V | SIGNAALL.MONOL. 230-240 VAC 50/60HZ WIT | VOYANT DEL MONOLITHIQUE, BLANCHE, 230V | XB5 LED 240V AC monolithisch, wit | 19.26 | 3.3 | 6 | 24 | 3.4 | 10 | 1 | 5.14 |  |  | ID
|  | XB5EVM3 | 19.26 | 6 |  | 3389119041614 | I4 | C&S Diam. 22 | C&S Diam. 22 | 8531807000 | VOYANT DEL MONOLITHIQUE, VERTE, 230V | SIGNAALL.MONOL. 230-240 VAC 50/60HZ GROE | VOYANT DEL MONOLITHIQUE, VERTE, 230V | XB5 LED 240V AC monolithisch, groen | 19.26 | 3.3 | 5.8 | 25 | 3.4 | 10 | 1 | 5.14 |  |  | ID
|  | XB5EVM4 | 19.26 | 6 |  | 3389119041638 | I4 | C&S Diam. 22 | C&S Diam. 22 | 8531807000 | VOYANT DEL MONOLITHIQUE, ROUGE, 230V | SIGNAALL.MONOL. 230-240 VAC 50/60HZ ROOD | VOYANT DEL MONOLITHIQUE, ROUGE, 230V | XB5 LED 240V AC monolithisch, rood | 19.26 | 3.3 | 5.8 | 25 | 3.4 | 10 | 1 | 5.14 |  |  | ID
|  | XB5EVM5 | 19.26 | 6 |  | 3389119041652 | I4 | C&S Diam. 22 | C&S Diam. 22 | 8531807000 | VOYANT DEL MONOLITHIQUE, ORANGE, 230V | SIGNAALL.MONOL. 230-240 VAC 50/60 HZ ORA | VOYANT DEL MONOLITHIQUE, ORANGE, 230V | XB5 LED 240V AC monolithisch, oranje | 19.26 | 5.9 | 3.4 | 25 | 3.4 | 10 | 1 | 5.14 |  |  | ID
|  | XB5EVM6 | 19.26 | 6 |  | 3389119041676 | I4 | C&S Diam. 22 | C&S Diam. 22 | 8531807000 | VOYANT DEL MONOLITHIQUE, BLEU, 230V | SIGNAALL.MONOL. 230-240 VAC 50/60HZ BLAU | VOYANT DEL MONOLITHIQUE, BLEU, 230V | XB5 LED 240V AC monolithisch, blauw | 19.26 | 3.3 | 5.8 | 25 | 3.4 | 10 | 1 | 5.14 |  |  | ID
|  | XB5EVM8 | 19.26 | 6 |  | 3389119041713 | I4 | C&S Diam. 22 | C&S Diam. 22 | 8531807000 | VOYANT DEL MONOLITHIQUE, JAUNE, 230V | SIGNAALL.MONOL. 230-240 VAC 50/60 HZ GEE | VOYANT DEL MONOLITHIQUE, JAUNE, 230V | XB5 LED 240V AC monolithisch, geel | 19.26 | 3.3 | 5.8 | 24 | 3.4 | 10 | 1 | 5.14 |  |  | ID
|  | XB5FA11 | 12.77 | 12 |  | 3606481360441 | I4 | C&S Diam. 22 | C&S Diam. 22 | 8536508000 | Bouton poussoir flush - blanc - 1NO | KUN.VERZ.DRUKKNOP WIT 1NO |  |  | 12.77 | 8.6 | 5.2 | 43 | 4.3 | 1 | 1 |  |  |  | FR
|  | XB5FA11C0 | 14.09 | 17 |  | 3606489760250 | I4 | C&S Diam. 22 | C&S Diam. 22 | 8536508000 | bouton poussoir affleurant blanc, | VERZONKEN DRUKKNOP WIT 1NO |  |  | 14.09 | 8.6 | 5.2 | 43 | 4.3 | 1 | 1 |  |  |  | FR
|  | XB5FA21 | 12.77 | 6 |  | 3606481360458 | I4 | C&S Diam. 22 | C&S Diam. 22 | 8536508000 | BP impuls flush Ø30 noir 1F | KUN.VERZ.DRUKKNOP ZWART 1NO | Harmony XB5, Bouton poussoir Antimicrobial, Encastré, Plastique, Ø30mm, Zwart |  | 12.77 | 4.3 | 8.8 | 43 | 5.3 | 1 | 1 |  |  |  | FR
|  | XB5FA21C0 | 14.31 | 17 |  | 3606489760274 | I4 | C&S Diam. 22 | C&S Diam. 22 | 8536508000 | bouton poussoir affleurant noir, | VERZONKEN DRUKKNOP ZWART 1NO |  |  | 14.31 | 4.4 | 9.2 | 42 | 5.4 | 1 | 1 |  |  |  | FR
|  | XB5FA31 | 12.77 | 6 |  | 3606481360465 | I4 | C&S Diam. 22 | C&S Diam. 22 | 8536508000 | Bouton poussoir flush - vert - 1NO | KUN.VERZ.DRUKKNOP GROEN 1NO |  |  | 12.77 | 8.6 | 5.3 | 42 | 4.3 | 5 | 1 |  |  |  | FR
|  | XB5FA31C0 | 14.31 | 17 |  | 3606489760298 | I4 | C&S Diam. 22 | C&S Diam. 22 | 8536508000 | bouton poussoir affleurant vert, | VERZONKEN DRUKKNOP GROEN 1NO |  |  | 14.31 | 4.4 | 9.1 | 42 | 5.3 | 1 | 1 |  |  |  | FR
|  | XB5FA3311 | 14.1 | 12 |  | 3606481360472 | I4 | C&S Diam. 22 | C&S Diam. 22 | 8536508000 | bouton poussoir affleurant vert, | Verzonken drukknop groen, 1NO |  |  | 14.1 | 4.3 | 8.6 | 43 | 5.3 | 1 | 1 |  |  |  | FR
|  | XB5FA3311C0 | 15.61 | 17 |  | 3606489760311 | I4 | C&S Diam. 22 | C&S Diam. 22 | 8536508000 | bouton poussoir affleurant vert, | VERZONKEN DRUKKNOP. GROEN '' I '' 1NO |  |  | 15.61 | 4.4 | 9.2 | 42 | 5.3 | 1 | 1 |  |  |  | FR
|  | XB5FA3341 | 13.82 | 12 |  | 3606481360489 | I4 | C&S Diam. 22 | C&S Diam. 22 | 8536508000 | BP ENC BL AFF MARQUE FLECHE NOIR 1NC | KUN,VERZ,DRUKKN, WIT ''PIJL'' 1NO |  |  | 13.82 | 4.4 | 9.1 | 42 | 5.4 | 1 | 1 |  |  |  | FR
|  | XB5FA3341C0 | 15.61 | 17 |  | 3606489760335 | I4 | C&S Diam. 22 | C&S Diam. 22 | 8536508000 | bouton poussoir affleurant blanc, | VERZONKEN DRUKKNOP, WIT ''PIJL'' 1NO |  |  | 15.61 | 4.4 | 9.1 | 42 | 5.2 | 1 | 1 |  |  |  | FR
|  | XB5FA3351 | 15.61 | 6 |  | 3606481360496 | I4 | C&S Diam. 22 | C&S Diam. 22 | 8536508000 | FLUSH BK FLUSH CAP PB WH MARK ARROW 1NO | FLUSH BK FLUSH CAP PB WH MARK ARROW 1NO |  |  | 15.61 | 8.6 | 5.3 | 42 | 4.3 | 5 | 1 |  |  |  | FR
|  | XB5FA3351C0 | 15.61 | 17 |  | 3606489760359 | I4 | C&S Diam. 22 | C&S Diam. 22 | 8536508000 | bouton poussoir affleurant noir, | Verzonken drukknop zwart, 1NO |  |  | 15.61 | 8.6 | 5.2 | 43 | 4.3 | 1 | 1 |  |  |  | FR
|  | XB5FA42 | 12.77 | 6 |  | 3606481360502 | I4 | C&S Diam. 22 | C&S Diam. 22 | 8536508000 | Bouton poussoir flush - rouge - 1NC | KUN.VERZ.DRUKKNOP ROOD 1 NC |  |  | 12.77 | 4.3 | 8.6 | 42 | 5.3 | 1 | 1 |  |  |  | FR
|  | XB5FA42C0 | 14.31 | 17 |  | 3606489760373 | I4 | C&S Diam. 22 | C&S Diam. 22 | 8536508000 | bouton poussoir affleurant rouge, | VERZONKEN DRUKKNOP ROOD 1NC |  |  | 14.31 | 8.6 | 5.2 | 43 | 4.3 | 1 | 1 |  |  |  | FR
|  | XB5FA4322 | 13.82 | 12 |  | 3606481360519 | I4 | C&S Diam. 22 | C&S Diam. 22 | 8536508000 | bouton poussoir affleurant rouge, | KUN,VERZ,DRUKKN,ROOD VERH, ''O '' 1NC |  |  | 13.82 | 4.3 | 8.6 | 43 | 5.3 | 1 | 1 |  |  |  | FR
|  | XB5FA4322C0 | 15.61 | 17 |  | 3606489760397 | I4 | C&S Diam. 22 | C&S Diam. 22 | 8536508000 | bouton poussoir affleurant rouge, | VERZONKEN DRUKKNOP,ROOD VERH, ''O'' 1NC |  |  | 15.61 | 4.4 | 9.1 | 42 | 5.3 | 1 | 1 |  |  |  | FR
|  | XB5FA51 | 13.82 | 6 |  | 3606481360526 | I4 | C&S Diam. 22 | C&S Diam. 22 | 8536508000 | bouton poussoir affleurant orange, | KUN.VERZ.DRUKKNOP GEEL 1 NO |  |  | 13.82 | 8.6 | 5.3 | 43 | 4.3 | 1 | 1 |  |  |  | FR
|  | XB5FA51C0 | 14.31 | 17 |  | 3606489760410 | I4 | C&S Diam. 22 | C&S Diam. 22 | 8536508000 | bouton poussoir affleurant orange, | VERZONKEN DRUKKNOP GEEL 1NO |  |  | 14.31 | 8.6 | 5.2 | 43 | 4.3 | 1 | 1 |  |  |  | FR
|  | XB5FA61 | 12.77 | 6 |  | 3606481360533 | I4 | C&S Diam. 22 | C&S Diam. 22 | 8536508000 | Bouton poussoir flush - bleu - 1NO | KUN.VERZ.DRUKKNOP BLAUW 1NO |  |  | 12.77 | 4.3 | 8.6 | 43 | 5.3 | 1 | 1 |  |  |  | FR
|  | XB5FA61C0 | 14.31 | 17 |  | 3606489760434 | I4 | C&S Diam. 22 | C&S Diam. 22 | 8536508000 | bouton poussoir affleurant bleu, | VERZONKEN DRUKKNOP BLAUW 1NO |  |  | 14.31 | 4.4 | 9.1 | 42 | 5.3 | 1 | 1 |  |  |  | FR
|  | XB5FACUST01 | 18.65 | 12 |  | 3606481820969 | I4 | C&S Diam. 22 | C&S Diam. 22 | 8536508000 | bouton poussoir personnalisé | PERSONALISEERBARE VERZ.DRUKKNOP 1NO |  |  | 18.65 | 4.3 | 8.6 | 43 | 5.2 | 1 | 1 |  |  |  | FR
|  | XB5FACUST02 | 18.88 | 33 |  | 3606481820976 | I4 | C&S Diam. 22 | C&S Diam. 22 | 8536508000 | bouton poussoir personnalisé | PERSONALISEERBARE VERZ. DRUKKNOP 1NO |  |  | 18.88 | 4.3 | 8.6 | 43 | 5.2 | 1 | 1 |  |  |  | FR
|  | XB5FD21 | 17.61 | 6 |  | 3606481360540 | I4 | C&S Diam. 22 | C&S Diam. 22 | 8536508000 | selecteur affleurant 2 pos | KUN.VERZ.KEUZE. 2POS. 1NO |  |  | 17.61 | 8.6 | 5.3 | 46 | 4.3 | 1 | 1 |  |  |  | FR
|  | XB5FD21C0 | 19.57 | 17 |  | 3606489760458 | I4 | C&S Diam. 22 | C&S Diam. 22 | 8536508000 | selecteur affleurant 2 pos | VERZONKEN KEUZE. 2POS. 1NO |  |  | 19.57 | 4.4 | 9.2 | 46 | 5.4 | 1 | 1 |  |  |  | FR
|  | XB5FD25 | 21.81 | 6 |  | 3606481360557 | I4 | C&S Diam. 22 | C&S Diam. 22 | 8536508000 | selecteur affleurant 2 pos | KUN.VERZ.KEUZE. 2POS. 1NO 1NC |  |  | 21.81 | 8.6 | 5.3 | 55 | 4.3 | 1 | 1 |  |  |  | FR
|  | XB5FD25C0 | 24.23 | 17 |  | 3606489760472 | I4 | C&S Diam. 22 | C&S Diam. 22 | 8536508000 | selecteur affleurant 2 pos | VERZONKEN KEUZE. 2POS. 1NO 1NC |  |  | 24.23 | 4.318 | 8.636 | 54.431 | 5.334 | 1 | 1 |  |  |  | FR
|  | XB5FD33 | 21.81 | 6 |  | 3606481360564 | I4 | C&S Diam. 22 | C&S Diam. 22 | 8536508000 | selecteur affleurant 3 pos | KUN.VERZ.KEUZE. 3POS. 2NO |  |  | 21.81 | 8.6 | 5.3 | 56 | 4.3 | 1 | 1 |  |  |  | FR
|  | XB5FD33C0 | 24.23 | 17 |  | 3606489760496 | I4 | C&S Diam. 22 | C&S Diam. 22 | 8536508000 | selecteur affleurant 3 pos | VERZONKEN KEUZE. 3POS. 2NO |  |  | 24.23 | 8.6 | 5.2 | 59 | 4.3 | 1 | 1 |  |  |  | FR
|  | XB5FD41 | 16.45 | 12 |  | 3606481360571 | I4 | C&S Diam. 22 | C&S Diam. 22 | 8536508000 | selecteur affleurant 2 pos | KUN.VERZ.KEUZE. 2POS. 1NO R NAAR L |  |  | 16.45 | 5.334 | 9.144 | 49 | 4.572 | 1 | 1 |  |  |  | FR
|  | XB5FD41C0 | 18.29 | 17 |  | 3606489760519 | I4 | C&S Diam. 22 | C&S Diam. 22 | 8536508000 | selecteur affleurant 2 pos | VERZ.KEUZE. 2POS. 1NO RECHTS NAAR LINKS |  |  | 18.29 | 8.6 | 5.2 | 49 | 4.3 | 1 | 1 |  |  |  | FR
|  | XB5FD53 | 22.86 | 6 |  | 3606481360588 | I4 | C&S Diam. 22 | C&S Diam. 22 | 8536508000 | selecteur affleurant 3 pos | KUN.VERZ.KEUZE. 3POS. 2NO RL NAAR M |  |  | 22.86 | 8.6 | 5.3 | 55 | 4.3 | 1 | 1 |  |  |  | FR
|  | XB5FD53C0 | 25.4 | 17 |  | 3606489760533 | I4 | C&S Diam. 22 | C&S Diam. 22 | 8536508000 | selecteur affleurant 3 pos | VERZ.KEUZE. 3POS. 2NO R,L NAAR MIDDEN |  |  | 25.4 | 8.6 | 5.2 | 59 | 4.3 | 1 | 1 |  |  |  | FR
|  | XB5FDCUST02 | 23.77 | 33 |  | 3606481820990 | I4 | C&S Diam. 22 | C&S Diam. 22 | 8536508000 | bouton tournant personnalisé | PERSONALISEERBARE VERZ. KEUZE. 2POS. 1NO |  |  | 23.77 | 4.3 | 8.6 | 49 | 5.2 | 1 | 1 |  |  |  | FR
|  | XB5FDCUST03 | 30.52 | 12 |  | 3606481821003 | I4 | C&S Diam. 22 | C&S Diam. 22 | 8536508000 | bouton tournant personnalisé | PERSONALISEERBARE VERZ.KEUZE. 3POS. 2NO |  |  | 30.52 | 4.3 | 8.6 | 59 | 5.2 | 1 | 1 |  |  |  | FR
|  | XB5FDCUST04 | 30.91 | 33 |  | 3606481821010 | I4 | C&S Diam. 22 | C&S Diam. 22 | 8536508000 | bouton tournant personnalisé | PERSONALISEERBARE VERZ. KEUZE. 3POS. 2NO |  |  | 30.91 | 4.3 | 8.6 | 59 | 5.2 | 1 | 1 |  |  |  | FR
|  | XB5FG03 | 43.59 | 12 |  | 3606481360595 | I4 | C&S Diam. 22 | C&S Diam. 22 | 8536508000 | selecteur à clé affleurant | Verzonken sleutelschakelaar 3 pos |  |  | 43.59 | 4.5 | 9.1 | 96 | 5.3 | 1 | 1 |  |  |  | FR
|  | XB5FG03C0 | 48.46 | 17 |  | 3606489760557 | I4 | C&S Diam. 22 | C&S Diam. 22 | 8536508000 | selecteur à clé affleurant | Verzonken sleutelschakelaar 3 pos |  |  | 48.46 | 12.7 | 5.2 | 99 | 4.3 | 1 | 1 |  |  |  | FR
|  | XB5FG21 | 39.11 | 6 |  | 3606481360601 | I4 | C&S Diam. 22 | C&S Diam. 22 | 8536508000 | selecteur à clé affleurant | KUN.VERZ.SLEUT. 2POS 1NO |  |  | 39.11 | 8.6 | 5.3 | 87 | 4.3 | 1 | 1 |  |  |  | FR
|  | XB5FG21C0 | 43.44 | 17 |  | 3606489760571 | I4 | C&S Diam. 22 | C&S Diam. 22 | 8536508000 | selecteur à clé affleurant | VERZONKEN SLEUTEL KEY 455 2POS 1NO |  |  | 43.44 | 12.7 | 5.2 | 90 | 4.3 | 1 | 1 |  |  |  | FR
|  | XB5FG33 | 38.46 | 12 |  | 3606481360618 | I4 | C&S Diam. 22 | C&S Diam. 22 | 8536508000 | selecteur à clé affleurant | KUN.VERZ.SLEUT. 3POS 2NO |  |  | 38.46 | 4.318 | 9.144 | 95.254 | 5.334 | 1 | 1 |  |  |  | FR
|  | XB5FG33C0 | 42.75 | 17 |  | 3606489760595 | I4 | C&S Diam. 22 | C&S Diam. 22 | 8536508000 | selecteur à clé affleurant | VERZONKEN SLEUTEL KEY 455 3POS 2NO |  |  | 42.75 | 12.7 | 5.2 | 99 | 4.3 | 1 | 1 |  |  |  | FR
|  | XB5FG41 | 35.85 | 12 |  | 3606481360625 | I4 | C&S Diam. 22 | C&S Diam. 22 | 8536508000 | selecteur à clé affleurant | Verzonken sleutelschakelaar 2 pos |  |  | 35.85 | 5.588 | 8.89 | 86.183 | 4.572 | 1 | 1 |  |  |  | FR
|  | XB5FG41C0 | 39.83 | 17 |  | 3606489760618 | I4 | C&S Diam. 22 | C&S Diam. 22 | 8536508000 | selecteur à clé affleurant | Verzonken sleutelschakelaar 2 pos |  |  | 39.83 | 4.4 | 9 | 88 | 5.3 | 1 | 1 |  |  |  | FR
|  | XB5FG61 | 41.83 | 12 |  | 3606481360632 | I4 | C&S Diam. 22 | C&S Diam. 22 | 8536508000 | selecteur à clé affleurant | KUN.VERZ.SLEUT. 2POS 1NO R NAAR L |  |  | 41.83 | 4.3 | 8.6 | 90 | 5.3 | 1 | 1 |  |  |  | FR
|  | XB5FG61C0 | 46.47 | 17 |  | 3606489760632 | I4 | C&S Diam. 22 | C&S Diam. 22 | 8536508000 | selecteur à clé affleurant | VERZ.SLEUT. 2POS 1NO RECHTS NAAR LINKS |  |  | 46.47 | 12.7 | 5.2 | 90 | 4.3 | 1 | 1 |  |  |  | FR
|  | XB5FGCUST01 | 59.17 | 33 |  | 3606481821027 | I4 | C&S Diam. 22 | C&S Diam. 22 | 8536508000 | bouton tournant personnalisé | PERSONALISEERBARE VERZ. KEY 455 2POS 1NO |  |  | 59.17 | 4.3 | 12.7 | 90 | 5.2 | 1 | 1 |  |  |  | FR
|  | XB5FGCUST02 | 59.17 | 11 |  | 3606481508621 | I3 | C&S Dm16&30, Sel.Sw. | C&S Dm16&30, Sel.Sw. | 8536508000 | FLUSH MOUNTED SELECTOR SWITCH | Gepersonaliseerde keuzeschakelaar Ø30 | FLUSH MOUNTED SELECTOR SWITCH | Gepersonaliseerde keuzeschakelaar Ø30 | 59.17 | 12.7 | 4.3 | 196 | 5.2 | 1 | 1 |  |  |  | FR
|  | XB5FJ21 | 17.61 | 12 |  | 3606481360649 | I4 | C&S Diam. 22 | C&S Diam. 22 | 8536508000 | selecteur affleurant manette longue | KUN.VERZ.KEUZE.LANG 2 POS 1NO |  |  | 17.61 | 5.588 | 8.89 | 49.896 | 4.572 | 1 | 1 |  |  |  | FR
|  | XB5FJ21C0 | 19.57 | 17 |  | 3606489760656 | I4 | C&S Diam. 22 | C&S Diam. 22 | 8536508000 | selecteur affleurant manette longue | VERZONKEN KEUZE.LANG 2 POS 1NO |  |  | 19.57 | 4.4 | 5.3 | 46 | 9.3 | 1 | 1 |  |  |  | FR
|  | XB5FJ33 | 22.32 | 12 |  | 3606481360656 | I4 | C&S Diam. 22 | C&S Diam. 22 | 8536508000 | selecteur affleurant manette longue | KUN.VERZ.KEUZE.LANG 3 POS 2NO |  |  | 22.32 | 5.334 | 9.144 | 63.503 | 4.318 | 1 | 1 |  |  |  | FR
|  | XB5FJ33C0 | 24.81 | 17 |  | 3606489760670 | I4 | C&S Diam. 22 | C&S Diam. 22 | 8536508000 | selecteur affleurant manette longue | VERZONKEN KEUZE.LANG 3 POS 2NO |  |  | 24.81 | 4.3 | 9 | 56 | 5.4 | 1 | 1 |  |  |  | FR
|  | XB5FJ53 | 20.87 | 15 |  | 3606481360663 | I4 | C&S Diam. 22 | C&S Diam. 22 | 8536508000 | selecteur affleurant manette longue | KUN.VERZ.KEUZE.LANG 3 POS 2NO RL NAAR M |  |  | 20.87 | 5.334 | 9.144 | 58.968 | 4.572 | 1 | 1 |  |  |  | FR
|  | XB5FJ53C0 | 23.17 | 17 |  | 3606489760694 | I4 | C&S Diam. 22 | C&S Diam. 22 | 8536508000 | selecteur affleurant manette longue | VERZ.KEUZE.LANG 3 POS 2NO RL NAAR M |  |  | 23.17 | 8.6 | 5.2 | 61 | 4.3 | 1 | 1 |  |  |  | FR
|  | XB5FJCUST02 | 23.88 | 33 |  | 3606481821041 | I4 | C&S Diam. 22 | C&S Diam. 22 | 8536508000 | bouton tournant personnalisé | PERSONALISEERBARE VERZ.KEUZE.LANG 2 POS |  |  | 23.88 | 4.3 | 8.6 | 51 | 5.2 | 1 | 1 |  |  |  | FR
|  | XB5FJCUST03 | 29.81 | 12 |  | 3606481821058 | I4 | C&S Diam. 22 | C&S Diam. 22 | 8536508000 | bouton tournant personnalisé | PERSONALISEERBARE VERZ.KEUZE.LANG 3 POS |  |  | 29.81 | 4.3 | 8.6 | 61 | 5.2 | 1 | 1 |  |  |  | FR
|  | XB5FJCUST04 | 30.17 | 33 |  | 3606481821065 | I4 | C&S Diam. 22 | C&S Diam. 22 | 8536508000 | bouton tournant personnalisé | PERSONALISEERBARE VERZ.KEUZE.LANG 3 POS |  |  | 30.17 | 4.3 | 8.6 | 61 | 5.2 | 1 | 1 |  |  |  | FR
|  | XB5FK123B5 | 39.21 | 15 |  | 3606481360670 | I4 | C&S Diam. 22 | C&S Diam. 22 | 8536508000 | selecteur lumineux affleurant vert | KUN.VERZ.VERL.KEUZE. 2P GROEN 24VAD 1NO1 |  |  | 39.21 | 4.3 | 8.6 | 57 | 5.3 | 1 | 1 |  |  |  | FR
|  | XB5FK123B5C0 | 43.55 | 17 |  | 3606489760717 | I4 | C&S Diam. 22 | C&S Diam. 22 | 8536508000 | selecteur lumineux affleurant vert | VERZ.VERL.KEUZE. 2P GROEN 24VAD 1NO 1NC |  |  | 43.55 | 4.4 | 9.2 | 64 | 5.3 | 1 | 1 |  |  |  | FR
|  | XB5FK123G5 | 38.36 | 14 |  | 3606481360687 | I4 | C&S Diam. 22 | C&S Diam. 22 | 8536508000 | selecteur lumineux affleurant vert | KUN.VERZ.VERL.KEUZE. 2P GROEN 120VAC 1NO |  |  | 38.36 | 5.33 | 8.89 | 70 | 4.32 | 1 | 1 |  |  |  | FR
|  | XB5FK123G5C0 | 42.63 | 17 |  | 3606489760731 | I4 | C&S Diam. 22 | C&S Diam. 22 | 8536508000 | selecteur lumineux affleurant vert | VERZ.VERL.KEUZE. 2P GROEN 120VAC 1NO1NC |  |  | 42.63 | 8.6 | 5.2 | 57 | 4.3 | 1 | 1 |  |  |  | FR
|  | XB5FK123M5 | 47.39 | 15 |  | 3606481360694 | I4 | C&S Diam. 22 | C&S Diam. 22 | 8536508000 | selecteur lumineux affleurant vert | KUN.VERZ.VERL.KEUZE. 2PGROEN 230VAC 1NO1 |  |  | 47.39 | 4.4 | 9.2 | 57 | 5.3 | 1 | 1 |  |  |  | FR
|  | XB5FK123M5C0 | 52.63 | 17 |  | 3606489760755 | I4 | C&S Diam. 22 | C&S Diam. 22 | 8536508000 | selecteur lumineux affleurant vert | VERZ.VERL.KEUZE. 2P GROEN 230VAC 1NO1NC |  |  | 52.63 | 8.6 | 5.2 | 57 | 4.3 | 1 | 1 |  |  |  | FR
|  | XB5FK124B5 | 37.73 | 15 |  | 3606481360700 | I4 | C&S Diam. 22 | C&S Diam. 22 | 8536508000 | selecteur lumineux affleurant rouge | KUN.VERZ.VERL.KEUZE. 2P ROOD 24VAD 1NO1N |  |  | 37.73 | 4.3 | 8.6 | 57 | 5.3 | 1 | 1 |  |  |  | FR
|  | XB5FK124B5C0 | 41.92 | 17 |  | 3606489760779 | I4 | C&S Diam. 22 | C&S Diam. 22 | 8536508000 | selecteur lumineux affleurant rouge | VERZ.VERL.KEUZE. 2P ROOD 24VAD 1NO 1NC |  |  | 41.92 | 8.6 | 5.2 | 57 | 4.3 | 1 | 1 |  |  |  | FR
|  | XB5FK124G5 | 47.39 | 14 |  | 3606481360717 | I4 | C&S Diam. 22 | C&S Diam. 22 | 8536508000 | selecteur lumineux affleurant rouge | KUN.VERZ.VERL.KEUZE. 2P ROOD 120VAC 1NO1 |  |  | 47.39 | 5.33 | 9.4 | 70 | 4.32 | 1 | 1 |  |  |  | FR
|  | XB5FK124M5 | 47.39 | 14 |  | 3606481360724 | I4 | C&S Diam. 22 | C&S Diam. 22 | 8536508000 | selecteur lumineux affleurant rouge | KUN.VERZ.VERL.KEUZE. 2P ROOD 230VAC 1NO1 |  |  | 47.39 | 4.3 | 8.6 | 57 | 5.3 | 1 | 1 |  |  |  | FR
|  | XB5FK124M5C0 | 52.63 | 17 |  | 3606489760816 | I4 | C&S Diam. 22 | C&S Diam. 22 | 8536508000 | selecteur lumineux affleurant rouge | VERZ.VERL.KEUZE. 2P ROOD 230VAC 1NO 1NC |  |  | 52.63 | 8.6 | 5.2 | 57 | 4.3 | 1 | 1 |  |  |  | FR
|  | XB5FK125B5 | 38.46 | 15 |  | 3606481360731 | I4 | C&S Diam. 22 | C&S Diam. 22 | 8536508000 | selecteur lumineux affleurant orange | KUN.VERZ.VERL.KEUZE. 2P ORANJE 24VAD 1NO |  |  | 38.46 | 4.3 | 8.6 | 57 | 5.3 | 1 | 1 |  |  |  | FR
|  | XB5FK125B5C0 | 42.75 | 17 |  | 3606489760830 | I4 | C&S Diam. 22 | C&S Diam. 22 | 8536508000 | selecteur lumineux affleurant orange | VERZ.VERL.KEUZE. 2P ORANJE 24VAD 1NO 1NC |  |  | 42.75 | 8.6 | 5.2 | 57 | 4.3 | 1 | 1 |  |  |  | FR
|  | XB5FK125G5 | 48.32 | 14 |  | 3606481360748 | I4 | C&S Diam. 22 | C&S Diam. 22 | 8536508000 | selecteur lumineux affleurant orange | KUN.VERZ.VERL.KEUZE. 2P ORANJE 120VAC 1N |  |  | 48.32 | 5.59 | 8.89 | 70 | 4.57 | 1 | 1 |  |  |  | FR
|  | XB5FK125M5 | 48.32 | 15 |  | 3606481360755 | I4 | C&S Diam. 22 | C&S Diam. 22 | 8536508000 | selecteur lumineux affleurant orange | KUN.VERZ.VERL.KEUZE. 2P ORANJE 230VAC 1N |  |  | 48.32 | 5.33 | 9.14 | 70 | 4.32 | 1 | 1 |  |  |  | FR
|  | XB5FK125M5C0 | 53.69 | 17 |  | 3606489760878 | I4 | C&S Diam. 22 | C&S Diam. 22 | 8536508000 | selecteur lumineux affleurant orange | VERZ.VERL.KEUZE. 2P ORANJE 230VAC 1NO1NC |  |  | 53.69 | 8.6 | 5.2 | 57 | 4.3 | 1 | 1 |  |  |  | FR
|  | XB5FK133B5 | 37.11 | 15 |  | 3606481360762 | I4 | C&S Diam. 22 | C&S Diam. 22 | 8536508000 | selecteur lumineux affleurant vert | KUN.VERZ.VERL.KEUZE. 3P GROEN 24VAD 1NO1 |  |  | 37.11 | 5.334 | 8.89 | 57 | 4.318 | 1 | 1 |  |  |  | FR
|  | XB5FK133B5C0 | 41.22 | 17 |  | 3606489760892 | I4 | C&S Diam. 22 | C&S Diam. 22 | 8536508000 | selecteur lumineux affleurant vert | VERZ.VERL.KEUZE. 3P GROEN 24VAD 1NO 1NC |  |  | 41.22 | 8.6 | 5.2 | 57 | 4.3 | 1 | 1 |  |  |  | FR
|  | XB5FK133G5 | 46.53 | 14 |  | 3606481360779 | I4 | C&S Diam. 22 | C&S Diam. 22 | 8536508000 | selecteur lumineux affleurant vert | KUN.VERZ.VERL.KEUZE. 3P GROEN 120VAC 1NO |  |  | 46.53 | 5.33 | 8.89 | 70 | 4.57 | 1 | 1 |  |  |  | FR
|  | XB5FK133M5 | 46.53 | 15 |  | 3606481360786 | I4 | C&S Diam. 22 | C&S Diam. 22 | 8536508000 | selecteur lumineux affleurant vert | KUN.VERZ.VERL.KEUZE. 3PGROEN 230VAC 1NO1 |  |  | 46.53 | 5.334 | 8.89 | 57 | 4.318 | 1 | 1 |  |  |  | FR
|  | XB5FK133M5C0 | 51.7 | 17 |  | 3606489760939 | I4 | C&S Diam. 22 | C&S Diam. 22 | 8536508000 | selecteur lumineux affleurant vert | VERZ.VERL.KEUZE. 3P GROEN 230VAC 1NO1NC |  |  | 51.7 | 8.6 | 5.2 | 57 | 4.3 | 1 | 1 |  |  |  | FR
|  | XB5FK134B5 | 46.53 | 14 |  | 3606481360793 | I4 | C&S Diam. 22 | C&S Diam. 22 | 8536508000 | selecteur lumineux affleurant rouge | KUN.VERZ.VERL.KEUZE. 3P ROOD 24VAD 1NO1N |  |  | 46.53 | 4.3 | 8.6 | 57 | 5.3 | 1 | 1 |  |  |  | FR
|  | XB5FK134G5 | 46.53 | 14 |  | 3606481361745 | I4 | C&S Diam. 22 | C&S Diam. 22 | 8536508000 | selecteur lumineux affleurant rouge | KUN.VERZ.VERL.KEUZE. 3P ROOD 120VAC 1NO1 |  |  | 46.53 | 5.33 | 8.89 | 70 | 4.32 | 1 | 1 |  |  |  | FR
|  | XB5FK134M5 | 46.53 | 14 |  | 3606481360809 | I4 | C&S Diam. 22 | C&S Diam. 22 | 8536508000 | selecteur lumineux affleurant rouge | KUN.VERZ.VERL.KEUZE. 3P ROOD 230VAC 1NO1 |  |  | 46.53 | 5.33 | 8.89 | 70 | 4.32 | 1 | 1 |  |  |  | FR
|  | XB5FK135B5 | 46.53 | 14 |  | 3606481360816 | I4 | C&S Diam. 22 | C&S Diam. 22 | 8536508000 | selecteur lumineux affleurant orange | KUN.VERZ.VERL.KEUZE. 3P ORANJE 24VAD 1NO |  |  | 46.53 | 4.3 | 8.6 | 57 | 5.3 | 1 | 1 |  |  |  | FR
|  | XB5FK135G5 | 46.53 | 14 |  | 3606481361752 | I4 | C&S Diam. 22 | C&S Diam. 22 | 8536508000 | selecteur lumineux affleurant orange | KUN.VERZ.VERL.KEUZE. 3P ORANJE 120VAC 1N |  |  | 46.53 | 5.33 | 8.89 | 70 | 4.32 | 1 | 1 |  |  |  | FR
|  | XB5FK135M5 | 46.53 | 14 |  | 3606481360823 | I4 | C&S Diam. 22 | C&S Diam. 22 | 8536508000 | selecteur lumineux affleurant orange | KUN.VERZ.VERL.KEUZE. 3P ORANJE 230VAC 1N |  |  | 46.53 | 4.3 | 8.6 | 57 | 5.3 | 1 | 1 |  |  |  | FR
|  | XB5FKCUST01 | 52.75 | 12 |  | 3606481821072 | I4 | C&S Diam. 22 | C&S Diam. 22 | 8536508000 | bouton tourn lum personnalisé | PERSONALISEERBARE VERZ.VERLICHTE KEUZE |  |  | 52.75 | 4.3 | 8.6 | 57 | 5.2 | 1 | 1 |  |  |  | FR
|  | XB5FKCUST02 | 53.56 | 33 |  | 3606481821089 | I4 | C&S Diam. 22 | C&S Diam. 22 | 8536508000 | bouton tourn lum personnalisé | PERSONALISEERBARE VERZ.VERLICHTE KEUZE |  |  | 53.56 | 4.3 | 8.6 | 57 | 5.2 | 1 | 1 |  |  |  | FR
|  | XB5FKCUST03 | 64.63 | 12 |  | 3606481821096 | I4 | C&S Diam. 22 | C&S Diam. 22 | 8536508000 | bouton tourn lum personnalisé | PERSONALISEERBARE VERZ.VERLICHTE KEUZE |  |  | 64.63 | 4.3 | 8.6 | 57 | 5.2 | 1 | 1 |  |  |  | FR
|  | XB5FKCUST04 | 65.57 | 33 |  | 3606481821102 | I4 | C&S Diam. 22 | C&S Diam. 22 | 8536508000 | bouton tourn lum personnalisé | PERSONALISEERBARE VERZ.VERLICHTE KEUZE |  |  | 65.57 | 4.3 | 8.6 | 57 | 5.2 | 1 | 1 |  |  |  | FR
|  | XB5FL42 | 14.1 | 15 |  | 3606481360830 | I4 | C&S Diam. 22 | C&S Diam. 22 | 8536508000 | bouton affleurant dépassant rouge, | Verzonken drukknop verhoogd rood, |  |  | 14.1 | 5.33 | 9.14 | 50 | 4.57 | 1 | 1 |  |  |  | FR
|  | XB5FL42C0 | 16.19 | 17 |  | 3606489761073 | I4 | C&S Diam. 22 | C&S Diam. 22 | 8536508000 | bouton affleurant dépassant rouge, | VERZ.DRUKKNOP. ROOD VERHOOGD 1NC |  |  | 16.19 | 8.6 | 5.2 | 45 | 4.3 | 1 | 1 |  |  |  | FR
|  | XB5FL4322 | 14.58 | 15 |  | 3606481360847 | I4 | C&S Diam. 22 | C&S Diam. 22 | 8536501100 | "bouton affleurant dépassant rouge ""O"" | "Verzonken drukknop verhoogd rood ""O""" |  |  | 14.58 | 4.3 | 8.6 | 45 | 5.3 | 1 | 1 |  |  |  | FR
|  | XB5FLCUST01 | 18.53 | 12 |  | 3606481820747 | I4 | C&S Diam. 22 | C&S Diam. 22 | 8536508000 | bouton poussoir personnalisé | PERSONALISEERBARE VERZ.DRUKKNOP VERHOOGD |  |  | 18.53 | 4.3 | 8.6 | 45 | 5.2 | 1 | 1 |  |  |  | FR
|  | XB5FLCUST02 | 19.72 | 33 |  | 3606481821119 | I4 | C&S Diam. 22 | C&S Diam. 22 | 8536508000 | bouton poussoir personnalisé | PERSONALISEERBARE VERZ.DRUKKNOP VERHOOGD |  |  | 19.72 | 4.3 | 8.6 | 45 | 5.2 | 1 | 1 |  |  |  | FR
|  | XB5FVB1 | 15.54 | 6 |  | 3606481360854 | I4 | C&S Diam. 22 | C&S Diam. 22 | 8531807000 | voyant LED affleurant blanc | KUN.VERZ. SIGN.LAMP WIT 24VAD |  |  | 15.54 | 4.3 | 8.6 | 38 | 5.3 | 1 | 1 |  |  |  | FR
|  | XB5FVB1C0 | 17.14 | 17 |  | 3606489761103 | I4 | C&S Diam. 22 | C&S Diam. 22 | 8531807000 | voyant LED affleurant blanc | VERZONKEN SIGN.LAMP WIT 24VAD |  |  | 17.14 | 8.6 | 5.2 | 42 | 4.3 | 1 | 1 |  |  |  | FR
|  | XB5FVB3 | 15.54 | 6 |  | 3606481360861 | I4 | C&S Diam. 22 | C&S Diam. 22 | 8531807000 | voyant LED affleurant vert | KUN.VERZ. SIGN.LAMP GROEN 24VAD |  |  | 15.54 | 8.6 | 5.3 | 41.8 | 4.3 | 1 | 1 |  |  |  | FR
|  | XB5FVB3C0 | 17.14 | 17 |  | 3606489761127 | I4 | C&S Diam. 22 | C&S Diam. 22 | 8531807000 | voyant LED affleurant vert | VERZONKEN SIGN.LAMP GROEN 24VAD |  |  | 17.14 | 4.4 | 9.1 | 42 | 5.3 | 1 | 1 |  |  |  | FR
|  | XB5FVB4 | 15.54 | 6 |  | 3606481360878 | I4 | C&S Diam. 22 | C&S Diam. 22 | 8531807000 | voyant LED affleurant rouge | KUN.VERZ. SIGN.LAMP ROOD 24VAD |  |  | 15.54 | 8.6 | 5.3 | 41 | 4.3 | 1 | 1 |  |  |  | FR
|  | XB5FVB4C0 | 17.14 | 17 |  | 3606489761141 | I4 | C&S Diam. 22 | C&S Diam. 22 | 8531807000 | voyant LED affleurant rouge | VERZONKEN SIGN.LAMP ROOD 24VAD |  |  | 17.14 | 4.3 | 9.2 | 40 | 5.4 | 1 | 1 |  |  |  | FR
|  | XB5FVB5 | 15.54 | 6 |  | 3606481360885 | I4 | C&S Diam. 22 | C&S Diam. 22 | 8531807000 | voyant LED affleurant orange | KUN.VERZ. SIGN.LAMP ORANJE 24VAD |  |  | 15.54 | 4.3 | 8.6 | 38 | 5.3 | 1 | 1 |  |  |  | FR
|  | XB5FVB5C0 | 17.14 | 17 |  | 3606489761165 | I4 | C&S Diam. 22 | C&S Diam. 22 | 8531807000 | voyant LED affleurant orange | VERZONKEN SIGN.LAMP ORANJE 24VAD |  |  | 17.14 | 8.6 | 5.2 | 42 | 4.3 | 1 | 1 |  |  |  | FR
|  | XB5FVB6 | 15.54 | 15 |  | 3606481360892 | I4 | C&S Diam. 22 | C&S Diam. 22 | 8531807000 | voyant LED affleurant bleu | KUN.VERZ. SIGN.LAMP BLAUW 24VAD |  |  | 15.54 | 4.3 | 8.6 | 38 | 5.3 | 1 | 1 |  |  |  | FR
|  | XB5FVB6C0 | 17.14 | 17 |  | 3606489761189 | I4 | C&S Diam. 22 | C&S Diam. 22 | 8531807000 | voyant LED affleurant bleu | VERZONKEN SIGN.LAMP BLAUW 24VAD |  |  | 17.14 | 8.6 | 5.2 | 42 | 4.3 | 1 | 1 |  |  |  | FR
|  | XB5FVCUST01 | 24.58 | 12 |  | 3606481821126 | I4 | C&S Diam. 22 | C&S Diam. 22 | 8536508000 | voyant DEL Ø22 personnalisé | PERSONALISEERBARE VERZ. SIGNAALLAMP |  |  | 24.58 | 4.3 | 8.6 | 42 | 5.2 | 1 | 1 |  |  |  | FR
|  | XB5FVCUST02 | 20.91 | 33 |  | 3606481821133 | I4 | C&S Diam. 22 | C&S Diam. 22 | 8536508000 | voyant DEL Ø22 personnalisé | PERSONALISEERBARE VERZ. SIGNAALLAMP |  |  | 20.91 | 4.3 | 8.6 | 42 | 5.2 | 1 | 1 |  |  |  | FR
|  | XB5FVCUST03 | 24.95 | 33 |  | 3606481821140 | I4 | C&S Diam. 22 | C&S Diam. 22 | 8536508000 | voyant lumineux personnalisé | PERSONALISEERBARE VERZ. SIGNAALLAMP |  |  | 24.95 | 4.3 | 8.6 | 42 | 5.2 | 1 | 1 |  |  |  | FR
|  | XB5FVCUST04 | 33.96 | 12 |  | 3606481821171 | I4 | C&S Diam. 22 | C&S Diam. 22 | 8536508000 | voyant lumineux personnalisé | PERSONALISEERBARE VERZ. SIGNAALLAMP |  |  | 33.96 | 4.3 | 8.6 | 42 | 5.2 | 1 | 1 |  |  |  | FR
|  | XB5FVCUST05 | 34.46 | 33 |  | 3606481821188 | I4 | C&S Diam. 22 | C&S Diam. 22 | 8536508000 | voyant lumineux personnalisé | PERSONALISEERBARE VERZ. SIGNAALLAMP |  |  | 34.46 | 4.3 | 8.6 | 42 | 5.2 | 1 | 1 |  |  |  | FR
|  | XB5FVG1 | 18.64 | 14 |  | 3606481360908 | I4 | C&S Diam. 22 | C&S Diam. 22 | 8531807000 | voyant LED affleurant blanc | KUN.VERZ. SIGN.LAMP WIT 120VAC |  |  | 18.64 | 4.3 | 8.6 | 38 | 5.3 | 1 | 1 |  |  |  | FR
|  | XB5FVG1C0 | 20.5 | 17 |  | 3606489761202 | I4 | C&S Diam. 22 | C&S Diam. 22 | 8531807000 | voyant LED affleurant blanc | VERZONKEN SIGN.LAMP WIT 120VAC |  |  | 20.5 | 8.6 | 5.2 | 42 | 4.3 | 1 | 1 |  |  |  | FR
|  | XB5FVG3 | 18.64 | 6 |  | 3606481360915 | I4 | C&S Diam. 22 | C&S Diam. 22 | 8531807000 | voyant LED affleurant vert | KUN.VERZ. SIGN.LAMP GROEN 120VAC |  |  | 18.64 | 4.3 | 8.6 | 38 | 5.3 | 1 | 1 |  |  |  | FR
|  | XB5FVG3C0 | 20.5 | 17 |  | 3606489761226 | I4 | C&S Diam. 22 | C&S Diam. 22 | 8531807000 | voyant LED affleurant vert | VERZONKEN SIGN.LAMP GROEN 120VAC |  |  | 20.5 | 8.6 | 5.2 | 42 | 4.3 | 1 | 1 |  |  |  | FR
|  | XB5FVG4 | 18.64 | 14 |  | 3606481360922 | I4 | C&S Diam. 22 | C&S Diam. 22 | 8531807000 | voyant LED affleurant rouge | KUN.VERZ. SIGN.LAMP ROOD 120VAC |  |  | 18.64 | 5.59 | 8.89 | 40 | 4.57 | 1 | 1 |  |  |  | FR
|  | XB5FVG4C0 | 20.5 | 17 |  | 3606489761240 | I4 | C&S Diam. 22 | C&S Diam. 22 | 8531807000 | voyant LED affleurant rouge | VERZONKEN SIGN.LAMP ROOD 120VAC |  |  | 20.5 | 8.6 | 5.2 | 42 | 4.3 | 1 | 1 |  |  |  | FR
|  | XB5FVG5 | 18.64 | 14 |  | 3606481360939 | I4 | C&S Diam. 22 | C&S Diam. 22 | 8531807000 | voyant LED affleurant orange | KUN.VERZ. SIGN.LAMP ORANJE 120VAC |  |  | 18.64 | 5.33 | 8.89 | 40 | 4.57 | 1 | 1 |  |  |  | FR
|  | XB5FVG5C0 | 20.5 | 17 |  | 3606489761264 | I4 | C&S Diam. 22 | C&S Diam. 22 | 8531807000 | voyant LED affleurant orange | VERZONKEN SIGN.LAMP ORANJE 120VAC |  |  | 20.5 | 8.6 | 5.2 | 42 | 4.3 | 1 | 1 |  |  |  | FR
|  | XB5FVG6 | 18.64 | 14 |  | 3606481360946 | I4 | C&S Diam. 22 | C&S Diam. 22 | 8531807000 | voyant LED affleurant bleu | KUN.VERZ. SIGN.LAMP BLAUW 120VAC |  |  | 18.64 | 4.3 | 8.6 | 38 | 5.3 | 1 | 1 |  |  |  | FR
|  | XB5FVG6C0 | 20.5 | 17 |  | 3606489761288 | I4 | C&S Diam. 22 | C&S Diam. 22 | 8531807000 | voyant LED affleurant bleu | VERZONKEN SIGN.LAMP BLAUW 120VAC |  |  | 20.5 | 8.6 | 5.2 | 42 | 4.3 | 1 | 1 |  |  |  | FR
|  | XB5FVM1 | 25.62 | 6 |  | 3606481360953 | I4 | C&S Diam. 22 | C&S Diam. 22 | 8531807000 | voyant LED affleurant blanc | KUN.VERZ. SIGN.LAMP WIT 230VAC |  |  | 25.62 | 8.6 | 5.3 | 42 | 4.3 | 5 | 1 |  |  |  | FR
|  | XB5FVM1C0 | 28.31 | 17 |  | 3606489761301 | I4 | C&S Diam. 22 | C&S Diam. 22 | 8531807000 | voyant LED affleurant blanc | VERZONKEN SIGN.LAMP WIT 230VAC |  |  | 28.31 | 8.6 | 5.2 | 42 | 4.3 | 1 | 1 |  |  |  | FR
|  | XB5FVM3 | 25.62 | 6 |  | 3606481360960 | I4 | C&S Diam. 22 | C&S Diam. 22 | 8531807000 | voyant LED affleurant vert | KUN.VERZ. SIGN.LAMP GROEN 230VAC |  |  | 25.62 | 4.3 | 8.6 | 38 | 5.3 | 1 | 1 |  |  |  | FR
|  | XB5FVM3C0 | 28.31 | 17 |  | 3606489761325 | I4 | C&S Diam. 22 | C&S Diam. 22 | 8531807000 | voyant LED affleurant vert | VERZONKEN SIGN.LAMP GROEN 230VAC |  |  | 28.31 | 4.4 | 9.3 | 42 | 5.3 | 1 | 1 |  |  |  | FR
|  | XB5FVM4 | 25.62 | 6 |  | 3606481360977 | I4 | C&S Diam. 22 | C&S Diam. 22 | 8531807000 | voyant LED affleurant rouge | KUN.VERZ. SIGN.LAMP ROOD 230VAC |  |  | 25.62 | 4.3 | 8.6 | 38 | 5.3 | 5 | 1 |  |  |  | FR
|  | XB5FVM4C0 | 28.31 | 17 |  | 3606489761349 | I4 | C&S Diam. 22 | C&S Diam. 22 | 8531807000 | voyant LED affleurant rouge | VERZONKEN SIGN.LAMP ROOD 230VAC |  |  | 28.31 | 4.4 | 9.2 | 42 | 5.3 | 1 | 1 |  |  |  | FR
|  | XB5FVM5 | 25.62 | 6 |  | 3606481360984 | I4 | C&S Diam. 22 | C&S Diam. 22 | 8531807000 | voyant LED affleurant orange | KUN.VERZ. SIGN.LAMP ORANJE 230VAC |  |  | 25.62 | 4.3 | 8.6 | 38 | 5.3 | 5 | 1 |  |  |  | FR
|  | XB5FVM5C0 | 28.31 | 17 |  | 3606489761363 | I4 | C&S Diam. 22 | C&S Diam. 22 | 8531807000 | voyant LED affleurant orange | VERZONKEN SIGN.LAMP ORANJE 230VAC |  |  | 28.31 | 8.6 | 5.2 | 42 | 4.3 | 1 | 1 |  |  |  | FR
|  | XB5FVM6 | 25.62 | 15 |  | 3606481360991 | I4 | C&S Diam. 22 | C&S Diam. 22 | 8531807000 | voyant LED affleurant bleu | KUN.VERZ. SIGN.LAMP BLAUW 230VAC |  |  | 25.62 | 4.4 | 9.2 | 38 | 5.3 | 1 | 1 |  |  |  | FR
|  | XB5FVM6C0 | 28.31 | 17 |  | 3606489761387 | I4 | C&S Diam. 22 | C&S Diam. 22 | 8531807000 | voyant LED affleurant bleu | VERZONKEN SIGN.LAMP BLAUW 230VAC |  |  | 28.31 | 8.6 | 5.2 | 42 | 4.3 | 1 | 1 |  |  |  | FR
|  | XB5FW31B5 | 25.98 | 6 |  | 3606481361004 | I4 | C&S Diam. 22 | C&S Diam. 22 | 8536508000 | Bouton poussoir ill flush - blanc | KUN.VERZ.VERL.DRUK.WIT 24VAD 1NO 1NC |  |  | 25.98 | 8.6 | 5.3 | 61 | 4.3 | 5 | 1 |  |  |  | FR
|  | XB5FW31B5C0 | 31.66 | 17 |  | 3606489761400 | I4 | C&S Diam. 22 | C&S Diam. 22 | 8536508000 | bouton lumineux affleurant blanc, | VERZ.VERL.DRUK.WIT 24VAD 1NO 1NC |  |  | 31.66 | 8.6 | 5.2 | 52 | 4.3 | 1 | 1 |  |  |  | FR
|  | XB5FW31G5 | 28.5 | 14 |  | 3606481361011 | I4 | C&S Diam. 22 | C&S Diam. 22 | 8536508000 | bouton lumineux affleurant blanc, | KUN.VERZ.VERL.DRUK.WIT 120VAC 1NO 1NC |  |  | 28.5 | 5.33 | 9.14 | 60 | 4.32 | 1 | 1 |  |  |  | FR
|  | XB5FW31G5C0 | 34.59 | 17 |  | 3606489761424 | I4 | C&S Diam. 22 | C&S Diam. 22 | 8536508000 | bouton lumineux affleurant blanc, | VERZ.VERL.DRUK.WIT 120VAC 1NO 1NC |  |  | 34.59 | 8.6 | 5.2 | 52 | 4.3 | 1 | 1 |  |  |  | FR
|  | XB5FW31M5 | 31.13 | 15 |  | 3606481361028 | I4 | C&S Diam. 22 | C&S Diam. 22 | 8536508000 | bouton lumineux affleurant blanc, | KUN.VERZ.VERL.DRUK.WIT 230VAC 1NO 1NC |  |  | 31.13 | 4.4 | 9.3 | 52 | 5.4 | 1 | 1 |  |  |  | FR
|  | XB5FW31M5C0 | 42.75 | 17 |  | 3606489761448 | I4 | C&S Diam. 22 | C&S Diam. 22 | 8536508000 | bouton lumineux affleurant blanc, | VERZ.VERL.DRUK.WIT 230VAC 1NO 1NC |  |  | 42.75 | 8.6 | 5.2 | 52 | 4.3 | 1 | 1 |  |  |  | FR
|  | XB5FW33B5 | 25.98 | 6 |  | 3606481361035 | I4 | C&S Diam. 22 | C&S Diam. 22 | 8536508000 | Bouton poussoir ill flush - vert | KUN.VERZ.VERL.DRUK.GROEN 24VAD 1NO 1NC |  |  | 25.98 | 8.6 | 5.3 | 62 | 4.3 | 1 | 1 |  |  |  | FR
|  | XB5FW33B5C0 | 31.66 | 17 |  | 3606489761462 | I4 | C&S Diam. 22 | C&S Diam. 22 | 8536508000 | bouton lumineux affleurant vert, | VERZ.VERL.DRUK.GROEN 24VAD 1NO 1NC |  |  | 31.66 | 4.3 | 9.1 | 60 | 5.4 | 1 | 1 |  |  |  | FR
|  | XB5FW33G5 | 28.5 | 14 |  | 3606481361042 | I4 | C&S Diam. 22 | C&S Diam. 22 | 8536508000 | bouton lumineux affleurant vert, | KUN.VERZ.VERL.DRUK.GROEN 120VAC 1NO 1NC |  |  | 28.5 | 4.3 | 8.6 | 52 | 5.3 | 1 | 1 |  |  |  | FR
|  | XB5FW33G5C0 | 34.59 | 17 |  | 3606489761486 | I4 | C&S Diam. 22 | C&S Diam. 22 | 8536508000 | bouton lumineux affleurant vert, | VERZ.VERL.DRUK.GROEN 120VAC 1NO 1NC |  |  | 34.59 | 8.6 | 5.2 | 52 | 4.3 | 1 | 1 |  |  |  | FR
|  | XB5FW33M5 | 31.13 | 6 |  | 3606481361059 | I4 | C&S Diam. 22 | C&S Diam. 22 | 8536508000 | bouton lumineux affleurant vert, | KUN.VERZ.VERL.DRUK.GROEN 230VAC 1NO 1NC |  |  | 31.13 | 8.6 | 5.3 | 52 | 4.3 | 5 | 1 |  |  |  | FR
|  | XB5FW33M5C0 | 42.75 | 17 |  | 3606489761509 | I4 | C&S Diam. 22 | C&S Diam. 22 | 8536508000 | bouton lumineux affleurant vert, | VERZ.VERL.DRUK.GROEN 230VAC 1NO 1NC |  |  | 42.75 | 4.4 | 9.2 | 62 | 5.4 | 1 | 1 |  |  |  | FR
|  | XB5FW34B5 | 25.98 | 6 |  | 3606481361066 | I4 | C&S Diam. 22 | C&S Diam. 22 | 8536508000 | Bouton poussoir ill flush - rouge | KUN.VERZ.VERL.DRUK.ROOD 24VAD 1NO 1NC |  |  | 25.98 | 8.6 | 5.3 | 52 | 4.3 | 5 | 1 |  |  |  | FR
|  | XB5FW34B5C0 | 31.66 | 17 |  | 3606489761523 | I4 | C&S Diam. 22 | C&S Diam. 22 | 8536508000 | bouton lumineux affleurant rouge, | VERZ.VERL.DRUK.ROOD 24VAD 1NO 1NC |  |  | 31.66 | 8.6 | 5.2 | 52 | 4.3 | 1 | 1 |  |  |  | FR
|  | XB5FW34G5 | 28.5 | 15 |  | 3606481361073 | I4 | C&S Diam. 22 | C&S Diam. 22 | 8536508000 | bouton lumineux affleurant rouge, | KUN.VERZ.VERL.DRUK.ROOD 120VAC 1NO 1NC |  |  | 28.5 | 4.3 | 8.6 | 52 | 5.3 | 1 | 1 |  |  |  | FR
|  | XB5FW34G5C0 | 34.59 | 17 |  | 3606489761547 | I4 | C&S Diam. 22 | C&S Diam. 22 | 8536508000 | bouton lumineux affleurant rouge, | VERZ.VERL.DRUK.ROOD 120VAC 1NO 1NC |  |  | 34.59 | 8.6 | 5.2 | 52 | 4.3 | 1 | 1 |  |  |  | FR
|  | XB5FW34M5 | 31.13 | 12 |  | 3606481361080 | I4 | C&S Diam. 22 | C&S Diam. 22 | 8536508000 | bouton lumineux affleurant rouge, | Verzonken verlichte drukknop rood, |  |  | 31.13 | 8.6 | 5.3 | 52 | 4.3 | 5 | 1 |  |  |  | FR
|  | XB5FW34M5C0 | 42.75 | 11 |  | 3606489761561 | I4 | C&S Diam. 22 | C&S Diam. 22 | 8536508000 | bouton lumineux affleurant rouge, | Verzonken verlichte drukknop rood, |  |  | 42.75 | 8.6 | 5.2 | 52 | 4.3 | 1 | 1 |  |  |  | FR
|  | XB5FW35B5 | 25.98 | 15 |  | 3606481361097 | I4 | C&S Diam. 22 | C&S Diam. 22 | 8536508000 | Bouton poussoir ill flush - jaune | KUN.VERZ.VERL.DRUK.ORANJE 24VAD 1NO 1NC |  |  | 25.98 | 8.6 | 5.2 | 52 | 4.3 | 1 | 1 |  |  |  | FR
|  | XB5FW35B5C0 | 31.66 | 17 |  | 3606489761585 | I4 | C&S Diam. 22 | C&S Diam. 22 | 8536508000 | bouton lumineux affleurant orange, | VERZ.VERL.DRUK.ORANJE 24VAD 1NO 1NC |  |  | 31.66 | 8.6 | 5.2 | 52 | 4.3 | 1 | 1 |  |  |  | FR
|  | XB5FW35G5 | 28.5 | 14 |  | 3606481361103 | I4 | C&S Diam. 22 | C&S Diam. 22 | 8536508000 | bouton lumineux affleurant orange, | KUN.VERZ.VERL.DRUK.ORANJE 120VAC 1NO 1NC |  |  | 28.5 | 4.3 | 8.6 | 52 | 5.3 | 1 | 1 |  |  |  | FR
|  | XB5FW35G5C0 | 34.59 | 17 |  | 3606489761608 | I4 | C&S Diam. 22 | C&S Diam. 22 | 8536508000 | bouton lumineux affleurant orange, | VERZ.VERL.DRUK.ORANJE 120VAC 1NO 1NC |  |  | 34.59 | 8.6 | 5.2 | 52 | 4.3 | 1 | 1 |  |  |  | FR
|  | XB5FW35M5 | 31.13 | 15 |  | 3606481361110 | I4 | C&S Diam. 22 | C&S Diam. 22 | 8536508000 | bouton lumineux affleurant orange, | KUN.VERZ.VERL.DRUK.ORANJE 230VAC 1NO 1NC |  |  | 31.13 | 5.33 | 9.14 | 60 | 4.32 | 1 | 1 |  |  |  | FR
|  | XB5FW35M5C0 | 42.75 | 17 |  | 3606489761622 | I4 | C&S Diam. 22 | C&S Diam. 22 | 8536508000 | bouton lumineux affleurant orange, | VERZ.VERL.DRUK.ORANJE 230VAC 1NO 1NC |  |  | 42.75 | 8.6 | 5.2 | 52 | 4.3 | 1 | 1 |  |  |  | FR
|  | XB5FW36B5 | 25.98 | 15 |  | 3606481361127 | I4 | C&S Diam. 22 | C&S Diam. 22 | 8536508000 | Bouton poussoir ill flush - bleu | KUN.VERZ.VERL.DRUK.BLAUW 24VAD 1NO 1NC |  |  | 25.98 | 4.3 | 8.6 | 52 | 5.3 | 1 | 1 |  |  |  | FR
|  | XB5FW36B5C0 | 31.66 | 17 |  | 3606489761646 | I4 | C&S Diam. 22 | C&S Diam. 22 | 8536508000 | bouton lumineux affleurant bleu, | VERZ.VERL.DRUK.BLAUW 24VAD 1NO 1NC |  |  | 31.66 | 4.4 | 9.4 | 60 | 5.4 | 1 | 1 |  |  |  | FR
|  | XB5FW36G5 | 28.5 | 15 |  | 3606481361134 | I4 | C&S Diam. 22 | C&S Diam. 22 | 8536508000 | bouton lumineux affleurant bleu, | KUN.VERZ.VERL.DRUK.BLAUW 120VAC 1NO 1NC |  |  | 28.5 | 5.33 | 9.14 | 60 | 4.32 | 1 | 1 |  |  |  | FR
|  | XB5FW36G5C0 | 34.59 | 17 |  | 3606489761660 | I4 | C&S Diam. 22 | C&S Diam. 22 | 8536508000 | bouton lumineux affleurant bleu, | VERZ.VERL.DRUK.BLAUW 120VAC 1NO 1NC |  |  | 34.59 | 8.6 | 5.2 | 52 | 4.3 | 1 | 1 |  |  |  | FR
|  | XB5FW36M5 | 31.13 | 15 |  | 3606481361141 | I4 | C&S Diam. 22 | C&S Diam. 22 | 8536508000 | bouton lumineux affleurant bleu, | KUN.VERZ.VERL.DRUK.BLAUW 230VAC 1NO 1NC |  |  | 31.13 | 5.59 | 8.89 | 60 | 4.57 | 1 | 1 |  |  |  | FR
|  | XB5FW36M5C0 | 42.75 | 17 |  | 3606489761684 | I4 | C&S Diam. 22 | C&S Diam. 22 | 8536508000 | bouton lumineux affleurant bleu, | VERZ.VERL.DRUK.BLAUW 230VAC 1NO 1NC |  |  | 42.75 | 4.4 | 9.5 | 60 | 5.3 | 1 | 1 |  |  |  | FR
|  | XB5FWCUST01 | 41.46 | 12 |  | 3606481821195 | I4 | C&S Diam. 22 | C&S Diam. 22 | 8536508000 | bout pouss lumin personnalisé | PERSONALISEERBARE VERZ.VERL.DRUKKNOP |  |  | 41.46 | 4.3 | 8.6 | 52 | 5.2 | 1 | 1 |  |  |  | FR
|  | XB5FWCUST02 | 42.17 | 33 |  | 3606481821201 | I4 | C&S Diam. 22 | C&S Diam. 22 | 8536508000 | bout pouss lumin personnalisé | PERSONALISEERBARE VERZ.VERL.DRUKKNOP |  |  | 42.17 | 4.3 | 8.6 | 52 | 5.2 | 1 | 1 |  |  |  | FR
|  | XB5FWCUST03 | 51.45 | 12 |  | 3606481821218 | I4 | C&S Diam. 22 | C&S Diam. 22 | 8536508000 | bout pouss lumin personnalisé | PERSONALISEERBARE VERZ.VERL.DRUKKNOP |  |  | 51.45 | 4.3 | 8.6 | 52 | 5.2 | 1 | 1 |  |  |  | FR
|  | XB5FWCUST04 | 52.26 | 33 |  | 3606481821225 | I4 | C&S Diam. 22 | C&S Diam. 22 | 8536508000 | bout pouss lumin personnalisé | PERSONALISEERBARE VERZ.VERL.DRUKKNOP |  |  | 52.26 | 4.3 | 8.6 | 52 | 5.2 | 1 | 1 |  |  |  | FR
|  | XB5KS2B4 | 67.03 | 2 |  | 3606481352439 | I4 | C&S Diam. 22 | C&S Diam. 22 | 8531807000 | ELEMENT SONORE LUMINEUX R | Verlichte buzzer rood 24V AC/DC continu | Harmony XB5 - buzzer lumin - Ø22 - rouge - 24VACDC - racc bornier à vis | Verlichte buzzer rood 24V AC/DC continu of puls | 67.03 | 3.3 | 5.9 | 24 | 3.3 | 1 | 1 | 5.14 |  |  | ID
|  | XB5KS2B8 | 67.03 | 6 |  | 3606481352460 | I4 | C&S Diam. 22 | C&S Diam. 22 | 8531807000 | ELEMENT SONORE LUMINEUX J | Verlichte buzzer geel 24V AC/DC continu | Harmony XB5 - buzzer lumin - Ø22 - jaune - 24VACDC - racc bornier à vis | Verlichte buzzer geel 24V AC/DC continu of puls | 67.03 | 3.3 | 6 | 24 | 3.3 | 1 | 1 | 5.14 |  |  | ID
|  | XB5KS2G4 | 90.13 | 6 |  | 3606481352446 | I4 | C&S Diam. 22 | C&S Diam. 22 | 8531807000 | ELEMENT SONORE LUMINEUX R | Verlichte buzzer rood 110/120V AC/DC con | Harmony XB5 - buzzer lumin - Ø22 - rouge - 120VAC - racc bornier à vis | Verlichte buzzer rood 110/120V AC/DC continu of puls | 90.13 | 3.4 | 6 | 24 | 3.4 | 1 | 1 | 5.14 |  |  | ID
|  | XB5KS2G8 | 90.13 | 6 |  | 3606481352477 | I4 | C&S Diam. 22 | C&S Diam. 22 | 8531807000 | ELEMENT SONORE LUMINEUX J | Verlichte buzzer geel 110/120V AC/DC con | Harmony XB5 - buzzer lumin - Ø22 - jaune - 120VAC - racc bornier à vis | Verlichte buzzer geel 110/120V AC/DC continu of puls | 90.13 | 3.4 | 6 | 24 | 3.4 | 1 | 1 | 5.14 |  |  | ID
|  | XB5KS2M4 | 71.66 | 2 |  | 3606481352453 | I4 | C&S Diam. 22 | C&S Diam. 22 | 8531807000 | ELEMENT SONORE LUMINEUX R | Verlichte buzzer rood 230/240V AC contin | Harmony XB5 - buzzer lumin - Ø22 - rouge - 230/240VAC - racc bornier à vis | Verlichte buzzer rood 230/240V AC continu of puls | 71.66 | 2.5 | 11 | 24 | 14 | 1 | 1 | 5.14 |  |  | ID
|  | XB5KS2M8 | 71.66 | 6 |  | 3606481352484 | I4 | C&S Diam. 22 | C&S Diam. 22 | 8531807000 | ELEMENT SONORE LUMINEUX J | Verlichte buzzer geel 230/240V AC contin | Harmony XB5 - buzzer lumin - Ø22 - jaune - 230/240VAC - racc bornier à vis | Verlichte buzzer geel 230/240V AC continu of puls | 71.66 | 3.3 | 6 | 24 | 3.4 | 1 | 1 | 5.14 |  |  | ID
|  | XB5KSB | 48.54 | 2 |  | 3389110102666 | I4 | C&S Diam. 22 | C&S Diam. 22 | 8531807000 | Harmony XB5 - buzzer non lumineux - Ø22 | Buzzer niet-verlicht 90DB 24V AC/DC cont | Harmony XB5 - buzzer non lumineux - Ø22 - jaune - 24VACDC - 90dB | Buzzer niet-verlicht 90DB 24V AC/DC continu of puls | 48.54 | 2.8 | 5.4 | 28 | 3 | 1 | 1 | 5.14 |  |  | ID
|  | XB5KSG | 71.66 | 6 |  | 3389110102680 | I4 | C&S Diam. 22 | C&S Diam. 22 | 8531807000 | Harmony XB5 - buzzer non lumineux - Ø22 | Buzzer niet-verlicht 90DB 110/120V AC/DC | Harmony XB5 - buzzer non lumineux - Ø22 - rouge - 120VAC - 90dB | Buzzer niet-verlicht 90DB 110/120V AC/DC continu of puls | 71.66 | 3.2 | 5.8 | 28 | 3.4 | 1 | 1 | 5.14 |  |  | ID
|  | XB5KSM | 50.85 | 2 |  | 3389110102697 | I4 | C&S Diam. 22 | C&S Diam. 22 | 8531807000 | Harmony XB5 - buzzer non lumineux - Ø22 | Buzzer niet-verlicht 90DB 230/240V AC/DC | Harmony XB5 - buzzer non lumineux - Ø22 - rouge - 230/240VAC - 90dB | Buzzer niet-verlicht 90DB 230/240V AC/DC continu of puls | 50.85 | 3.4 | 5.7 | 24 | 3.4 | 1 | 1 | 5.14 |  |  | ID
|  | XB5PRJ45 | 23.29 | 2 |  | 3606481194213 | I4 | C&S Diam. 22 | C&S Diam. 22 | 8536699099 | INTERFACE RJ45 POUR CONNECTION ETHERNET | HARMONY INBOUW MODULE RJ45 | port RJ45 monté sur panneau - Ø22 mm - pour connexion Ethernet | RJ45 poort voor paneelmontage - Ø22 mm - voor Ethernet verbinding | 23.29 | 3.6 | 8.3 | 26 | 8.1 | 1 | 1 |  |  |  | DE
|  | XB5PUSB3 | 24.5 | 2 |  | 3606481194206 | I4 | C&S Diam. 22 | C&S Diam. 22 | 8536699099 | INTERFACE USB 3.0 AVEC CONNECTION TYPE A | USB 3.0 INTERFACE A-A CONNECTION TYPE | port USB 3.0 monté sur panneau - Ø22 mm - pour prise d'interface USB type A | USB 3.0 poort voor paneelmontage - Ø22 mm - voor USB interface jack type A | 24.5 | 3.2 | 8.6 | 15 | 5 | 1 | 1 |  |  |  | DE
|  | XB5RFA02 | 222.67 | 6 |  | 3606480334450 | I4 | C&S Diam. 22 | C&S Diam. 22 | 8537109899 | Pack XB5R sans fil, sans pile | Pakket Harmony Wireless XB5R | Bouton sans fil et sans pile + récepteur ZBRRA + 10 capsules de couleurs | Draadl. en batterijloze drukkn. + 10 kleurcaps. + programm. Ontv. ZBRRA | 222.67 | 9.3 | 10.8 | 207 | 10.5 | 1 | 1 |  |  |  | FR
|  | XB5RFB01 | 155.57 | 6 |  | 3606480334443 | I4 | C&S Diam. 22 | C&S Diam. 22 | 8537109899 | PACK XB5R 22MM EMETTEUR NO-PROGRAMMABLE | PACK XB5R 22MM TRANSMITTER NO-PROGRAMMAB | Pack SPS - XB5 - Ø22 mm plastique - récepteur non programmable - 24 VCC | Pack SPS - XB5 - Ø22 mm kunststof - niet programmeerbare ontvanger - 24 V DC | 155.57 | 9.3 | 10.8 | 195 | 10.5 | 1 | 1 |  |  |  | FR
|  | XB5RMA04 | 277.91 | 6 |  | 3606480334474 | I4 | C&S Diam. 22 | C&S Diam. 22 | 8537109899 | Pack XB5R sans fil, sans pile | Pakket Harmony Wireless XB5R | Bouton sans fil et sans pile + récepteur ZBRRA + boîte ZBRM01 + 10 capsules | Draadl. en batterijloze drukkn. + mobiele box ZBRM01 + programm. Ontv. ZBRRA. | 277.91 | 9.3 | 11 | 299 | 10.5 | 1 | 1 |  |  |  | FR
|  | XB5RMB03 | 174.77 | 2 |  | 3606480334467 | I4 | C&S Diam. 22 | C&S Diam. 22 | 8537109899 | PACK | PACK XB5R HANDY TRANSMITTER NO-PROGRAMM | Pack SPS - XB5 - boîtier handy plastique - récepteur non programmable - 24 VCC | Pack SPS - XB5 - handige kunststof doos - niet programmeerbare ontvanger-24 V DC | 174.77 | 9.3 | 10.8 | 245 | 10.3 | 1 | 1 |  |  |  | FR
|  | XB5S1B2L2 | 500.35 | 6 |  | 3606480061394 | I4 | C&S Diam. 22 | C&S Diam. 22 | 8543709099 | CLE BIOMETRIQUE, 2 ETATS STABLES, CABLE | BIOMETRISCHE DRUKKNOP, 2 POS | CLE BIOMETRIQUE, 2 ETATS STABLES, CABLE 2 M | biometrische schakelaar XB5S Ø 22 mm - 2 posities, niet terugverend-voorbekabeld | 500.35 | 6.8 | 18.5 | 170 | 9.5 | 1 | 1 | 5.14 |  |  | FR
|  | XB5S1B2M12 | 500.35 | 6 |  | 3606480061400 | I4 | C&S Diam. 22 | C&S Diam. 22 | 8536508000 | BOUTON BIOMETRIQUE, 2 POS FIXES | BIOMETRISCHE DRUKKNOP, 2 POS | BOUTON BIOMETRIQUE, 2 POS FIXES | BIOMETRISCHE DRUKKNOP, 2 POS | 500.35 | 6.5 | 18.5 | 159 | 9.5 | 1 | 1 | 5.14 |  |  | FR
|  | XB5S2B2L2 | 500.35 | 6 |  | 3606480061417 | I4 | C&S Diam. 22 | C&S Diam. 22 | 8543709099 | BOUTON BIOMETRIQUE, IMPULSION | BIOMETRISCHE DRUKKNOP, IMPULS | BOUTON BIOMETRIQUE, IMPULSION | BIOMETRISCHE DRUKKNOP, IMPULS | 500.35 | 6.5 | 18.5 | 170 | 9.5 | 1 | 1 | 5.14 |  |  | FR
|  | XB5S2B2M12 | 500.35 | 6 |  | 3606480061424 | I4 | C&S Diam. 22 | C&S Diam. 22 | 8536508000 | BOUTON BIOMETRIQUE, IMPULSION | BIOMETRISCHE DRUKKNOP, IMPULS | BOUTON BIOMETRIQUE, IMPULSION | BIOMETRISCHE DRUKKNOP, IMPULS | 500.35 | 6.7 | 18.5 | 163 | 9.5 | 1 | 1 | 5.14 |  |  | FR
|  | XB5S6B2L2 | 441.07 | 6 |  | 3606489824907 | I4 | C&S Diam. 22 | C&S Diam. 22 | 8536508000 | BIOMETRICSCHALTER I - 0, KABEL 2M | VINGERPRINTSCHAKELAAR KABEL 2 M 2 POS. |  |  | 441.07 | 6.7 | 18.5 | 203 | 9.8 | 1 | 1 |  |  |  | FR
|  | XB5S6B2M12 | 452.84 | 6 |  | 3606489824914 | I4 | C&S Diam. 22 | C&S Diam. 22 | 8543709099 | BIOMETRICSCHALTER I - 0, STECKER M12 | VINGERPRINTSCHAKELAAR M12 2 POS. |  |  | 452.84 | 9.5 | 18.4 | 160 | 6.7 | 1 | 1 |  |  |  | FR
|  | XB5S7B2L2 | 441.07 | 6 |  | 3606489824921 | I4 | C&S Diam. 22 | C&S Diam. 22 | 8543709099 | BIOMETRICSCHALTER MONOSTABIL, KABEL 2M | VINGERPRINTSCHAKELAAR KABEL 1 MOMENT |  |  | 441.07 | 6.5 | 18.5 | 170 | 9.5 | 1 | 1 |  |  |  | FR
|  | XB5S7B2M12 | 452.84 | 6 |  | 3606489824938 | I4 | C&S Diam. 22 | C&S Diam. 22 | 8543709099 | BIOMETRICSCHALTER MONOST., STECKER M12 | VINGERPRINTSCHAKELAAR M12 1 MOMENT |  |  | 452.84 | 6.6 | 18.5 | 160 | 9.5 | 1 | 1 |  |  |  | FR
|  | XB5S8B2L2 | 449.3 | 12 |  | 3606489915490 | I4 | C&S Diam. 22 | C&S Diam. 22 | 8543709099 | BIOMETRIC SWITCH, USB COMMUNICATION, 2 F | VINGERSCANNER, USB, BISTABIEL, 2M KABEL |  |  | 449.3 | 6.858 | 18.796 | 190.511 | 9.652 | 1 | 1 |  |  |  | FR
|  | XB5S8B2M12 | 461.07 | 11 |  | 3606489915506 | I4 | C&S Diam. 22 | C&S Diam. 22 | 8543709099 | BIOMETRIC SWITCH, USB COMMUNICATION, 2 F | Biometrische knop USB - M12 - GDPR |  |  | 461.07 | 6.6 | 18.4 | 190 | 9.5 | 1 | 1 |  |  |  | FR
|  | XB5S9B2L2 | 449.3 | 12 |  | 3606489915513 | I4 | C&S Diam. 22 | C&S Diam. 22 | 8543709099 | BIOMETRIC SWITCH, USB COMMUNICATION, 1 M | Biometrische knop USB - kabel 2m - GDPR |  |  | 449.3 | 7.1 | 18.5 | 194 | 10 | 1 | 1 |  |  |  | FR
|  | XB5S9B2M12 | 461.07 | 12 |  | 3606489915520 | I4 | C&S Diam. 22 | C&S Diam. 22 | 8543709099 | BIOMETRIC SWITCH, USB COMMUNICATION, 1 M | Biometrische knop USB - M12 - GDPR |  |  | 461.07 | 6.9 | 18.4 | 182 | 9.8 | 1 | 1 |  |  |  | FR
|  | XB6AA15B | 21.68 | 21 |  | 3389110764222 | I3 | C&S Dm16&30, Sel.Sw. | C&S Dm16&30, Sel.Sw. | 8536508000 | BOUTON-POUSSOIR | DRUKKNOP WIT. 1NO+1NC | Bouton poussoir blanc Ø 16 - tête ronde à impulsion - affleurant - 1NO+1NF | Drukknop wit Ø 16 - ronde kop met impulswerking - verzonken - 1 NO + 1 NC | 21.68 | 1.9 | 6.5 | 16 | 2.3 | 1 | 1 | 5.14 |  |  | FR
|  | XB6AA25B | 19.25 | 6 |  | 3389110764406 | I3 | C&S Dm16&30, Sel.Sw. | C&S Dm16&30, Sel.Sw. | 8536508000 | BOUTON-POUSSOIR | DRUKKNOP ZWART. 1NO+1NC | Bouton poussoir noir Ø 16 - tête ronde à impulsion - affleurant - 1NO+1NF | Drukknop zwart Ø 16 - ronde kop met impulswerking - verzonken - 1 NO + 1 NC | 19.25 | 2 | 8 | 15 | 8 | 1 | 1 | 5.14 |  |  | FR
|  | XB6AA31B | 16.56 | 6 |  | 3389110764253 | I3 | C&S Dm16&30, Sel.Sw. | C&S Dm16&30, Sel.Sw. | 8536508000 | BOUTON-POUSSOIR | DRUKKNOP GROEN. 1NO | Bouton poussoir vert Ø 16 - tête ronde à impulsion - affleurant - 1NO | Drukknop groen Ø 16 - ronde kop met impulswerking - verzonken - 1NO | 16.56 | 3.6 | 13.4 | 12 | 3.7 | 1 | 1 | 5.14 |  |  | FR
|  | XB6AA35B | 18.04 | 6 |  | 3389110764284 | I3 | C&S Dm16&30, Sel.Sw. | C&S Dm16&30, Sel.Sw. | 8536508000 | BOUTON-POUSSOIR | DRUKKNOP GROEN. 1NO+1NC | Bouton poussoir vert Ø 16 - tête ronde à impulsion - affleurant - 1NO+1NF | Drukknop groen Ø 16 - ronde kop met impulswerking - verzonken - 1 NO + 1 NC | 18.04 | 2 | 11 | 14 | 6 | 1 | 1 | 5.14 |  |  | FR
|  | XB6AA42B | 13.78 | 6 |  | 3389110764314 | I3 | C&S Dm16&30, Sel.Sw. | C&S Dm16&30, Sel.Sw. | 8536508000 | BOUTON-POUSSOIR | DRUKKNOP ROOD. 1NC | Bouton poussoir rouge Ø 16 - tête ronde à impulsion - affleurant - 1NF | Drukknop rood Ø 16 - ronde kop met impulswerking - verzonken - 1 NC | 13.78 | 2 | 6 | 11 | 6 | 1 | 1 | 5.14 |  |  | FR
|  | XB6AA45B | 19.52 | 6 |  | 3389110764345 | I3 | C&S Dm16&30, Sel.Sw. | C&S Dm16&30, Sel.Sw. | 8536508000 | BOUTON-POUSSOIR | DRUKKNOP ROOD. 1NO+1NC | Bouton poussoir rouge Ø 16 - tête ronde à impulsion - affleurant - 1NO+1NF | Drukknop rood Ø 16 - ronde kop met impulswerking - verzonken - 1 NO + 1 NC | 19.52 | 2 | 11 | 15 | 11 | 1 | 1 | 5.14 |  |  | FR
|  | XB6AD221B | 18.51 | 6 |  | 3389110764550 | I3 | C&S Dm16&30, Sel.Sw. | C&S Dm16&30, Sel.Sw. | 8536508000 | BOUTON TOURNANT | KEUZESCHAK 2 STANDEN. 1NO | Bouton tournant noir Ø 16 - tête ronde à manette - 1NO | Drukknop zwart Ø 16 - ronde kop met hendel - 1NO | 18.51 | 2.9 | 13 | 14 | 4.2 | 1 | 1 | 5.14 |  |  | FR
|  | XB6AD225B | 21.56 | 6 |  | 3389110764581 | I3 | C&S Dm16&30, Sel.Sw. | C&S Dm16&30, Sel.Sw. | 8536508000 | BOUTON TOURNANT | KEUZESCHAK 2 STANDEN. 1NO+1NC | Bouton tournant noir Ø 16 - tête ronde à manette - 1NO+1NF | Drukknop zwart Ø 16 - ronde kop met hendel - 1 NO + 1 NC | 21.56 | 2 | 13 | 16 | 10 | 1 | 1 | 5.14 |  |  | FR
|  | XB6AD235B | 25.89 | 6 |  | 3389110764611 | I3 | C&S Dm16&30, Sel.Sw. | C&S Dm16&30, Sel.Sw. | 8536508000 | BOUTON TOURNANT | KEUZESCHAK 3 STANDEN. 1NO+1NC | Bouton tournant noir Ø 16 - tête ronde à manette - 1NO+1NF | Drukknop zwart Ø 16 - ronde kop met hendel - 1 NO + 1 NC | 25.89 | 2 | 16 | 16 | 11 | 1 | 1 | 5.14 |  |  | FR
|  | XB6AE3B1B | 28.71 | 6 |  | 3389110764079 | I3 | C&S Dm16&30, Sel.Sw. | C&S Dm16&30, Sel.Sw. | 8536501100 | BP LUMINEUX | VERL. DRUKKNOP GROEN. 1NO | Bouton poussoir lumineux vert Ø 16 - tête ronde à impulsion - dépassant - 1NO | Drukknop lichtgevend groen Ø 16 - ronde kop - verhoogde - impulswerking - 1 NO | 28.71 | 2 | 11 | 14 | 11 | 1 | 1 | 5.14 |  |  | FR
|  | XB6AE3B5B | 29.99 | 6 |  | 3389110764109 | I3 | C&S Dm16&30, Sel.Sw. | C&S Dm16&30, Sel.Sw. | 8536501100 | BP LUMINEUX | VERL. DRUKKNOP GROEN. 1NO+1NC | Bouton poussoir lumineux vert Ø 16 - tête ronde à impul. - dépassant - 1NO+1NF | Drukknop lichtgevend groen Ø 16 - ronde kop - verhoogde - impulswerk. - 1NO+1NC | 29.99 | 2 | 11 | 16 | 11 | 1 | 1 | 5.14 |  |  | FR
|  | XB6AE4B2B | 24.79 | 6 |  | 3389110764130 | I3 | C&S Dm16&30, Sel.Sw. | C&S Dm16&30, Sel.Sw. | 8536501100 | BOUTONPOUSSOIR LUMINEUX ROUGE DIAM 16 A | DRUKKN VERL ROOD DIAM 16 | bouton-poussoir lumineux rouge Ø 16 - à impulsion dépassant - 24 V - 1O | groene uitstekende volledige verl. drukknop Ø16 terugverend 1NO+1NC 12...24V | 24.79 | 2 | 7 | 13 | 6 | 1 | 1 | 5.14 |  |  | FR
|  | XB6AF1B5B | 34.54 | 11 |  | 3389110763898 | I3 | C&S Dm16&30, Sel.Sw. | C&S Dm16&30, Sel.Sw. | 8536501100 | BP LUMINEUX | VERL. DRUKKNOP WIT. 1NO+1NC | Bouton poussoir lumineux blanc Ø 16 - tête ronde à accr. - affleurant - 1NO+1NF | Drukknop lichtgevend wit Ø 16 - ronde kop met vergrendel. - verzonken - 1NO+1NC | 34.54 | 3.4 | 13.3 | 20 | 4.1 | 1 | 1 | 5.14 |  |  | FR
|  | XB6AF3B1B | 29.48 | 6 |  | 3389110763928 | I3 | C&S Dm16&30, Sel.Sw. | C&S Dm16&30, Sel.Sw. | 8536501100 | BP LUMINEUX | VERL. DRUKKNOP GROEN. 1NO | Bouton poussoir lumineux vert Ø 16 - tête ronde à accrochage - affleurant - 1NO | Drukknop lichtgevend groen Ø 16 - ronde kop met vergrendeling - verzonken - 1 NO | 29.48 | 2 | 11 | 15 | 11 | 1 | 1 | 5.14 |  |  | FR
|  | XB6AF3B5B | 34.54 | 11 |  | 3389110763959 | I3 | C&S Dm16&30, Sel.Sw. | C&S Dm16&30, Sel.Sw. | 8536501100 | BP LUMINEUX | VERL. DRUKKNOP GROEN. 1NO+1NC | Bouton poussoir lumineux vert Ø 16 - tête ronde à accr. - affleurant - 1NO+1NF | Drukknop lichtgevend groen Ø 16 - ronde kop met vergrend. - verzonken - 1NO+1 NC | 34.54 | 2 | 14.5 | 17 | 11 | 4 | 4 | 5.14 |  |  | FR
|  | XB6AGC5B | 45.32 | 6 |  | 3389110764642 | I3 | C&S Dm16&30, Sel.Sw. | C&S Dm16&30, Sel.Sw. | 8536508000 | BOUTON TOURNANT Ž SERRURE | SLEUTELSCHAK 2 STANDEN 1NO+1NC | Bouton tournant noir Ø 16 - tête ronde à clé - 1NO+1NF | Keuzeschakelaar Ø 16 - ronde kop met sleutel - 1 NO + 1 NC | 45.32 | 2 | 10 | 33 | 8 | 1 | 1 | 5.14 |  |  | FR
|  | XB6AGH5B | 51.05 | 21 |  | 3389110764673 | I3 | C&S Dm16&30, Sel.Sw. | C&S Dm16&30, Sel.Sw. | 8536508000 | BOUTON TOURNANT | SLEUTELSCHAK 3 STANDEN 1NO+1NC | Bouton tournant noir Ø 16 - tête ronde à clé - 1NO+1NF | Keuzeschakelaar Ø 16 - ronde kop met sleutel - 1 NO + 1 NC | 51.05 | 2 | 11 | 32 | 11 | 1 | 1 | 5.14 |  |  | FR
|  | XB6AS8349B | 37.49 | 2 |  | 3389110071542 | I3 | C&S Dm16&30, Sel.Sw. | C&S Dm16&30, Sel.Sw. | 8536508000 | ARRET D URGENCE 1F+2O | NOODSTOPKNOP RD T-T-R 30 MM | Arrêt d'urgence rouge Ø 16 - coup-de-poing - tourner pour déverr. - 1NO+1NF | Noodstop Ø 16 - vuistslag - ontgrendeling: draaien - 1 NO + 1 NC | 37.49 | 4.5 | 6 | 38.3 | 5.5 | 1 | 1 | 5.14 |  |  | FR
|  | XB6AS9349B | 51.96 | 6 |  | 3389110071535 | I3 | C&S Dm16&30, Sel.Sw. | C&S Dm16&30, Sel.Sw. | 8536508000 | ARRET D URGENCE A CLE 1F+2O | NOODSTOPKNOP RD SL200 30 MM | Arrêt d'urgence rouge Ø 16 - coup-de-poing - déverrouillage par clé - 1NO+1NF | Noodstop Ø 16 - vuistslag - ontgrendeling: sleutel - 1 NO + 1 NC | 51.96 | 4.2 | 5.8 | 52 | 5.4 | 1 | 1 | 5.14 |  |  | FR
|  | XB6AV1BB | 16.38 | 6 |  | 3389110764437 | I3 | C&S Dm16&30, Sel.Sw. | C&S Dm16&30, Sel.Sw. | 8531807000 | VOYANT | SIGNAALLAMP WIT. LED | Voyant rond Ø 16 - IP 65 - blanc - LED intégrée - 12...24 VAC/DC | Rond signaallampje Ø 16 - IP 65 - wit - DEL geïntegreerd - 12,,,24 VAC/DC | 16.38 | 2 | 13 | 11 | 10 | 1 | 1 | 5.14 |  |  | FR
|  | XB6AV3BB | 16.38 | 2 |  | 3389110764468 | I3 | C&S Dm16&30, Sel.Sw. | C&S Dm16&30, Sel.Sw. | 8531807000 | VOYANT VERT | SIGNAALLAMP GROEN. LED | Voyant rond Ø 16 - IP 65 - vert - LED intégrée - 12...24 VAV/DC | Rond signaallampje Ø 16 - IP 65 - groen - DEL geïntegreerd - 12,,,24 VAC/DC | 16.38 | 2 | 11.1 | 11 | 11.1 | 1 | 1 | 5.14 |  |  | FR
|  | XB6AV4BB | 15.93 | 2 |  | 3389110764499 | I3 | C&S Dm16&30, Sel.Sw. | C&S Dm16&30, Sel.Sw. | 8531807000 | VOYANT | SIGNAALLAMP ROOD. LED | Voyant rond Ø 16 - IP 65 - rouge - LED intégrée - 12...24 VAC/DC | Rond signaallampje Ø 16 - IP 65 - rood - DEL geïntegreerd - 12,,,24 VAC/DC | 15.93 | 2 | 13 | 11 | 10 | 1 | 1 | 5.14 |  |  | FR
|  | XB6AV5BB | 18.45 | 6 |  | 3389110764529 | I3 | C&S Dm16&30, Sel.Sw. | C&S Dm16&30, Sel.Sw. | 8531807000 | VOYANT | SIGNAALLAMP GEEL. LED | Voyant rond Ø 16 - IP 65 - jaune - LED intégrée - 12...24 VAC/DC | Rond signaallampje Ø 16 - IP 65 - geel - DEL geïntegreerd - 12,,,24 VAC/DC | 18.45 | 2 | 8 | 10 | 8 | 1 | 1 | 5.14 |  |  | FR
|  | XB6AW1B1B | 23.96 | 6 |  | 3389110763706 | I3 | C&S Dm16&30, Sel.Sw. | C&S Dm16&30, Sel.Sw. | 8536508000 | BP LUMINEUX | VERL. DRUKKNOP WIT. 1NO | BP lumineux blanc Ø 16 - 12#24VAC/DC - tête ronde à impulsion - affleurant - 1NO | DK lichtgevend wit Ø 16 - 12,,,24 VAC/DC - ronde kop impulswerk -verzonken-1NO | 23.96 | 2 | 8 | 14 | 8 | 1 | 1 | 5.14 |  |  | FR
|  | XB6AW1B5B | 30.44 | 6 |  | 3389110763737 | I3 | C&S Dm16&30, Sel.Sw. | C&S Dm16&30, Sel.Sw. | 8536508000 | BP LUMINEUX | VERL. DRUKKNOP WIT. 1NO+1NC | BP lumin. blanc Ø 16 - 12#24VAC/DC - tête ronde à impul. - affleurant - 1NO+1NF | DK lichtgevend wit Ø 16 - 12,,,24 VAC/DC - ronde kop impulsw -verzonken-1NO+1NC | 30.44 | 2 | 11 | 16 | 11 | 1 | 1 | 5.14 |  |  | FR
|  | XB6AW3B1B | 28.71 | 6 |  | 3389110763768 | I3 | C&S Dm16&30, Sel.Sw. | C&S Dm16&30, Sel.Sw. | 8536508000 | BP LUMINEUX | VERL. DRUKKNOP GROEN. 1NO | BP lumineux vert Ø 16 - 12#24VAC/DC - tête ronde à impulsion - affleurant - 1NO | DK lichtgevend groen Ø 16 - 12,,,24 VAC/DC - ronde kop impulswerk -verzonken-1NO | 28.71 | 3 | 10.9 | 15 | 4.3 | 1 | 1 | 5.14 |  |  | FR
|  | XB6AW3B5B | 33.8 | 6 |  | 3389110763799 | I3 | C&S Dm16&30, Sel.Sw. | C&S Dm16&30, Sel.Sw. | 8536508000 | BP LUMINEUX | VERL. DRUKKNOP GROEN. 1NO+1NC | BP lumin. vert Ø 16 - 12#24VAC/DC - tête ronde à impul. - affleurant - 1NO+1NF | DK lichtgevend groen Ø 16 - 12,,,24 VAC/DC -ronde kop impulsw -verzonken-1NO+1NC | 33.8 | 2 | 8 | 17 | 8 | 1 | 1 | 5.14 |  |  | FR
|  | XB6AW4B2B | 25.53 | 6 |  | 3389110763829 | I3 | C&S Dm16&30, Sel.Sw. | C&S Dm16&30, Sel.Sw. | 8536508000 | BP LUMINEUX | VERL. DRUKKNOP ROOD. 1NC | BP lumineux rouge Ø 16 - 12#24VAC/DC - tête ronde à impulsion - affleurant - 1NF | DK lichtgevend rood Ø 16 - 12,,,24 VAC/DC - ronde kop impulswerk -verzonken-1NO | 25.53 | 2 | 16 | 15 | 11 | 1 | 1 | 5.14 |  |  | FR
|  | XB6AW4B5B | 33.8 | 6 |  | 3389110763850 | I3 | C&S Dm16&30, Sel.Sw. | C&S Dm16&30, Sel.Sw. | 8536508000 | BP LUMINEUX | VERL. DRUKKNOP ROOD. 1NO+1NC | BP lumin. rouge Ø 16 - 12#24VAC/DC - tête ronde à impul. - affleurant - 1NO+1NF | DK lichtgevend rood Ø 16 - 12,,,24 VAC/DC -ronde kop impulsw -verzonken-1NO+1NC | 33.8 | 2 | 10 | 16 | 10 | 1 | 1 | 5.14 |  |  | FR
|  | XB6CA11B | 13.78 | 6 |  | 3389110764208 | I3 | C&S Dm16&30, Sel.Sw. | C&S Dm16&30, Sel.Sw. | 8536508000 | BOUTON-POUSSOIR | DRUKKNOP WIT. 1NO | Bouton poussoir blanc Ø 16 - tête carrée à impulsion - affleurant - 1NO | DK lichtgevend wit Ø 16 - vierkanten kop impulswerking - verzonken - 1 NO | 13.78 | 2 | 12.5 | 13 | 9 | 1 | 1 | 5.14 |  |  | FR
|  | XB6CA25B | 19.25 | 6 |  | 3389110764413 | I3 | C&S Dm16&30, Sel.Sw. | C&S Dm16&30, Sel.Sw. | 8536508000 | BOUTON-POUSSOIR | DRUKKNOP ZWART. 1NO+1NC | Bouton poussoir noir Ø 16 - tête carrée à impulsion - affleurant - 1NO+1NF | DK lichtgevend zwart Ø 16 - vierkanten kop impulswerking - verzonken - 1NO + 1NC | 19.25 | 2 | 13 | 15 | 10 | 1 | 1 | 5.14 |  |  | FR
|  | XB6CA45B | 19.25 | 6 |  | 3389110764352 | I3 | C&S Dm16&30, Sel.Sw. | C&S Dm16&30, Sel.Sw. | 8536508000 | BOUTON-POUSSOIR | DRUKKNOP ROOD. 1NO+1NC | Bouton poussoir rouge Ø 16 - tête carrée à impulsion - affleurant - 1NO+1NF | DK lichtgevend rood Ø 16 - vierkanten kop impulswerking - verzonken - 1NO + 1NC | 19.25 | 2 | 10 | 15 | 10 | 1 | 1 | 5.14 |  |  | FR
|  | XB6CD225B | 25.89 | 6 |  | 3389110764598 | I3 | C&S Dm16&30, Sel.Sw. | C&S Dm16&30, Sel.Sw. | 8536508000 | BOUTON TOURNANT | KEUZESCHAK 2 STANDEN. 1NO+1NC | Bouton tournant noir Ø 16 - tête carrée à manette - 1NO+1NF | Keuzeschakelaar zwart Ø 16 - vierkanten kop met hendel - verzonken - 1NO + 1NC | 25.89 | 2 | 11 | 16 | 11 | 1 | 1 | 5.14 |  |  | FR
|  | XB6CD235B | 23.01 | 6 |  | 3389110764628 | I3 | C&S Dm16&30, Sel.Sw. | C&S Dm16&30, Sel.Sw. | 8536508000 | BOUTON TOURNANT | KEUZESCHAK 3 STANDEN. 1NO+1NC | Bouton tournant noir Ø 16 - tête carrée à manette - 1NO+1NF | Keuzeschakelaar zwart Ø 16 - vierkanten kop met hendel - verzonken - 1NO + 1NC | 23.01 | 2 | 11 | 16 | 10 | 1 | 1 | 5.14 |  |  | FR
|  | XB6CE1B5B | 33.8 | 11 |  | 3389110764055 | I3 | C&S Dm16&30, Sel.Sw. | C&S Dm16&30, Sel.Sw. | 8536501100 | BP LUMINEUX | VERL. DRUKKNOP WIT. 1NO+1NC | Bouton poussoir lumineux blanc Ø 16 - tête carrée à impul. - dépassant - 1NO+1NF | DK lichtgevend wit Ø 16 - vierkanten kop impulswerking - verhoogd - 1NO + 1NC | 33.8 | 2 | 14.5 | 17 | 11 | 1 | 1 | 5.14 |  |  | FR
|  | XB6CF1B5B | 34.54 | 6 |  | 3389110763904 | I3 | C&S Dm16&30, Sel.Sw. | C&S Dm16&30, Sel.Sw. | 8536508000 | BP LUMINEUX | VERL. DRUKKNOP WIT. 1NO+1NC | Bouton poussoir lumineux blanc Ø 16 - tête carrée à accr. - affleurant - 1NO+1NF | DK lichtgevend wit Ø 16 - vierkanten kop met vergrendeling - verzonken - 1NO+1NC | 34.54 | 2 | 16 | 16 | 11 | 1 | 1 | 5.14 |  |  | FR
|  | XB6CF3B1B | 29.48 | 6 |  | 3389110763935 | I3 | C&S Dm16&30, Sel.Sw. | C&S Dm16&30, Sel.Sw. | 8536508000 | BP LUMINEUX | VERL. DRUKKNOP GROEN. 1NO | Bouton poussoir lumineux vert Ø 16 - tête carrée à accrochage - affleurant - 1NO | DK lichtgevend groen Ø 16 - vierkanten kop met vergrendeling - verzonken - 1 NO | 29.48 | 3.1 | 13.2 | 16 | 4.5 | 1 | 1 | 5.14 |  |  | FR
|  | XB6CF3B5B | 34.54 | 6 |  | 3389110763966 | I3 | C&S Dm16&30, Sel.Sw. | C&S Dm16&30, Sel.Sw. | 8536508000 | BP LUMINEUX | VERL. DRUKKNOP GROEN. 1NO+1NC | Bouton poussoir lumineux vert Ø 16 - tête carrée à accr. - affleurant - 1NO+1NF | DK lichtgevend groen Ø 16 - vierkanten kop met vergrendel. - verhoogd - 1NO+1NC | 34.54 | 2 | 7 | 16 | 7 | 1 | 1 | 5.14 |  |  | FR
|  | XB6CGC5B | 51.05 | 21 |  | 3389110764659 | I3 | C&S Dm16&30, Sel.Sw. | C&S Dm16&30, Sel.Sw. | 8536508000 | BOUTON TOURNANT | SLEUTELSCHAK 2 STANDEN 1NO+1NC | Bouton tournant noir Ø 16 - tête carrée à clé - 1NO+1NF | Keuzeschakelaar zwart Ø 16 - vierkanten kop met sleutel - 1NO + 1NC | 51.05 | 2 | 6 | 32 | 11 | 1 | 1 | 5.14 |  |  | FR
|  | XB6CGH5B | 42.5 | 11 |  | 3389110764680 | I3 | C&S Dm16&30, Sel.Sw. | C&S Dm16&30, Sel.Sw. | 8536508000 | BOUTON TOURNANT Ž SERRURE | SLEUTELSCHAK 3 STANDEN 1NO+1NC | Bouton tournant noir Ø 16 - tête carrée à clé - 1NO+1NF | Keuzeschakelaar zwart Ø 16 - vierkanten kop met sleutel - 1NO + 1NC | 42.5 | 1.7 | 7.5 | 29 | 2.1 | 1 | 1 | 5.14 |  |  | FR
|  | XB6CV1BB | 19.85 | 6 |  | 3389110764444 | I3 | C&S Dm16&30, Sel.Sw. | C&S Dm16&30, Sel.Sw. | 8531807000 | VOYANT | SIGNAALLAMP WIT. LED | Voyant carré Ø 16 - IP 65 - blanc - LED intégrée - 12...24 VAC/DC | Vierkanten signaallampje Ø 16 - IP 65 - wit - DEL geïntegreerd - 12#24 VAC/DC | 19.85 | 2 | 12 | 11 | 8 | 1 | 1 | 5.14 |  |  | FR
|  | XB6CV3BB | 16.38 | 6 |  | 3389110764475 | I3 | C&S Dm16&30, Sel.Sw. | C&S Dm16&30, Sel.Sw. | 8531807000 | VOYANT VERT | SIGNAALLAMP GROEN. LED | Voyant carré Ø 16 - IP 65 - vert - LED intégrée - 12...24 VAV/DC | Vierkanten signaallampje Ø 16 - IP 65 - groen - DEL geïntegreerd - 12#24 VAC/DC | 16.38 | 2 | 13 | 11 | 10 | 1 | 1 | 5.14 |  |  | FR
|  | XB6CV4BB | 18.45 | 6 |  | 3389110764505 | I3 | C&S Dm16&30, Sel.Sw. | C&S Dm16&30, Sel.Sw. | 8531807000 | VOYANT | SIGNAALLAMP ROOD. LED | Voyant carré Ø 16 - IP 65 - rouge - LED intégrée - 12...24 VAC/DC | Vierkanten signaallampje Ø 16 - IP 65 - rood - DEL geïntegreerd - 12#24 VAC/DC | 18.45 | 2 | 8 | 11 | 8 | 1 | 1 | 5.14 |  |  | FR
|  | XB6CV5BB | 16.38 | 6 |  | 3389110764536 | I3 | C&S Dm16&30, Sel.Sw. | C&S Dm16&30, Sel.Sw. | 8531807000 | VOYANT | SIGNAALLAMP GEEL. LED | Voyant carré Ø 16 - IP 65 - jaune - LED intégrée - 12...24 VAC/DC | Vierkanten signaallampje Ø 16 - IP 65 - geel - DEL geïntegreerd - 12#24 VAC/DC | 16.38 | 2 | 13 | 11 | 10 | 1 | 1 | 5.14 |  |  | FR
|  | XB6CW1B1B | 23.96 | 6 |  | 3389110763713 | I3 | C&S Dm16&30, Sel.Sw. | C&S Dm16&30, Sel.Sw. | 8536508000 | BP LUMINEUX | VERL. DRUKKNOP WIT. 1NO | BP lumin. blanc Ø 16 - 12#24VAC/DC - tête carrée à impulsion - affleurant - 1NO | DK lichtgevend wit Ø 16 - 12,,,24 VAC/DC - vierkanten kop impulsw -verzonken-1NO | 23.96 | 2 | 16 | 15 | 11 | 1 | 1 | 5.14 |  |  | FR
|  | XB6CW1B5B | 28.13 | 6 |  | 3389110763744 | I3 | C&S Dm16&30, Sel.Sw. | C&S Dm16&30, Sel.Sw. | 8536508000 | BP LUMINEUX | VERL. DRUKKNOP WIT. 1NO+1NC | BP lumin. blanc Ø 16 - 12#24VAC/DC - tête carrée à impul. - affleurant - 1NO+1NF | DK lichtgevend wit Ø 16 -12,,,24 VAC/DC-vierkanten kop impulsw-verzonken-1NO+1NC | 28.13 | 2 | 10 | 17 | 7 | 1 | 1 | 5.14 |  |  | FR
|  | XB6CW3B1B | 28.71 | 6 |  | 3389110763775 | I3 | C&S Dm16&30, Sel.Sw. | C&S Dm16&30, Sel.Sw. | 8536508000 | BP LUMINEUX | VERL. DRUKKNOP GROEN. 1NO | BP lumineux vert Ø 16 - 12#24VAC/DC - tête carrée à impulsion - affleurant - 1NO | DK lichtgevend groen Ø 16 - 12,,,24 VAC/DC- vierkanten kop impulsw-verzonken-1NO | 28.71 | 2.8 | 13.1 | 15 | 3.7 | 1 | 1 | 5.14 |  |  | FR
|  | XB6CW3B5B | 29.99 | 6 |  | 3389110763805 | I3 | C&S Dm16&30, Sel.Sw. | C&S Dm16&30, Sel.Sw. | 8536508000 | BP LUMINEUX | VERL. DRUKKNOP GROEN. 1NO+1NC | BP lumin. vert Ø 16 - 12#24VAC/DC - tête carrée à impul. - affleurant - 1NO+1NF | DK lichtgev groen Ø 16-12,,,24 VAC/DC-vierkanten kop impulsw-verzonken-1NO+1NC | 29.99 | 2 | 16 | 15 | 11 | 1 | 1 | 5.14 |  |  | FR
|  | XB6CW4B2B | 23.96 | 6 |  | 3389110763836 | I3 | C&S Dm16&30, Sel.Sw. | C&S Dm16&30, Sel.Sw. | 8536508000 | BP LUMINEUX | VERL. DRUKKNOP ROOD. 1NC | BP lumin. rouge Ø 16 - 12#24VAC/DC - tête carrée à impulsion - affleurant - 1NF | DK lichtgevend rood Ø 16 - 12,,,24 VAC/DC-vierkanten kop impulsw-verzonken-1NO | 23.96 | 2 | 11 | 15 | 11 | 1 | 1 | 5.14 |  |  | FR
|  | XB6CW4B5B | 33.8 | 6 |  | 3389110763874 | I3 | C&S Dm16&30, Sel.Sw. | C&S Dm16&30, Sel.Sw. | 8536508000 | BP LUMINEUX | VERL. DRUKKNOP ROOD. 1NO+1NC | BP lumin. rouge Ø 16 - 12#24VAC/DC - tête carrée à impul. - affleurant - 1NO+1NF | DK lichtgev rood Ø 16 - 12,,,24 VAC/DC-vierkanten kop impulsw-verzonken-1NO+1NC | 33.8 | 2 | 6 | 17 | 7 | 1 | 1 | 5.14 |  |  | FR
|  | XB6DA11B | 16.56 | 6 |  | 3389110764215 | I3 | C&S Dm16&30, Sel.Sw. | C&S Dm16&30, Sel.Sw. | 8536508000 | BOUTON-POUSSOIR | DRUKKNOP WIT. 1NO | Bouton poussoir blanc Ø 16 - tête rectangulaire à impulsion - affleurant - 1NO | Drukknop wit Ø 16 - rechthoekige kop met impulswerking - verzonken - 1NO | 16.56 | 3.1 | 12.8 | 13 | 4.3 | 1 | 1 | 5.14 |  |  | FR
|  | XB6DA22B | 16.56 | 21 |  | 3389110764390 | I3 | C&S Dm16&30, Sel.Sw. | C&S Dm16&30, Sel.Sw. | 8536508000 | BOUTON-POUSSOIR | DRUKKNOP ZWART. 1NC | Bouton poussoir noir Ø 16 - tête rectangulaire à impulsion - affleurant - 1NF | Drukknop zwart Ø 16 - rechthoekige kop met impulswerking - verzonken - 1NO | 16.56 | 3 | 8 | 13 | 10 | 1 | 1 | 5.14 |  |  | FR
|  | XB6DA31B | 14.71 | 6 |  | 3389110764277 | I3 | C&S Dm16&30, Sel.Sw. | C&S Dm16&30, Sel.Sw. | 8536508000 | BOUTON-POUSSOIR | DRUKKNOP GROEN. 1NO | Bouton poussoir vert Ø 16 - tête rectangulaire à impulsion - affleurant - 1NO | Drukknop groen Ø 16 - rechthoekige kop met impulswerking - verzonken - 1NO | 14.71 | 2 | 13 | 13 | 10 | 1 | 1 | 5.14 |  |  | FR
|  | XB6DA35B | 19.25 | 6 |  | 3389110764307 | I3 | C&S Dm16&30, Sel.Sw. | C&S Dm16&30, Sel.Sw. | 8536508000 | BOUTON-POUSSOIR | DRUKKNOP GROEN. 1NO+1NC | Bouton poussoir vert Ø 16 - tête rectangul. à impulsion - affleurant - 1NO+1NF | Drukknop groen Ø 16 - rechthoekige kop impulswerking - verzonken - 1 NO + 1 NC | 19.25 | 2 | 12 | 14 | 9 | 1 | 1 | 5.14 |  |  | FR
|  | XB6DA45B | 18.04 | 6 |  | 3389110764369 | I3 | C&S Dm16&30, Sel.Sw. | C&S Dm16&30, Sel.Sw. | 8536508000 | BOUTON-POUSSOIR | DRUKKNOP ROOD. 1NO+1NC | Bouton poussoir rouge Ø 16 - tête rectangul. à impulsion - affleurant - 1NO+1NF | Drukknop rood Ø 16 - rechthoekige kop impulswerking - verzonken - 1 NO + 1 NC | 18.04 | 2 | 12 | 16 | 9 | 1 | 1 | 5.14 |  |  | FR
|  | XB6DD221B | 20.83 | 6 |  | 3389110764574 | I3 | C&S Dm16&30, Sel.Sw. | C&S Dm16&30, Sel.Sw. | 8536508000 | BOUTON TOURNANT | KEUZESCHAK 2 STANDEN. 1NO | Bouton tournant noir Ø 16 - tête rectangulaire à manette - 1NO | Drukknop zwart Ø 16 - rechthoekige kop met hendel - 1NO | 20.83 | 2 | 12 | 14.7 | 9 | 1 | 1 | 5.14 |  |  | FR
|  | XB6DD225B | 25.89 | 6 |  | 3389110764604 | I3 | C&S Dm16&30, Sel.Sw. | C&S Dm16&30, Sel.Sw. | 8536508000 | BOUTON TOURNANT | KEUZESCHAK 2 STANDEN. 1NO+1NC | Bouton tournant noir Ø 16 - tête rectangulaire à manette - 1NO+1NF | Drukknop zwart Ø 16 - rechthoekige kop met hendel - 1 NO + 1 NC | 25.89 | 2.4 | 13.4 | 17 | 6.5 | 1 | 1 | 5.14 |  |  | FR
|  | XB6DD235B | 25.89 | 6 |  | 3389110764635 | I3 | C&S Dm16&30, Sel.Sw. | C&S Dm16&30, Sel.Sw. | 8536508000 | BOUTON TOURNANT | KEUZESCHAK 3 STANDEN. 1NO+1NC | Bouton tournant noir Ø 16 - tête rectangulaire à manette - 1NO+1NF | Drukknop zwart Ø 16 - rechthoekige kop met hendel - 1 NO + 1 NC | 25.89 | 3.6 | 12.7 | 17 | 3.9 | 1 | 1 | 5.14 |  |  | FR
|  | XB6DF1B5B | 34.54 | 6 |  | 3389110763911 | I3 | C&S Dm16&30, Sel.Sw. | C&S Dm16&30, Sel.Sw. | 8536508000 | BP LUMINEUX | VERL. DRUKKNOP WIT. 1NO+1NC | Bouton poussoir lumineux blanc Ø 16 - tête rect. à accr. - affleurant - 1NO+1NF | DK lichtgevend wit Ø 16 - rechthoekige kop met vergrendel. - verzonken - 1NO+1NC | 34.54 | 3.3 | 13.5 | 18 | 4.1 | 1 | 1 | 5.14 |  |  | FR
|  | XB6DF3B1B | 26.52 | 6 |  | 3389110763942 | I3 | C&S Dm16&30, Sel.Sw. | C&S Dm16&30, Sel.Sw. | 8536501100 | BP LUMINEUX | VERL. DRUKKNOP GROEN. 1NO | Bouton poussoir lumineux vert Ø 16 - tête rect. à accrochage - affleurant - 1NO | DK lichtgevend groen Ø 16 - rechthoekige kop met vergrendeling - verzonken - 1NO | 26.52 | 2 | 16 | 15 | 11 | 1 | 1 | 5.14 |  |  | FR
|  | XB6DF3B5B | 28.71 | 6 |  | 3389110763973 | I3 | C&S Dm16&30, Sel.Sw. | C&S Dm16&30, Sel.Sw. | 8536501100 | BP LUMINEUX | VERL. DRUKKNOP GROEN. 1NO+1NC | Bouton poussoir lumineux vert Ø 16 - tête rect. à accr. - affleurant - 1NO+1NF | DK lichtgevend groen Ø 16 - rechthoekige kop met vergrend. - verhoogd - 1NO+1NC | 28.71 | 3 | 11 | 18 | 11 | 1 | 1 | 5.14 |  |  | FR
|  | XB6DF4B2B | 24.54 | 11 |  | 3389110764000 | I3 | C&S Dm16&30, Sel.Sw. | C&S Dm16&30, Sel.Sw. | 8536501100 | BP LUMINEUX | VERL. DRUKKNOP ROOD. 1NC | Bouton poussoir lumineux rouge Ø 16 - tête rect. à accrochage - affleurant - 1NF | DK lichtgevend rood Ø 16 - rechthoekige kop met vergrendeling - verhoogd - 1 NC | 24.54 | 3 | 10 | 17 | 10 | 1 | 1 | 5.14 |  |  | FR
|  | XB6DF4B5B | 31.07 | 6 |  | 3389110764031 | I3 | C&S Dm16&30, Sel.Sw. | C&S Dm16&30, Sel.Sw. | 8536501100 | BP LUMINEUX | VERL. DRUKKNOP ROOD. 1NO+1NC | Bouton poussoir lumineux rouge Ø 16 - tête rect. à accr. - affleurant - 1NO+1NF | DK lichtgevend rood Ø 16 -rechthoekige kop met vergrendeling - verhoogd -1NO+1NC | 31.07 | 2 | 12 | 17 | 12 | 1 | 1 | 5.14 |  |  | FR
|  | XB6DGC5B | 54.95 | 6 |  | 3389110764666 | I3 | C&S Dm16&30, Sel.Sw. | C&S Dm16&30, Sel.Sw. | 8536508000 | BOUTON TOURNANT | SLEUTELSCHAK 2 STANDEN 1NO+1NC | Bouton tournant noir Ø 16 - tête rectangulaire à clé - 1NO+1NF | Keuzeschakelaar zwart Ø 16 - rechthoekige kop met sleutel - 1NO + 1NC | 54.95 | 2 | 8 | 34 | 10 | 1 | 1 | 5.14 |  |  | FR
|  | XB6DV1BB | 16.38 | 6 |  | 3389110764451 | I3 | C&S Dm16&30, Sel.Sw. | C&S Dm16&30, Sel.Sw. | 8531807000 | VOYANT | SIGNAALLAMP WIT. LED | Voyant rectangulaire Ø 16 - IP 65 - blanc - LED intégrée - 12...24 VAC/DC | Rechthoekige signaallampje Ø 16 - IP 65 - wit - DEL geïntegreerd - 12#24 VAC/DC | 16.38 | 3.6 | 7.7 | 13 | 5.3 | 1 | 1 | 5.14 |  |  | FR
|  | XB6DV3BB | 18.45 | 6 |  | 3389110764482 | I3 | C&S Dm16&30, Sel.Sw. | C&S Dm16&30, Sel.Sw. | 8531807000 | VOYANT | SIGNAALLAMP GROEN. LED | Voyant rectangulaire Ø 16 - IP 65 - vert - LED intégrée - 12...24 VAV/DC | Rechthoekig signaallampje Ø 16 - IP 65 - groen -DEL geïntegreerd -12#24 VAC/DC | 18.45 | 2 | 8 | 12 | 8 | 1 | 1 | 5.14 |  |  | FR
|  | XB6DV4BB | 18.45 | 6 |  | 3389110764512 | I3 | C&S Dm16&30, Sel.Sw. | C&S Dm16&30, Sel.Sw. | 8531807000 | VOYANT ROUGE | SIGNAALLAMP ROOD. LED | Voyant rectangulaire Ø 16 - IP 65 - rouge - LED intégrée - 12...24 VAC/DC | Rechthoekig signaallampje Ø 16 - IP 65 - rood - DEL geïntegreerd - 12#24 VAC/DC | 18.45 | 2 | 11 | 12 | 11 | 1 | 1 | 5.14 |  |  | FR
|  | XB6DV5BB | 18.45 | 6 |  | 3389110764543 | I3 | C&S Dm16&30, Sel.Sw. | C&S Dm16&30, Sel.Sw. | 8531807000 | VOYANT JAUNE | SIGNAALLAMP GEEL. LED | Voyant rectangulaire Ø 16 - IP 65 - jaune - LED intégrée - 12...24 VAC/DC | Rechthoekige signaallampje Ø 16 - IP 65 - geel - DEL geïntegreerd - 12#24 VAC/DC | 18.45 | 3 | 13.8 | 12 | 4.8 | 1 | 1 | 5.14 |  |  | FR
|  | XB6DW1B1B | 23.96 | 6 |  | 3389110763720 | I3 | C&S Dm16&30, Sel.Sw. | C&S Dm16&30, Sel.Sw. | 8536508000 | BP LUMINEUX | VERL. DRUKKNOP WIT. 1NO | BP lumineux blanc Ø 16 - 12#24VAC/DC - tête rect. à impulsion - affleurant - 1NO | DK lichtgevend wit Ø 16 - 12,,,24 VAC/DC - rechth kop impulsw -verzonken-1NO | 23.96 | 2.5 | 8 | 15 | 8 | 1 | 1 | 5.14 |  |  | FR
|  | XB6DW1B5B | 33.8 | 6 |  | 3389110763751 | I3 | C&S Dm16&30, Sel.Sw. | C&S Dm16&30, Sel.Sw. | 8536501100 | BP LUMINEUX | VERL. DRUKKNOP WIT. 1NO+1NC | BP lumin. blanc Ø 16 - 12#24VAC/DC - tête rect. à impul. - affleurant - 1NO+1NF | DK lichtgevend wit Ø 16 -12,,,24 VAC/DC-rechth kop impulsw-verzonken-1NO+1NC | 33.8 | 3.5 | 10.1 | 18 | 4.6 | 1 | 1 | 5.14 |  |  | FR
|  | XB6DW3B1B | 23.96 | 6 |  | 3389110763782 | I3 | C&S Dm16&30, Sel.Sw. | C&S Dm16&30, Sel.Sw. | 8536508000 | BP LUMINEUX | VERL. DRUKKNOP GROEN. 1NO | BP lumineux vert Ø 16 - 12#24VAC/DC - tête rect. à impulsion - affleurant - 1NO | DK lichtgevend groen Ø 16 - 12,,,24 VAC/DC- rechth kop impulsw-verzonken-1NO | 23.96 | 2.5 | 10 | 14 | 8 | 1 | 1 | 5.14 |  |  | FR
|  | XB6DW3B5B | 29.99 | 6 |  | 3389110763812 | I3 | C&S Dm16&30, Sel.Sw. | C&S Dm16&30, Sel.Sw. | 8536501100 | BP LUNMIENUX | VERL. DRUKKNOP GROEN. 1NO+1NC | BP lumin. vert Ø 16 - 12#24VAC/DC - tête rect. à impul. - affleurant - 1NO+1NF | DK lichtgev groen Ø 16-12,,,24 VAC/DC- rechth kop impulsw-verzonken-1NO+1NC | 29.99 | 3.4 | 13.5 | 18 | 4 | 1 | 1 | 5.14 |  |  | FR
|  | XB6DW4B2B | 25.53 | 6 |  | 3389110763843 | I3 | C&S Dm16&30, Sel.Sw. | C&S Dm16&30, Sel.Sw. | 8536501100 | BP LUMINEUX | VERL. DRUKKNOP ROOD. 1NC | BP lumineux rouge Ø 16 - 12#24VAC/DC - tête rect. à impulsion - affleurant - 1NF | DK lichtgevend rood Ø 16 - 12,,,24 VAC/DC- rechth kop impulsw-verzonken-1NO | 25.53 | 2 | 12.5 | 15 | 9 | 1 | 1 | 5.14 |  |  | FR
|  | XB6DW4B5B | 29.99 | 6 |  | 3389110763881 | I3 | C&S Dm16&30, Sel.Sw. | C&S Dm16&30, Sel.Sw. | 8536501100 | BP LUMINEUX | VERL. DRUKKNOP ROOD. 1NO+1NC | BP lumin. rouge Ø 16 - 12#24VAC/DC - tête rect. à impul. - affleurant - 1NO+1NF | DK lichtgev rood Ø 16 - 12,,,24 VAC/DC- rechth kop impulsw-verzonken-1NO+1NC | 29.99 | 2 | 7 | 18 | 7 | 1 | 1 | 5.14 |  |  | FR
|  | XB6DW5B5B | 36.37 | 11 |  | 3389110171679 | I3 | C&S Dm16&30, Sel.Sw. | C&S Dm16&30, Sel.Sw. | 8536501100 | POUSS.LUM.RECT.JAUNE | DRUKKN VERL RECHTH GEEL |  | gele vierkante verlichte drukknop, verzonken Ø16 met terugvering 1NO+1NC 12..24V | 36.37 | 2.032 | 8.89 | 18.144 | 2.54 | 1 | 1 | 5.14 |  |  | FR
|  | XB6EAA21P | 10.98 | 6 |  | 3389110624427 | I3 | C&S Dm16&30, Sel.Sw. | C&S Dm16&30, Sel.Sw. | 8536508000 | Bouton poussoir noir | DRUKKNOP ROND ZWART NO | bouton-poussoir noir Ø 16 - à impulsion affleurant - 1 OF | drukknop zwart Ø 16 - verzonken terugverend - 1 NO + 1 NC | 10.98 | 9 | 20 | 9 | 3 | 5 | 1 | 5.14 |  |  | CN
|  | XB6EAA31P | 10.98 | 6 |  | 3389110624441 | I3 | C&S Dm16&30, Sel.Sw. | C&S Dm16&30, Sel.Sw. | 8536508000 | Bouton poussoir vert | DRUKKNOP ROND GROEN NO | bouton-poussoir vert Ø 16- à impulsion affleurant - 1 OF | drukknop groen Ø 16 - verzonken terugverend - 1 OC | 10.98 | 2.5 | 9.3 | 9 | 3.9 | 5 | 1 | 5.14 |  |  | CN
|  | XB6EAA41P | 9.87 | 6 |  | 3389110624458 | I3 | C&S Dm16&30, Sel.Sw. | C&S Dm16&30, Sel.Sw. | 8536508000 | Bouton poussoir rouge | DRUKKNOP ROND ROOD NO | bouton-poussoir rouge Ø 16 - à impulsion affleurant - 1 OF | drukknop rood Ø16 - verzonken terugverend - 1 OC | 9.87 | 9 | 6.67 | 10 | 3 | 5 | 1 | 5.14 |  |  | CN
|  | XB6EAD221P | 16.85 | 6 |  | 3389110640021 | I3 | C&S Dm16&30, Sel.Sw. | C&S Dm16&30, Sel.Sw. | 8536508000 | Bouton tournant noir | KEUZESCHAKELAAR ROND 2 ST VAST NO NC | bouton tournant noir Ø 16 - à manette - dépassant 2 positions - 1OF | keuzeschakelaar zwart Ø 16 - uitstekende hendel 2 standen - 1 OC | 16.85 | 3 | 6.67 | 11 | 9.5 | 5 | 5 | 5.14 |  |  | CN
|  | XB6EAD222P | 20.63 | 6 |  | 3389110640069 | I3 | C&S Dm16&30, Sel.Sw. | C&S Dm16&30, Sel.Sw. | 8536508000 | Bouton tournant noir | KEUZESCHAKELAAR ROND 2 ST VAST 2 | bouton tournant noir Ø 16 - à manette - dépassant 2 positions - 2OF | keuzeschakelaar zwart Ø 16 - uitstekende hendel 2 standen - 2 OC | 20.63 | 3 | 10 | 12 | 9.5 | 5 | 5 | 5.14 |  |  | CN
|  | XB6EAG221P | 26.48 | 6 |  | 3389110640113 | I3 | C&S Dm16&30, Sel.Sw. | C&S Dm16&30, Sel.Sw. | 8536508000 | Bouton tournant noir | KEUZESCHAKELAAR SLEUTEL ROND 2 ST. VAST | bouton tournant noir Ø 16 - à serrure - dépassant 2 positions - 1 OF | keuzeschakelaar zwart Ø 16 - uitstekende sleutelvergrendeling 2 standen - 1 OC | 26.48 | 2.5 | 9 | 26 | 4 | 5 | 5 | 5.14 |  |  | CN
|  | XB6EAV3BP | 12.66 | 6 |  | 3389110624731 | I3 | C&S Dm16&30, Sel.Sw. | C&S Dm16&30, Sel.Sw. | 8531807000 | Voyant rond | SIGNAALLAMP ROND GROEN 24V | voyant rond Ø 16 - IP 65 - vert - DEL intégrée - 24 V - cosses | controlelamp rond Ø 16 - IP 65 - groen - ingeb. LED - 24 V - connector | 12.66 | 9 | 6.67 | 6 | 3 | 5 | 5 | 5.14 |  |  | CN
|  | XB6EAV4BP | 13.15 | 6 |  | 3389110624748 | I3 | C&S Dm16&30, Sel.Sw. | C&S Dm16&30, Sel.Sw. | 8531807000 | Voyant rond | SIGNAALLAMP ROND ROOD 24V | voyant rond Ø 16 - IP 65 - rouge - DEL intégrée - 24 V - cosses | controlelamp Ø 16 - IP 65 - rood - ingeb. LED - 24 V - connector | 13.15 | 3 | 8 | 6 | 9.5 | 5 | 5 | 5.14 |  |  | CN
|  | XB6EAW3B1P | 18.25 | 6 |  | 3389110625028 | I3 | C&S Dm16&30, Sel.Sw. | C&S Dm16&30, Sel.Sw. | 8536501100 | BP lumineux vert | VERL. DRUKKNOP ROND GROEN NO NC 24V | bouton-poussoir lumineux vert Ø 16 - à impulsion affleurant - 24 V - 1 OF | verlichte drukknop groen Ø 16 - verzonken terugverend - 24 V - 1O C | 18.25 | 3 | 6.67 | 6 | 9.5 | 5 | 1 | 5.14 |  |  | CN
|  | XB6EAW4B1P | 18.25 | 6 |  | 3389110625035 | I3 | C&S Dm16&30, Sel.Sw. | C&S Dm16&30, Sel.Sw. | 8536501100 | BP lumineux rouge | VERL. DRUKKNOP ROND ROOD NO NC 24V | bouton-poussoir lumineux rouge Ø 16 - àimpulsion affleurant - 24 V - 1 OF | drukknop verlicht rood Ø 16 - verzonken terugverend - 24 V - 1 OC | 18.25 | 2.5 | 9 | 10 | 4 | 5 | 1 | 5.14 |  |  | CN
|  | XB6ECA21P | 10.98 | 6 |  | 3389110626131 | I3 | C&S Dm16&30, Sel.Sw. | C&S Dm16&30, Sel.Sw. | 8536508000 | Bouton poussoir noir | DRUKKNOP VIERKANT BLAUW NO NC | bouton-poussoir noir Ø 16 - à impulsion affleurant - 1 OF | drukknop zwart Ø 16 - verzonken terugverend - 1 NO + 1 NC | 10.98 | 2.5 | 9 | 11 | 4 | 5 | 5 | 5.14 |  |  | CN
|  | XB6ECA41P | 10.98 | 6 |  | 3389110626162 | I3 | C&S Dm16&30, Sel.Sw. | C&S Dm16&30, Sel.Sw. | 8536508000 | Bouton poussoir rouge | DRUKKNOP VIERKANT ROOD NO NC | bouton-poussoir rouge Ø 16 - à impulsion affleurant - 1 OF | drukknop rood Ø16 - verzonken terugverend - 1 OC | 10.98 | 2.5 | 9.8 | 11 | 3.8 | 5 | 5 | 5.14 |  |  | CN
|  | XB6ECA61P | 10.98 | 52 |  | 3389110626186 | I3 | C&S Dm16&30, Sel.Sw. | C&S Dm16&30, Sel.Sw. | 8536501100 | Bouton poussoir bleu | DRUKKNOP VIERKANT BLAUW NO NC | bouton-poussoir bleu Ø 16 - à impulsion affleurant - 1 OF | drukknop blauw Ø 16 - verzonken terugverend - 1 OC | 10.98 | 2.8 | 18.5 | 9 | 7.3 | 5 | 5 | 5.14 |  |  | CN
|  | XB6ECD222P | 18.57 | 6 |  | 3389110640618 | I3 | C&S Dm16&30, Sel.Sw. | C&S Dm16&30, Sel.Sw. | 8536508000 | Bouton tournant noir | KEUZESCHAKELAAR VIERKANT 2 ST. VAST 2 | bouton tournant noir Ø 16 - àmanette - dépassant 2 positions - 2OF | keuzeschakelaar zwart Ø 16 - uitstekende hendel 2 standen - 2 OC | 18.57 | 3 | 10 | 13 | 9 | 5 | 5 | 5.14 |  |  | CN
|  | XB6ECF8B1P | 16.79 | 52 |  | 3389110629262 | I3 | C&S Dm16&30, Sel.Sw. | C&S Dm16&30, Sel.Sw. | 8536501100 | BP lumineux orange | VERL. DRUK-DRUK KNOP VIERK OR NO NC 24V | bouton-poussoir lumineux orange Ø 16 - pousser-pousser affleurant - 24 V - 1 OF | drukknop verlicht oranje Ø 16 - verzonken druk-drukontgrendeling - 24 V - 1 OC | 16.79 | 1.7 | 3 | 8 | 1.7 | 5 | 5 | 5.14 |  |  | CN
|  | XB6ECV3BP | 13.95 | 52 |  | 3389110626476 | I3 | C&S Dm16&30, Sel.Sw. | C&S Dm16&30, Sel.Sw. | 8531807000 | Voyant carré | SIGNAALLAMP VIERK ROND GROEN 24V | voyant carré Ø 16 - IP 65 - vert - DEL intégrée - 24 V - cosses | controlelamp vierkant Ø 16 - IP 65 - groen - ingeb. LED - 24 V - connector | 13.95 | 2.5 | 9 | 11 | 4 | 5 | 5 | 5.14 |  |  | CN
|  | XB6ECV4BP | 13.15 | 52 |  | 3389110626483 | I3 | C&S Dm16&30, Sel.Sw. | C&S Dm16&30, Sel.Sw. | 8531807000 | Voyant carré | SIGNAALLAMP VIERK ROND ROOD 24V | voyant carré Ø 16 - IP 65 - rouge - DEL intégrée - 24 V - cosses | controlelamp vierkant Ø 16 - IP 65 - rood - ingeb. LED - 24 V - connector | 13.15 | 2.5 | 9 | 11 | 4 | 5 | 5 | 5.14 |  |  | CN
|  | XB6ECW1B1P | 16.53 | 6 |  | 3389110627466 | I3 | C&S Dm16&30, Sel.Sw. | C&S Dm16&30, Sel.Sw. | 8536501100 | BP lumineux blanc | VERL. DRUKKNOP VIERK WIT NO NC 24V | bouton-poussoir lumineux blanc Ø 16 - à impulsion affleurant - 24 V - 1 OF | verlichte drukknop wit Ø 16 - verzonken terugverend - 24 V - 1 OC | 16.53 | 3 | 10 | 12 | 9 | 5 | 5 | 5.14 |  |  | CN
|  | XB6ECW3B2P | 18.26 | 6 |  | 3389110627688 | I3 | C&S Dm16&30, Sel.Sw. | C&S Dm16&30, Sel.Sw. | 8536501100 | BP lumineux vert | VERL. DRUKKNOP VIERK GROEN 2NO NC 24V | bouton-poussoir lumineux vert Ø 16 - à impulsion affleurant - 24 V - 2 OF | verlichte drukknop groen Ø 16 - verzonken terugverend - 24 V - 2 OC | 18.26 | 2.5 | 9 | 12 | 4 | 5 | 5 | 5.14 |  |  | CN
|  | XB6ECW8B1P | 18.25 | 6 |  | 3389110627657 | I3 | C&S Dm16&30, Sel.Sw. | C&S Dm16&30, Sel.Sw. | 8536501100 | BP lumineux orange | VERL. DRUKKNOP VIERK ORANJE NO NC 24V | bouton-poussoir lumineux orange Ø 16 - à impulsion affleurant - 24 V - 1 OF | drukknop verlicht oranje Ø 16 - verzonken terugverend - 24 V - 1 OC | 18.25 | 2.5 | 9.5 | 11 | 3.8 | 5 | 5 | 5.14 |  |  | CN
|  | XB6EDF4B1P | 18.64 | 6 |  | 3389110631920 | I3 | C&S Dm16&30, Sel.Sw. | C&S Dm16&30, Sel.Sw. | 8536501100 | BP lumineux rouge | VERL. DRUK-DRUK KNOP RECHTH RD NO NC 24V | bouton-poussoir lumineux rouge Ø 16 - pousser-pousser affleurant - 24 V - 1 OF | drukknop verlicht rood Ø 16 - verzonken druk-drukontgrendeling - 24 V - 1 OC | 18.64 | 2.6 | 9.3 | 12 | 3.8 | 5 | 5 | 5.14 |  |  | CN
|  | XB6EDW1B1P | 16.53 | 6 |  | 3389110630770 | I3 | C&S Dm16&30, Sel.Sw. | C&S Dm16&30, Sel.Sw. | 8536501100 | BP lumineux blanc | VERL. DRUKKNOP RECHTH WIT NO NC 24V | bouton-poussoir lumineux blanc Ø 16 - à impulsion affleurant - 24 V - 1 OF | verlichte drukknop wit Ø 16 - verzonken terugverend - 24 V - 1 OC | 16.53 | 3 | 10 | 12 | 9.5 | 5 | 1 | 5.14 |  |  | CN
|  | XB6EDW4B1P | 17.11 | 6 |  | 3389110630848 | I3 | C&S Dm16&30, Sel.Sw. | C&S Dm16&30, Sel.Sw. | 8536501100 | BP lumineux rouge | VERL. DRUKKNOP RECHTH ROOD NO NC 24V | bouton-poussoir lumineux rouge Ø 16 - à impulsion affleurant - 24 V - 1 OF | drukknop verlicht rood Ø 16 - verzonken terugverend - 24 V - 1 OC | 17.11 | 2.5 | 9 | 10 | 4 | 5 | 5 | 5.14 |  |  | CN
|  | XB6EDW5B1P | 18.25 | 6 |  | 3389110630862 | I3 | C&S Dm16&30, Sel.Sw. | C&S Dm16&30, Sel.Sw. | 8536508000 | BP lumineux jaune | VERL. DRUKKNOP RECHTH GEEL NO NC 24V | bouton-poussoir lumineux jaune Ø 16 - à impulsion affleurant - 24 V - 1 OF | drukknop verlicht geel Ø 16 - verzonken druk-drukontgrendeling - 24 V - 1 OC | 18.25 | 2.5 | 9 | 12 | 4 | 5 | 5 | 5.14 |  |  | CN
|  | XB7EV03BP | 10.46 | 2 |  | 3389110839722 | I4 | C&S Diam. 22 | C&S Diam. 22 | 8531807000 | Voyant DEL, vert, 24V AC/DC | Signaallamp LED, groen, 24V AC/DC | Voyant DEL, vert, 24V AC/DC, DEL intégrée, monolithic, IP65 | Signaallamp LED, groen, 24V AC/DC, geïntegreerde LED, monolithisch, IP65 | 10.46 | 3 | 5.2 | 18 | 3 | 10 | 10 | 5.14 |  |  | ID
|  | XB7EV03GP | 13.4 | 6 |  | 3389119022781 | I4 | C&S Diam. 22 | C&S Diam. 22 | 8531807000 | Voyant DEL, vert, 120V AC | SIGNAALLAMP LED GROEN 120VDC | Voyant DEL, vert, 120V AC, DEL intégrée, monolithic, IP65 | Signaallamp LED, groen, 120V AC, geïntegreerde LED, monolithisch, IP65 | 13.4 | 2 | 6.5 | 20 | 3 | 10 | 10 | 5.14 |  |  | ID
|  | XB7EV03MP | 16.41 | 2 |  | 3389110839753 | I4 | C&S Diam. 22 | C&S Diam. 22 | 8531807000 | Voyant DEL, vert, 230V AC | Signaallamp LED, groen, 230V AC | Voyant DEL, vert, 230V AC, DEL intégrée, monolithic, IP65 | Signaallamp LED, groen, 230V AC, geïntegreerde LED, monolithisch, IP65 | 16.41 | 3 | 6 | 19 | 3 | 10 | 10 | 5.14 |  |  | ID
|  | XB7EV03MP3 | 17.87 | 6 |  | 3389110164800 | I4 | C&S Diam. 22 | C&S Diam. 22 | 8531807000 | Voyant DEL, vert, 230V AC, faston | Signaallamp LED, groen, 230V AC, faston | Voyant DEL, vert, 230V AC, faston, DEL intégrée, monolithic, IP65 | Signaallamp LED, groen, 230V AC, faston, geïntegreerde LED, monolithisch, IP65 | 17.87 | 4 | 7.5 | 20 | 15 | 10 | 10 | 5.14 |  |  | ID
|  | XB7EV04BP | 10.46 | 2 |  | 3389110839739 | I4 | C&S Diam. 22 | C&S Diam. 22 | 8531807000 | Voyant DEL, rouge, 24V AC/DC | Signaallamp LED, rood, 24V AC/DC | Voyant DEL, rouge, 24V AC/DC, DEL intégrée, monolithic, IP65 | Signaallamp LED, rood, 24V AC/DC, geïntegreerde LED, monolithisch, IP65 | 10.46 | 3 | 5.2 | 18 | 3 | 10 | 10 | 5.14 |  |  | ID
|  | XB7EV04BP3 | 11.91 | 6 |  | 3389110164756 | I4 | C&S Diam. 22 | C&S Diam. 22 | 8531807000 | Voyant DEL, rouge, 24V AC/DC, faston | Signaallamp LED, rood, 24V AC/DC, faston | Voyant DEL, rouge, 24V AC/DC, faston, DEL intégrée, monolithic, IP65 | Signaallamp LED, rood, 24V AC/DC, faston, geïntegreerde LED, monolithisch, IP65 | 11.91 | 3.5 | 8.5 | 16 | 11 | 10 | 10 | 5.14 |  |  | ID
|  | XB7EV04GP | 13.4 | 6 |  | 3389119022798 | I4 | C&S Diam. 22 | C&S Diam. 22 | 8531807000 | Voyant DEL, rouge, 120V AC | SIGNAALLAMP LED ROOD 120VDC | Voyant DEL, rouge, 120V AC, DEL intégrée, monolithic, IP65 | Signaallamp LED, rood, 120V AC, geïntegreerde LED, monolithisch, IP65 | 13.4 | 2.8 | 5.5 | 20 | 2.8 | 10 | 10 | 5.14 |  |  | ID
|  | XB7EV04MP | 16.41 | 2 |  | 3389110839760 | I4 | C&S Diam. 22 | C&S Diam. 22 | 8531807000 | Voyant DEL, rouge, 230V AC | Signaallamp LED, rood, 230V AC | Voyant DEL, rouge, 230V AC, DEL intégrée, monolithic, IP65 | Signaallamp LED, rood, 230V AC, geïntegreerde LED, monolithisch, IP65 | 16.41 | 3 | 6 | 20 | 3 | 10 | 10 | 5.14 |  |  | ID
|  | XB7EV04MP3 | 17.87 | 6 |  | 3389110164817 | I4 | C&S Diam. 22 | C&S Diam. 22 | 8531807000 | Voyant DEL, rouge, 230V AC, faston | Signaallamp LED, rood, 230V AC, faston | Voyant DEL, rouge, 230V AC, faston, DEL intégrée, monolithic, IP65 | Signaallamp LED, rood, 230V AC, faston, geïntegreerde LED, monolithisch, IP65 | 17.87 | 6 | 7 | 18 | 10 | 10 | 10 | 5.14 |  |  | ID
|  | XB7EV05BP | 10.46 | 6 |  | 3389110839746 | I4 | C&S Diam. 22 | C&S Diam. 22 | 8531807000 | Voyant DEL, jaune, 24V AC/DC | Signaallamp LED, geel, 24V AC/DC | Voyant DEL, jaune, 24V AC/DC, DEL intégrée, monolithic, IP65 | Signaallamp LED, geel, 24V AC/DC, geïntegreerde LED, monolithisch, IP65 | 10.46 | 3 | 5.5 | 18 | 3 | 10 | 10 | 5.14 |  |  | ID
|  | XB7EV05GP | 13.4 | 6 |  | 3389119022804 | I4 | C&S Diam. 22 | C&S Diam. 22 | 8531807000 | Voyant DEL, jaune, 120V AC | SIGNAALLAMP LED GEEL 120VDC | Voyant DEL, jaune, 120V AC, DEL intégrée, monolithic, IP65 | Signaallamp LED, geel, 120V AC, geïntegreerde LED, monolithisch, IP65 | 13.4 | 3 | 5.5 | 20 | 3 | 10 | 10 | 5.14 |  |  | ID
|  | XB7EV05MP | 16.41 | 6 |  | 3389110839777 | I4 | C&S Diam. 22 | C&S Diam. 22 | 8531807000 | Voyant DEL, jaune, 230V AC | Signaallamp LED, geel, 230V AC | Voyant DEL, jaune, 230V AC, DEL intégrée, monolithic, IP65 | Signaallamp LED, geel, 230V AC, geïntegreerde LED, monolithisch, IP65 | 16.41 | 6 | 7.5 | 19 | 10 | 10 | 10 | 5.14 |  |  | ID
|  | XB7EV06BP | 10.44 | 6 |  | 3389119021890 | I4 | C&S Diam. 22 | C&S Diam. 22 | 8531807000 | Voyant DEL, bleu, 24V AC/DC | Signaallamp LED, blauw, 24V AC/DC | Voyant DEL, bleu, 24V AC/DC, DEL intégrée, monolithic, IP65 | Signaallamp LED, blauw, 24V AC/DC, geïntegreerde LED, monolithisch, IP65 | 10.44 | 3 | 5.2 | 18 | 3 | 10 | 10 | 5.14 |  |  | ID
|  | XB7EV06GP | 13.4 | 6 |  | 3389119022811 | I4 | C&S Diam. 22 | C&S Diam. 22 | 8531807000 | Voyant DEL, bleu, 120V AC | SIGNAALLAMP LED BLAUW 120VDC | Voyant DEL, bleu, 120V AC, DEL intégrée, monolithic, IP65 | Signaallamp LED, blauw, 120V AC, geïntegreerde LED, monolithisch, IP65 | 13.4 | 3 | 5.5 | 21 | 3 | 10 | 10 | 5.14 |  |  | ID
|  | XB7EV06MP | 16.41 | 6 |  | 3389119021913 | I4 | C&S Diam. 22 | C&S Diam. 22 | 8531807000 | Voyant DEL, bleu, 230V AC | Signaallamp LED, blauw, 230V AC | Voyant DEL, bleu, 230V AC, DEL intégrée, monolithic, IP65 | Signaallamp LED, blauw, 230V AC, geïntegreerde LED, monolithisch, IP65 | 16.41 | 3 | 5.5 | 20 | 3 | 10 | 10 | 5.14 |  |  | ID
|  | XB7EV07BP | 10.44 | 6 |  | 3389119041201 | I4 | C&S Diam. 22 | C&S Diam. 22 | 8531807000 | Voyant DEL, incolore, 24V AC/DC | Signaallamp LED, kleurloos, 24V AC/DC | Voyant DEL, incolore, 24V AC/DC, DEL intégrée, monolithic, IP65 | Signaallamp LED, kleurloos, 24V AC/DC, geïntegreerde LED, monolithisch, IP65 | 10.44 | 5.5 | 3 | 18 | 3 | 10 | 10 | 5.14 |  |  | ID
|  | XB7EV07GP | 13.4 | 6 |  | 3389119041225 | I4 | C&S Diam. 22 | C&S Diam. 22 | 8531807000 | VOYANT DEL, CLAIR, 120VAC, IP65 | SIGNAALLAMP LED WIT 120VDC | lampe témoin ronde Ø 22 - transp. - LED intégral -120 V- bornes avec serre-joint | ronde signaallamp Ø 22 - kleurloos - ingebouwde LED - 120 V - schroefklemmen | 13.4 | 3 | 5.5 | 19 | 3 | 10 | 10 | 5.14 |  |  | ID
|  | XB7EV07MP | 16.41 | 6 |  | 3389119041249 | I4 | C&S Diam. 22 | C&S Diam. 22 | 8531807000 | Voyant DEL, incolore, 230V AC | Signaallamp LED, kleurloos, 230V AC | Voyant DEL, incolore, 230V AC, DEL intégrée, monolithic, IP65 | Signaallamp LED, kleurloos, 230V AC, geïntegreerde LED, monolithisch, IP65 | 16.41 | 5.5 | 7.25 | 20 | 10 | 10 | 10 | 5.14 |  |  | ID
|  | XB7EV08BP | 10.44 | 6 |  | 3389119021906 | I4 | C&S Diam. 22 | C&S Diam. 22 | 8531807000 | Voyant DEL, orange, 24V AC/DC | Signaallamp LED, oranje, 24V AC/DC | Voyant DEL, orange, 24V AC/DC, DEL intégrée, monolithic, IP65 | Signaallamp LED, oranje, 24V AC/DC, geïntegreerde LED, monolithisch, IP65 | 10.44 | 6 | 7.5 | 18 | 10 | 10 | 10 | 5.14 |  |  | ID
|  | XB7EV08GP | 13.4 | 6 |  | 3389119022828 | I4 | C&S Diam. 22 | C&S Diam. 22 | 8531807000 | Voyant DEL, orange, 120V AC | SIGN.LAMP ORANJE 120VAC | Voyant DEL, orange, 120V AC, DEL intégrée, monolithic, IP65 | Signaallamp LED, oranje, 120V AC, geïntegreerde LED, monolithisch, IP65 | 13.4 | 7 | 7.5 | 21 | 10 | 10 | 10 | 5.14 |  |  | ID
|  | XB7EV08MP | 16.41 | 6 |  | 3389119021920 | I4 | C&S Diam. 22 | C&S Diam. 22 | 8531807000 | Voyant DEL, orange, 230V AC | Signaallamp LED, oranje, 230V AC | Voyant DEL, orange, 230V AC, DEL intégrée, monolithic, IP65 | Signaallamp LED, oranje, 230V AC, geïntegreerde LED, monolithisch, IP65 | 16.41 | 6 | 7.5 | 19 | 10 | 10 | 10 | 5.14 |  |  | ID
|  | XB7EV63P | 6.7 | 6 |  | 3389110839586 | I4 | C&S Diam. 22 | C&S Diam. 22 | 8531807000 | Voyant lumin., vert, lampe incand. | Signaallamp, groen, gloeilamp | Voyant lumineux, vert, lampe incand., 230V AC, lampe non fournie, IP65 | Signaallamp, groen, gloeilamp, 230V AC, exclusief lamp, IP65 | 6.7 | 3 | 6 | 17 | 3 | 10 | 10 | 5.14 |  |  | ID
|  | XB7EV64P | 6.7 | 6 |  | 3389110839593 | I4 | C&S Diam. 22 | C&S Diam. 22 | 8531807000 | Voyant lumin., rouge, lampe incand. | Signaallamp, rood, gloeilamp | Voyant lumineux, rouge, lampe incand., 230V AC, lampe non fournie, IP65 | Signaallamp, rood, gloeilamp, 230V AC, exclusief lamp, IP65 | 6.7 | 3 | 5.2 | 17 | 3 | 10 | 10 | 5.14 |  |  | ID
|  | XB7EV65P | 6.7 | 6 |  | 3389110839609 | I4 | C&S Diam. 22 | C&S Diam. 22 | 8531807000 | Voyant lumin., jaune, lampe incand. | Signaallamp, geel, gloeilamp | Voyant lumineux, jaune, lampe incand., 230V AC, lampe non fournie, IP65 | Signaallamp, geel, gloeilamp, 230V AC, exclusief lamp, IP65 | 6.7 | 3 | 5.5 | 17 | 3 | 10 | 10 | 5.14 |  |  | ID
|  | XB7EV66P | 6.7 | 6 |  | 3389110839616 | I4 | C&S Diam. 22 | C&S Diam. 22 | 8531807000 | Voyant lumin., bleu, lampe incand. | Signaallamp, blauw, gloeilamp | Voyant lumineux, bleu, lampe incand., 230V AC, lampe non fournie, IP65 | Signaallamp, blauw, gloeilamp, 230V AC, exclusief lamp, IP65 | 6.7 | 6 | 5 | 17 | 10 | 10 | 10 | 5.14 |  |  | ID
|  | XB7EV67P | 6.7 | 6 |  | 3389110839623 | I4 | C&S Diam. 22 | C&S Diam. 22 | 8531807000 | Voyant lumin., incol, lampe incand. | Signaallamp, incol, gloeilamp | Voyant lumineux, incol, lampe incand., 230V AC, lampe non fournie, IP65 | Signaallamp, incol, gloeilamp, 230V AC, exclusief lamp, IP65 | 6.7 | 5.5 | 7.5 | 17 | 10 | 10 | 10 | 5.14 |  |  | ID
|  | XB7EV68P | 6.7 | 29 |  | 3389110069662 | I4 | C&S Diam. 22 | C&S Diam. 22 | 8531807000 | Voyant lumin., orange, lampe incand. | Signaallamp, oranje, gloeilamp | Voyant lumineux, orange, lampe incand., 230V AC, lampe non fournie, IP65 | Signaallamp, oranje, gloeilamp, 230V AC, exclusief lamp, IP65 | 6.7 | 3 | 5.5 | 17 | 3 | 10 | 10 | 5.14 |  |  | ID
|  | XB7EV73P | 15.64 | 6 |  | 3389110839647 | I4 | C&S Diam. 22 | C&S Diam. 22 | 8531807000 | Voyant lumin., vert, 230V AC | Signaallamp, groen, 230V AC | Voyant lumineux avec réducteur de tension, vert, 230V AC, lampe fournie, IP65 | Signaallamp met spanningsbegrenzer, groen, 230V AC, inclusief lamp, IP65 | 15.64 | 7 | 5 | 20 | 10 | 10 | 10 | 5.14 |  |  | ID
|  | XB7EV74P | 15.64 | 6 |  | 3389110839654 | I4 | C&S Diam. 22 | C&S Diam. 22 | 8531807000 | Voyant lumin., rouge, 230V AC | Signaallamp, rood, 230V AC | Voyant lumineux avec réducteur de tension, rouge, 230V AC, lampe fournie, IP65 | Signaallamp met spanningsbegrenzer, rood, 230V AC, inclusief lamp, IP65 | 15.64 | 3 | 5.5 | 20 | 3 | 10 | 10 | 5.14 |  |  | ID
|  | XB7EV75P | 15.64 | 6 |  | 3389110839661 | I4 | C&S Diam. 22 | C&S Diam. 22 | 8531807000 | Voyant lumin., jaune, 230V AC | Signaallamp, geel, 230V AC | Voyant lumineux avec réducteur de tension, jaune, 230V AC, lampe fournie, IP65 | Signaallamp met spanningsbegrenzer, geel, 230V AC, inclusief lamp, IP65 | 15.64 | 3 | 5 | 20 | 3 | 10 | 10 | 5.14 |  |  | ID
|  | XB7EV76P | 15.64 | 6 |  | 3389110839678 | I4 | C&S Diam. 22 | C&S Diam. 22 | 8531807000 | Voyant lumin., bleu, 230V AC | Signaallamp, blauw, 230V AC | Voyant lumineux avec réducteur de tension, bleu, 230V AC, lampe fournie, IP65 | Signaallamp met spanningsbegrenzer, blauw, 230V AC, inclusief lamp, IP65 | 15.64 | 6 | 7.5 | 20 | 10 | 10 | 10 | 5.14 |  |  | ID
|  | XB7EV77P | 15.64 | 6 |  | 3389110868685 | I4 | C&S Diam. 22 | C&S Diam. 22 | 8531807000 | Voyant lumin., incol., 230V AC | Signaallamp, kleurl., 230V AC | Voyant lumineux avec réducteur de tension, incol., 230V AC, lampe fournie, IP65 | Signaallamp met spanningsbegrenzer, kleurl., 230V AC, inclusief lamp, IP65 | 15.64 | 5 | 5.5 | 20 | 17 | 10 | 10 | 5.14 |  |  | ID
|  | XB7EV78P | 15.64 | 24 |  | 3389110069679 | I4 | C&S Diam. 22 | C&S Diam. 22 | 8531807000 | Voyant lumin., orange, 230V AC | Signaallamp, oranje, 230V AC | Voyant lumineux avec réducteur de tension, orange, 230V AC, lampe fournie, IP65 | Signaallamp met spanningsbegrenzer, oranje, 230V AC, inclusief lamp, IP65 | 15.64 | 3 | 6 | 20 | 3 | 10 | 10 | 5.14 |  |  | ID
|  | XB7NA11 | 8.9 | 6 |  | 3606480469787 | I4 | C&S Diam. 22 | C&S Diam. 22 | 8536508000 | BP à impulsion, blanc | DRUKKN. IMP., WIT | Bouton poussoir à impulsion, blanc - 1NO | Impulsdrukknop, wit - 1NO | 8.9 | 5.3 | 3 | 20 | 3 | 10 | 10 | 5.14 |  |  | ID
|  | XB7NA11341 | 10.24 | 6 |  | 3606480469794 | I4 | C&S Diam. 22 | C&S Diam. 22 | 8536508000 | BP à impulsion, blanc - noir FLECHE UP | DRUKKN. IMP., WIT - ZW. PIJL OMH. | Bouton poussoir à impulsion, blanc - 1NO - noir FLECHE UP | Impulsdrukknop, wit - 1NO - zwart PIJL OMH. | 10.24 | 3 | 5 | 18 | 3 | 10 | 10 | 5.14 |  |  | ID
|  | XB7NA15 | 11.84 | 28 |  | 3606480469831 | I4 | C&S Diam. 22 | C&S Diam. 22 | 8536508000 | BP à impulsion, blanc | DRUKKN. IMP., WIT | Bouton poussoir à impulsion, blanc - NO+NC | Impulsdrukknop, wit - NO+NC | 11.84 | 5.3 | 3 | 18 | 3 | 10 | 10 | 5.14 |  |  | ID
|  | XB7NA15341 | 13.18 | 6 |  | 3606480469848 | I4 | C&S Diam. 22 | C&S Diam. 22 | 8536508000 | BP à impulsion, blanc - noir FLECHE UP | DRUKKN. IMP., WIT - ZW. PIJL OMH. | Bouton poussoir à impulsion, blanc - NO+NC - noir FLECHE UP | Impulsdrukknop, wit - NO+NC - zwart PIJL OMH. | 13.18 | 2.5 | 5 | 23 | 2.5 | 10 | 10 | 5.14 |  |  | ID
|  | XB7NA21 | 8.9 | 6 |  | 3606480469886 | I4 | C&S Diam. 22 | C&S Diam. 22 | 8536508000 | BP à impulsion, noir | DRUKKNOP ZWART 1NO | Bouton poussoir à impulsion, noir - 1NO | Impulsdrukknop, zwart - 1NO | 8.9 | 7 | 14.5 | 20 | 11 | 10 | 10 | 5.14 |  |  | ID
|  | XB7NA21341 | 10.24 | 68 |  | 3606480469893 | I4 | C&S Diam. 22 | C&S Diam. 22 | 8536508000 | BP à impulsion, noir -blanc FLECHE UP | DRUKKN. IMP., ZW. -WIT PIJL OMH. | Bouton poussoir à impulsion, noir - 1NO -blanc FLECHE UP | Impulsdrukknop, zwart - 1NO -wit PIJL OMH. | 10.24 | 8 | 15 | 18 | 5 | 10 | 10 | 5.14 |  |  | ID
|  | XB7NA21343 | 10.24 | 6 |  | 3606480469916 | I4 | C&S Diam. 22 | C&S Diam. 22 | 8536508000 | BP à impulsion, noir -blanc FLECHE DOWN | DRUKKN. IMP., ZW. -WIT PIJL OML. | Bouton poussoir à impulsion, noir - 1NO -blanc FLECHE DOWN | Impulsdrukknop, zwart - 1NO -wit PIJL OML. | 10.24 | 2.3 | 5.1 | 18 | 2.8 | 10 | 10 | 5.14 |  |  | ID
|  | XB7NA23 | 11.84 | 6 |  | 3606480469947 | I4 | C&S Diam. 22 | C&S Diam. 22 | 8536508000 | BP à impulsion, noir | DRUKKN. IMP., ZW. | Bouton poussoir à impulsion, noir - 2NO | Impulsdrukknop, zwart - 2NO | 11.84 | 3.048 | 3.048 | 18.144 | 5.334 | 10 | 10 | 5.14 |  |  | ID
|  | XB7NA25 | 11.84 | 6 |  | 3606480469954 | I4 | C&S Diam. 22 | C&S Diam. 22 | 8536508000 | BP à impulsion, noir | DRUKKN. IMP., ZW. | Bouton poussoir à impulsion, noir - NO+NC | Impulsdrukknop, zwart - NO+NC | 11.84 | 6 | 3 | 21 | 3 | 10 | 10 | 5.14 |  |  | ID
|  | XB7NA31 | 8.9 | 6 |  | 3606480470011 | I4 | C&S Diam. 22 | C&S Diam. 22 | 8536508000 | BP à impulsion, vert | DRUKKN. IMP., GR. | Bouton poussoir à impulsion, vert -1NO | Impulsdrukknop, groen -1NO | 8.9 | 5 | 13.5 | 20 | 10.1 | 10 | 10 | 5.14 |  |  | ID
|  | XB7NA3131 | 10.24 | 6 |  | 3606480470028 | I4 | C&S Diam. 22 | C&S Diam. 22 | 8536508000 | "BP à impulsion, vert - blanc ""I""" | DRUKKN. IMP., GR. -WIT ''I'' | "Bouton poussoir à impulsion, vert -1NO - blanc ""I""" | "Impulsdrukknop, groen -1NO - wit ""I""" | 10.24 | 8 | 10 | 20 | 5 | 10 | 10 | 5.14 |  |  | ID
|  | XB7NA3133 | 10.24 | 6 |  | 3606480470035 | I4 | C&S Diam. 22 | C&S Diam. 22 | 8536508000 | "BP à impulsion, vert - blanc ""START""" | DRUKKN. IMP., GR. -WIT "START" | "Bouton poussoir à impulsion, vert -1NO - blanc ""START""" | "Impulsdrukknop, groen -1NO - wit ""START""" | 10.24 | 5.3 | 3 | 20 | 3 | 10 | 10 | 5.14 |  |  | ID
|  | XB7NA33 | 11.84 | 6 |  | 3606480470066 | I4 | C&S Diam. 22 | C&S Diam. 22 | 8536508000 | BP à impulsion, vert | DRUKKN. IMP., GR. | Bouton poussoir à impulsion, vert - 2NO | Impulsdrukknop, groen - 2NO | 11.84 | 8 | 15 | 21 | 5 | 10 | 10 | 5.14 |  |  | ID
|  | XB7NA35 | 11.84 | 6 |  | 3606480470110 | I4 | C&S Diam. 22 | C&S Diam. 22 | 8536508000 | BP à impulsion, vert | DRUKKN. IMP., GR. | Bouton poussoir à impulsion, vert - NO+NC | Impulsdrukknop, groen - NO+NC | 11.84 | 3 | 5.5 | 22 | 3 | 10 | 10 | 5.14 |  |  | ID
|  | XB7NA42 | 8.9 | 6 |  | 3606480470127 | I4 | C&S Diam. 22 | C&S Diam. 22 | 8536508000 | BP à impulsion, rouge - 1NC | DRUKKN. IMP., RO. | Bouton poussoir à impulsion, rouge - 1NC | Impulsdrukknop, rood - 1NC | 8.9 | 3 | 5.5 | 19 | 3 | 10 | 10 | 5.14 |  |  | ID
|  | XB7NA4234 | 10.24 | 6 |  | 3606480470158 | I4 | C&S Diam. 22 | C&S Diam. 22 | 8536508000 | "BP à impulsion, rouge -blanc ""STOP""" | DRUKKN. IMP., RO. -WIT "STOP" | "Bouton poussoir à impulsion, rouge - 1NC -blanc ""STOP""" | "Impulsdrukknop, rood - 1NC -wit ""STOP""" | 10.24 | 5.3 | 3 | 20 | 3 | 10 | 10 | 5.14 |  |  | ID
|  | XB7NA45 | 11.84 | 6 |  | 3606480470172 | I4 | C&S Diam. 22 | C&S Diam. 22 | 8536508000 | BP à impulsion, rouge | DRUKKN. IMP., RO. | Bouton poussoir à impulsion, rouge - NO+NC | Impulsdrukknop, rood - NO+NC | 11.84 | 5 | 3 | 21 | 3 | 10 | 1 | 5.14 |  |  | ID
|  | XB7NA4534 | 13.18 | 28 |  | 3606480470202 | I4 | C&S Diam. 22 | C&S Diam. 22 | 8536508000 | "BP à impulsion, rouge -blanc ""STOP""" | DRUKKN. IMP., RO. -WIT ''STOP'' | "Bouton poussoir à impulsion, rouge - NO+NC -blanc ""STOP""" | "Impulsdrukknop, rood - NO+NC -wit ""STOP""" | 13.18 | 5.3 | 3 | 18 | 3 | 10 | 10 | 5.14 |  |  | ID
|  | XB7NA65 | 11.84 | 28 |  | 3606480470219 | I4 | C&S Diam. 22 | C&S Diam. 22 | 8536508000 | BP à impulsion, bleu | DRUKKN. IMP., BL. | Bouton poussoir à impulsion, bleu - NO+NC | Impulsdrukknop, blauw - NO+NC | 11.84 | 5.3 | 3 | 20 | 3 | 10 | 10 | 5.14 |  |  | ID
|  | XB7NA81 | 8.9 | 6 |  | 3606480470226 | I4 | C&S Diam. 22 | C&S Diam. 22 | 8536508000 | BP à impulsion, jaune | DRUKKN. IMP., GE. | Bouton poussoir à impulsion, jaune - 1NO | Impulsdrukknop, geel - 1NO | 8.9 | 3 | 5.8 | 19 | 3 | 10 | 10 | 5.14 |  |  | ID
|  | XB7ND21 | 12.63 | 6 |  | 3606480470240 | I4 | C&S Diam. 22 | C&S Diam. 22 | 8536508000 | Bouton tournant - 2POS - 1NO | KEUZESCHAKELAAR - 2POS - 1NO | Bouton tournant -2POS-1NO | Keuzeschakelaar -2POS-1NO | 12.63 | 7 | 3.2 | 26 | 3.2 | 10 | 10 | 5.14 |  |  | ID
|  | XB7ND25 | 15.52 | 6 |  | 3606480470257 | I4 | C&S Diam. 22 | C&S Diam. 22 | 8536508000 | Bouton tournant - 2POS - 1NO+1NC | KEUZESCHAKELAAR - 2POS - 1NO+1NC | Bouton tournant -2POS-1NO+1NC | Keuzeschakelaar -2POS-1NO+1NC | 15.52 | 7 | 3.2 | 26 | 3.2 | 10 | 10 | 5.14 |  |  | ID
|  | XB7ND33 | 15.52 | 6 |  | 3606480470264 | I4 | C&S Diam. 22 | C&S Diam. 22 | 8536508000 | Bouton tournant - 3POS - 2NO | KEUZESCHAKELAAR - 3POS - 2NO | Bouton tournant -3POS-2N/O | Keuzeschakelaar -3POS-2N/O | 15.52 | 7 | 3.2 | 314 | 3.2 | 10 | 10 | 5.14 |  |  | ID
|  | XB7NG21 | 28.64 | 6 |  | 3606480470271 | I4 | C&S Diam. 22 | C&S Diam. 22 | 8536508000 | Bouton à clé - 2POS - 1NO | SLEUTELSCHAKELAAR - 2POS - 1NO | Bouton à clé -2POS-1NO | Sleutelschakelaar -2POS-1NO | 28.64 | 6 | 2.5 | 50 | 2.5 | 10 | 10 | 5.14 |  |  | ID
|  | XB7NG33 | 31.57 | 6 |  | 3606480470288 | I4 | C&S Diam. 22 | C&S Diam. 22 | 8536508000 | Bouton à clé - 3POS - 2NO | SLEUTELSCHAKELAAR - 3POS - 2NO | Bouton à clé -3POS 2NO | Sleutelschakelaar -3POS 2NO | 31.57 | 6 | 3.2 | 50 | 3.3 | 10 | 10 | 5.14 |  |  | ID
|  | XB7NH21 | 13.31 | 6 |  | 3606480470295 | I4 | C&S Diam. 22 | C&S Diam. 22 | 8536508000 | BP à accrochage, noir | DRUKKNOP - DRUKKEN-DRUKKEN, ZW. | Bouton poussoir à accrochage, noir - 1NO | Drukknop - drukken-drukken, zwart - 1NO | 13.31 | 5 | 3 | 20 | 3 | 10 | 10 | 5.14 |  |  | ID
|  | XB7NH25 | 16.27 | 6 |  | 3606480470301 | I4 | C&S Diam. 22 | C&S Diam. 22 | 8536508000 | BP à accrochage, noir - NC+NO | DRUKKNOP - DRUKKEN-DRUKKEN, ZW. | Bouton poussoir à accrochage, noir - NC+NO | Drukknop - drukken-drukken, zwart - NC+NO | 16.27 | 3 | 12 | 21 | 12 | 10 | 10 | 5.14 |  |  | ID
|  | XB7NH31 | 13.31 | 6 |  | 3606480470318 | I4 | C&S Diam. 22 | C&S Diam. 22 | 8536508000 | BP à accrochage, vert | DRUKKNOP - DRUKKEN-DRUKKEN, GR. | Bouton poussoir à accrochage, vert - 1NO | Drukknop - drukken-drukken, groen - 1NO | 13.31 | 5 | 3 | 20 | 3 | 10 | 10 | 5.14 |  |  | ID
|  | XB7NH35 | 16.27 | 6 |  | 3606480470325 | I4 | C&S Diam. 22 | C&S Diam. 22 | 8536508000 | BP à accrochage, vert - NC+NO | DRUKKNOP - DRUKKEN-DRUKKEN, GR. | Bouton poussoir à accrochage, vert - NC+NO | Drukknop - drukken-drukken, groen - NC+NO | 16.27 | 5.3 | 3 | 21 | 3 | 10 | 10 | 5.14 |  |  | ID
|  | XB7NJ0361 | 20.55 | 6 |  | 3606480470349 | I4 | C&S Diam. 22 | C&S Diam. 22 | 8536508000 | BP lum. à accr - BA9S - vert - 230V | VERLICHTE DRUKKNOP - DR-DR -GR. - 230V | Bouton poussoir lumineux à accrochage - culot BA9S -1NO - vert - 230V | Verlichte drukknop - drukken-drukken - BA9S fitting -1NO - groen - 230V | 20.55 | 6 | 3.2 | 22 | 3.2 | 10 | 10 | 5.14 |  |  | ID
|  | XB7NJ03B1 | 24.2 | 6 |  | 3606480470356 | I4 | C&S Diam. 22 | C&S Diam. 22 | 8536508000 | BP lum. à accr - LED - vert - 24V | VERLICHTE DRUKKNOP - DR-DR -GR. - 24V | Bouton poussoir lumineux à accrochage - LED -1NO - vert - 24V | Verlichte drukknop - drukken-drukken - LED -1NO - groen - 24V | 24.2 | 6 | 3.2 | 23 | 3.2 | 10 | 10 | 5.14 |  |  | ID
|  | XB7NJ03M1 | 30.08 | 68 |  | 3606480470370 | I4 | C&S Diam. 22 | C&S Diam. 22 | 8536508000 | BP lum. à accr - LED - vert - 230V | VERLICHTE DRUKKNOP - DR-DR -GR. - 230V | Bouton poussoir lumineux à accrochage - LED -1NO - vert - 230V | Verlichte drukknop - drukken-drukken - LED -1NO - groen - 230V | 30.08 | 6 | 3.2 | 23 | 3.2 | 10 | 10 | 5.14 |  |  | ID
|  | XB7NJ04B1 | 24.2 | 6 |  | 3606480470400 | I4 | C&S Diam. 22 | C&S Diam. 22 | 8536508000 | BP lum. à accr - LED - rouge - 24V | VERLICHTE DRUKKNOP - DR-DR -RO. - 24V | Bouton poussoir lumineux à accrochage - LED -1NO - rouge - 24V | Verlichte drukknop - drukken-drukken - LED -1NO - rood - 24V | 24.2 | 6 | 3.2 | 23 | 3.2 | 10 | 10 | 5.14 |  |  | ID
|  | XB7NJ04M1 | 30.08 | 6 |  | 3606480470448 | I4 | C&S Diam. 22 | C&S Diam. 22 | 8536508000 | BP lum. à accr - LED - rouge - 230V | VERLICHTE DRUKKNOP - DR-DR -RO. - 230V | Bouton poussoir lumineux à accrochage - LED -1NO - rouge - 230V | Verlichte drukknop - drukken-drukken - LED -1NO - rood - 230V | 30.08 | 6 | 3.2 | 25 | 3.2 | 10 | 10 | 5.14 |  |  | ID
|  | XB7NL42 | 8.9 | 6 |  | 3606480470646 | I4 | C&S Diam. 22 | C&S Diam. 22 | 8536508000 | BP imp. - dépass., rouge -1NC | DRUKKN. IMP. VERH., RO. -1NC | Bouton poussoir à impulsion - dépassant, rouge -1NC | Impulsdrukknop verhoogd, rood -1NC | 8.9 | 6 | 3.2 | 21 | 3.2 | 10 | 10 | 5.14 |  |  | ID
|  | XB7NL45 | 11.84 | 28 |  | 3606480470691 | I4 | C&S Diam. 22 | C&S Diam. 22 | 8536508000 | BP imp. - dépass., rouge -NO+NC | DRUKKN. IMP. VERH., RO. -NO+NC | Bouton poussoir à impulsion - dépassant, rouge -NO+NC | Impulsdrukknop verhoogd, rood -NO+NC | 11.84 | 6 | 3.2 | 22 | 3.2 | 10 | 10 | 5.14 |  |  | ID
|  | XB7NL4532 | 13.18 | 6 |  | 3606480470707 | I4 | C&S Diam. 22 | C&S Diam. 22 | 8536508000 | "BP imp. - dépass., rouge -blanc ""O""" | DRUKKN. IMP. VERH., RO. -NO+NC -WIT "O" | "Bouton poussoir à impulsion - dépassant, rouge -NO+NC -blanc ""O""" | "Impulsdrukknop verhoogd, rood -NO+NC -wit ""O""" | 13.18 | 6 | 3.2 | 22 | 3.2 | 10 | 10 | 5.14 |  |  | ID
|  | XB7NS8442 | 21.83 | 6 |  | 3606480465581 | I4 | C&S Diam. 22 | C&S Diam. 22 | 8536508000 | ARRET D URGENCE TRIGGER ROUGE TOURNER PO | EMERGENCY STOP - TURN TO RELEASE 1NC | Arrêt d'urgence Ø 22 - rouge - tête bombée Ø 40 mm -tourner pour déclencher-1 NC | Noodstop Ø 22 - rood - vuistslagkop Ø 40 mm - draaien om te ontgrendelen - 1 NC | 21.83 | 4 | 8 | 35 | 4 | 10 | 1 | 5.14 |  |  | ID
|  | XB7NS8444 | 24.75 | 6 |  | 3606480465598 | I4 | C&S Diam. 22 | C&S Diam. 22 | 8536508000 | ARRET D URGENCE TRIGGER ROUGE TOURNER PO | EMERGENCY STOP - TURN TO RELEASE 2NC | Arrêt d'urgence Ø 22 - rouge - tête bombée Ø 40 mm -tourner pour déclencher-2 NC | Noodstop Ø 22 - rood - vuistslagkop Ø 40 mm - draaien om te ontgrendelen - 2 NC | 24.75 | 15 | 8 | 48.5 | 16 | 10 | 10 | 5.14 |  |  | ID
|  | XB7NS8445 | 24.75 | 6 |  | 3606480465604 | I4 | C&S Diam. 22 | C&S Diam. 22 | 8536508000 | ARRET D URGENCE TRIGGER ROUGE TOURNER PO | EMERGENCY STOP - TURN TO RELEASE NO+NC | Arrêt d'urg. Ø 22 -rouge-tête bombée Ø 40 mm-tourner pour déclencher-1 NO + 1 NC | Noodstop Ø 22-rood-vuistslagkop Ø 40 mm-draaien om te ontgrendelen-1 NO + 1 NC | 24.75 | 16 | 8 | 35 | 15 | 10 | 10 | 5.14 |  |  | ID
|  | XB7NS9444 | 27.67 | 6 |  | 3606480465642 | I4 | C&S Diam. 22 | C&S Diam. 22 | 8536508000 | ARRET D URGENCE TRIGGER ROUGE DEVEROUILL | EMERGENCY STOP - KEY RELEASE 2NC | Arrêt d'urg. Ø 22-rouge-tête bombée Ø 40 mm-déclench. et verrou. par touche-2 NC | Noodstop Ø 22 - rode vuistslag Ø 40 mm - ontgrendelen met sleutel - 2 NC | 27.67 | 15 | 8 | 35 | 16 | 10 | 10 | 5.14 |  |  | ID
|  | XB7NS9445 | 24.75 | 6 |  | 3606480465659 | I4 | C&S Diam. 22 | C&S Diam. 22 | 8536508000 | ARRET D URGENCE TRIGGER ROUGE DEVEROUILL | EMERGENCY STOP - KEY RELEASE NO+NC | Arrêt d'urg. Ø 22 - rouge - tête bombée Ø 40 mm-déclench. par touche-1 NO + 1 NC | Noodstop Ø 22 - rode vuistslag Ø 40 mm - ontgrendelen met sleutel - 1 NO + 1 NC | 24.75 | 15 | 8 | 35 | 16 | 10 | 10 | 5.14 |  |  | ID
|  | XB7NW3361 | 16.16 | 6 |  | 3606480470738 | I4 | C&S Diam. 22 | C&S Diam. 22 | 8536508000 | BP à imp. lum. - BA9S - vert - 230V | VERLICHTE DRUKKN. IMP. -GR. - 230V | Bouton poussoir lumineux à impulsion - culot BA9S -1NO - vert - 230V | Verlichte impulsdrukknop - BA9S fitting -1NO - groen - 230V | 16.16 | 6 | 3.2 | 23 | 3.2 | 10 | 10 | 5.14 |  |  | ID
|  | XB7NW33B1 | 19.81 | 6 |  | 3606480470745 | I4 | C&S Diam. 22 | C&S Diam. 22 | 8536508000 | BP à imp. lum. - LED - vert - 24V | VERLICHTE DRUKKN. IMP. - LED -GR. - 24V | Bouton poussoir lumineux à impulsion - LED -1NO - vert - 24V | Verlichte impulsdrukknop - LED -1NO - groen - 24V | 19.81 | 2 | 2.5 | 10 | 2.5 | 10 | 1 | 5.14 |  |  | ID
|  | XB7NW33M1 | 25.67 | 6 |  | 3606480470769 | I4 | C&S Diam. 22 | C&S Diam. 22 | 8536508000 | BP à imp. lum. - LED - vert - 230V | VERLICHTE DRUKKN. IMP. - LED -GR. - 230V | Bouton poussoir lumineux à impulsion - LED -1NO - vert - 230V | Verlichte impulsdrukknop - LED -1NO - groen - 230V | 25.67 | 6 | 3.2 | 23 | 3.3 | 10 | 10 | 5.14 |  |  | ID
|  | XB7NW34B1 | 19.81 | 6 |  | 3606480470790 | I4 | C&S Diam. 22 | C&S Diam. 22 | 8536508000 | BP à imp. lum. - LED - rouge - 24V | VERLICHTE DRUKKN. IMP. - LED -RO. - 24V | Bouton poussoir lumineux à impulsion - LED -1NO - rouge - 24V | Verlichte impulsdrukknop - LED -1NO - rood - 24V | 19.81 | 6 | 3.2 | 23 | 3.2 | 10 | 10 | 5.14 |  |  | ID
|  | XB7NW34B2 | 19.81 | 6 |  | 3606480470806 | I4 | C&S Diam. 22 | C&S Diam. 22 | 8536508000 | BP à imp. lum. - LED - rouge - 24V | VERLICHTE DRUKKN. IMP. - LED - RO. - 24V | Bouton poussoir lumineux à impulsion - LED -1NC - rouge - 24V | Verlichte impulsdrukknop - LED -1NC - rood - 24V | 19.81 | 6 | 3.2 | 23 | 3.2 | 10 | 10 | 5.14 |  |  | ID
|  | XB7NW34G1 | 22.74 | 28 |  | 3606480470813 | I4 | C&S Diam. 22 | C&S Diam. 22 | 8536508000 | BP à imp. lum. - LED - rouge - 110V | VERLICHTE DRUKKN. IMP. - LED -RO. - 110V | Bouton poussoir lumineux à impulsion - LED -1NO - rouge - 110V | Verlichte impulsdrukknop - LED -1NO - rood - 110V | 22.74 | 6 | 3.2 | 23 | 3.2 | 10 | 10 | 5.14 |  |  | ID
|  | XB7NW34M1 | 25.67 | 6 |  | 3606480470837 | I4 | C&S Diam. 22 | C&S Diam. 22 | 8536508000 | BP à imp. lum. - LED - rouge - 230V | VERLICHTE DRUKKN. IMP. - LED -RO. - 230V | Bouton poussoir lumineux à impulsion - LED -1NO - rouge - 230V | Verlichte impulsdrukknop - LED -1NO - rood - 230V | 25.67 | 6 | 3.2 | 23 | 3.2 | 10 | 10 | 5.14 |  |  | ID
|  | XB7NW34M2 | 25.67 | 6 |  | 3606480470844 | I4 | C&S Diam. 22 | C&S Diam. 22 | 8536508000 | BP à imp. lum. - LED - rouge - 230V | VERLICHTE DRUKKN. IMP. - LED - RO.- 230V | Bouton poussoir lumineux à impulsion - LED -1NC - rouge - 230V | Verlichte impulsdrukknop - LED -1NC - rood - 230V | 25.67 | 3 | 6 | 23 | 3 | 10 | 10 | 5.14 |  |  | ID
|  | XB7NW35B1 | 19.81 | 28 |  | 3606480470868 | I4 | C&S Diam. 22 | C&S Diam. 22 | 8536508000 | BP à imp. lum. - LED - orange - 24V | VERLICHTE DRUKKN. IMP. - LED -OR. - 24V | Bouton poussoir lumineux à impulsion - LED -1NO - orange - 24V | Verlichte impulsdrukknop - LED -1NO - oranje - 24V | 19.81 | 6 | 3.2 | 23 | 3.2 | 10 | 1 | 5.14 |  |  | ID
|  | XB7NW36B1 | 19.81 | 6 |  | 3606480470905 | I4 | C&S Diam. 22 | C&S Diam. 22 | 8536508000 | BP à imp. lum. - LED - bleu - 24V | VERLICHTE DRUKKN. IMP. - LED -BL. - 24V | Bouton poussoir lumineux à impulsion - LED -1NO - bleu - 24V | Verlichte impulsdrukknop - LED -1NO - blauw - 24V | 19.81 | 6 | 16 | 23 | 12 | 10 | 1 | 5.14 |  |  | ID
|  | XB7NW37B1 | 19.81 | 6 |  | 3606480470943 | I4 | C&S Diam. 22 | C&S Diam. 22 | 8536508000 | BP à imp. lum. - LED - blanc - 24V | VERLICHTE DRUKKN. IMP. - LED -WIT - 24V | Bouton poussoir lumineux à impulsion - LED -1NO - blanc - 24V | Verlichte impulsdrukknop - LED -1NO - kleurloos - 24V | 19.81 | 3.2 | 6 | 23 | 3.2 | 10 | 10 | 5.14 |  |  | ID
|  | XB7NW38B1 | 19.81 | 6 |  | 3606480470981 | I4 | C&S Diam. 22 | C&S Diam. 22 | 8536508000 | BP à imp. lum. - LED - jaune - 24V | VERLICHTE DRUKKN. IMP. - LED -GE. - 24V | Bouton poussoir lumineux à impulsion - LED -1NO - jaune - 24V | Verlichte impulsdrukknop - LED -1NO - geel - 24V | 19.81 | 6 | 3 | 23 | 3 | 10 | 1 | 5.14 |  |  | ID
|  | XBAD83453166M1 | 63.83 | 14 |  | 3389119024815 | I4 | C&S Diam. 22 | C&S Diam. 22 | 8536508000 | ARRET URGENCE VERROU BRUSQUE DIAM 40MM M | EMERGENCY STOP TRIGGER ACTION DIAM 40MM | ARRET URGENCE VERROU BRUSQUE DIAM 40MM M | EMERGENCY STOP TRIGGER ACTION DIAM 40MM | 63.83 | 4.4 | 9.5 | 150 | 5.3 | 5 | 5 |  |  |  | CZ
|  | XBAD83453369M1 | 10.8 | 12 |  | 3389119024365 | I4 | C&S Diam. 22 | C&S Diam. 22 | 8536508000 | Tête bouton poussoir lumineux DEL blanc | Tête bouton poussoir lumineux DEL blanc |  |  | 10.8 | 3.3 | 9 | 84 | 5.4 | 5 | 5 |  |  |  | FR
|  | XBFX13 | 5.87 | 2 |  | 3389110341966 | I4 | C&S Diam. 22 | C&S Diam. 22 | 8205598000 | EXTRACTEUR DE LAMPE | LAMPENTREKKER | extracteur de lampe pour unités Ø 22 et 30 mm |  | 5.87 | 1 | 6 | 4 | 1 | 10 | 1 |  |  |  | FR
|  | XBH1AA0G4 | 88.51 | 2 |  | 3606489737214 | PC | Contr.&Monit. Relais | Contr.&Monit. Relais | 8531807000 | Afficheur numérique vert - Ø 22 | digitale paneelmeter groen led-display |  |  | 88.51 | 3.9 | 12.9 | 67 | 8.3 | 1 | 1 |  |  |  | CZ
|  | XBH1AA0R4 | 88.51 | 2 |  | 3606489737221 | PC | Contr.&Monit. Relais | Contr.&Monit. Relais | 8531807000 | Afficheur numérique rouge - Ø 22 | digitale paneelmeter rood led-display |  |  | 88.51 | 4 | 13 | 70 | 8 | 1 | 1 |  |  |  | CZ
|  | XBP48RM1U-LI | 2034.49 | 10 |  | 731304339601 | WP | SE-IT Other | SE-IT Other | 8507600090 | APC Smart-UPS 48V 585 Wh LI Ba | APC Smart-UPS 48V 585 Wh LI Battery Pack |  |  | 2034.49 | 20 | 60 | 18640 | 85 | 1 | 1 |  |  |  | NL
|  | XBP48RM2U-LI | 3731.49 | 8 |  | 731304448952 | WP | SE-IT Other | SE-IT Other | 8507600090 | APC Smart-UPS 48V 50Ah LI XBP | APC SMART-UPS 48V 50AH LI XBP |  |  | 3731.49 | 23.3 | 55.5 | 33000 | 73.7 | 1 | 1 |  |  |  | CN
|  | XBTZ9008 | 55.27 | 6 |  | 3595863961706 | Y2 | HMI-Panel Schneider | HMI-Panel Schneider | 8544429090 | CABLE UNITE/MODBUS SUBD9-RJ45 | KABEL UNITE/MODBUS SUBD9-RJ45 | Câble de liaison Uni Telway /Modbus, Sub-D9 - RJ45, longueur 2.5m | Verbindingskabel Uni Telway /Modbus, Sub-D9 - RJ45, lengte 2.5m | 55.27 | 2 | 15 | 121 | 15 | 1 | 1 |  |  |  | CN
|  | XBTZ9018 | 55.27 | 54 |  | 3595864012995 | Y2 | HMI-Panel Schneider | HMI-Panel Schneider | 8544429090 | CABLE XBT FOR TWIDO PLC | KABEL UNITE/MODBUS RJ45-RJ45 | Câble de liaison Uni Modbus, RJ45 - RJ45, longueur 2.5m | Verbindingskabel Uni Modbus, RJ45 - RJ45, lengte 2.5m | 55.27 | 1.5 | 16.5 | 113 | 15 | 1 | 1 |  |  |  | CN
|  | XBTZ938 | 63.89 | 10 |  | 3389110380187 | Y2 | HMI-Panel Schneider | HMI-Panel Schneider | 8544429090 | CABLE TESYS U / XBTN | KABEL TESYS U / XBTN | Câble Modbus XBTN/R/RT vers TeSys/Altivar, Sub-D9 fem - Sub-D25, longueur 2.5m | Kabel Modbus XBTN/R/RT naar TeSys/Altivar, Sub-D9 vrouw.- Sub-D25, lengte 2.5m | 63.89 | 3.4 | 20.7 | 151 | 18.4 | 1 | 1 |  |  |  | CN
|  | XBTZ945 | 100.38 | 24 |  | 3389110380156 | Y2 | HMI-Panel Schneider | HMI-Panel Schneider | 8544429090 | CABLE XBTN - PC | KABEL XBTN - PC | Câble XBTN/R/RT vers PC, Sub-D9 - Mini DIN, longueur 2.5m | Verbindingskabel XBTN/R/RT naar PC, Sub-D9 - Mini DIN, lengte 2.5m | 100.38 | 2 | 19.5 | 198 | 18.5 | 1 | 1 |  |  |  | SG
|  | XBTZ968 | 142.32 | 6 |  | 3389110201543 | Y2 | HMI-Panel Schneider | HMI-Panel Schneider | 8544429090 | CABLE XBTN/R/RT-TSX37/57 2.5M | KABEL XBTN/R/RT-TSX37/57 2.5M | Câble Uni-Telway XBTN/R/RT vers TSX07/37/57, miniDIN- Sub-D25, longueur 2.5m | Kabel Uni-Telway XBTN/R/RT naar TSX07/37/57, miniDIN- Sub-D25, lengte 2.5m | 142.32 | 3 | 22.3 | 183 | 20.2 | 1 | 1 |  |  |  | SG
|  | XBTZ9681 | 166.05 | 10 |  | 3389110783506 | Y2 | HMI-Panel Schneider | HMI-Panel Schneider | 8544429090 | CABLE XBTN/R/RT-TSX07/37/57 5M | KABEL XBTN/R/RT-TSX07/37/57 5M | Câble Uni-Telway XBTN/R/RT vers TSX07/37/57, miniDIN- Sub-D25, longueur 5m | Kabel Uni-Telway XBTN/R/RT naar TSX07/37/57, miniDIN- Sub-D25, lengte 5m | 166.05 | 3.3 | 24.4 | 304 | 19.7 | 1 | 1 |  |  |  | SG
|  | XBTZ9780 | 58.39 | 6 |  | 3389119003582 | Y2 | HMI-Panel Schneider | HMI-Panel Schneider | 8544429090 | CABLE XBTN/ R/RT-TSX07/37/57 | KABEL XBTN/ R/RT-TSX07/37/57 | Câble de liaison XBTN/R/RT - TSX07/37/57, RJ45 - Mini-DIN, longueur 2.5m | Verbindingskabel XBTN/R/RT - TSX07/37/57, RJ45 - Mini-DIN, lengte 2.5m | 58.39 | 2 | 18 | 114 | 16.5 | 1 | 1 |  |  |  | SG
|  | XBTZ9782 | 83.84 | 6 |  | 3595864000046 | Y2 | HMI-Panel Schneider | HMI-Panel Schneider | 8544429090 | CABLE XBTN/ R/RT-TSX07/37/57 | KABEL XBTN/ R/RT-TSX07/37/57 | Câble de liaison XBTN/R/RT - TSX07/37/57, RJ45 - Mini-DIN, longueur 10m | Verbindingskabel XBTN/R/RT - TSX07/37/57, RJ45 - Mini-DIN, lengte 10m | 83.84 | 3 | 19 | 321 | 19 | 1 | 1 |  |  |  | CN
|  | XBTZ980 | 48.06 | 83 |  | 3389118225701 | Y2 | HMI-Panel Schneider | HMI-Panel Schneider | 8544429090 | CABLE POUR XBTN XBTR ET AUTOMATE MITSUBI | KABEL VOOR XBTN/R NAAR MITSUBISHI PLC | Câble de raccordement pour XBTN/R/RT vers automate Mitsubishi | Kabel voor aansluiting XBTN/R/RT naar Mitsubishi PLC | 48.06 | 3 | 18 | 165 | 19.5 | 1 | 1 |  |  |  | CN
|  | XBTZ988 | 61.98 | 11 |  | 3389110709650 | Y2 | HMI-Panel Schneider | HMI-Panel Schneider | 8544429090 | CABLE XBTN <-> MODICON STB | KABEL XBTN <-> MODICON STB | Câble XBTN/R/RT - Modicon STB, HE13 - Sub-D25 mâle | Verbindinskabel XBTN/R/RT - Modicon STB, HE13 - Sub-D25 mannelijk | 61.98 | 3 | 17 | 130 | 17 | 1 | 1 |  |  |  | SG
|  | XBTZ9980 | 56.55 | 6 |  | 3389118316508 | Y2 | HMI-Panel Schneider | HMI-Panel Schneider | 8544429090 | CABLE XBTN/R/RT MODBUS RJ45 | KABEL XBTN/R/RT MODBUS RJ45 | Câble de liaison Modbus sériel, RJ45 - RJ45, longueur 2.5m | Seriële Modbus kabel, RJ45 - RJ45, lengte 2.5m | 56.55 | 2.4 | 18.6 | 93 | 17.5 | 1 | 1 |  |  |  | CN
|  | XBTZ9982 | 83.84 | 6 |  | 3595864000053 | Y2 | HMI-Panel Schneider | HMI-Panel Schneider | 8544429090 | CABLE XBT <-> M340, 10M | KABEL XBT <-> M340, 10M | Câble de liaison entre XBT et Modicon M340, RJ45-RJ45, 10 mètres | Verbindingskabel tussen XBT en Modicon M340, RJ45-RJ45, 10m | 83.84 | 3.5 | 19 | 361 | 17.5 | 1 | 1 |  |  |  | CN
|  | XBTZG62 | 66.58 | 6 |  | 3595863885415 | Y2 | HMI-Panel Schneider | HMI-Panel Schneider | 3926909790 | FEUILLES DE PROTECT. XBTGT2XXX | BESCHERMINGSFOLIES XBTGT2XXX | Lot de 5 feuilles de protection XBTGT2XXX | Set van 5 beschermingsfolies voor XBTGT2xxx | 66.58 | 0.4 | 18.3 | 67 | 13.3 | 1 | 1 |  |  |  | JP
|  | XBTZG65 | 114.36 | 6 |  | 3595863885392 | Y2 | HMI-Panel Schneider | HMI-Panel Schneider | 4016930090 | FEUILLES DE PROTECT. XBTGT5XXX | BESCHERMINGSFOLIES XBTGT5XXX | Lot de 5 feuilles de protection XBTGT5XXX | Set van 5 beschermingsfolies voor XBTGT5xxx | 114.36 | 0.3 | 26 | 142 | 20.5 | 1 | 1 |  |  |  | JP
|  | XBTZG66 | 151.95 | 6 |  | 3595863885385 | Y2 | HMI-Panel Schneider | HMI-Panel Schneider | 4016930090 | FEUILLES DE PROTECT. XBTGT6XXX | BESCHERMINGSFOLIES XBTGT6XXX | Lot de 5 feuilles de protection XBTGT6XXX | Set van 5 beschermingsfolies voor XBTGT6xxx | 151.95 | 0.4 | 30 | 177 | 23.2 | 1 | 1 |  |  |  | JP
|  | XBTZG909 | 20.49 | 49 |  | 3595863885446 | Y2 | HMI-Panel Schneider | HMI-Panel Schneider | 8544429090 | ADAPTATEUR CABLE SUBD9-SUB-D25 | ADAPTER SUBD9-SUB-D25 | Adaptateur de câble RS485, Sub-D25 - Sub-D9 | Adaptater voor RS485 kabel, Sub-D25 - Sub-D9 | 20.49 | 2 | 19 | 80 | 7 | 1 | 1 |  |  |  | CN
|  | XBTZG919 | 20.49 | 79 |  | 3595863885453 | Y2 | HMI-Panel Schneider | HMI-Panel Schneider | 8544429090 | ADAPTATEUR CABLE SUBD9-SUB-D25 | ADAPTER SUBD9-SUB-D25 | Adaptateur de câble RS232, Sub-D25 - Sub-D9 | Adaptater voor RS232 kabel, Sub-D25 - Sub-D9 | 20.49 | 2 | 18 | 82 | 7 | 1 | 1 |  |  |  | CN
|  | XBTZG935 | 281.7 | 6 |  | 3595863885705 | Y2 | HMI-Panel Schneider | HMI-Panel Schneider | 8544429090 | CABLE MAGELIS-PC, USB | KABEL MAGELIS-PC, USB | Câbel de liaison Magelis - PC, USB Host - USB, longueur 2m | Verbindingskabel Magelis - PC, USB Host - USB, lengte 2m | 281.7 | 2.5 | 15 | 197 | 15 | 1 | 1 |  |  |  | CN
|  | XBTZG939 | 19.63 | 49 |  | 3595863885460 | Y2 | HMI-Panel Schneider | HMI-Panel Schneider | 8544429090 | CABLE ADAPTATEUR RJ45-SUB-D25 | KABEL ADAPTER RJ45-SUB-D25 | Câble adaptateur RJ45 - Sub-D25, longueur 0.2m | Adapter kabel RJ45 - Sub-D25, lengte 0.2m | 19.63 | 1.5 | 19.2 | 55 | 5.6 | 1 | 1 |  |  |  | CN
|  | XBTZG9721 | 60.63 | 6 |  | 3595863885538 | Y2 | HMI-Panel Schneider | HMI-Panel Schneider | 8544429090 | CABLE POUR SIEMENS PPI | KABEL VOOR SIEMENS PPI | Câble de liaison Magelis vers Siemens MPI, RJ45 - Sub-D9, longueur 2.5m | Verindingskabel Magelis naar Siemens MPI, RJ45 - Sub-D9, lengte 2.5m | 60.63 | 1.5 | 15 | 116 | 14 | 1 | 1 |  |  |  | CN
|  | XBTZGCO1 | 169.02 | 6 |  | 3595863885651 | Y2 | HMI-Panel Schneider | HMI-Panel Schneider | 7326909890 | ADAPTATEUR.XBTF032/ XBTGT2000 | MONTAGE-ADAPTER XBTF032/GT2000 | Adaptateur de montage pour XBTF032 -> XBTGT2xxx | Montage-adapter om XBTF032 te vervangen door XBTGT2xxx | 169.02 | 8.3 | 21.5 | 344 | 16 | 1 | 1 |  |  |  | JP
|  | XBTZGCO3 | 165.59 | 6 |  | 3595863885675 | Y2 | HMI-Panel Schneider | HMI-Panel Schneider | 7326909890 | ADAPTAT.MONT.XBTF034/XBTGT53XX | MONT.ADAPTER XBTF034/XBTGT53XX | Adaptateur de montage pour XBTF034 -> XBTGT5xxx | Montage-adapter om XBTF034 te vervangen door XBTGT5xxx | 165.59 | 8.2 | 36 | 606 | 29.6 | 1 | 1 |  |  |  | JP
|  | XBTZGCO4 | 165.59 | 6 |  | 3595863885682 | Y2 | HMI-Panel Schneider | HMI-Panel Schneider | 7326909890 | ADAPTAT. MONT.XBTG5/ XBTGT53XX | MONT.ADAPTER XBTG5/ XBTGT53XX | Adaptateur de montage pour XBTG5xxx -> XBTGT5xxx | Montage-adapter om XBTG5xxx te vervangen door XBTGT5xxx | 165.59 | 8 | 35.8 | 755 | 29.7 | 1 | 1 |  |  |  | JP
|  | XBTZGFIX | 39.28 | 27 |  | 3595863885422 | Y2 | HMI-Panel Schneider | HMI-Panel Schneider | 3926909790 | KIT DE MONTAGE XBTGT | MONTAGEKIT XBTGT | Kit de montage XBTGT | Montagekit voor XBTGT | 39.28 | 1.5 | 18 | 60 | 10 | 1 | 1 |  |  |  | JP
|  | XBTZGHCAP | 114.13 | 26 |  | 3595864112169 | Y2 | HMI-Panel Schneider | HMI-Panel Schneider | 8536909500 | LOOP-BACK PLUG FOR JUNCTION BOX . | LOOP-BACK PLUG FOR JUNCTION BOX . |  |  | 114.13 | 3 | 6 | 30 | 4 | 1 | 1 |  |  |  | JP
|  | XBTZGHL10 | 679.58 | 6 |  | 3595864003313 | Y2 | HMI-Panel Schneider | HMI-Panel Schneider | 8544429090 | CABLE XBTGH-XBTZGJBOX | KABEL XBTGH-XBTZGJBOX | Câble entre XBTGH et boîtier XBTZGJBOX, longueur 10m | Verbindingskabel tussen XBTGH en aansluitbox XBTZGJBOX, lengte 10m | 679.58 | 7 | 43 | 2362 | 36 | 1 | 1 |  |  |  | CN
|  | XBTZGHL20 | 906.34 | 6 |  | 3595864112121 | Y2 | HMI-Panel Schneider | HMI-Panel Schneider | 8544429090 | INTERFACE CABLE 20M FOR XBT GH | XBT GH AANSLUITKABEL, LENGTE 20M | Câble de raccordement pour XBTGH, longueur 20m | Aansluitkabel voor XBT GH, lengte 20m | 906.34 | 9 | 38 | 4610 | 40 | 1 | 1 |  |  |  | CN
|  | XBTZGHL3 | 464.07 | 6 |  | 3595864003207 | Y2 | HMI-Panel Schneider | HMI-Panel Schneider | 8544429090 | CABLE XBTGH-XBTZGJBOX | KABEL XBTGH-XBTZGJBOX | Câble entre XBTGH et boîtier XBTZGJBOX, longueur 3m | Verbindingskabel tussen XBTGH en aansluitbox XBTZGJBOX, lengte 3m | 464.07 | 3 | 34.2 | 880 | 39 | 1 | 1 |  |  |  | JP
|  | XBTZGJBOX | 580.14 | 6 |  | 3595864003191 | Y2 | HMI-Panel Schneider | HMI-Panel Schneider | 8536909500 | BOITE DE JONCTION XBTGH | AANSLUITDOOS XBTGH | Boîtier de raccordement pour terminal mobile XBTGH | Aansluitdoss voor mobiele terminal XBTGH | 580.14 | 17 | 27 | 1184 | 22.5 | 1 | 1 |  |  |  | CN
|  | XBTZGPEN | 49.73 | 6 |  | 3595864003375 | Y2 | HMI-Panel Schneider | HMI-Panel Schneider | 8544429090 | MAGELIS STYLET ECRAN TACTILE | MAGELIS AANRAAKPEN XBTGT | Styletto pour Magelis écran tactile | Aanraakpen voor Magelis aanraakschermen | 49.73 | 1 | 12 | 22 | 10.5 | 1 | 1 |  |  |  | JP
|  | XBTZGUMP | 1637.19 | 6 |  | 3595863936346 | Y2 | HMI-Panel Schneider | HMI-Panel Schneider | 8517620000 | PASSERELLE USB MODBUS PLUS | GATEWAY USB- MODBUS PLUS | Passerelle USB MODBUS PLUS pour XBTGT | Gateway USB naar MODBUS PLUS voor XBTGT | 1637.19 | 9.5 | 30 | 647 | 21.5 | 1 | 1 |  |  |  | FR
|  | XBTZGWMKT | 99.44 | 32 |  | 3595864003368 | Y2 | HMI-Panel Schneider | HMI-Panel Schneider | 7326909890 | MONTAGE MURALE POUR XBTGH | MUURBEVESTIGING VOOR XBTGH | Accéssoire de montage murale d'un XBTGH mobile | Muurbevestiging voor mobiele terminal XBTGH | 99.44 | 6 | 16 | 25 | 11 | 1 | 1 |  |  |  | JP
|  | XBTZN01 | 103.45 | 19 |  | 3389110380279 | Y2 | HMI-Panel Schneider | HMI-Panel Schneider | 8538909999 | CADRE DE MONT.AFFLEURANT | SET VERZONKEN MONTAGE XBTN | Cadre de montage affleurant d'un XBTN | Montagekader voor verzonken montage XBTN | 103.45 | 1.9 | 13.1 | 155 | 12 | 1 | 1 |  |  |  | FR
|  | XBTZRCO | 103.45 | 6 |  | 3389119011358 | Y2 | HMI-Panel Schneider | HMI-Panel Schneider | 8538909999 | PLATINE ADAPTATEUR XBTP XBTR | MONTAGEADAPTER XBTP ->XBTR | Platine adaptateur pour montage XBTP vers XBTR | Montage-adapter voor vervanging XBTP door XBTR | 103.45 | 15.2 | 25.4 | 688 | 2.8 | 1 | 1 |  |  |  | FR
|  | XCMD21F3C12 | 127.16 | 8 |  |  | I4 | C&S Diam. 22 | C&S Diam. 22 | 8538909999 | XCMD21F2C12 head turned 90° | XCMD21F2C12 head turned 90° |  |  | 127.16 | 3.1 | 3.5 | 53 | 1.2 | 1 | 1 |  |  |  | NL
|  | XD2AC201 | 221.72 | 6 |  | 3389110348620 | I3 | C&S Dm16&30, Sel.Sw. | C&S Dm16&30, Sel.Sw. | 8536508000 | MANIPULATEUR | ZWENKSCHAKELAAR | Manipulateur Ø30 - 68mm - 2 directions sans rappel - 1OF par direction | Zwenkschakelaar Ø30 - 68mm - 2 richtingen zonder terugver. - 1NO/NC per richting | 221.72 | 6 | 12.2 | 236 | 7.2 | 1 | 1 |  |  |  | FR
|  | XD2AC202 | 296.9 | 11 |  | 3389110348644 | I3 | C&S Dm16&30, Sel.Sw. | C&S Dm16&30, Sel.Sw. | 8536508000 | MANIPULATEUR | ZWENKSCHAKELAAR | Manipulateur Ø30 - 68mm - 2 directions sans rappel - 2OF par direction | Zwenkschakelaar Ø30 - 68mm - 2 richtingen zonder terugver. - 2NO/NC per richting | 296.9 | 8.5 | 17.5 | 344 | 8.5 | 1 | 1 |  |  |  | FR
|  | XD2AC221 | 221.72 | 6 |  | 3389110348668 | I3 | C&S Dm16&30, Sel.Sw. | C&S Dm16&30, Sel.Sw. | 8536508000 | MANIPULATEUR | ZWENKSCHAKELAAR | Manipulateur Ø30 - 68mm - 2 directions avec rappel - 1OF par direction | Zwenkschakelaar Ø30 - 68mm - 2 richtingen met terugver. - 1 NO/NC per richting | 221.72 | 6 | 12 | 243 | 7 | 1 | 1 |  |  |  | FR
|  | XD2AC222 | 296.9 | 11 |  | 3389110348682 | I3 | C&S Dm16&30, Sel.Sw. | C&S Dm16&30, Sel.Sw. | 8536508000 | MANIPULATEUR | ZWENKSCHAKELAAR 2 RICHTINGEN | Manipulateur Ø30 - 68mm - 2 directions avec rappel - 2OF par direction | Zwenkschakelaar Ø30 - 68mm - 2 richtingen met terugver. - 2 NO/NC per richting | 296.9 | 8.5 | 17.4 | 342 | 8.5 | 1 | 1 |  |  |  | FR
|  | XD2AC231 | 213.98 | 11 |  | 3389110661200 | I3 | C&S Dm16&30, Sel.Sw. | C&S Dm16&30, Sel.Sw. | 8536508000 | MANIPULATEUR | ZWENKSCHAKELAAR 2 RICHTINGEN | Manipulateur Ø30 - 68mm - 2 directions dont 1 à rappel - 1OF par direction | Zwenkschakelaar Ø30 - 68mm - 2 richtingen, 1 met terugver. 1 NO/NC per richting | 213.98 | 6 | 12 | 236 | 7 | 1 | 1 |  |  |  | FR
|  | XD2AL201 | 233.41 | 6 |  | 3389110348705 | I3 | C&S Dm16&30, Sel.Sw. | C&S Dm16&30, Sel.Sw. | 8536508000 | MANIPULATEUR | ZWENKSCHAKELAAR 2 RICHTINGEN | Manipulateur Ø30 -118mm - 2 directions sans rappel - 1OF par direction | Zwenkschakelaar Ø30 -118mm - 2 richtingen zonder terugver. 1 NO/NC per richting | 233.41 | 8.5 | 17.5 | 273 | 8.5 | 1 | 1 |  |  |  | FR
|  | XD2AL221 | 233.41 | 2 |  | 3389110348743 | I3 | C&S Dm16&30, Sel.Sw. | C&S Dm16&30, Sel.Sw. | 8536508000 | MANIPULATEUR | ZWENKSCHAKELAAR 2 RICHTINGEN | Manipulateur Ø30 - 118mm - 2 directions avec rappel - 1OF par direction | Zwenkschakelaar Ø30 - 118mm - 2 richtingen met terugver. - 1 NO/NC per richting | 233.41 | 8.5 | 17.5 | 273 | 8.5 | 1 | 1 |  |  |  | FR
|  | XD2CC1010 | 159.99 | 2 |  | 3389110317466 | I3 | C&S Dm16&30, Sel.Sw. | C&S Dm16&30, Sel.Sw. | 8536508000 | MANIPULATEUR A LEVIER | ZWENKSCHAKELAAR 2 RICHTINGEN | Manipulateur Ø30 - 80mm - 2 directions avec rappel - 1OF par direction | Zwenkschakelaar Ø30 -80mm - 2 richtingen met terugver. - 1 NO/NC per richting | 159.99 | 10 | 16.5 | 292 | 10 | 1 | 1 |  |  |  | FR
|  | XD2CC1111 | 208.9 | 2 |  | 3389110317503 | I3 | C&S Dm16&30, Sel.Sw. | C&S Dm16&30, Sel.Sw. | 8536508000 | MANIPULATEUR A LEVIER | ZWENKSCHAKELAAR 4 RICHTINGEN | Manipulateur Ø30 - 80mm - 4 directions avec rappel - 1OF par direction | Zwenkschakelaar Ø30 -80mm - 4 richtingen met terugver. - 1 NO/NC per richting | 208.9 | 10 | 17 | 300 | 10 | 1 | 1 |  |  |  | FR
|  | XD2CC3030 | 159.99 | 6 |  | 3389110317527 | I3 | C&S Dm16&30, Sel.Sw. | C&S Dm16&30, Sel.Sw. | 8536508000 | MANIPULATEUR A LEVIER | ZWENKSCHAKELAAR 2 RICHTINGEN | Manipulateur Ø30 - 80mm - 2 directions sans rappel - 1OF par direction | Zwenkschakelaar Ø30 -80mm - 2 richtingen zonder terugver. - 1 NO/NC per richting | 159.99 | 10 | 16.5 | 292 | 10 | 1 | 1 |  |  |  | FR
|  | XD2CC3333 | 208.9 | 6 |  | 3389110317541 | I3 | C&S Dm16&30, Sel.Sw. | C&S Dm16&30, Sel.Sw. | 8536508000 | MANIPULATEUR A LEVIER | ZWENKSCHAKELAAR 4 RICHTINGEN | Manipulateur Ø30 - 80mm - 4 directions sans rappel - 1OF par direction | Zwenkschakelaar Ø30 -80mm - 4 richtingen zonder terugver. - 1 NO/NC per richting | 208.9 | 9.8 | 16.7 | 348 | 9.8 | 1 | 1 |  |  |  | FR
|  | XD2CD1010 | 218.8 | 11 |  | 3389110345384 | I3 | C&S Dm16&30, Sel.Sw. | C&S Dm16&30, Sel.Sw. | 8536508000 | MANIPULATEUR | ZWENKSCHAKELAAR 2 RICHTINGEN | Manipul. avec verr. méc. Ø30 - 80mm - 2 direct. avec rappel - 1OF par direction | Zwenkschakelaar mech vergr Ø30 -80mm-2 richtingen met terugver. 1 NO/NC / richt. | 218.8 | 10 | 10 | 302 | 16.5 | 1 | 1 |  |  |  | FR
|  | XD2CD1111 | 267.94 | 2 |  | 3389110326444 | I3 | C&S Dm16&30, Sel.Sw. | C&S Dm16&30, Sel.Sw. | 8536508000 | MANIPULATEUR | ZWENKSCHAKELAAR 4 RICHTINGEN | Manipul. avec verr. méc. Ø30 - 80mm - 4 direct. avec rappel - 1OF par direction | Zwenkschakelaar mech vergr Ø30 -80mm-4 richtingen met terugver. 1 NO/NC / richt. | 267.94 | 10 | 16.5 | 335 | 10 | 1 | 1 |  |  |  | FR
|  | XD2CD3030 | 218.8 | 11 |  | 3389110345407 | I3 | C&S Dm16&30, Sel.Sw. | C&S Dm16&30, Sel.Sw. | 8536508000 | MANIPULATEUR | ZWENKSCHAKELAAR 2 RICHTINGEN | Manipul. avec verr. méc. Ø30 - 80mm - 2 direct. sans rappel - 1OF par direction | Zwenkschakelaar mech vergr Ø30 -80mm-2 richtingen zonder terugver. 1 NO/NC/richt | 218.8 | 9.5 | 16.5 | 300 | 9.5 | 1 | 1 |  |  |  | FR
|  | XD2CD3333 | 267.94 | 11 |  | 3389110607192 | I3 | C&S Dm16&30, Sel.Sw. | C&S Dm16&30, Sel.Sw. | 8536508000 | MANIPULATEUR | ZWENKSCHAKELAAR |  |  | 267.94 | 10 | 10 | 369 | 16.5 | 1 | 1 |  |  |  | FR
|  | XD2CG1111 | 773.67 | 11 |  | 3606486925799 | I3 | C&S Dm16&30, Sel.Sw. | C&S Dm16&30, Sel.Sw. | 8536508000 | MANIPULATEUR | ZWENKSCHAKELAAR | Manipul. avec contact "homme mort" Ø30 - 80mm - 1OF par direct. - exéc. spéciale | Zwenkschakelaar dodemanscont. Ø30 -80mm - 1 NO/NC per richting - spec uitvoering | 773.67 | 13 | 18.5 | 509 | 12.5 | 1 | 1 |  |  |  | FR
|  | XD2CL1010 | 159.99 | 6 |  | 3389110317565 | I3 | C&S Dm16&30, Sel.Sw. | C&S Dm16&30, Sel.Sw. | 8536508000 | MANIPULATEUR A LEVIER | ZWENKSCHAKELAAR 2 RICHTINGEN | Manipulateur Ø30 - 115mm - 2 directions avec rappel - 1OF par direction | Zwenkschakelaar Ø30 - 115mm - 2 richtingen zonder terugver. 1 NO/NC per richting | 159.99 | 9.8 | 16.5 | 296 | 10 | 1 | 1 |  |  |  | FR
|  | XD2CL1111 | 208.9 | 6 |  | 3389110317589 | I3 | C&S Dm16&30, Sel.Sw. | C&S Dm16&30, Sel.Sw. | 8536508000 | MANIPULATEUR A LEVIER | ZWENKSCHAKELAAR 4 RICHTINGEN | Manipulateur Ø30 - 115mm - 4 directions avec rappel - 1OF par direction | Zwenkschakelaar Ø30 - 115mm - 4 richtingen zonder terugver. 1 NO/NC per richting | 208.9 | 9.8 | 9.8 | 362 | 16.6 | 1 | 1 |  |  |  | FR
|  | XD2CL3030 | 159.99 | 11 |  | 3389110317602 | I3 | C&S Dm16&30, Sel.Sw. | C&S Dm16&30, Sel.Sw. | 8536508000 | MANIPULATEUR A LEVIER | ZWENKSCHAKELAAR 2 RICHTINGEN | Manipulateur Ø30 - 115mm - 2 directions sans rappel - 1OF par direction | Zwenkschakelaar Ø30 - 115mm - 2 richtingen zonder terugver. 1 NO/NC per richting | 159.99 | 9.6 | 16.5 | 296 | 9.6 | 1 | 1 |  |  |  | FR
|  | XD2EC1111 | 208.9 | 2 |  | 3389110316483 | I3 | C&S Dm16&30, Sel.Sw. | C&S Dm16&30, Sel.Sw. | 8536508000 | MANIPULATEUR | ZWENKSCHAKELAAR 8 RICHTINGEN | Manipulateur Ø30 - 80mm - 8 directions avec rappel - 1ou 2OF par direction | Zwenkschakelaar Ø30 -80mm-8 richtingen met terugver. -1 of 2 NO/NC per richting | 208.9 | 9.4 | 18 | 300 | 9.8 | 1 | 1 |  |  |  | FR
|  | XD2EC3333 | 221.05 | 11 |  | 3389110663259 | I3 | C&S Dm16&30, Sel.Sw. | C&S Dm16&30, Sel.Sw. | 8536508000 | MANIPULATEUR | ZWENKSCHAKELAAR 8 RICHTINGEN | Manipulateur Ø30 - 80mm - 8 directions sans rappel - 1ou 2OF par direction | Zwenkschakelaar Ø30 -80mm-8 richtingen zonder terugver. 1 of 2 NO/NC per richt. | 221.05 | 10 | 16.5 | 358 | 10 | 1 | 1 |  |  |  | FR
|  | XD2EL1111 | 208.9 | 6 |  | 3389110317121 | I3 | C&S Dm16&30, Sel.Sw. | C&S Dm16&30, Sel.Sw. | 8536508000 | MANIPULATEUR | ZWENKSCHAKELAAR 8 RICHTINGEN | Manipulateur Ø30 - 115mm - 8 directions avec rappel - 1 ou 2OF par direction | Zwenkschakelaar Ø30 -115mm-8 richtingen met terugver. 1 of 2 NO/NC per richting | 208.9 | 9.6 | 16.5 | 371 | 10 | 1 | 1 |  |  |  | FR
|  | XD2GA143434343 | 535.39 | 12 |  | 3303431826261 | P4 | ComPacT CCB >=630A | ComPacT CCB >=630A | 8536508090 | MANIPULATEUR | ZWENKSCHAKELAAR |  |  | 535.39 | 9.3 | 9.2 | 576 | 14.7 | 1 | 1 |  |  |  | FR
|  | XD2GE1212121216 | 379.24 | 12 |  | 3303436013390 | I4 | C&S Diam. 22 | C&S Diam. 22 | 8536508090 | MANIPULATEUR | ZWENKSCHAKELAAR |  |  | 379.24 | 15 | 9.2 | 390 | 9.2 | 1 | 1 |  |  |  | FR
|  | XD2LC21 | 663.15 | 11 |  | 3389110633856 | I3 | C&S Dm16&30, Sel.Sw. | C&S Dm16&30, Sel.Sw. | 8536508000 | MANIPULATEUR | ZWENKSCHAKELAAR | Manipulateur Ø30 - 100mm - 2 directions avec rappel - 2NO par direction | Zwenkschakelaar Ø30 -100mm-2 richtingen met terugver. - 2 NO per richting | 663.15 | 9.9 | 16.6 | 350 | 10.3 | 2 | 2 |  |  |  | FR
|  | XD2PA12 | 102.53 | 6 |  | 3389110611502 | I4 | C&S Diam. 22 | C&S Diam. 22 | 8536508000 | MANIPULATEUR 2 DIRECTIONS | ZWENKSCHAKELAAR 2 RICHTINGEN | Contrôleur de levier de commande fixe à 2 positions | 2 richtings/niet terugverende joystick-controller | 102.53 | 3 | 3.8 | 115 | 14.4 | 1 | 1 |  |  |  | FR
|  | XD2PA14 | 131.92 | 6 |  | 3389110611526 | I4 | C&S Diam. 22 | C&S Diam. 22 | 8536508000 | MANIPULATEUR 4 DIRECTIONS | ZWENKSCHAKELAAR 4 RICHTINGEN |  |  | 131.92 | 3 | 14.4 | 158 | 4.2 | 1 | 1 |  |  |  | FR
|  | XD2PA22 | 102.53 | 2 |  | 3389110611601 | I4 | C&S Diam. 22 | C&S Diam. 22 | 8536508000 | MANIPULATEUR 2 DIRECTIONS | ZWENKSCHAKELAAR 2 RICHTINGEN | Contrôleur de levier de commande fixe à 2 positions | 2 richtings/niet terugverende joystick-controller | 102.53 | 3.2 | 14.2 | 115 | 4 | 1 | 1 |  |  |  | FR
|  | XD2PA227 | 107.38 | 6 |  | 3389110607574 | I4 | C&S Diam. 22 | C&S Diam. 22 | 8536508000 | MANIPULATEUR 2 DIRECTIONS | ZWENKSCHAKELAAR 2 RICHT. ZWART |  |  | 107.38 | 3.3 | 15 | 115 | 4.3 | 1 | 1 |  |  |  | FR
|  | XD2PA24 | 131.92 | 2 |  | 3389110611625 | I4 | C&S Diam. 22 | C&S Diam. 22 | 8536508000 | MANIPULATEUR 4 DIRECTIONS | ZWENKSCHAKELAAR 4 RICHTINGEN | Contrôleur de levier de commande fixe à 4 positions | 4 richtings/niet terugverende joystick-controller | 131.92 | 3.1 | 14.8 | 158 | 4.2 | 1 | 1 |  |  |  | FR
|  | XD2PA247 | 140.38 | 6 |  | 3389110607581 | I4 | C&S Diam. 22 | C&S Diam. 22 | 8536508000 | MANIPULATEUR 4 DIRECTIONS | ZWENKSCHAKELAAR 4 RICHTINGEN |  |  | 140.38 | 3.3 | 15 | 145 | 4.3 | 1 | 1 |  |  |  | FR
|  | XD2PA419640005 | 136.87 | 11 |  | 3389110897913 | I4 | C&S Diam. 22 | C&S Diam. 22 | 8536508000 | JOYSTICK | JOYSTICK |  |  | 136.87 | 3.3 | 15 | 133 | 4.3 | 1 | 1 |  |  |  | FR
|  | XD2PA419640009 | 199.8 | 11 |  | 3606485369082 | I4 | C&S Diam. 22 | C&S Diam. 22 | 8536508000 | Manipulateur 4 directions | Zwenkschakelaar 4 richtingen |  |  | 199.8 | 3.3 | 15 | 159 | 4.3 | 1 | 1 |  |  |  | FR
|  | XD4CA05 | 249.92 | 10 |  | 3389110345469 | I3 | C&S Dm16&30, Sel.Sw. | C&S Dm16&30, Sel.Sw. | 8536508000 | MANIPULATEUR | ZWENKSCHAKELAAR |  |  | 249.92 | 9.5 | 16.5 | 492 | 10 | 1 | 1 |  |  |  | FR
|  | XD4CB02 | 249.92 | 11 |  | 3389110345506 | I3 | C&S Dm16&30, Sel.Sw. | C&S Dm16&30, Sel.Sw. | 8536508000 | MANIPULATEUR | ZWENKSCHAKELAAR |  |  | 249.92 | 13 | 23 | 516 | 8.8 | 1 | 1 |  |  |  | FR
|  | XD4CB08 | 249.92 | 10 |  | 3389110345483 | I3 | C&S Dm16&30, Sel.Sw. | C&S Dm16&30, Sel.Sw. | 8536508000 | MANIPULATEUR | ZWENKSCHAKELAAR |  |  | 249.92 | 8 | 10.5 | 515 | 20.5 | 1 | 1 |  |  |  | FR
|  | XD4DA138 | 304.04 | 10 |  | 3389110345605 | I3 | C&S Dm16&30, Sel.Sw. | C&S Dm16&30, Sel.Sw. | 8536508000 | MANIPULATEUR | ZWENKSCHAKELAAR |  |  | 304.04 | 8.5 | 20.5 | 552 | 10.5 | 1 | 1 |  |  |  | FR
|  | XD4PA12 | 84.25 | 2 |  | 3389110887402 | I4 | C&S Diam. 22 | C&S Diam. 22 | 8536508000 | MANIPULATEUR | ZWENKSCHAK 2 RICHTINGEN | Manipulateur Ø 22 - 2 directions sans rappel - 1NO par direction | Zwenkschakelaar Ø 22 - 2 richtingen zonder terugver. - 1 NO per richting | 84.25 | 12.8 | 4.8 | 122 | 3.4 | 1 | 1 |  |  |  | FR
|  | XD4PA14 | 112.28 | 6 |  | 3389110887426 | I4 | C&S Diam. 22 | C&S Diam. 22 | 8536508000 | MANIPULATEUR | ZWENKSCHAK 4 RICHTINGEN | Manipulateur Ø 22 - 4 directions sans rappel - 1NO par direction | Zwenkschakelaar Ø 22 - 4 richtingen zonder terugver. - 1 NO per richting | 112.28 | 5.4 | 13 | 133 | 4.5 | 1 | 1 |  |  |  | FR
|  | XD4PA22 | 84.25 | 2 |  | 3389110887419 | I4 | C&S Diam. 22 | C&S Diam. 22 | 8536508000 | MANIPULATEUR | ZWENKSCHAK 2 RICHTINGTERUGVEER | Manipulateur Ø 22 - 2 directions avec rappel - 1NO par direction | Zwenkschakelaar Ø 22 - 2 richtingen zonder terugver. - 1 NO per richting | 84.25 | 4.5 | 12.5 | 116 | 5.5 | 1 | 1 |  |  |  | FR
|  | XD4PA24 | 106.68 | 2 |  | 3389110887433 | I4 | C&S Diam. 22 | C&S Diam. 22 | 8536508000 | MANIPULATEUR | ZWENKSCHAK 4 RICHTINGTERUGVEER | Manipulateur Ø 22 - 4 directions avec rappel - 1NO par direction | Zwenkschakelaar Ø 22 - 4 richtingen zonder terugver. - 1 NO per richting | 106.68 | 4.5 | 13 | 137 | 5.5 | 1 | 1 |  |  |  | FR
|  | XD5PA12 | 70.44 | 6 |  | 3389110904277 | I4 | C&S Diam. 22 | C&S Diam. 22 | 8536508000 | MANIPULATEUR | ZWENKSCHAKELAAR 2 RICHTINGEN | Manipulateur Ø 22 - 2 directions sans rappel - 1NO par direction | Zwenkschakelaar Ø 22 - 2 richtingen zonder terugver. - 1 NO per richting | 70.44 | 4.4 | 12.8 | 64 | 5.3 | 1 | 1 |  |  |  | FR
|  | XD5PA14 | 103.71 | 2 |  | 3389110904284 | I4 | C&S Diam. 22 | C&S Diam. 22 | 8536508000 | MANIPULATEUR | ZWENKSCHAKELAAR 4 RICHTINGEN | Manipulateur Ø 22 - 4 directions sans rappel - 1NO par direction | Zwenkschakelaar Ø 22 - 4 richtingen zonder terugver. - 1 NO per richting | 103.71 | 4.5 | 13.2 | 77 | 5.4 | 1 | 1 |  |  |  | FR
|  | XD5PA22 | 70.44 | 2 |  | 3389110904291 | I4 | C&S Diam. 22 | C&S Diam. 22 | 8536508000 | MANIPULATEUR | ZWENKSCHAKELAAR 2 RICHTINGEN | Manipulateur Ø 22 - 2 directions avec rappel - 1NO par direction | Zwenkschakelaar Ø 22 - 2 richtingen zonder terugver. - 1 NO per richting | 70.44 | 12.8 | 5.3 | 64 | 4.4 | 1 | 1 |  |  |  | FR
|  | XD5PA24 | 98.52 | 2 |  | 3389110904307 | I4 | C&S Diam. 22 | C&S Diam. 22 | 8538909999 | MANIPULATEUR | ZWENKSCHAKELAAR 4 RICHTINGEN | Manipulateur Ø 22 - 4 directions avec rappel - 1NO par direction | Zwenkschakelaar Ø 22 - 4 richtingen zonder terugver. - 1 NO per richting | 98.52 | 4.5 | 12.5 | 77 | 5.5 | 1 | 1 |  |  |  | FR
|  | XDAL11131 | 318.43 | 18 |  | 3389110350005 | I4 | C&S Diam. 22 | C&S Diam. 22 | 8536508000 | MANIPULATEUR ANALOGIQUE | ZWENKSCHAKELAAR ANALOOG | Manipulateur analogique 1 axe Ø 22 - -24V à -12V...+12V à +24V | Analoge zwenkschakelaar 1 as Ø 22 - -24V tot -12V...+12V tot +24V | 318.43 | 5.4 | 15 | 171 | 8.8 | 1 | 1 |  |  |  | FR
|  | XDAL11431 | 337.95 | 18 |  | 3389110350029 | I4 | C&S Diam. 22 | C&S Diam. 22 | 8536501100 | MANIPULATEUR ANALOGIQUE | ZWENKSCHAKELAAR ANALOOG | Manipulateur analogique 2 axes Ø 22 - -24V à -12V...+12V à +24V - axes préfér. | Analoge zwenkschakelaar 2 assenØ 22- -24V tot -12V...+12V tot +24V-voork. assen | 337.95 | 9 | 5.4 | 178 | 15.2 | 1 | 1 |  |  |  | FR
|  | XDAV11122 | 340.77 | 11 |  | 3389110310306 | I4 | C&S Diam. 22 | C&S Diam. 22 | 8536501100 | MANIPULATEUR ANALOGIQUE | ZWENKSCHAKELAAR ANALOOG | Manipulat. analogique 1 axe Ø22 - -12V à -6V...+6V à +12V - verrouill. mécan. | Analoge zwenkschakelaar 1 as Ø 22 - -12V tot -6V...+6V tot +12V-mech vergr | 340.77 | 5.5 | 15.3 | 170 | 8.8 | 1 | 1 |  |  |  | FR
|  | XDAV11431 | 407.56 | 18 |  | 3389110350050 | I4 | C&S Diam. 22 | C&S Diam. 22 | 8536501100 | MANIPULATEUR ANALOGIQUE | ZWENKSCHAKELAAR ANALOOG | Manipul. à verr.méc.analog. 2 axes Ø22 - -24V à -12V...+12V à +24V - axes préf. | Analoge zwenkschakelaar 2 assenØ 22- -24V tot -12V...+12V tot +24V-voork. assen | 407.56 | 5.5 | 15 | 199 | 9 | 1 | 1 |  |  |  | FR
|  | XE2SP4151 | 18.98 | 6 |  | 3389110415834 | I2 | C&S CnSt, Encl, Saf | C&S CnSt, Encl, Saf | 8536508000 | ELEMENT DE CONTACT | CONTACTELEMENT | Bloc de contact à action brusque - 1NO+1NC | Contactelement voor plotse beweging - 1NO + 1NC | 18.98 | 2.5 | 4 | 20 | 3 | 1 | 1 |  |  |  | FR
|  | XE2SP4151B | 18.98 | 6 |  | 3389110418484 | I2 | C&S CnSt, Encl, Saf | C&S CnSt, Encl, Saf | 8536508000 | ELEMENT DE CONTACT | CONTACT ELEMENT | Bloc de contact à action brusque - 1NO+1NC | Contactelement voor plotse beweging - 1NO + 1NC | 18.98 | 3.7 | 9.7 | 20 | 5.8 | 1 | 1 |  |  |  | FR
|  | XEAB15361 | 549.69 | 18 |  | 3389110655100 | I2 | C&S CnSt, Encl, Saf | C&S CnSt, Encl, Saf | 8536508000 | ELEMENT ANALOGIQUE | CONTACTELEMENT ANALOOG | Bouton-poussoir complet analogique capuchonné pour XAC-B/M - 0...-15V | Drukknop compleet analoog met beschermkap XAC-B/M - 0...-15V | 549.69 | 6.2 | 4 | 65 | 6.5 | 1 | 1 |  |  |  | FR
|  | XEAB25361 | 549.69 | 18 |  | 3389110655117 | I2 | C&S CnSt, Encl, Saf | C&S CnSt, Encl, Saf | 8536508000 | ELEMENT ANALOGIQUE | CONTACTELEMENT ANALOOG | Bouton-poussoir complet analogique capuchonné pour XAC-B/M - 0...+15V | Drukknop compleet analoog met beschermkap XAC-B/M - 0...-15V | 549.69 | 6.6 | 4 | 65 | 5.6 | 1 | 1 |  |  |  | FR
|  | XEAC25361 | 644.44 | 11 |  | 3389110661231 | I2 | C&S CnSt, Encl, Saf | C&S CnSt, Encl, Saf | 8536508000 | ELEMENT ANALOGIQUE | CONTACTELEMENT ANALOOG | Bouton-poussoir complet analogique non capuchonné pour XAC-B/M - 0...+15V | Drukknop compleet analoog zonder beschermkap XAC-B/M - 0...-15V | 644.44 | 4.3 | 6.7 | 98 | 6.2 | 1 | 1 |  |  |  | FR
|  | XEDS1231 | 135.97 | 6 |  | 3389110921991 | I2 | C&S CnSt, Encl, Saf | C&S CnSt, Encl, Saf | 8536508000 | ELEMENT DE CONTACT | CONTACTELEMENT 2 SNELHEDEN | Bloc de contact à rappel - 2 NO - montage frontal | Contactelement - 2 NO - montage op voorzijde | 135.97 | 7 | 9.1 | 122 | 7 | 1 | 1 |  |  |  | FR
|  | XEDS2231 | 212.51 | 6 |  | 3389110310528 | I2 | C&S CnSt, Encl, Saf | C&S CnSt, Encl, Saf | 8536508000 | ELEMENT DE CONTACT | CONTACTELEMENT 2 SNELHEDEN | Bloc de contact à rappel - bipolaire - montage frontal | Contactelement - 2 polig - montage op voorzijde | 212.51 | 7.1 | 9.1 | 139 | 7.1 | 1 | 1 |  |  |  | FR
|  | XEDS3231 | 255.03 | 6 |  | 3389110922073 | I2 | C&S CnSt, Encl, Saf | C&S CnSt, Encl, Saf | 8536508000 | ELEMENT DE CONTACT | CONTACTELEMENT | bloc de contact à rappel - bipolaire - montage frontal | contactblok met terugvering - tweepolig - frontmontage | 255.03 | 7 | 9.1 | 138 | 7.2 | 1 | 1 |  |  |  | FR
|  | XENB1181 | 38.16 | 6 |  | 3389110607659 | I2 | C&S CnSt, Encl, Saf | C&S CnSt, Encl, Saf | 8536508000 | ELEMENT DE CONTACT F+F | CONTACTELEMENT 2 SNELHEDEN | Bloc de contact à rappel - 2 NO - montage frontal, entre-axe 30 ou 40 mm | Contactelement - 2 NO - montage op voorzijde, montageafstand 30/40mm | 38.16 | 3.4 | 9.7 | 45 | 7.5 | 1 | 1 |  |  |  | CZ
|  | XENB1191 | 45.3 | 17 |  | 3389110607666 | I2 | C&S CnSt, Encl, Saf | C&S CnSt, Encl, Saf | 8536508000 | ELEMENT DE CONTACT F+F+O | CONTACTELEMENT 2 SNELHEDEN | Bloc de contact à rappel - 1 OF + 1 NO - montage frontal, entre-axe 30 ou 40 mm | Contactelement-1 NO/NC + 1NO-montage op voorzijde, montageafstand 30/40mm | 45.3 | 3 | 6 | 50 | 5 | 1 | 1 |  |  |  | CZ
|  | XENB1491 | 45.3 | 17 |  | 3389110607673 | I2 | C&S CnSt, Encl, Saf | C&S CnSt, Encl, Saf | 8536508000 | ELEMENT DE CONTACT F+F+O | CONTACTELEMENT NO/NC+NO | Bloc de contact à rappel - 1 OF + 1 NO - montage frontal, entre-axe 30 ou 40 mm | Contactelement-1 NO/NC + 1NO-montage op voorzijde, montageafstand 30/40mm | 45.3 | 3 | 6.5 | 54 | 5 | 1 | 1 |  |  |  | CZ
|  | XENC1111 | 14.62 | 2 |  | 3389110643008 | I2 | C&S CnSt, Encl, Saf | C&S CnSt, Encl, Saf | 8536508000 | ELEMENT DE CONTACT F | CONTACTELEMENT NO | Bloc de contact à rappel - 1 NO - montage frontal, entre-axe 30 ou 40 mm | Contactelement - 1 NO - montage op voorzijde, montageafstand 30/40mm | 14.62 | 3 | 5 | 20 | 3.5 | 1 | 1 |  |  |  | CZ
|  | XENC1121 | 13.76 | 6 |  | 3389110643022 | I2 | C&S CnSt, Encl, Saf | C&S CnSt, Encl, Saf | 8536508000 | ELEMENT DE CONTACT O | CONTACTELEMENT NC | Bloc de contact à rappel - 1 NF - montage frontal, entre-axe 30 ou 40 mm | Contactelement - 1 NC - montage op voorzijde, montageafstand 30/40mm | 13.76 | 3 | 5 | 20 | 3.5 | 1 | 1 |  |  |  | CZ
|  | XENC1131 | 21.59 | 6 |  | 3389110643046 | I2 | C&S CnSt, Encl, Saf | C&S CnSt, Encl, Saf | 8536508000 | ELEMENT DE CONTACT F+F | CONTACTELEMENT NO+NO | Bloc de contact à rappel - 2 NO - montage frontal, entre-axe 30 ou 40 mm | Contactelement - 2 NO - montage op voorzijde, montageafstand 30/40mm | 21.59 | 3.4 | 9.7 | 29 | 5.1 | 1 | 1 |  |  |  | CZ
|  | XENC1141 | 21.59 | 17 |  | 3389110643060 | I2 | C&S CnSt, Encl, Saf | C&S CnSt, Encl, Saf | 8536508000 | ELEMENT DE CONTACT O+O | CONTACTELEMENT NC+NC | Bloc de contact à rappel - 2 NF - montage frontal, entre-axe 30 ou 40 mm | Contactelement - 2 NC - montage op voorzijde, montageafstand 30/40mm | 21.59 | 3.5 | 6 | 28 | 4 | 1 | 1 |  |  |  | CZ
|  | XENC1151 | 21.59 | 17 |  | 3389110643084 | I2 | C&S CnSt, Encl, Saf | C&S CnSt, Encl, Saf | 8536508000 | ELEMENT DE CONTACT O+F | CONTACTELEMENT NO+NC | Bloc de contact à rappel - 1 NF + 1 NO - montage frontal, entre-axe 30 ou 40 mm | Contactelement-1NC + 1NO-montage op voorzijde, montageafstand 30/40mm | 21.59 | 3 | 5 | 29 | 4 | 1 | 1 |  |  |  | CZ
|  | XENC2121 | 17.5 | 17 |  | 3389110607697 | I2 | C&S CnSt, Encl, Saf | C&S CnSt, Encl, Saf | 8536508000 | ELEMENT DE CONTACT O | CONTACTELEMENT O |  |  | 17.5 | 3 | 5.2 | 28 | 3 | 1 | 1 |  |  |  | CZ
|  | XENC2151 | 24.45 | 14 |  | 3389110607727 | I2 | C&S CnSt, Encl, Saf | C&S CnSt, Encl, Saf | 8536508000 | ELEMENT DE CONTACT OF | CONTACTELEMENT OS |  |  | 24.45 | 3 | 5 | 28 | 3 | 1 | 1 |  |  |  | CZ
|  | XEND2611 | 88.18 | 17 |  | 3389110607772 | I2 | C&S CnSt, Encl, Saf | C&S CnSt, Encl, Saf | 8536508000 | ELEMENT DE CONTACT | CONTACTELEMENT 1 SNELHEID | Bloc de contact à rappel - 2 NO - montage frontal, entre-axe 40 mm | Contactelement - 2 NO - montage op voorzijde, montageafstand 40mm | 88.18 | 6 | 7 | 96 | 6.5 | 1 | 1 |  |  |  | CZ
|  | XEND2641 | 99.15 | 6 |  | 3389110607802 | I2 | C&S CnSt, Encl, Saf | C&S CnSt, Encl, Saf | 8536508000 | ELEMENT DE CONTACT | CONTACTELEMENT 2 SNELHEDEN | Bloc de contact à rappel - 1 OF + 1 NO - montage frontal, entre-axe 40 mm | Contactelement-1 NO/NC + 1NO-montage op voorzijde, montageafstand 40mm | 99.15 | 5 | 7 | 110 | 7 | 1 | 1 |  |  |  | CZ
|  | XENG1191 | 30.17 | 2 |  | 3389110645705 | I2 | C&S CnSt, Encl, Saf | C&S CnSt, Encl, Saf | 8536508000 | ELEMENT DE CONTACT | CONTACTELEMENT 2 SNELHEDEN | Bloc de contact à rappel - 1 NF + 2 NO - montage frontal | Contactelement - 1 NC + 2 NO - montage op voorzijde | 30.17 | 3 | 5.5 | 40 | 4 | 1 | 1 |  |  |  | CZ
|  | XENG1491 | 31.09 | 2 |  | 3389110645712 | I2 | C&S CnSt, Encl, Saf | C&S CnSt, Encl, Saf | 8536508000 | ELEMENT DE CONTACT | CONTACTELEMENT 1 SNELHEID | Bloc de contact à rappel - 1 NF + 2 NO - montage frontal | Contactelement - 1 NC + 2 NO - montage op voorzijde | 31.09 | 5.5 | 3.5 | 41 | 3 | 1 | 1 |  |  |  | CZ
|  | XENG3781 | 45.21 | 6 |  | 3389110645866 | I2 | C&S CnSt, Encl, Saf | C&S CnSt, Encl, Saf | 8536508000 | ELEMENT DE CONTACT | CONTACTELEMENT 1 SNELHEID | Bloc de contact à accrochage - 2 NO - montage frontal | Contactelement met vergrendeling - 2 NO - montage op voorzijde | 45.21 | 3.5 | 6 | 90 | 4 | 1 | 1 |  |  |  | FR
|  | XENG3791 | 45.21 | 6 |  | 3389110645880 | I2 | C&S CnSt, Encl, Saf | C&S CnSt, Encl, Saf | 8536508000 | ELEMENT DE CONTACT | CONTACTELEMENT 1 SNELHEID | Bloc de contact à accrochage - 1 NF + 1 NO - montage frontal | Contactelement met vergrendeling - 1 NC + 1 NO - montage op voorzijde | 45.21 | 3 | 6 | 91 | 4 | 1 | 1 |  |  |  | FR
|  | XENT1192 | 69.9 | 2 |  | 3389110426915 | I2 | C&S CnSt, Encl, Saf | C&S CnSt, Encl, Saf | 8538909999 | INTERRUPTEUR 3 X O | CONTACTELEMENT 3 O | Bloc de contact à rappel - 3 NF | Contactelement - 3 NC | 69.9 | 3.6 | 10.1 | 67 | 4.7 | 1 | 1 |  |  |  | FR
|  | XENT1991 | 62.18 | 2 |  | 3389110609103 | I2 | C&S CnSt, Encl, Saf | C&S CnSt, Encl, Saf | 8536508000 | INTERRUPTEUR TRIPOLAIRE | CONTACTELEMENT 3 O | Bloc de contact à rappel - 3 NF - montage frontal | Contactelement - 3 NC - montage op voorzijde | 62.18 | 3.6 | 5.9 | 42 | 5.3 | 1 | 1 |  |  |  | FR
|  | XESB1011 | 17.02 | 6 |  | 3389110641042 | I2 | C&S CnSt, Encl, Saf | C&S CnSt, Encl, Saf | 8538909999 | ELEMENT CONTACT OF | CONTACTELEMENT |  | contact op hefboombasis - momentwerking - 1 C/O | 17.02 | 3.9 | 10.3 | 29 | 5.2 | 1 | 1 |  |  |  | CZ
|  | XESB2011 | 17.02 | 2 |  | 3389110607987 | I2 | C&S CnSt, Encl, Saf | C&S CnSt, Encl, Saf | 8536508000 | CONTACT | CONTACTELEMENT 1 SNELHEID | bloc de contact à rappel - 1 OF - montage frontal, entre-axe 40 mm | contactblok met terugvering - 1 OC - frontmontage, hartafstand 40 mm | 17.02 | 4.3 | 8.6 | 30 | 6.4 | 1 | 1 |  |  |  | CZ
|  | XESD1181 | 109.06 | 17 |  | 3389110641066 | I2 | C&S CnSt, Encl, Saf | C&S CnSt, Encl, Saf | 8536508000 | CONTACT AUXIL 1 VITESSE | CONTACTELEMENT 1 SNELHEID | Bloc de contact à rappel - 1 OF - montage frontal, entre-axe 40 mm | Contactelement - 1 NO/NC - montage op voorzijde, montageafstand 40mm | 109.06 | 7.1 | 8.9 | 156 | 7.2 | 1 | 1 |  |  |  | CZ
|  | XESD1191 | 147.53 | 2 |  | 3389110641080 | I2 | C&S CnSt, Encl, Saf | C&S CnSt, Encl, Saf | 8536508000 | CONTACT PUISS 1 VITESSE | CONTACTELEMENT 1 SNELHEID | Bloc de contact à rappel - 2 NO - montage frontal, entre-axe 40 mm | Contactelement - 2NO - montage op voorzijde, montageafstand 40mm | 147.53 | 7 | 9 | 158 | 7 | 1 | 1 |  |  |  | CZ
|  | XESD1281 | 109.06 | 2 |  | 3389110641103 | I2 | C&S CnSt, Encl, Saf | C&S CnSt, Encl, Saf | 8536508000 | CONTACT AUXIL 2 VITESSES | CONTACTELEMENT 2 SNELHEDEN | Bloc de contact à rappel - 1 OF + 1 NO - montage frontal, entre-axe 40 mm | Contactelement - 1 NO/NC + 1NO - montage op voorzijde, montageafstand 40mm | 109.06 | 7 | 9 | 185 | 7 | 1 | 1 |  |  |  | CZ
|  | XESD1291 | 198.08 | 2 |  | 3389110641127 | I2 | C&S CnSt, Encl, Saf | C&S CnSt, Encl, Saf | 8536508000 | CONTACT PUISS 2 VITESSES | CONTACTELEMENT 2 SNELHEDEN | Bloc de contact à rappel - 2 NO + 1 OF - montage frontal, entre-axe 40 mm | Contactelement - 2NO + 1 NO/NC - montage op voorzijde, montageafstand 40mm | 198.08 | 7 | 9 | 188 | 7 | 1 | 1 |  |  |  | CZ
|  | XESD2201 | 162.07 | 2 |  | 3389110644005 | I2 | C&S CnSt, Encl, Saf | C&S CnSt, Encl, Saf | 8536508000 | ELEMENT DE CONTACT | CONTACTELEMENT 1 SNELHEID | Bloc de contact à rappel - 3 NO - montage frontal, entre-axe 40 mm | Contactelement - 3 NO - montage op voorzijde, montageafstand 40mm | 162.07 | 9.2 | 7.2 | 260 | 7.6 | 1 | 1 |  |  |  | CZ
|  | XESD2241 | 196.35 | 17 |  | 3389110644029 | I2 | C&S CnSt, Encl, Saf | C&S CnSt, Encl, Saf | 8536508000 | ELEMENT DE CONTACT | CONTACTELEMENT 1 SNELHEID | Bloc de contact à rappel - 3 NF + 1 NO - montage frontal, entre-axe 40 mm | Contactelement - 3NC + 1NO - montage op voorzijde, montageafstand 40mm | 196.35 | 7.3 | 9.5 | 272 | 7.4 | 1 | 1 |  |  |  | CZ
|  | XPEA110 | 69.97 | 2 |  | 3389110650006 | I2 | C&S CnSt, Encl, Saf | C&S CnSt, Encl, Saf | 8536508000 | INTERRUPTEUR A PEDALE | PEDAALSCHAKELAAR 1 STAND 1 OS | Interr. à pédale noir plast. - 1NO+1NC - 1 cran - pas de verrouill. - sans capot | Pedaalsch zwart kunststof - 1NO + 1NC - 1stand - geen vergr - zonder beschermkap | 69.97 | 8.8 | 18.8 | 275 | 12 | 1 | 1 |  |  |  | MA
|  | XPEA111 | 90.95 | 6 |  | 3389110600339 | I2 | C&S CnSt, Encl, Saf | C&S CnSt, Encl, Saf | 8536508000 | INTERRUPTEUR A PEDALE | PEDAALSCHAKELAAR 1 STAND 2 OS | Interr. à pédale noir plast. - 2NO+2NC - 1 cran - pas de verrouill. - sans capot | Pedaalsch zwart kunststof - 2NO + 2NC - 1stand - geen vergr - zonder beschermkap | 90.95 | 8.5 | 18.7 | 370 | 12 | 1 | 1 |  |  |  | MA
|  | XPEB110 | 88.54 | 6 |  | 3389110165654 | I2 | C&S CnSt, Encl, Saf | C&S CnSt, Encl, Saf | 8536508000 | INT PED PLAS 1NF+NO BLEU | PEDAALSCHAKELAAR 1NC+NO BLAUW | interrupteur à pied simple XPE-B - sans capot - plastique - bleu - 1O+1F | enkelv. voetschak. - IP66 - zonder beschermkap - kunststof - blauw - 1 NC + 1 NO | 88.54 | 8.7 | 29.2 | 809 | 17.5 | 1 | 1 |  |  |  | FR
|  | XPEB111 | 103.43 | 6 |  | 3389110166323 | I2 | C&S CnSt, Encl, Saf | C&S CnSt, Encl, Saf | 8536508000 | INT PED PLAS 1NF+NO BLEU | PEDAALSCHAKELAAR 1NC+NO BLAUW | interrupteur à pied simple XPE-B - sans capot - plastique - bleu - 2O+2F | enkelv. voetschak. XPE-B - zonder beschermkap - kunststof - blauw - 2 NC + 2 NO | 103.43 | 9 | 28.5 | 820 | 17.2 | 1 | 1 |  |  |  | FR
|  | XPEB211 | 113.27 | 6 |  | 3389110214062 | I2 | C&S CnSt, Encl, Saf | C&S CnSt, Encl, Saf | 8536508000 | INT PED PLAS 2NF+NO BLEU | PEDAALSCHAKELAAR 2NC+NO BLAUW | interrupteur à pied simple XPE-B - sans capot - plastique - bleu - 2O+2F | enkelv. voetschak. XPE-B - zonder beschermkap - kunststof - blauw - 2 NC + 2 NO | 113.27 | 8.5 | 28.5 | 841 | 17 | 1 | 1 |  |  |  | FR
|  | XPEB310 | 88.34 | 2 |  | 3389110164787 | I2 | C&S CnSt, Encl, Saf | C&S CnSt, Encl, Saf | 8536508000 | INT PED PLAS 1NF+NO BLEU | PEDAALSCHAKELAAR 1NC+NO BLAUW | interrupteur à pied simple XPE-B - avec capot -plastique - bleu - 1O+1F | enkelv. voetschak. - IP66 - met beschermkap - kunststof - blauw - 1 NC + 1 NO | 88.34 | 18.5 | 29 | 962 | 18.5 | 1 | 1 |  |  |  | FR
|  | XPEB311 | 107.13 | 6 |  | 3389110164794 | I2 | C&S CnSt, Encl, Saf | C&S CnSt, Encl, Saf | 8536508000 | INT PED PLAS 1NF+NO BLEU | PEDAALSCHAKELAAR 1NC+NO BLAUW | interrupteur à pied simple XPE-B - avec capot - plastique - bleu - 2O+2F | enkelv. Voetschak. - IP66 - met beschermkap - kunststof - blauw - 2 NC + 2 NO | 107.13 | 17 | 28.5 | 973 | 17 | 1 | 1 |  |  |  | FR
|  | XPEB510 | 97.41 | 6 |  | 3389110157093 | I2 | C&S CnSt, Encl, Saf | C&S CnSt, Encl, Saf | 8536508000 | INT PED PLAS 1NF+NO BLEU | PEDAALSCHAKELAAR 1NC+NO BLAUW | interrupteur à pied simple XPE-B - avec capot - plastique - bleu - 1O+1F | enkelv. voetschak. - IP66 - met beschermkap - kunststof - blauw - 1 NC + 1 NO | 97.41 | 17 | 28.5 | 973 | 17.2 | 1 | 1 |  |  |  | FR
|  | XPEB511 | 109.82 | 6 |  | 3389110158793 | I2 | C&S CnSt, Encl, Saf | C&S CnSt, Encl, Saf | 8536508000 | INT PED PLAS 2NF+NO BLEU | PEDAALSCHAKELAAR 2NC+NO BLAUW | interrupteur à pied simple XPE-B - avec capot - plastique - bleu - 2O+2F | enkelv. Voetschak. - IP66 - met beschermkap - kunststof - blauw - 2 NC + 2 NO | 109.82 | 16.8 | 28.6 | 995 | 17.2 | 1 | 1 |  |  |  | FR
|  | XPEB611 | 114.05 | 6 |  | 3389110165647 | I2 | C&S CnSt, Encl, Saf | C&S CnSt, Encl, Saf | 8536508000 | INT PED PLAS 1NF+NO BLEU | PEDAALSCHAKELAAR 1NC+NO BLAUW | interrupteur à pied simple XPE-B - avec capot - plastique - bleu - 2O+2F | enkelv. Voetschak. - IP66 - met beschermkap - kunststof - blauw - 2 NC + 2 NO | 114.05 | 17 | 28.5 | 1010 | 17 | 1 | 1 |  |  |  | FR
|  | XPEB711 | 121.76 | 6 |  | 3389110164770 | I2 | C&S CnSt, Encl, Saf | C&S CnSt, Encl, Saf | 8536508000 | INT PED PLAS 2NF+NO BLEU | PEDAALSCHAKELAAR 2NC+NO BLAUW | interrupteur à pied simple XPE-B - avec capot - plastique - bleu - 2O+2F | enkelv. Voetschak. - IP66 - met beschermkap - kunststof - blauw - 2 NC + 2 NO | 121.76 | 16.8 | 28.6 | 998 | 17.2 | 1 | 1 |  |  |  | FR
|  | XPEG110 | 90.48 | 2 |  | 3389110166637 | I2 | C&S CnSt, Encl, Saf | C&S CnSt, Encl, Saf | 8536508000 | INT PED PLAS 1NF+NO GRIS | PEDAALSCHAKELAAR 1NC+NO GRIJS | interrupteur à pied simple XPE-G - sans capot - plastique - gris - 1O+1F | enkelv. voetschak. XPE-G - zonder beschermkap - kunststof - grijs - 1 NC + 1 NO | 90.48 | 11 | 28.5 | 806 | 18 | 1 | 1 |  |  |  | FR
|  | XPEG310 | 88.84 | 6 |  | 3389110166361 | I2 | C&S CnSt, Encl, Saf | C&S CnSt, Encl, Saf | 8536508000 | INT PED PLAS 1NF+NO GRIS | PEDAALSCHAKELAAR 1NC+NO GRIJS | interrupteur à pied simple XPE-G - avec capot - plastique - gris - 1O+1F | enkelv. voetschak. XPE-G - met beschermkap - kunststof - grijs - 1 NC + 1 NO | 88.84 | 16.8 | 28.6 | 690 | 17.2 | 1 | 1 |  |  |  | FR
|  | XPEG510 | 89.71 | 6 |  | 3389110166330 | I2 | C&S CnSt, Encl, Saf | C&S CnSt, Encl, Saf | 8536508000 | INT PED PLAS 1NF+NO GRIS | PEDAALSCHAKELAAR 1NC+NO GRIJS | INTERRUPTEUR A PEDALE EN PLASTIQUE 1 NO+1 NC 1 CRAN COULEUR GRISE | PEDAALSCHAKELAAR IN KUNSTSTOF 1 NO + 1 NC 1 STAP GRIJS | 89.71 | 16.6 | 17.2 | 700 | 28.6 | 1 | 1 |  |  |  | FR
|  | XPEG611 | 118.92 | 6 |  | 3389110166415 | I2 | C&S CnSt, Encl, Saf | C&S CnSt, Encl, Saf | 8536508000 | INT PED PLAS 2NF+NO GRIS | PEDAALSCHAKELAAR 1NC+NO GRIJS | interrupteur à pied simple XPE-G - avec capot - plastique - gris - 2O+2F | enkelv. voetschak. XPE-G - met beschermkap - kunststof - grijs - 2 NC + 2 NO | 118.92 | 16.5 | 28.5 | 1018 | 17.4 | 1 | 1 |  |  |  | FR
|  | XPEM110 | 138.49 | 2 |  | 3389110650105 | I2 | C&S CnSt, Encl, Saf | C&S CnSt, Encl, Saf | 8536508000 | INTERRUPTEUR A PEDALE | PEDAALSCHAKELAAR 1 STAND 1 OS | Interr. à pédale bleu métal - 1NO+1NC - 1 cran - pas de verrouill. - sans capot | Pedaalsch blauw metaal - 1NO + 1NC - 1stand - geen vergr - zonder beschermkap | 138.49 | 9 | 19 | 1325 | 12 | 1 | 1 |  |  |  | MA
|  | XPEM110EX | 283 | 6 |  | 3389118031142 | I2 | C&S CnSt, Encl, Saf | C&S CnSt, Encl, Saf | 8536508000 | INTERRUPTEUR A PEDALE ATEX | PEDAALSCHAKELAAR ATEX | interr. de pied XPE-M - sans couv. - métal - bleu - 1NC+1NO - protect. poussière | voetschakelaar XPE-M, zonder kap, metaal, blauw, 1NC+1NO, bescherming tegen stof | 283 | 9.5 | 21.5 | 1460 | 17.5 | 1 | 1 |  |  |  | FR
|  | XPEM111 | 154.87 | 2 |  | 3389110650129 | I2 | C&S CnSt, Encl, Saf | C&S CnSt, Encl, Saf | 8536508000 | INTERRUPTEUR A PEDALE | PEDAALSCHAKELAAR 1 STAND 2 OS | Interr. à pédale bleu métal - 2NO+2NC - 1 cran - pas de verrouill. - sans capot | Pedaalsch blauw metaal - 2NO + 2NC - 1stand - geen vergr - zonder beschermkap | 154.87 | 8.8 | 18.8 | 1338 | 12 | 1 | 1 |  |  |  | MA
|  | XPEM111EX | 316.47 | 6 |  | 3389118031159 | I2 | C&S CnSt, Encl, Saf | C&S CnSt, Encl, Saf | 8536508000 | INTERRUPTEUR A PEDALE ATEX | PEDAALSCHAKELAAR ATEX | interr. de pied XPE-M - sans couv. - métal - bleu - 2NC+1NO - protect. poussière | voetschakelaar XPE-M, zonder kap, metaal, blauw, 2NC+2NO, bescherm. tegen stoff | 316.47 | 9.5 | 22 | 1486 | 17.5 | 1 | 1 |  |  |  | FR
|  | XPEM211 | 160.3 | 2 |  | 3389110600353 | I2 | C&S CnSt, Encl, Saf | C&S CnSt, Encl, Saf | 8536508000 | INTERRUPTEUR A PEDALE | PEDAALSCHAKELAAR 2 STAND. 2 OS | Interr. à pédale bleu métal - 2NO+2NC - 2 cran - pas de verrouill. - sans capot | Pedaalsch blauw metaal - 2NO + 2NC - 2standen - geen vergr - zonder beschermkap | 160.3 | 8.8 | 18.5 | 1360 | 12 | 1 | 1 |  |  |  | MA
|  | XPEM211EX | 315.13 | 20 |  | 3389118031203 | I2 | C&S CnSt, Encl, Saf | C&S CnSt, Encl, Saf | 8536508000 | INTERRUPTEUR A PEDALE ATEX | PEDAALSCHAKELAAR ATEX |  |  | 315.13 | 9 | 20 | 1.296 | 17 | 1 | 1 |  |  |  | FR
|  | XPEM310 | 241.77 | 2 |  | 3389110600360 | I2 | C&S CnSt, Encl, Saf | C&S CnSt, Encl, Saf | 8536508000 | INTERRUPTEUR A PEDALE | PEDAALSCHAKELAAR 1 STAND 1 OS | Interr. à pédale bleu métal - 1NO+1NC - 1 cran - pas de verrouill. - avec capot | Pedaalsch blauw metaal - 1NO + 1NC - 1stand - geen vergr - met beschermkap | 241.77 | 16.5 | 20 | 2400 | 17 | 1 | 1 |  |  |  | MA
|  | XPEM3100D | 478.08 | 6 |  | 3389110094589 | I2 | C&S CnSt, Encl, Saf | C&S CnSt, Encl, Saf | 8536508000 | INTER A PEDALE DOUBLE | DUBBELLE PEDAALSCHAKELAAR BLAUW | Int. à pédale double bleu métal - 2x(1NO+1NC) - 1 cran - pas verr. - avec capot | Pedaalsch dubbel blauw met.-2x(1NO + 1NC)-1stand-geen vergr-met beschermkap | 478.08 | 19 | 47 | 7060 | 19.5 | 1 | 1 |  |  |  | MA
|  | XPEM311 | 257.45 | 2 |  | 3389110600377 | I2 | C&S CnSt, Encl, Saf | C&S CnSt, Encl, Saf | 8536508000 | INTERRUPTEUR A PEDALE | PEDAALSCHAKELAAR 1 STAND 2 OS | Interr. à pédale bleu métal - 2NO+2NC - 1 cran - pas de verrouill. - avec capot | Pedaalsch blauw metaal - 2NO + 2NC - 1stand - geen vergr - met beschermkap | 257.45 | 22.1 | 22 | 2420 | 22 | 1 | 1 |  |  |  | MA
|  | XPEM3110D | 565.36 | 6 |  | 3389110094831 | I2 | C&S CnSt, Encl, Saf | C&S CnSt, Encl, Saf | 8536508000 | INTER A PEDALE DOUBLE | DUBBELLE PEDAALSCHAKELAAR BLAUW | Int. à pédale double bleu métal - 2x(2NO+2NC) - 1 cran - pas verr. - avec capot | Pedaalsch dubbel blauw met.-2x(2NO + 2NC)-1stand-geen vergr-met beschermkap | 565.36 | 30 | 60 | 8354 | 40 | 1 | 1 |  |  |  | MA
|  | XPEM329 | 565.09 | 6 |  | 3389110147377 | I2 | C&S CnSt, Encl, Saf | C&S CnSt, Encl, Saf | 8536508000 | INTERRUPTEUR A PEDALE | PEDAALSCHAKELAAR ANALOOG 2 OS | Int. à pédale bleu métal - 2NO+2NC - analogique - pas de verr. - avec capot | Pedaalsch blauw metaal - 2NO + 2NC - analoog - geen vergr - met beschermkap | 565.09 | 16.5 | 27 | 2747 | 21.7 | 1 | 1 |  |  |  | MA
|  | XPEM410 | 306.39 | 6 |  | 3389110600384 | I2 | C&S CnSt, Encl, Saf | C&S CnSt, Encl, Saf | 8536508000 | INTERRUPTEUR A PEDALE | PEDAALSCHAKELAAR 1 STAND 1 OS | Int. à pédale bleu plast. - 1NO+1NC - 1 cran accr. - pas de verr. - avec capot | Pedaalsch blauw kunstst -1NO + 1NC-1 vergr stand- geen vergr -met beschermkap | 306.39 | 16.8 | 20 | 2610 | 16.8 | 1 | 1 |  |  |  | MA
|  | XPEM510 | 269.61 | 2 |  | 3389110650143 | I2 | C&S CnSt, Encl, Saf | C&S CnSt, Encl, Saf | 8536508000 | INTERRUPTEUR A PEDALE | PEDAALSCHAKELAAR-BLAUW 1 STAND | Interr. à pédale bleu métal - 1NO+1NC - 1 cran - verrouillage - avec capot | Pedaalsch blauw metaal - 1NO + 1NC - 1stand - vergr - beschermkap | 269.61 | 21.2 | 21.5 | 2570 | 21.5 | 1 | 1 |  |  |  | MA
|  | XPEM5100D | 536.69 | 6 |  | 3389110092837 | I2 | C&S CnSt, Encl, Saf | C&S CnSt, Encl, Saf | 8536508000 | INTER A PEDALE DOUBLE | DUBBELLE PEDAALSCHAKELAAR BLAUW | Int. à pédale double bleu métal - 2x(1NO+1NC) - 1 cran - verrouill. - avec capot | Pedaalsch dubbel blauw met.-2x(1NO + 1NC)-1stand- vergr- beschermkap | 536.69 | 30 | 60 | 6070 | 40 | 1 | 1 |  |  |  | MA
|  | XPEM511 | 286 | 2 |  | 3389110650167 | I2 | C&S CnSt, Encl, Saf | C&S CnSt, Encl, Saf | 8536508000 | INTERRUPTEUR A PEDALE | PEDAALSCHAKELAAR BLAUW 1 STAND | Interr. à pédale bleu métal - 2NO+2NC - 1 cran - verrouillage - avec capot | Pedaalsch blauw metaal - 2NO + 2NC - 1stand - vergr - beschermkap | 286 | 20 | 21.3 | 2618 | 23 | 1 | 1 |  |  |  | MA
|  | XPEM5110D | 617.26 | 6 |  | 3389110093452 | I2 | C&S CnSt, Encl, Saf | C&S CnSt, Encl, Saf | 8536508000 | INTER A PEDALE DOUBLE | DUBBELLE PEDAALSCHAKELAAR BLAUW | Int. à pédale double bleu métal - 2x(2NO+2NC) - 1 cran - verrouill. - avec capot | Pedaalsch dubbel blauw met.-2x(2NO + 2NC)-1stand- vergr- beschermkap | 617.26 | 30 | 60 | 8694 | 40 | 1 | 1 |  |  |  | MA
|  | XPEM529 | 615.2 | 6 |  | 3389110147384 | I2 | C&S CnSt, Encl, Saf | C&S CnSt, Encl, Saf | 8536508000 | INTERRUPTEUR A PEDALE ANALOG. | PEDAALSCHAKELAAR-BLAUW-ANALOOG | Interr. à pédale bleu métal - 2NO+2NC - analogique - verrouill. - avec capot | Pedaalsch blauw metaal - 2NO + 2NC - analoog - vergr - beschermkap | 615.2 | 15.5 | 26 | 3030 | 22 | 1 | 1 |  |  |  | MA
|  | XPEM611 | 274.53 | 6 |  | 3389110664638 | I2 | C&S CnSt, Encl, Saf | C&S CnSt, Encl, Saf | 8536508000 | INTERRUPTEUR A PEDALE | PEDAALSCHAKELAAR 2 STAND. 2 OS | Interr. à pédale bleu métal - 2NO+2NC - 2 crans - pas de verrouill. - avec capot | Pedaalsch blauw metaal - 2NO + 2NC - 2standen - geen vergr - beschermkap | 274.53 | 16.5 | 20 | 2420 | 16.5 | 1 | 1 |  |  |  | MA
|  | XPEM711 | 293.87 | 6 |  | 3389110650181 | I2 | C&S CnSt, Encl, Saf | C&S CnSt, Encl, Saf | 8536508000 | INTERRUPTEUR A PEDALE | PEDAALSCHAKELAAR-BLAUW 2STAND. | Interr. à pédale bleu métal - 2NO+2NC - 2 crans - verrouillage - avec capot | Pedaalsch blauw metaal - 2NO + 2NC - 2standen - vergr - beschermkap | 293.87 | 20 | 20.1 | 2646 | 20 | 1 | 1 |  |  |  | MA
|  | XPER110 | 145.42 | 2 |  | 3389110470819 | I2 | C&S CnSt, Encl, Saf | C&S CnSt, Encl, Saf | 8536508000 | INTERRUPT PEDALE 1OF SANSCAPOT | PEDAALSCHAKELAAR ORANJE 1STAND | Int. à pédale orange métal - 1NO+1NC - 1 cran - pas de verrouill. - sans capot | Pedaalsch oranje metaal - 1NO + 1NC - 1stand - geen vergr - zonder beschermkap | 145.42 | 7.4 | 18.6 | 1200 | 12 | 1 | 1 |  |  |  | MA
|  | XPER111 | 170.73 | 6 |  | 3389110470833 | I2 | C&S CnSt, Encl, Saf | C&S CnSt, Encl, Saf | 8536508000 | INTERRUPTEUR A PEDALE | PEDAALSCHAKELAAR | Int. à pédale orange métal - 2NO+2NC - 1 cran - pas de verrouill. - sans capot | Pedaalsch oranje metaal - 2NO + 2NC - 1stand - geen vergr - zonder beschermkap | 170.73 | 8.8 | 18.8 | 1200 | 12.2 | 1 | 1 |  |  |  | MA
|  | XPER211 | 168.33 | 2 |  | 3389110470864 | I2 | C&S CnSt, Encl, Saf | C&S CnSt, Encl, Saf | 8536508000 | INTERRUPT PEDALE 2OF SANSCAPOT | PEDAALSCHAKELAAR ORANJE 2STAND | Int. à pédale orange métal - 2NO+2NC - 2 cran - pas de verrouill. - sans capot | Pedaalsch oranje metaal - 2NO + 2NC - 2standen - geen vergr - zonder beschermkap | 168.33 | 8.5 | 18.5 | 1369 | 12 | 1 | 1 |  |  |  | MA
|  | XPER229 | 453.11 | 6 |  | 3389110900064 | I2 | C&S CnSt, Encl, Saf | C&S CnSt, Encl, Saf | 8536508000 | INTERRUPTEUR A PEDALE | PEDAALSCHAKELAAR | Interr. à pédale orange métal - 2NO+2NC - analogique - pas de verr. - sans capot | Pedaalsch oranje metaal - 2NO + 2NC - analoog - geen vergr - zonder beschermkap | 453.11 | 13.2 | 23.3 | 1514 | 8.8 | 1 | 1 |  |  |  | MA
|  | XPER310 | 241.77 | 6 |  | 3389110470871 | I2 | C&S CnSt, Encl, Saf | C&S CnSt, Encl, Saf | 8536508000 | INTERRUPTEUR Ž P#DALE | PEDAALSCHAKELAAR 1 STAND 1 OS | Int. à pédale orange métal - 1NO+1NC - 1 cran - pas de verrouill. - avec capot | Pedaalsch oranje metaal - 1NO + 1NC - 1stand - geen vergr - met beschermkap | 241.77 | 19 | 23.5 | 2398 | 22 | 1 | 1 |  |  |  | MA
|  | XPER3100D | 526.65 | 6 |  | 3389110094602 | I2 | C&S CnSt, Encl, Saf | C&S CnSt, Encl, Saf | 8536508000 | INTER A PEDALE DOUBLE | DUBBELLE PEDAALSCHAKELAAR ORANJE | Int. à pédale dble orange métal - 2x(1NO+1NC) - 1 cran - pas verr. - avec capot | Pedaalsch dubbel oranje met.-2x(1NO + 1NC)-1stand-geen vergr-met beschermkap | 526.65 | 18.5 | 47 | 5900 | 19.5 | 1 | 1 |  |  |  | MA
|  | XPER311 | 257.45 | 6 |  | 3389110470895 | I2 | C&S CnSt, Encl, Saf | C&S CnSt, Encl, Saf | 8536508000 | INTERUPPTEUR Ž P#DALE | PEDAALSCHAKELAAR ORANJE | Int. à pédale orange métal - 2NO+2NC - 1 cran - pas de verrouill. - avec capot | Pedaalsch oranje metaal - 2NO + 2NC - 1stand - geen vergr - met beschermkap | 257.45 | 16.4 | 20 | 2420 | 16.6 | 1 | 1 |  |  |  | MA
|  | XPER3110D | 559.71 | 6 |  | 3389110108750 | I2 | C&S CnSt, Encl, Saf | C&S CnSt, Encl, Saf | 8536508000 | INTER A PEDALE DOUBLE | DUBBELLE PEDAALSCHAKELAAR ORANJE | Int. à pédale dble orange métal - 2x(2NO+2NC) - 1 cran - pas verr. - avec capot | Pedaalsch dubbel oranje met.-2x(2NO + 2NC)-1stand-geen vergr-met beschermkap | 559.71 | 30 | 60 | 8366 | 40 | 1 | 1 |  |  |  | MA
|  | XPER410 | 335.26 | 6 |  | 3389110470932 | I2 | C&S CnSt, Encl, Saf | C&S CnSt, Encl, Saf | 8536508000 | INTERRUPTEUR Ž P#DALE | PEDAALSCHAKELAAR | Int. à pédale orange plast. - 1NO+1NC - 1 cran accr. - pas de verr. - avec capot | Pedaalsch oranje kunstst - 1NO + 1NC - 1 vergr stand - met beschermkap | 335.26 | 16.3 | 20 | 2690 | 16.5 | 1 | 1 |  |  |  | MA
|  | XPER510 | 283.07 | 6 |  | 3389110470956 | I2 | C&S CnSt, Encl, Saf | C&S CnSt, Encl, Saf | 8536508000 | INTERRUPTEUR A PEDALE | PEDAALSCHAKELAAR-ORANJE 1STAND | Interr. à pédale orange métal - 1NO+1NC - 1 cran - verrouillage - avec capot | Pedaalsch oranje metaal - 1NO + 1NC - 1stand - vergr - beschermkap | 283.07 | 16.5 | 20 | 2570 | 16.5 | 1 | 1 |  |  |  | MA
|  | XPER5100D | 563.54 | 6 |  | 3389110093353 | I2 | C&S CnSt, Encl, Saf | C&S CnSt, Encl, Saf | 8536508000 | INTER A PEDALE DOUBLE | DUBBELLE PEDAALSCHAKELAAR ORANJE | Int. à pédale dble orange métal - 2x(1NO+1NC) - 1 cran - verrouill. - avec capot | Pedaalsch dubbel oranje met.-2x(1NO + 1NC)-1stand- vergr- beschermkap | 563.54 | 30 | 60 | 8731 | 40 | 1 | 1 |  |  |  | MA
|  | XPER511 | 304.74 | 2 |  | 3389110470970 | I2 | C&S CnSt, Encl, Saf | C&S CnSt, Encl, Saf | 8536508000 | INTERRUPTEUR A PEDALE | PEDAALSCHAKELAAR-ORANJE 1STAND | Interr. à pédale orange métal - 2NO+2NC - 1 cran - verrouillage - avec capot | Pedaalsch oranje metaal - 2NO + 2NC - 1stand - vergr - beschermkap | 304.74 | 16 | 19.6 | 2639 | 17.2 | 1 | 1 |  |  |  | MA
|  | XPER5110D | 567.87 | 6 |  | 3389110094572 | I2 | C&S CnSt, Encl, Saf | C&S CnSt, Encl, Saf | 8536508000 | INTER A PEDALE DOUBLE | DUBBELLE PEDAALSCHAKELAAR ORANJE | Int. à pédale dble orange métal - 2x(2NO+2NC) - 1 cran - verrouill. - avec capot | Pedaalsch dubbel oranje met.-2x(2NO + 2NC)-1stand- vergr- beschermkap | 567.87 | 30 | 60 | 8806 | 40 | 1 | 1 |  |  |  | MA
|  | XPER529 | 630.54 | 27 |  | 3389110470987 | I2 | C&S CnSt, Encl, Saf | C&S CnSt, Encl, Saf | 8536508000 | INTERRUPTEUR A PEDALE | PEDAALSCHAKELAAR-ORANJE ANALOG | Interr. à pédale orange métal - 2NO+2NC - analogique - verrouill. - avec capot | Pedaalsch oranje metaal - 2NO + 2NC - analoog - vergr - beschermkap | 630.54 | 15.1 | 17.7 | 2924 | 15.3 | 1 | 1 |  |  |  | MA
|  | XPER611 | 297.45 | 6 |  | 3389110470994 | I2 | C&S CnSt, Encl, Saf | C&S CnSt, Encl, Saf | 8536508000 | INTERRUPTEUR Ž P#DALE | PEDAALSCHAKELAAR 2 STAND. 2 OS | Int. à pédale orange métal - 2NO+2NC - 2 crans - pas de verrouill. - avec capot | Pedaalsch oranje metaal - 2NO + 2NC - 2standen - geen vergr - met beschermkap | 297.45 | 16.5 | 16.5 | 2420 | 19.5 | 1 | 1 |  |  |  | MA
|  | XPER711 | 323.94 | 6 |  | 3389110471014 | I2 | C&S CnSt, Encl, Saf | C&S CnSt, Encl, Saf | 8536508000 | INTERRUPTEUR A PEDALE | PEDAALSCHAKELAAR-ORANJE 2STAND | Interr. à pédale orange métal - 2NO+2NC - 2 crans - verrouillage - avec capot | Pedaalsch oranje metaal - 2NO + 2NC - 2standen - vergr - beschermkap | 323.94 | 16.6 | 21 | 2688 | 16.8 | 1 | 1 |  |  |  | MA
|  | XPER810 | 214.45 | 6 |  | 3389110147438 | I2 | C&S CnSt, Encl, Saf | C&S CnSt, Encl, Saf | 8536508000 | INTERRUPT PEDALE 1OF SANSCAPOT | PEDAALSCHAKELAAR | Interr. à pédale orange métal - 1NO+1NC - 1 cran - verrouillage - sans capot | Pedaalsch oranje metaal - 1NO + 1NC - 1stand - vergr - beschermkap | 214.45 | 17 | 19.8 | 1200 | 17 | 1 | 1 |  |  |  | MA
|  | XPER811 | 253.9 | 27 |  | 3389110147445 | I2 | C&S CnSt, Encl, Saf | C&S CnSt, Encl, Saf | 8536508000 | INTERRUPTEUR Ž P#DALE | PEDAALSCHAKELAAR |  | enkelvoudige voetschakelaar - IP66 - zonder kap - metaal - oranje - 2NC + NO | 253.9 | 16 | 20 | 2660 | 16.5 | 1 | 1 |  |  |  | MA
|  | XPER911 | 252.3 | 6 |  | 3389110147469 | I2 | C&S CnSt, Encl, Saf | C&S CnSt, Encl, Saf | 8536508000 | INTERRUPT PEDALE 2OF SANSCAPOT | PEDAALSCHAKELAAR | Interr. à pédale orange métal - 2NO+2NC - 2 crans - verrouillage - sans capot | Pedaalsch oranje metaal - 2NO + 2NC - 2standen - vergr - zonder beschermkap | 252.3 | 16.2 | 19.5 | 1625 | 16.5 | 1 | 1 |  |  |  | MA
|  | XPEY110 | 74.19 | 2 |  | 3389110221282 | I2 | C&S CnSt, Encl, Saf | C&S CnSt, Encl, Saf | 8536508000 | INT PED PLAS 1NF+NO JAUNE | VOETSCHAKELAAT GEEL NC+NO | interrupteur à pied simple XPE-Y - sans capot - plastique - jaune - 1O+1F | enkelv. voetschak. XPE-Y - zonder beschermkap - kunststof - geel - 1 NC + 1 NO | 74.19 | 8.5 | 28.5 | 700 | 17 | 1 | 1 |  |  |  | FR
|  | XPEY310 | 79.68 | 2 |  | 3389110221435 | I2 | C&S CnSt, Encl, Saf | C&S CnSt, Encl, Saf | 8536508000 | INT PED PLAS 1NF+NO JAUNE | VOETSCHAKELAAR MET KAP GEEL NC+NO | interrupteur à pied simple XPE-Y - avec capot - plastique - jaune - 1O+1F | enkelv. voetschak. - IP66 - met beschermkap - kunststof - geel - 1 NC + 1 NO | 79.68 | 16.8 | 28.5 | 690 | 17.3 | 1 | 1 |  |  |  | FR
|  | XPEY311 | 98.62 | 6 |  | 3389119004176 | I2 | C&S CnSt, Encl, Saf | C&S CnSt, Encl, Saf | 8536508000 | INT PED PLAS 2NF+NO JAUNE | VOETSCHAKELAAR MET KAP GEEL 2NC+NO | interr. à pédale unique - XPEY - sans mécanisme de déclench. - jaune - 2 NC + NO | enkele voetschak. - IP66 - met beschermkap - kunststof - geel - 2 NC + NO | 98.62 | 16.6 | 28.6 | 884 | 17.2 | 1 | 1 |  |  |  | FR
|  | XPEY510 | 82.13 | 2 |  | 3389110221145 | I2 | C&S CnSt, Encl, Saf | C&S CnSt, Encl, Saf | 8536508000 | INT PED PLAS 1NF+NO JAUNE | VOETSCHAKELAAR MET KAP GEEL VERGR. NC+NO | interrupteur à pied simple XPE-Y - avec capot - plastique - jaune - 1O+1F | enkelv. voetschak. - IP66 - met beschermkap - kunststof - geel - 1 NC + 1 NO | 82.13 | 17 | 29 | 700 | 17.5 | 1 | 1 |  |  |  | FR
|  | XPEY511 | 97.3 | 6 |  | 3389119004183 | I2 | C&S CnSt, Encl, Saf | C&S CnSt, Encl, Saf | 8536508000 | INT PED PLAS 2NF+NO JAUNE | VOETSCHAKELAAR MET KAP GEEL 2NO+NC | interr. à pédale unique - XPEY - av mécanisme de déclench. - jaune - 2 NC + NO | enkele voetschakelaar - XPEY - met activeringsmechanisme - geel - 2 NC+NO | 97.3 | 16.5 | 28.5 | 893 | 17.2 | 1 | 1 |  |  |  | FR
|  | XPEY611 | 105.53 | 6 |  | 3389119004190 | I2 | C&S CnSt, Encl, Saf | C&S CnSt, Encl, Saf | 8536508000 | INT PED PLAS 2NF+NO JAUNE | VOETSCHAKELAAR GEEL 2NC+NO | interr. à pédale unique - XPEY - av capot de protection - jaune - 2 NC + NO | enkele voetschak. - IP66 - met beschermkap - kunststof - geel - 2 NC + NO | 105.53 | 16.8 | 28.4 | 910 | 17 | 1 | 1 |  |  |  | FR
|  | XPEY711 | 104.39 | 6 |  | 3389119004206 | I2 | C&S CnSt, Encl, Saf | C&S CnSt, Encl, Saf | 8536508000 | INT PED PLAS 2NF+NO JAUNE | VOETSCHAKELAAR MET KAP GEEL 2NO+NC | interr. à pédale unique - XPEY - av capot de protection - jaune - 2 NC + NO | enkele voetschak. - IP66 - met beschermkap - kunststof - geel - 2 NC + NO | 104.39 | 16.8 | 28.4 | 700 | 17 | 1 | 1 |  |  |  | FR
|  | XPEZ901 | 110.82 | 6 |  | 3389110600391 | I2 | C&S CnSt, Encl, Saf | C&S CnSt, Encl, Saf | 8538909999 | CAPOT DE PROTECTION | BESCHERMKAP VOOR XPE-M | Capot de protection simple pour XPE-M | Berschermingskap voor XPE-M | 110.82 | 17.5 | 21 | 1180 | 20 | 1 | 1 |  |  |  | MA
|  | XPEZ902 | 49.38 | 6 |  | 3389110662467 | I2 | C&S CnSt, Encl, Saf | C&S CnSt, Encl, Saf | 7616991099 | TALONNIERE | HIELSTEUN VOOR XPE-M | Talonnière pour XPE-M | Hielsteun voor XPE-M | 49.38 | 5 | 22 | 236 | 11 | 1 | 1 |  |  |  | MA
|  | XPEZ903 | 26.51 | 6 |  | 3389110600407 | I2 | C&S CnSt, Encl, Saf | C&S CnSt, Encl, Saf | 8538909999 | DISPOSITIF VERROUILLAGE | VERGRENDELING VOOR XPE-M | Dispositif de verrouillage pour XPE-M/R | Vergrendelinginrichting voor XPE-M/R | 26.51 | 2.5 | 13.2 | 188 | 10.6 | 1 | 1 |  |  |  | MA
|  | XPEZ911 | 239.57 | 6 |  | 3389110471274 | I2 | C&S CnSt, Encl, Saf | C&S CnSt, Encl, Saf | 8538909999 | CAPOT PROTECTION 1 PEDALE | BESCHERMKAP VOOR XPE-R | Capot de protection simple pour XPE-R | Eenvoudige berschermingskap voor XPE-R | 239.57 | 16.2 | 23.6 | 1170 | 18 | 1 | 1 |  |  |  | MA
|  | XPEZ913 | 69.17 | 6 |  | 3389110764857 | I2 | C&S CnSt, Encl, Saf | C&S CnSt, Encl, Saf | 8538909999 | POIGNEE CAPOT PEDALE | HANGBEUGEL VOOR XPE | Poignée de préhension pour capot pour XPE-Z901 ou XPE-Z911 | Hangbeugel voor kap voor XPE-Z901 of XPE-Z911 | 69.17 | 5 | 63 | 554 | 15.5 | 1 | 1 |  |  |  | MA
|  | XPSAK351144P | 413.19 | 14 |  | 3389110291704 | IZ | Safety | Safety | 8536490099 | Not-Aus Relais Steckkl.120V AC/24V DC | NOODSTOPRELAIS 120VAC 24VDC | contrôleur XPS-AK - Arrêt d'urgence - 120 V CA |  | 413.19 | 6.5 | 12.5 | 400 | 10.5 | 1 | 1 |  |  |  | ID
|  | XPSAR311144P | 591.41 | 14 |  | 3389110274301 | IZ | Safety | Safety | 8536419089 | RELAIS DE SECURITE PREVENTA | VEILIGHEIDSRELAIS | Relais de sécurité XPS-AR - Arrêt d'urgence - 24 V AC DC - débrochable | Veiligheidsrelais XPS-AR - Noodstop - 24 V AC/DC - uittrekbaar | 591.41 | 10.8 | 12.5 | 300 | 10.8 | 1 | 1 |  |  |  | ID
|  | XPSAR351144P | 591.41 | 14 |  | 3389110274318 | IZ | Safety | Safety | 8536490099 | RELAIS DE SECURITE PREVENTA | VEILIGHEIDSRELAIS | Relais de sécurité XPS-AR - Arrêt d'urgence - 115 V AC - débrochable | Veiligheidsrelais XPS-AR - Noodstop - 115 V AC - uittrekbaar | 591.41 | 10.4 | 12.6 | 726 | 11 | 1 | 1 |  |  |  | ID
|  | XPSATE3410P | 581.95 | 14 |  | 3389119004053 | IZ | Safety | Safety | 8536490099 | RELAIS DE SECURITE PREVENTA | NOODSTOPRELAIS 115V AC | module XPS-AT - arrêt durgence - 115 VCA |  | 581.95 | 12.5 | 10.5 | 380 | 6.2 | 1 | 1 |  |  |  | ID
|  | XPSATE3710P | 581.95 | 14 |  | 3389119004060 | IZ | Safety | Safety | 8536490099 | RELAIS DE SECURITE PREVENTA | NOODSTOPRELAIS 230V AC | module XPS-AT - arrêt durgence - 230 VCA |  | 581.95 | 12.5 | 10.5 | 380 | 6.2 | 1 | 1 |  |  |  | ID
|  | XPSATR11530P | 550.99 | 6 |  | 3389119061483 | IZ | Safety | Safety | 8536419089 | MOD.SECU.TEMPO.30S 24V DC | VEILIGHEIDSRELAIS VERTRAAGD 30S 24VDC |  |  | 550.99 | 6.2 | 12.5 | 330 | 11.5 | 1 | 1 |  |  |  | DE
|  | XPSATR39530C | 543.24 | 6 |  | 3389119061537 | IZ | Safety | Safety | 8536490099 | MOD.SECU.TEMPO.30S 115-230V AC | SAF.MOD.TIME.DELAY.30S 115 230V AC |  |  | 543.24 | 6.2 | 12.5 | 338 | 11.5 | 1 | 1 |  |  |  | DE
|  | XPSAV11113Z002 | 504.67 | 14 |  | 3389119022033 | IZ | Safety | Safety | 8536419089 | MODULE DE SECURITE TEMPO 0,1 A 2S | NOT-AUS RELAIS 3US+3VS 3T 24V 0,1-2SEK | MODULE DE SECURITE TEMPO 0,1 A 2S | Veiligheidsmodule tijdsvertraging 0,1 tot 2s | 504.67 | 15.2 | 11.2 | 320 | 6 | 1 | 1 |  |  |  | ID
|  | XPSBAC14AC | 180.51 | 2 |  | 3606481916815 | IZ | Safety | Safety | 8536419089 | Estop, guard, 24 V no inputs spring | Estop, guard, 24 V no inputs spring |  |  | 180.51 | 6.5 | 15.5 | 301 | 13.5 | 1 | 1 |  |  |  | ID
|  | XPSBAC14AP | 180.51 | 2 |  | 3606482034013 | IZ | Safety | Safety | 8536419089 | Estop, guard, 24 V no inputs screw | Estop, guard, 24 V no inputs screw |  |  | 180.51 | 6.5 | 15.5 | 301 | 13.5 | 1 | 1 |  |  |  | ID
|  | XPSBAC34AC | 180.51 | 6 |  | 3606482039308 | IZ | Safety | Safety | 8536490099 | Estop, guard, 48-240 V no inputs spring | Estop, guard, 48-240 V no inputs spring |  |  | 180.51 | 6.9 | 15.7 | 317 | 13.5 | 1 | 1 |  |  |  | ID
|  | XPSBAC34AP | 180.51 | 2 |  | 3606482034020 | IZ | Safety | Safety | 8536490099 | Estop, guard, 48-240 V no inputs screw | Estop, guard, 48-240 V no inputs screw |  |  | 180.51 | 6.5 | 15.5 | 313 | 14.8 | 1 | 1 |  |  |  | ID
|  | XPSBAT12A1AC | 332.76 | 6 |  | 3606482034037 | IZ | Safety | Safety | 8536419089 | Estop, guard, OSSD, PNP/PNP 24 V spring | Safety module BAT Cat.4 24V spring |  |  | 332.76 | 6.8 | 15.5 | 292 | 13.8 | 1 | 1 |  |  |  | ID
|  | XPSBAT12A1AP | 332.76 | 2 |  | 3606482034044 | IZ | Safety | Safety | 8536419089 | Estop, guard, OSSD, PNP/PNP 24 V screw | Estop, guard, OSSD, 24 V screw |  |  | 332.76 | 6.8 | 15.5 | 285 | 13.8 | 1 | 1 |  |  |  | ID
|  | XPSBCE3410C | 567.75 | 6 |  | 3389119043045 | IZ | Safety | Safety | 8536490099 | MOD.SECU.CMD.BIMA.115V AC | TWO-HAND CTRL STAT MON 115VAC CAGE CLAMP | MOD.SECU.CMD.BIMA.115V AC | SAF.MOD.TWO.HD.CTRL.115V AC | 567.75 | 3.6 | 12.2 | 294 | 11 | 1 | 1 |  |  |  | DE
|  | XPSBCE3410P | 567.75 | 6 |  | 3389119043038 | IZ | Safety | Safety | 8536490099 | MOD.SECU.CMD.BIMA.115V AC | TWO-HAND CTRL STATION MONITORING 115VAC | MOD.SECU.CMD.BIMA.115V AC | SAF.MOD.TWO.HD.CTRL.115V AC | 567.75 | 12 | 4 | 325 | 11.5 | 1 | 1 |  |  |  | DE
|  | XPSBCE3710P | 504.67 | 6 |  | 3389119043052 | IZ | Safety | Safety | 8536490099 | MOD.SECU.CMD.BIMA.230V AC | TWO-HAND CTRL STATION MONITORING 230VAC | MOD.SECU.CMD.BIMA.230V AC | SAF.MOD.TWO.HD.CTRL.230V AC | 504.67 | 4 | 12.5 | 299 | 11.5 | 1 | 1 |  |  |  | DE
|  | XPSCM1144 | 559.97 | 6 |  | 3389110274127 | IZ | Safety | Safety | 8536419089 | RELAIS DE SECURITE PREVENTA | VEILIGHEIDSRELAIS | Relais de sécurité XPS-CM - cellule photo-électrique - 24 V DC | Veiligheidsrelais XPS-CM - foto-elektrische cel - 24 V DC | 559.97 | 6.4 | 16 | 400 | 11.6 | 1 | 1 |  |  |  | ID
|  | XPSCM1144P | 594.41 | 6 |  | 3389110274134 | IZ | Safety | Safety | 8536508000 | RELAIS DE SECURITE PREVENTA | VEILIGHEIDSRELAIS | Relais de sécurité XPS-CM - cellule photo-électrique - 24 V DC - débrochable | Veiligheidsrelais XPS-CM - foto-elektrische cel - 24 V DC - uittrekbaar | 594.41 | 16 | 11.8 | 411 | 6.2 | 1 | 1 |  |  |  | ID
|  | XPSMC16Z | 1573.49 | 6 |  | 3389119010245 | IZ | Safety | Safety | 8537109899 | CONTROLEUR DE SECURITE AVEC 16 ENTREES | VEILIGHEIDSCONTROLER 16 INPUTS VII | contrôleur sécu XPS-MC - 24 VCC - 16 entrées - signal. 30 DEL | veiligheidscontroller XPS-MC - 24 V DC - 16 ingangen - 30 LED sign. | 1573.49 | 9.6 | 26 | 1185 | 18 | 1 | 1 |  |  |  | FR
|  | XPSMC16ZC | 1842.12 | 6 |  | 3389119010252 | IZ | Safety | Safety | 8537109899 | CONTROLEUR DE SECURITE AVEC 16 EN | VEILIGHEIDSCONTROLER 16 INPUTS CANOPEN | contrôleur sécu XPS-MC - 24 VCC - 16 entrées - signal. 32 DEL | veiligheidscontroller XPS-MC - 24 V DC - 16 ingangen - 32 LED sign. | 1842.12 | 9.5 | 26 | 1265 | 18 | 1 | 1 |  |  |  | FR
|  | XPSMC16ZP | 2248.95 | 25 |  | 3389119010269 | IZ | Safety | Safety | 8537109899 | CONTROLEUR DE SECURITE AVEC 16 ENTREES | VEILIGHEIDSCONTROLER 16 INPUTS PROFIBUS | contrôleur sécu XPS-MC - 24 VCC - 16 entrées - signal. 32 DEL | veiligheidscontroller XPS-MC - 24 V DC - 16 ingangen - 32 LED sign. | 2248.95 | 9 | 26 | 1270 | 18 | 1 | 1 |  |  |  | FR
|  | XPSMC32Z | 2341.05 | 6 |  | 3389119010276 | IZ | Safety | Safety | 8537109899 | CONTROLEUR DE SECURITE AVEC 32 EN | VEILIGHEIDSCONTROLER 32 INPUTS VII | contrôleur sécu XPS-MC - 24 VCC - 32 entrées - signal. 46 DEL | veiligheidscontroller XPS-MC - 24 V DC - 32 ingangen - 46 LED sign. | 2341.05 | 9.3 | 26 | 1199 | 18 | 1 | 1 |  |  |  | FR
|  | XPSMC32ZC | 2640.39 | 6 |  | 3389119010283 | IZ | Safety | Safety | 8537109899 | CONTROLEUR DE SECURITE AVEC 32 ENTREES | VEILIGHEIDSCONTROLER 32 INPUTS CANOPEN | contrôleur sécu XPS-MC - 24 VCC - 32 entrées - signal. 48 DEL | veiligheidscontroller XPS-MC - 24 V DC - 32 ingangen - 48 LED sign. | 2640.39 | 9.4 | 25.8 | 1285 | 17.8 | 1 | 1 |  |  |  | FR
|  | XPSMC32ZP | 2809.26 | 6 |  | 3389119010290 | IZ | Safety | Safety | 8537109899 | CONTROLEUR DE SECURITE AVEC 32 ENTREES | VEILIGHEIDSCONTROLER 32 INPUTS PROFIBUS | contrôleur sécu XPS-MC - 24 VCC - 32 entrées - signal. 48 DEL | veiligheidscontroller XPS-MC - 24 V DC - 32 ingangen - 48 LED sign. | 2809.26 | 9.5 | 26.1 | 840 | 18 | 1 | 1 |  |  |  | FR
|  | XPSMCCPC | 41.45 | 6 |  | 3389110356427 | IZ | Safety | Safety | 8536909500 | ADAPTEUR MINI DIN - RJ45 | ADAPTER VOOR LINK XPSMC NAAR PC/MAGELIS | sécu Preventa - prise RJ45 pr adaptateur/câbles de raccord. PC | Preventa-veiligheid - adapter voor RJ45-connector/PC-verbindingskabels | 41.45 | 1.5 | 16 | 11 | 14 | 1 | 1 |  |  |  | FR
|  | XPSMCMAI0200 | 587.72 | 16 |  | 3606487042181 | IZ | Safety | Safety | 8538909999 | 2 entrée analog exp. terme à vis | 2 analoge ingang exp. schroefklem | Modules d'extension, Modicon MCM, 2 paires d'entrées analog, à vis | Uitbreidingsmodules, Modicon MCM, 2 analoge ingangsparen, schroef | 587.72 | 16.2 | 4.5 | 257 | 12.8 | 1 | 1 |  |  |  | IT
|  | XPSMCMAI0200G | 587.72 | 16 |  | 3606487042198 | IZ | Safety | Safety | 8538909999 | 2 entrées analog exp. terme à ressort | 2 ANALOGE INGANG EXP. VEERKLEM | Modules d'extension, Modicon MCM, 2 paires d'entrées analog, à vis | Modules d'extension, Modicon MCM, 2 paires d'entrées analog, à ressort | 587.72 | 16.2 | 4.5 | 257 | 12.8 | 1 | 1 |  |  |  | IT
|  | XPSMCMAI0400 | 750.38 | 6 |  | 3606481987044 | IZ | Safety | Safety | 8536909500 | 4 analog Input exp. screw term | Kaart met 4 anal. ingangen. schroefklemm |  |  | 750.38 | 4.6 | 16.2 | 259 | 12.7 | 1 | 1 |  |  |  | IT
|  | XPSMCMAI0400G | 750.38 | 6 |  | 3606481987051 | IZ | Safety | Safety | 8536909500 | 4 analog Input exp. spring term | Kaart met 4 anal. ingangen. veerklemmen |  |  | 750.38 | 16 | 4.3 | 260 | 12.5 | 1 | 1 |  |  |  | IT
|  | XPSMCMC10804 | 465.75 | 6 |  | 3606481987068 | IZ | Safety | Safety | 8537109199 | Controller 8 input 4 output screw term | Controler 8I/4O schroefklemmen |  |  | 465.75 | 16 | 4.3 | 259 | 12.5 | 1 | 1 |  |  |  | IT
|  | XPSMCMC10804B | 465.75 | 6 |  | 3606481987075 | IZ | Safety | Safety | 8537109199 | Controller 8 input 4 output screw / Kit | Controler 8I/4O schroefklemmen+con. |  |  | 465.75 | 4.5 | 16.5 | 263 | 12.5 | 1 | 1 |  |  |  | IT
|  | XPSMCMC10804BE | 906.14 | 6 |  | 3606487042204 | IZ | Safety | Safety | 8537109199 | CPU 8I+4O, emb. réseau+BP conn, vis | CPU 8I+4O, EMB. NETWERK+BP CONN, SCHROEF | Cont. de sécurité avec comm. intégrée, MCM, 8I+4O, moniteurs mod.d'exp., vis | Veiligheidscont. met geïnt. comm., MCM, 8I+4O, bewaakt uitbreidingsmod.,schroef | 906.14 | 7 | 16.4 | 321 | 12.9 | 1 | 1 |  |  |  | IT
|  | XPSMCMC10804BEG | 906.14 | 6 |  | 3606487042211 | IZ | Safety | Safety | 8537109199 | CPU 8I+4O, emb. réseau+BP conn, ressort | CPU 8I+4O, EMB. NETWERK+BP CONN, VEER | Cont. de sécurité avec comm. intégrée, MCM, 8I+4O, moniteurs mod.d'exp., res. | Veiligheidscontr. met geïnt. comm., MCM, 8I+4O, bewaaktuitbreidingsmod., veer | 906.14 | 16.2 | 7 | 358 | 12.8 | 1 | 1 |  |  |  | IT
|  | XPSMCMC10804BG | 465.75 | 6 |  | 3606481987082 | IZ | Safety | Safety | 8537109199 | Controller 8 input 4 output spring / Kit | Controler 8I/4O veerklemmen+con. |  |  | 465.75 | 4.5 | 16.4 | 262 | 12.8 | 1 | 1 |  |  |  | IT
|  | XPSMCMC10804E | 877.19 | 6 |  | 3606487042228 | IZ | Safety | Safety | 8537109199 | CPU 8I + 4O, réseau intégré, vis | CPU 8I + 4O, EMBEDDED NETWERK, SCHROEF | Cont. de sécurité avec comm. intégrée, MCM, 8I+4O, moniteurs mod.d'exp., vis | Veiligheidscont. met geïnt. comm., MCM, 8I+4O, bewaakt uitbreidingsmod.,schroef | 877.19 | 16.3 | 7 | 352 | 12.8 | 1 | 1 |  |  |  | IT
|  | XPSMCMC10804EG | 877.19 | 6 |  | 3606487042235 | IZ | Safety | Safety | 8537109199 | CPU 8I + 4O, réseau intégré, ressort | CPU 8I + 4O, EMBEDDED NETWERK, VEER | Cont. de sécurité avec comm. intégrée, MCM, 8I+4O, moniteurs mod.d'exp., res. | Veiligheidscontr. met geïnt. comm., MCM, 8I+4O, bewaaktuitbreidingsmod., veer | 877.19 | 16.2 | 7 | 352 | 12.8 | 1 | 1 |  |  |  | IT
|  | XPSMCMC10804G | 465.75 | 6 |  | 3606481987099 | IZ | Safety | Safety | 8537109199 | Controller 8 input 4 output spring term | Controler 8I/4O veerterminalcontroller |  |  | 465.75 | 16 | 4.3 | 257 | 12.5 | 1 | 1 |  |  |  | IT
|  | XPSMCMCN0000SG | 21.13 | 2 |  | 3606480748325 | IZ | Safety | Safety | 8536909500 | Connecteur de communication | XPSMCM VERBINDINGS CONNECTOR | Connecteur d'extension de plaque arrière pour connecter les Module d'extension | enkelvoudige printplaatconnector voor aansluiting van de uitbreidingsmodules | 21.13 | 2.5 | 4.5 | 18 | 4 | 1 | 1 |  |  |  | IT
|  | XPSMCMCO0000CO | 428.2 | 6 |  | 3606480748349 | IZ | Safety | Safety | 8536909500 | Mod. com. CANOPEN, Bornier à vis | CANOPEN DIAGNOSTIC EXP. SCREW TERM | Extension de diagnostic CANopen doté d'une borne à vis | CANopen diagnostische uitbreiding met schroefklemmenblok | 428.2 | 4.5 | 16.2 | 212 | 12.8 | 1 | 1 |  |  |  | IT
|  | XPSMCMCO0000COG | 428.2 | 21 |  | 3606480748332 | IZ | Safety | Safety | 8536909500 | Mod. com. CANOPEN, Bornier rapide | CANOPEN DIAGNOSTIC EXP. SPRING TERM | Extension de diagnostic CANopen doté d'une borne à ressort | CANopen diagnostische uitbreiding met veerklemmenblok | 428.2 | 4.5 | 16.2 | 212 | 12.8 | 1 | 1 |  |  |  | IT
|  | XPSMCMCO0000DN | 428.2 | 6 |  | 3606480748363 | IZ | Safety | Safety | 8536909500 | Mod. com. DeviceNet, Bornier à vis | Comm. Mod. DeviceNet, Schroefconn. | Module d'extension de diagnostic DeviceNet doté d'une borne à vis | DeviceNet diagnostische uitbreidingsmodule met schroefklemmenblok | 428.2 | 16 | 12.4 | 230 | 4.3 | 1 | 1 |  |  |  | IT
|  | XPSMCMCO0000DNG | 428.2 | 6 |  | 3606480748356 | IZ | Safety | Safety | 8536909500 | Mod. com. DeviceNet, Bornier rapide | Comm. Mod. DeviceNet, Veerklem. | Module d'extension de diagnostic DeviceNet doté d'une borne à ressort | DeviceNet diagnostische uitbreidingsmodule met veerklemmenblok | 428.2 | 16 | 12.4 | 230 | 4.3 | 1 | 1 |  |  |  | IT
|  | XPSMCMCO0000E | 406.14 | 6 |  | 3606487042242 | IZ | Safety | Safety | 8517620000 | Config. module comm. EC, EI, EM, EP vis | COMM MOD.CONFIG. EC, EI, EM, EP SCHROEF | module d'expansion, Modicon MCM, diagnostic Ethernet/IP, vis | uitbreidingsmodule Modicon MCM, Ethernet/IP-diagnose, schroef | 406.14 | 16.5 | 4.5 | 223 | 12.6 | 1 | 1 |  |  |  | IT
|  | XPSMCMCO0000EC | 428.2 | 6 |  | 3606480748387 | IZ | Safety | Safety | 8517620000 | Mod. com. EtherCat, Bornier à vis | ETHERCAT DIAGNOSTIC EXP. SCREW TERM | Module d'extension de diagnostic EtherCAT doté d'une borne à vis | EtherCAT diagnostische uitbreidingsmodule met schroefklemmenblok | 428.2 | 16 | 12.4 | 305 | 4.3 | 1 | 1 |  |  |  | IT
|  | XPSMCMCO0000ECG | 428.2 | 14 |  | 3606480748370 | IZ | Safety | Safety | 8517620000 | Mod. com. EtherCat, Bornier rapide | ETHERCAT DIAGNOSTIC EXP. SPRING TERM | Module d'extension de diagnostic EtherCAT doté d'une borne à ressort | EtherCAT diagnostische uitbreidingsmodule met veerklemmenblok | 428.2 | 16 | 12.5 | 213 | 4.5 | 1 | 1 |  |  |  | IT
|  | XPSMCMCO0000EG | 406.14 | 6 |  | 3606487042259 | IZ | Safety | Safety | 8517620000 | Config. module comm. EC, EI, EM, EP res. | COMM MODULE CONFIG. EC, EI, EM, EP VEER | module d'expansion, Modicon MCM, diagnostic Ethernet/IP, ressort | uitbreidingsmodule, Modicon MCM, Ethernet/IP-diagnose, veer | 406.14 | 16.5 | 4.5 | 223 | 12.6 | 1 | 1 |  |  |  | IT
|  | XPSMCMCO0000EI | 428.2 | 6 |  | 3606480748400 | IZ | Safety | Safety | 8517620000 | Mod. com. EtherNet IP, Bornier à vis | Comm. Mod. Ethernet IP, Schroefconn. | Module d'extension de diagnostic Ethernet/IP doté de bornes à vis | Ethernet/IP diagnostische uitbreidingsmodule met schroefklemmenblok | 428.2 | 4.572 | 16.002 | 235.868 | 12.7 | 6 | 1 |  |  |  | IT
|  | XPSMCMCO0000EIG | 428.2 | 6 |  | 3606480748394 | IZ | Safety | Safety | 8517620000 | CONNECTEUR A RESSORT POUR DIAGNOTISQUE E | ETHERNET/IP, DIAGNOSTIC EXP. SPRING TERM | Module d'extension de diagnostic Ethernet/IP doté d'une borne à ressort | Ethernet/IP diagnostische uitbreidingsmodule met veerklemmenblok | 428.2 | 4.5 | 16.3 | 209 | 12.7 | 1 | 1 |  |  |  | IT
|  | XPSMCMCO0000EM | 428.2 | 6 |  | 3606480748424 | IZ | Safety | Safety | 8517620000 | Mod. com. Modbus TCPIP, Bornier à vis | Comm. Mod. Modbus TCPIP, Schroefconn. | Module d'extension de diagnostic TCPIP doté de bornes à vis | Modbus TCPIP diagnostische uitbreidingsmodule met schroefklemmenblok | 428.2 | 4.572 | 16.002 | 235.868 | 12.7 | 6 | 1 |  |  |  | IT
|  | XPSMCMCO0000EMG | 428.2 | 6 |  | 3606480748417 | IZ | Safety | Safety | 8517620000 | MODBUS TCPIP DIAGNOSTIC EXP. SPRING TERM | MODBUS TCPIP DIAGNOSTIC EXP. SPRING TERM | Module d'extension de diagnostic TCPIP doté d'une borne à ressort | Modbus TCPIP diagnostische uitbreidingsmodule met veerklemmenblok | 428.2 | 4.5 | 16.2 | 209 | 12.7 | 1 | 1 |  |  |  | IT
|  | XPSMCMCO0000MB | 428.2 | 6 |  | 3606480748462 | IZ | Safety | Safety | 8536909500 | Mod. com. Modbus série, Bornier à vis | NON SAFE COMMUNICATION MODBUS SERIAL RTU | Module d'extension de diagnostic SL doté d'une borne à vis | Modbus SL diagnostische uitbreidingsmodule met schroefklemmenblok | 428.2 | 4.5 | 16.2 | 231 | 12.8 | 1 | 1 |  |  |  | IT
|  | XPSMCMCO0000MBG | 428.2 | 6 |  | 3606480748455 | IZ | Safety | Safety | 8536909500 | CONNECTEUR A RESSORT POUR DIAGNOTISQUE M | MODBUS SL DIAGNOSTIC EXP. SPRING TERM | Module d'extension de diagnostic SL doté d'une borne à ressort | Modbus SL diagnostische uitbreidingsmodule met veerklemmenblok | 428.2 | 4.5 | 16.2 | 231 | 12.8 | 1 | 1 |  |  |  | IT
|  | XPSMCMCO0000PB | 428.2 | 6 |  | 3606480748486 | IZ | Safety | Safety | 8536909500 | Mod. com. Profibus DP, Bornier à vis | PROFIBUS DP DIAGNOSTICS EXP. SCREW TERM | Module d'extension de diagnostic Profibus DP doté d'une borne à vis | Profibus DP diagnostische uitbreidingsmodule met schroefklemmenblok | 428.2 | 4.5 | 16.2 | 213 | 12.8 | 1 | 1 |  |  |  | IT
|  | XPSMCMCO0000PBG | 428.2 | 21 |  | 3606480748479 | IZ | Safety | Safety | 8536909500 | CONNECTEUR A RESSORT POUR DIAGNOTISQUE P | PROFIBUS DP DIAGNOSTICS EXP. SPRING TERM | Module d'extension de diagnostic Profibus DP doté d'une borne à ressort | Profibus DP diagnostische uitbreidingsmodule met veerklemmenblok | 428.2 | 4.5 | 16.2 | 213 | 12.8 | 1 | 1 |  |  |  | IT
|  | XPSMCMCO0000S1 | 312.68 | 6 |  | 3606480748509 | IZ | Safety | Safety | 8536909500 | Mod. com. I/O déportée 1, Bornier à vis | Comm. Mod voor remote I/O 1, Schroefconn | Module d'extension de com. RS485 sécurisé unidirectionnel doté de bornes à vis | RS485 veiligheidscommunicatiemodules 1 weg met schroefklemmenblok | 312.68 | 4.2 | 15.8 | 201 | 12.2 | 1 | 1 |  |  |  | IT
|  | XPSMCMCO0000S1G | 312.68 | 6 |  | 3606480748493 | IZ | Safety | Safety | 8536909500 | Mod. com. I/O déportée 1, Bornier rapide | SAFE COMMUNICATIONS EXP. 1 W SPRING TERM | Module d'extens. de comm. RS485 sécurisé unidirect. doté d'une borne à ressort | RS485 veilige communicatie-uitbreidingsmodule 1-wegs met veerklemmenblok | 312.68 | 4.5 | 16.2 | 198 | 12.8 | 1 | 1 |  |  |  | IT
|  | XPSMCMCO0000S2 | 343.69 | 6 |  | 3606480748523 | IZ | Safety | Safety | 8536909500 | Mod. com. I/O déportée 2, Bornier à vis | Comm. Mod voor remote I/O 2, Schroefconn | Module d'extension de com. RS485 sécurisé bidirectionnel doté de bornes à vis | RS485 veiligheidscommunicatiemodules 2 weg met schroefklemmenblok | 343.69 | 4.5 | 16.1 | 219 | 12.5 | 1 | 1 |  |  |  | IT
|  | XPSMCMCO0000S2G | 343.69 | 6 |  | 3606480748516 | IZ | Safety | Safety | 8536909500 | Mod. com. I/O déportée 2, Bornier rapide | SAFE COMMUNICATIONS EXP. 2 W SPRING TERM | Mod. d'extens. de comm. RS485 sécurisé bidirectionnel doté d'une borne à ressort | RS485 veilige communicatie-uitbreidingsmodule 2-wegs met veerklemmenblok | 343.69 | 4.5 | 16.2 | 218 | 12.8 | 1 | 1 |  |  |  | IT
|  | XPSMCMCO0000UB | 263.42 | 6 |  | 3606480748547 | IZ | Safety | Safety | 8536909500 | Mod. com. USB, Bornier à vis | Communicatiemodule USB, Schroefconn. | Module d'extension de diagnostic USB doté de bornes à vis | USB diagnostische uitbreidingsmodule met schroefklemmenblok | 263.42 | 4.2 | 16.1 | 180 | 12.5 | 1 | 1 |  |  |  | IT
|  | XPSMCMCO0000UBG | 263.42 | 17 |  | 3606480748530 | IZ | Safety | Safety | 8536909500 | Mod. com. USB, Bornier rapide | USB DIAGNOSTICS EXP. SPRING TERM | Module d'extension de diagnostic USB doté d'une borne à ressort | USB diagnostische uitbreidingsmodule met veerklemmenblok | 263.42 | 4.5 | 16.4 | 194 | 12.8 | 1 | 1 |  |  |  | IT
|  | XPSMCMCP0802 | 462.02 | 2 |  | 3606480748561 | IZ | Safety | Safety | 8537109899 | CPU 8 In. 2 Out (double) Bornier à vis | CPU mod. 8 ing 2 uitg (dubb) Schroefconn | Module contrôleur avec 8 entrées 2 sorties doté de bornes à vis | Controller met 8 ingangen 2 uitgangen met schroefklemmenblok | 462.02 | 16.51 | 5.08 | 249.476 | 13.462 | 1 | 1 |  |  |  | IT
|  | XPSMCMCP0802G | 462.02 | 6 |  | 3606480748554 | IZ | Safety | Safety | 8537109899 | CPU 8 In, 2 Out (double) Bornier rapide | CONTROLLER 8 INPUT 2 OUTPUT SPRING TERM | Contr. avec mod. d'extens. de moni. 8 entrées/2 sorties doté d'1 borne à ressort | Controller met 8 ing. 2 uitg. monitors uitbreidingsmodules met veerklemmenblok | 462.02 | 4.5 | 16 | 244 | 12.5 | 1 | 1 |  |  |  | IT
|  | XPSMCMDI0800 | 250.72 | 6 |  | 3606480748585 | IZ | Safety | Safety | 8536909500 | Module 8 entrées, Bornier à vis | Module 8 Ingangen, Schroefconn. | Module d'extension 8 entrées doté de bornes à vis | 8 ingangen uitbreidingsmodule met schroefklemmenblok | 250.72 | 4.6 | 16.2 | 222 | 12.2 | 1 | 1 |  |  |  | IT
|  | XPSMCMDI0800G | 250.72 | 6 |  | 3606480748578 | IZ | Safety | Safety | 8536909500 | Module 8 entrées, Bornier rapide | 8 INPUT ,EXPANSION SPRING TERM | Modules d'extension 8 entrées doté d'une borne à ressort | 8 ingangen uitbreidingsmodules met veerklemmenblok | 250.72 | 4.5 | 16.3 | 222 | 12.8 | 1 | 1 |  |  |  | IT
|  | XPSMCMDI1200MT | 312.68 | 6 |  | 3606480748608 | IZ | Safety | Safety | 8536909500 | Mod. 12 In tapis sécu. Bornier à vis | Mod. 12 Ing voor safety mat, Schroefconn | Module d'extension 12 entrées pour tapis de sécurité avec borne à vis | 12 ingangen uitbreidingsmodule voor veiligheidsmatten met schroefklemmenblok | 312.68 | 4.2 | 16.1 | 226 | 12.5 | 1 | 1 |  |  |  | IT
|  | XPSMCMDI1200MTG | 312.68 | 6 |  | 3606480748592 | IZ | Safety | Safety | 8536909500 | MODULE 12 ENTREES POUR TAPIS DE SECURITE | 12 INPUT EXP. FOR SAFETY MAT SPRING TERM | Module d'extension 12 entrées pour tapis de sécurité avec borne à ressort | 12 ingangen uitbreidingsmodule voor veiligheidsmatten met veerklemmenblok | 312.68 | 4.5 | 16.2 | 242 | 12.8 | 1 | 1 |  |  |  | IT
|  | XPSMCMDI1600 | 288.75 | 6 |  | 3606480748622 | IZ | Safety | Safety | 8536909500 | Mod. 16 entrées, Bornier à vis | Module 16 Ingangen, Schroefconn. | Module d'extension 16 entrées doté de bornes à vis | 16 ingangen uitbreidingsmodule met schroefklemmenblok | 288.75 | 4.4 | 16.4 | 241 | 12.8 | 1 | 1 |  |  |  | IT
|  | XPSMCMDI1600G | 288.75 | 6 |  | 3606480748615 | IZ | Safety | Safety | 8536909500 | Mod. 16 entrées, Bornier rapide | 16 INPUT EXPANSION SPRING TERM | Module d'extension 16 entrées doté d'une borne à ressort | 16 ingangen uitbreidingsmodule met veerklemmenblok | 288.75 | 4.5 | 16.2 | 242 | 12.8 | 1 | 1 |  |  |  | IT
|  | XPSMCMDO0002 | 307.07 | 6 |  | 3606480748646 | IZ | Safety | Safety | 8536909500 | Mod 2 out (double) digit, Bornier à vis | Mod. 2 digit uitg. (dubbel), Schroefconn | Module de sécurité avec 2 paires de sorties digitales et dotés de bornes à vis | 2 digitale uitgangsparen uitbreidingsmodules met schroefklemmenblok | 307.07 | 4.2 | 16.2 | 228 | 12.4 | 1 | 1 |  |  |  | IT
|  | XPSMCMDO0002G | 307.07 | 6 |  | 3606480748639 | IZ | Safety | Safety | 8536909500 | MODULES D EXPANSION 2 SORTIES DIGITALES | 2 DO PAIRS, EXPANSION SPRING TERM | Mod. de sécu. disposant de 2 paires de sorties numé. & dotés d'1 borne à ressort | 2 digitale uitgangsparen uitbreidingsmodules met veerklemmenblok | 307.07 | 4.5 | 16.3 | 223 | 12.7 | 1 | 1 |  |  |  | IT
|  | XPSMCMDO0004 | 369.03 | 6 |  | 3606480748660 | IZ | Safety | Safety | 8536909500 | Mod 4 out (double) digit, Bornier à vis | Mod. 4 digit uitg. (dubbel), Schroefconn | Module de sécurité avec 4 paires de sorties digitales et dotés de bornes à vis | 4 digitale uitgangsparen uitbreidingsmodules met schroefklemmenblok | 369.03 | 4.4 | 16.2 | 250 | 12.2 | 1 | 1 |  |  |  | IT
|  | XPSMCMDO0004G | 369.03 | 6 |  | 3606480748653 | IZ | Safety | Safety | 8536909500 | Mod 4 out (double) digit, Bornier rapide | 4 DO PAIRS EXPANSION SPRING TERM | Mod. de sécu. disposant de 4 paires de sorties numé. & dotés d'1 borne à ressort | 4 digitale uitgangsparen uitbreidingsmodules met veerklemmenblok | 369.03 | 4.5 | 16.2 | 245 | 12.8 | 1 | 1 |  |  |  | IT
|  | XPSMCMDO0016C1 | 474.87 | 6 |  | 3606481987143 | IZ | Safety | Safety | 8536909500 | 16 DO PL c, SIL 1 exp. screw term | 16 DO PL c, SIL 1 exp. screw term |  |  | 474.87 | 4.5 | 16.2 | 244 | 12.8 | 1 | 1 |  |  |  | IT
|  | XPSMCMEN0100HT | 481.75 | 6 |  | 3606480748684 | IZ | Safety | Safety | 9031808000 | Mod. contr. vit. 1 HTL., Bornier à vis | SPEED MON. 1 HTL EXP. | Module d'extens. avec codeur de surveil. de vitesse HTL doté d'une borne à vis | Snelheidsbewaking 1 HTL encoder uitbreidingsmodule met schroefklemmenblok | 481.75 | 4.5 | 16.2 | 238 | 12.8 | 1 | 1 |  |  |  | IT
|  | XPSMCMEN0100HTG | 481.75 | 6 |  | 3606480748677 | IZ | Safety | Safety | 9031808000 | Mod. contr. vit. 1 HTL., Bornier rapide | SPEED MON. 1 HTL EXP. SPRING TERM | Mod. d'extens. avec codeur de surveil. de vitesse HTL doté d'une borne à ressort | Snelheidsbewaking 1 HTL encoder uitbreidingsmodule met veerklemmenblok | 481.75 | 4.5 | 16.2 | 238 | 12.8 | 1 | 1 |  |  |  | IT
|  | XPSMCMEN0100SC | 655.01 | 6 |  | 3606480748707 | IZ | Safety | Safety | 9031808000 | Mod. contr. vit. 1 SIN/COS, Bornier vis | Snelh. mod. voor 1 SIN/COS, Schroefconn. | Module pour encodeur de surveillance de vitesse Sin/Cos doté de bornes à vis | Snelheidsbewaking 1 sin/cos encoder uitbreidingsmodule met schroefklemmenblok | 655.01 | 4.2 | 16.1 | 227 | 12.5 | 1 | 1 |  |  |  | IT
|  | XPSMCMEN0100SCG | 655.01 | 17 |  | 3606480748691 | IZ | Safety | Safety | 9031808000 | Mod. contr. vit. 1 SIN/COS, Bornier rap | SPEED MON. 1 SIN/COS | Mod. d'extens. avec codeur de surveil. de vit. Sin/Cos doté d'1 borne à ressort | Snelheidsbewaking 1 sin/cos encoder uitbreidingsmodule met veerklemmenblok | 655.01 | 4.5 | 16.2 | 241 | 12.8 | 1 | 1 |  |  |  | IT
|  | XPSMCMEN0100TT | 584.57 | 17 |  | 3606480748721 | IZ | Safety | Safety | 9031808000 | Mod. contr. vit. 1 TTL, Bornier à vis | SPEED MON. 1 TTL EXP. SCREW TERM | Module d'extens. avec codeur de surveil. de vitesse TTL doté d'une borne à vis | Snelheidsbewaking 1 TTL encoder uitbreidingsmodule met schroefklemmenblok | 584.57 | 4.5 | 16.3 | 240 | 12.7 | 1 | 1 |  |  |  | IT
|  | XPSMCMEN0100TTG | 584.57 | 17 |  | 3606480748714 | IZ | Safety | Safety | 9031808000 | Mod. contr. vit. 1 TTL, Bornier rapide | SPEED MON. 1 TTL EXP. SPRING TERM | Mod. d'extens. avec codeur de surveil. de vitesse TTL doté d'une borne à ressort | Snelheidsbewaking 1 TTL encoder uitbreidingsmodule met veerklemmenblok | 584.57 | 4.5 | 16.2 | 240 | 12.8 | 1 | 1 |  |  |  | IT
|  | XPSMCMEN0200 | 411.31 | 6 |  | 3606480748912 | IZ | Safety | Safety | 8537109899 | Mod. contr. vit. à 2 dét.ind., Bor vis | Snelh. mod. voor 2 sens. Schroefconn. | Module pour 2 capteurs pour la surveillance de vitesse doté de bornes à vis | Snelheidsbewaking 2 naderingssensor uitbreidingsmodule met schroefklemmenblok | 411.31 | 4.6 | 16.2 | 224 | 12.2 | 1 | 1 |  |  |  | IT
|  | XPSMCMEN0200G | 411.31 | 6 |  | 3606480748929 | IZ | Safety | Safety | 8537109899 | Mod. contr. vit. à 2 dét. ind., Bor rap | SPEED MON. 2 PROX. EXP. SPRING TERM | Mod. extens. avec 2 capt. de sécu. de surveil. de vit. doté d'1 borne à ressort | Snelheidsbewaking 2 proximiteitssensor uitbreidingsmodule met veerklemmenblok | 411.31 | 4.5 | 16.2 | 216 | 12.7 | 1 | 1 |  |  |  | IT
|  | XPSMCMEN0200HT | 514.13 | 6 |  | 3606480748745 | IZ | Safety | Safety | 8537109899 | Mod. contr. vit. 2 HTL., Bornier à vis | SPEED MON. 2 HTL EXP. SCREW TERM | Module d'extens. avec codeur de surveil. de vitesse 2 HTL doté d'une borne à vis | Snelheidsbewaking 2 HTL encoder uitbreidingsmodule met schroefklemmenblok | 514.13 | 4.5 | 16.2 | 244 | 12.7 | 1 | 1 |  |  |  | IT
|  | XPSMCMEN0200HTG | 514.13 | 6 |  | 3606480748738 | IZ | Safety | Safety | 8537109899 | Mod. contr. vit. 2 HTL., Bornier rapide | SPEED MON. 2 HTL EXP. SPRING TERM | Mod. d'extens. avec codeur de surveil. de vitesse 2 HTL doté d'1 borne à ressort | Snelheidsbewaking 2 HTL encoder uitbreidingsmodule met veerklemmenblok | 514.13 | 4.5 | 16.2 | 242 | 12.8 | 1 | 1 |  |  |  | IT
|  | XPSMCMEN0200SC | 794.45 | 6 |  | 3606480748769 | IZ | Safety | Safety | 8537109899 | Mod. contr. vit. 2 SIN/COS, Bornier vis | Snelh. mod. voor 2 SIN/COS, Schroefconn. | Module pour 2 encodeurs de surveillance de vitesse Sin/Cos doté de bornes à vis | Snelheidsbewaking 2 sin/cos encoder uitbreidingsmodule met schroefklemmenblok | 794.45 | 4.2 | 16.1 | 236 | 12.5 | 1 | 1 |  |  |  | IT
|  | XPSMCMEN0200SCG | 794.45 | 17 |  | 3606480748752 | IZ | Safety | Safety | 8537109899 | Mod. contr. vit. 2 SIN/COS, Bornier rap | SPEED MON. 2 SIN/COS EXP. SPRING TERM | Mod. d'extens. avec codeur de surveil. de vit. 2 Sin/Cos doté d1 borne à ressort | Snelheidsbewaking 2 sin/cos encoder uitbreidingsmodule met veerklemmenblok | 794.45 | 4.5 | 16.2 | 250 | 12.8 | 1 | 1 |  |  |  | IT
|  | XPSMCMEN0200TT | 659.21 | 6 |  | 3606480748783 | IZ | Safety | Safety | 8537109899 | Mod. contr. vit. 2 TTL, Bornier à vis | SPEED MON. ,2 TTL EXP. SCREW TERM | Module d'extens. avec codeur de surveil. de vitesse 2 TTL doté d'une borne à vis | Snelheidsbewaking 2 TTL encoder uitbreidingsmodule met schroefklemmenblok | 659.21 | 4.4 | 16.2 | 248 | 12.8 | 1 | 1 |  |  |  | IT
|  | XPSMCMEN0200TTG | 659.21 | 17 |  | 3606480748776 | IZ | Safety | Safety | 8537109899 | Mod. contr. vit. 2 TTL, Bornier rapide | SPEED MON. 2 TTL EXP. SPRING TERM | Mod. d'extens. avec codeur de surveil. de vitesse 2 TTL doté d'1 borne à ressort | Snelheidsbewaking 2 TTL encoder uitbreidingsmodule met veerklemmenblok | 659.21 | 4.5 | 16.2 | 246 | 12.7 | 1 | 1 |  |  |  | IT
|  | XPSMCMER0002 | 190.16 | 6 |  | 3606480748806 | IZ | Safety | Safety | 8536909500 | Mod. indép. 2 Out rel (double), Bor vis | Afzond mod 2 rel uitg (dubb) Schroefconn | Module d'extension avec 2 sorties de relais sécurité doté de bornes à vis | 2 veiligheidsrelaisuitgangen uitbreidingsmodule met schroefklemmenblok | 190.16 | 4.4 | 12.2 | 236 | 15.8 | 1 | 1 |  |  |  | IT
|  | XPSMCMER0002G | 190.16 | 6 |  | 3606480748790 | IZ | Safety | Safety | 8536909500 | Mod. indép. 2 Out rel (double), Bor rap | 2 SAFETY RELAY OUTPUTS EXP. SPRING TERM | Module d'extension avec 2 sorties de relais sécurité doté d'une borne à ressort | 2 veiligheidsrelaisuitgangen uitbreidingsmodule met veerklemmenblok | 190.16 | 4.5 | 16.2 | 241 | 12.7 | 1 | 1 |  |  |  | IT
|  | XPSMCMER0004 | 263.42 | 6 |  | 3606480748820 | IZ | Safety | Safety | 8536909500 | Mod. indép. 4 Out rel (double), Bor vis | Afzond mod 4 rel uitg (dubb) Schroefconn | Module d'extension avec 4 sorties de relais sécurité doté de bornes à vis | 4 veiligheidsrelaisuitgangen uitbreidingsmodule met schroefklemmenblok | 263.42 | 4.5 | 16.2 | 311 | 12.7 | 1 | 1 |  |  |  | IT
|  | XPSMCMER0004G | 263.42 | 6 |  | 3606480748813 | IZ | Safety | Safety | 8536909500 | Mod. indép. 4 Out rel (double), Bor rap | 4 SAFETY RELAY OUTPUTS EXP. SPRING TERM | Module d'extension avec 4 sorties de relais sécurité doté d'une borne à ressort | 4 veiligheidsrelaisuitgangen uitbreidingsmodule met veerklemmenblok | 263.42 | 4.5 | 16.2 | 294 | 12.8 | 1 | 1 |  |  |  | IT
|  | XPSMCMER0008 | 476.32 | 6 |  | 3606487042280 | IZ | Safety | Safety | 8538909999 | 8 sorties relais de sécurité exp. à vis | 8 VEILIGHEIDSRELAIS UIT EXP. SCHROEFKLEM | module d'expansion, Modicon MCM, 4 sorties relais de sécurité, vis | uitbreidingsmodule, Modicon MCM, 4 veiligheidsrelais uitgangen, schroef | 476.32 | 16.2 | 7 | 512 | 12.8 | 1 | 1 |  |  |  | IT
|  | XPSMCMER0008G | 476.32 | 6 |  | 3606487042297 | IZ | Safety | Safety | 8538909999 | 8 sorties relais de sécurité exp. à res. | 8 VEILIGHEIDSRELAIS UIT EXP. VEERKLEM | module d'expansion, Modicon MCM, 4 sorties relais de sécurité, ressort | uitbreidingsmodule, Modicon MCM, 4 veiligheidsrelais uitgangen, veer | 476.32 | 16.2 | 7 | 257 | 12.8 | 1 | 1 |  |  |  | IT
|  | XPSMCMME0000 | 52.13 | 6 |  | 3606480748837 | IZ | Safety | Safety | 8523519000 | Carte mémoire | Geheugenkaart | Carte mémoire pour enregistrement les données de configuration | geheugenkaart om configuratiegegevens op te slaan | 52.13 | 2.6 | 5.2 | 18 | 10 | 1 | 1 |  |  |  | IT
|  | XPSMCMMX0802 | 350.75 | 6 |  | 3606480748851 | IZ | Safety | Safety | 8536909500 | Mod. 8 In 2 Out (double), Bornier à vis | Mod. 8 Ing, 2 uitg. (dubbel) Schroefconn | Module d'extension avec paires 8 entrées 2 sorties doté de bornes à vis | 8 ingangen 2 uitgangsparen uitbreidingsmodules met schroefklemmenblok | 350.75 | 4.4 | 16 | 251 | 12.2 | 1 | 1 |  |  |  | IT
|  | XPSMCMMX0802G | 350.75 | 6 |  | 3606480748844 | IZ | Safety | Safety | 8536909500 | MODULES D EXPANSION 8 ENTREES 2 SORTIES | 8 INPUTS 2 OUTPUTS EXP. SPRING TERM | module d'extension avec paires 8 entrées 2 sorties doté d'une borne à ressort | 8 ingangen 2 uitgangsparen uitbreidingsmodules met veerklemmenblok | 350.75 | 4.4 | 12.4 | 242 | 15.8 | 1 | 1 |  |  |  | IT
|  | XPSMCMMX0804 | 483.12 | 6 |  | 3606481987167 | IZ | Safety | Safety | 8536909500 | module d'ext. 8 entrées 4 sorties, vis | 8 DI 4 DO exp. schroefklemmenblok | module d'extension, Modicon MCM, 8 entrées 4 sorties, vis | uitbreidingsmodule, Modicon MCM, 8 ingangen 4 uitgangen, schroef | 483.12 | 16 | 4.3 | 250 | 12.5 | 1 | 1 |  |  |  | IT
|  | XPSMCMMX0804G | 483.12 | 6 |  | 3606481987174 | IZ | Safety | Safety | 8536909500 | 8 DI 4 DO exp. spring term | 8 DI 4 DO exp. spring term | Contrôleur de sécurité avec 8 entrées 4 sorties avec borne à ressort | Veiligheidscontroller met 8 ingangen 4 uitgangen met veerklemmen | 483.12 | 16 | 4.3 | 250 | 12.5 | 1 | 1 |  |  |  | IT
|  | XPSMCMRO0004 | 445.12 | 6 |  | 3606480748899 | IZ | Safety | Safety | 8536909500 | Mod. 4 Out relais (double), Bornier vis | Mod. 4 rel. uitg. (dubbel), Schroefconn. | Module avec 4 sorties de relais avec connexion sur bus doté de bornes à vis | 4 veiligheidsrelaisuitgangen module met bus conn. met schroefklemmenblok | 445.12 | 4.2 | 16.1 | 294 | 12.5 | 1 | 1 |  |  |  | IT
|  | XPSMCMRO0004DA | 487.39 | 6 |  | 3606480748875 | IZ | Safety | Safety | 8536909500 | Mod. 4 Out relais (double), Bornier rap | Mod. 4 rel. uitg. (dubbel), Veerklem. | Module avec 4 sorties de relais et diag; connexion sur bus doté de bornes à vis | 4 veiligheidsrelais en diagn. uitgang met bus conn.met schroefklemmenblok | 487.39 | 4.4 | 12.2 | 308 | 15.8 | 1 | 1 |  |  |  | IT
|  | XPSMCMRO0004DAG | 487.39 | 6 |  | 3606480748868 | IZ | Safety | Safety | 8536909500 | MODULES D EXPANSIONS 4 SORTIES RELAI DE | 4 SAFETY RELAY OUTPUTS EXP. SPRING TERM | mod. d'ext. 4 RO de sécu. S de diag. et con. de pla. Arr. doté 1 borne à ressort | 4 veiligh.-RO uitbr. met diagn. uitgang met printplaataansl. met veerklemmenblok | 487.39 | 4.5 | 16.2 | 312 | 12.8 | 1 | 1 |  |  |  | IT
|  | XPSMCMRO0004G | 445.12 | 6 |  | 3606480748882 | IZ | Safety | Safety | 8536909500 | MODULES D EXPANSIONS 4 SORTIES RELAI DE | 4 SAFETY RELAY OUTPUTS EXP. SPRING TERM | mod. d'ext. 4 S de relais de sécu. avec con. de pla. Arr. doté 1 borne à ressort | 4 veiligheidsrelaisuitg. Uitbreidingsmod. met printplaataansl. met veerkl.blok | 445.12 | 4.6 | 12.2 | 288 | 16.2 | 1 | 1 |  |  |  | IT
|  | XPSMCSCY | 96.73 | 19 |  | 3389119012317 | IZ | Safety | Safety | 8544429090 | CABLE DE CONNEXION | CONNECTION CABLE |  | Modbus-kabel voor seriële verbinding - 0,3 m | 96.73 | 1.7 | 16 | 62 | 10 | 1 | 1 |  |  |  | FR
|  | XPSMCTC16 | 72.15 | 6 |  | 3389110710267 | IZ | Safety | Safety | 8536901000 | CONNECTEURS A RESSORT POUR XPSMC16 | VEER KLEMMENBLOK | connect à ress enfich.- pr contrôleur sécu configurable XPSMC16Z | inplugbare veerconnector - voor XPSMC16Z-config. veiligheidscontroller | 72.15 | 5.4 | 7.6 | 57 | 4.7 | 1 | 1 |  |  |  | DE
|  | XPSMCTC32 | 105.91 | 6 |  | 3389110710274 | IZ | Safety | Safety | 8536901000 | CONNECTEURS A RESSORT POUR XPSMC32 | VEER KLEMMENBLOK | connect à ress enfich. - pr contrôleur sécu configurable XPSMC32Z | inplugbare veerconnector - voor XPSMC32Z-config. veiligheidscontroller | 105.91 | 4.6 | 7.6 | 80 | 5.3 | 1 | 1 |  |  |  | DE
|  | XPSMCTS16 | 69.08 | 6 |  | 3389110710281 | IZ | Safety | Safety | 8536901000 | CONNECTEURS A VIS POUR XPSMC16 | SCHROEF KLEMMENBLOK | connect à vis enfich. - pr contrôleur sécu configurable XPSMC16Z | inplugbare schroefconnector - voor XPSMC16Z-config. veiligheidscontroller | 69.08 | 5.5 | 7.5 | 80 | 3.5 | 1 | 1 |  |  |  | DE
|  | XPSMCTS32 | 98.25 | 6 |  | 3389110710298 | IZ | Safety | Safety | 8536901000 | CONNECTEURS A VIS POUR XPSMC32 | SCHROEF KLEMMENBLOK | connect à vis enfich. - pr contrôleur sécu configurable XPSMC32Z | inplugbare schroefconnector - voor XPSMC32Z-config. veiligheidscontroller | 98.25 | 4.8 | 7.5 | 114 | 5.7 | 1 | 1 |  |  |  | DE
|  | XPSOT3444 | 1921.08 | 6 |  | 3389110724752 | IZ | Safety | Safety | 8536490099 | RELAIS DE SECURITE PREVENTA | EXCENTERPERS BEWAKING 115V AC | Relais de sécurité XPS-OT - arrêt au PMH et course de freinage - 115 V AC | Veiligheidsrelais XPS-OT - veiligheidsstop en controle van remweg - 115 V AC | 1921.08 | 9 | 14.5 | 1225 | 22.5 | 1 | 1 |  |  |  | ID
|  | XPSOT3744 | 1921.08 | 6 |  | 3389110724769 | IZ | Safety | Safety | 8536490099 | RELAIS DE SECURITE PREVENTA | EXCENTERPERS BEWAKING 230V AC | Relais de sécurité XPS-OT - arrêt au PMH et course de freinage - 230 V AC | Veiligheidsrelais XPS-OT - veiligheidsstop en controle van remweg - 230 V AC | 1921.08 | 8.8 | 22.2 | 1100 | 14.2 | 1 | 1 |  |  |  | ID
|  | XPSPVK1184 | 982.09 | 6 |  | 3389110727937 | IZ | Safety | Safety | 8537109899 | RELAIS DE SECURITE PREVENTA | ELEKTROVENTIEL BEWAKING 24V DC | Relais de sécurité XPS-PV - électrovannes double corps - 24 V DC | Veiligheidsrelais XPS-PV - elektroventielen dubbele lichamen - 24 V DC | 982.09 | 9 | 22.5 | 700 | 14.2 | 1 | 1 |  |  |  | ID
|  | XPSPVK3484 | 982.09 | 6 |  | 3389110727944 | IZ | Safety | Safety | 8537109899 | RELAIS DE SECURITE PREVENTA | ELEKTROVENTIEL BEWAKING 120VAC | Relais de sécurité XPS-PV - électrovannes double corps - 115 V AC | Veiligheidsrelais XPS-PV - elektroventielen dubbele lichamen -115 V AC | 982.09 | 9 | 22.5 | 900 | 14.5 | 1 | 1 |  |  |  | ID
|  | XPSPVK3784 | 982.09 | 6 |  | 3389110727951 | IZ | Safety | Safety | 8537109899 | RELAIS DE SECURITE PREVENTA | ELEKTROVENTIEL BEWAKING 230VAC | Relais de sécurité XPS-PV - électrovannes double corps - 230 V AC | Veiligheidsrelais XPS-PV - elektroventielen dubbele lichamen -230 V AC | 982.09 | 9 | 22.5 | 1016 | 14.5 | 1 | 1 |  |  |  | ID
|  | XPSPVT1180 | 1051.03 | 6 |  | 3389110724837 | IZ | Safety | Safety | 8536419089 | RELAIS DE SECURITE PREVENTA | HYDROVENTIEL BEWAKING 24VDC | Relais de sécurité XPS-PV - électrovanne sur presse hydraulique - 24 V DC | Veiligheidsrelais XPS-PV - elektroventielen onder hydraulische druk - 24 V DC | 1051.03 | 11.3 | 8.3 | 540 | 13.2 | 1 | 1 |  |  |  | ID
|  | XPSUAB11CC | 279.06 | 68 |  | 3606489601560 | IZ | Safety | Safety | 8536419089 | Module Securite UAB Cat.1 24V Ressort | SAFETY MODULE UAB CAT.1 24V SPRING |  |  | 279.06 | 6.8 | 15.5 | 261 | 14 | 1 | 1 |  |  |  | ID
|  | XPSUAB11CP | 279.06 | 2 |  | 3606489601577 | IZ | Safety | Safety | 8536419089 | Module Securite UAB Cat.1 24V Vis | SAFETY MODULE UAB CAT.1 24V SCREW |  |  | 279.06 | 6.5 | 13.5 | 259 | 15.5 | 1 | 1 |  |  |  | ID
|  | XPSUAB31CC | 306.97 | 28 |  | 3606489601584 | IZ | Safety | Safety | 8536490099 | Module Securite UAB Cat.1 48-230VRessort | SAFETY MODULE UAB CAT.1 48-230V SPRING |  |  | 306.97 | 6.5 | 15.5 | 200 | 14 | 1 | 1 |  |  |  | ID
|  | XPSUAB31CP | 306.97 | 28 |  | 3606489601591 | IZ | Safety | Safety | 8536490099 | Module Securite UAB Cat.1 48-230V Vis | SAFETY MODULE UAB CAT.1 48-230V SCREW |  |  | 306.97 | 6.5 | 15.5 | 262 | 13.5 | 1 | 1 |  |  |  | ID
|  | XPSUAF13AC | 253.68 | 2 |  | 3606489601607 | IZ | Safety | Safety | 8536419089 | Module Securite UEP Cat.4 24V Ressort | SAFETY MODULE UAF CAT.4 24V SPRING |  |  | 253.68 | 6.5 | 15.5 | 284 | 14 | 1 | 1 |  |  |  | ID
|  | XPSUAF13AP | 253.68 | 2 |  | 3606489601614 | IZ | Safety | Safety | 8536419089 | Module Securite UEP Cat.4 24V Vis | SAFETY MODULE UAF CAT.4 24V SCREW |  |  | 253.68 | 6.7 | 15.5 | 281 | 13.7 | 1 | 1 |  |  |  | ID
|  | XPSUAF33AC | 279.06 | 6 |  | 3606489601621 | IZ | Safety | Safety | 8536419089 | Module Securite UEP Cat.4 48-230VRessort | SAFETY MODULE UAF CAT.4 48-230V SPRING |  |  | 279.06 | 6.8 | 15.8 | 200 | 14 | 1 | 1 |  |  |  | ID
|  | XPSUAF33AP | 279.06 | 2 |  | 3606489601638 | IZ | Safety | Safety | 8536419089 | Module Securite UEP Cat.4 48-230V Vis | SAFETY MODULE UAF CAT.4 48-230V SCREW |  |  | 279.06 | 6.5 | 15.5 | 286 | 13.7 | 1 | 1 |  |  |  | ID
|  | XPSUAK12AC | 329.79 | 2 |  | 3606489601645 | IZ | Safety | Safety | 8536419089 | Module Securite UEP Cat.4 24V Ressort | SAFETY MODULE UAK CAT.4 24V SPRING |  |  | 329.79 | 6.5 | 15.5 | 283 | 13.5 | 1 | 1 |  |  |  | ID
|  | XPSUAK12AP | 329.79 | 2 |  | 3606489601652 | IZ | Safety | Safety | 8536419089 | Module Securite UEP Cat.4 24V Vis | SAFETY MODULE UAK CAT.4 24V SCREW |  |  | 329.79 | 6.5 | 15.5 | 280 | 13.5 | 1 | 1 |  |  |  | ID
|  | XPSUAK32AC | 362.77 | 6 |  | 3606489601669 | IZ | Safety | Safety | 8536419089 | Module Securite UEP Cat.4 48-230VRessort | SAFETY MODULE UAK CAT.4 48-230V SPRING |  |  | 362.77 | 6.5 | 13.5 | 200 | 15.5 | 1 | 1 |  |  |  | ID
|  | XPSUAK32AP | 362.77 | 2 |  | 3606489601676 | IZ | Safety | Safety | 8536419089 | Module Securite UEP Cat.4 48-230V Vis | SAFETY MODULE UAK CAT.4 48-230V SCREW |  |  | 362.77 | 7 | 16 | 200 | 14 | 1 | 1 |  |  |  | ID
|  | XPSUAT13A3AC | 482 | 6 |  | 3606489601683 | IZ | Safety | Safety | 8536419089 | Module Securite UEP Cat.4 24V Ressort | SAFETY MODULE UAT CAT.4 24V SPRING |  |  | 482 | 6.5 | 13.5 | 455 | 15.5 | 1 | 1 |  |  |  | ID
|  | XPSUAT13A3AP | 482 | 2 |  | 3606489601690 | IZ | Safety | Safety | 8536419089 | Module Securite UEP Cat.4 24V Vis | SAFETY MODULE UAT CAT.4 24V SCREW |  |  | 482 | 6.5 | 13.5 | 350 | 15.5 | 1 | 1 |  |  |  | ID
|  | XPSUAT33A3AC | 530.21 | 6 |  | 3606489601706 | IZ | Safety | Safety | 8536490099 | Module Securite UEP Cat.4 48-230VRessort | SAFETY MODULE UAT CAT.4 48-230V SPRING |  |  | 530.21 | 6.8 | 15.8 | 350 | 14 | 1 | 1 |  |  |  | ID
|  | XPSUAT33A3AP | 530.21 | 2 |  | 3606489601713 | IZ | Safety | Safety | 8536490099 | Module Securite UEP Cat.4 48-230V Vis | SAFETY MODULE UAT CAT.4 48-230V SCREW |  |  | 530.21 | 6.5 | 15.5 | 450 | 13.7 | 1 | 1 |  |  |  | ID
|  | XPSUDN13AC | 329.79 | 6 |  | 3606489601720 | IZ | Safety | Safety | 8536419089 | Module Securite UEP Cat.4 24V Ressort | SAFETY MODULE UDN CAT.4 24V SPRING |  |  | 329.79 | 7 | 15.5 | 417 | 13.5 | 1 | 1 |  |  |  | ID
|  | XPSUDN13AP | 329.79 | 2 |  | 3606489601737 | IZ | Safety | Safety | 8536419089 | Module Securite UEP Cat.4 24V Vis | SAFETY MODULE UDN CAT.4 24V SCREW |  |  | 329.79 | 6.5 | 13.5 | 350 | 15.5 | 1 | 1 |  |  |  | ID
|  | XPSUDN33AC | 362.77 | 6 |  | 3606489601744 | IZ | Safety | Safety | 8536490099 | Module Securite UEP Cat.4 48-230VRessort | SAFETY MODULE UDN CAT.4 48-230V SPRING |  |  | 362.77 | 7 | 15.8 | 350 | 14 | 1 | 1 |  |  |  | ID
|  | XPSUDN33AP | 362.77 | 6 |  | 3606489601751 | IZ | Safety | Safety | 8536490099 | Module Securite UEP Cat.4 48-230V Vis | SAFETY MODULE UDN CAT.4 48-230V SCREW |  |  | 362.77 | 7 | 15.5 | 340 | 13.5 | 1 | 1 |  |  |  | ID
|  | XPSUEP14AC | 241.01 | 2 |  | 3606489601768 | IZ | Safety | Safety | 8536419089 | Module Securite UEP Cat.4 24V Ressort | SAFETY MODULE UEP CAT.4 24V SPRING |  |  | 241.01 | 7 | 16 | 295 | 13.8 | 1 | 1 |  |  |  | ID
|  | XPSUEP14AP | 241.01 | 2 |  | 3606489601775 | IZ | Safety | Safety | 8536419089 | Module Securite UEP Cat.4 24V Vis | SAFETY MODULE UEP CAT.4 24V SCREW |  |  | 241.01 | 6.5 | 13.5 | 200 | 15.5 | 1 | 1 |  |  |  | ID
|  | XPSUEP34AC | 265.1 | 6 |  | 3606489601782 | IZ | Safety | Safety | 8536490099 | Module Securite UEP Cat.4 48-230VRessort | SAFETY MODULE UEP CAT.4 48-230V SPRING |  |  | 265.1 | 6.8 | 15.8 | 180 | 14 | 1 | 1 |  |  |  | ID
|  | XPSUEP34AP | 265.1 | 6 |  | 3606489601799 | IZ | Safety | Safety | 8536490099 | Module Securite UEP Cat.4 48-230V Vis | SAFETY MODULE UEP CAT.4 48-230V SCREW |  |  | 265.1 | 6.5 | 15.5 | 200 | 13.5 | 1 | 1 |  |  |  | ID
|  | XPSUS12AC | 443.95 | 2 |  | 3606489601805 | IZ | Safety | Safety | 8536419089 | Module Securite US Cat.4 24V Ressort | SAFETY MODULE US CAT.4 24V SPRING |  |  | 443.95 | 6.5 | 15.5 | 200 | 13.5 | 1 | 1 |  |  |  | ID
|  | XPSUS12AP | 443.95 | 2 |  | 3606489601812 | IZ | Safety | Safety | 8536419089 | Module Securite US Cat.4 24V Vis | SAFETY MODULE US CAT.4 24V SCREW |  |  | 443.95 | 6.5 | 16 | 279 | 13.5 | 1 | 1 |  |  |  | ID
|  | XPSUS32AC | 488.35 | 6 |  | 3606489601829 | IZ | Safety | Safety | 8536419089 | Module Securite US Cat.4 48-230V Ressort | SAFETY MODULE US CAT.4 48-230V SPRING |  |  | 488.35 | 6.5 | 15.5 | 289 | 13.5 | 1 | 1 |  |  |  | ID
|  | XPSUS32AP | 488.35 | 2 |  | 3606489601836 | IZ | Safety | Safety | 8536490099 | Module Securite US Cat.4 48-230V Vis | SAFETY MODULE US CAT.4 48-230V SCREW |  |  | 488.35 | 6.5 | 15.5 | 287 | 13.8 | 1 | 1 |  |  |  | ID
|  | XPSUVN11AC | 480.66 | 2 |  | 3606482039315 | IZ | Safety | Safety | 8536419089 | Zero speed monitoring 24 V spring | Zero speed monitoring 24 V spring |  |  | 480.66 | 6.5 | 15.5 | 268 | 13.5 | 1 | 1 |  |  |  | ID
|  | XPSUVN11AP | 480.66 | 2 |  | 3606482034051 | IZ | Safety | Safety | 8536419089 | Zero speed monitoring 24 V screw | Zero speed monitoring 24 V screw |  |  | 480.66 | 6.9 | 15.7 | 259 | 13.5 | 1 | 1 |  |  |  | ID
|  | XPSUVN31AC | 492.98 | 6 |  | 3606482039322 | IZ | Safety | Safety | 8536490099 | Zero speed monitoring 48-240 V spring | Safety module UVN Cat.4 48-240V spring |  |  | 492.98 | 6.8 | 15.8 | 277 | 13.8 | 1 | 1 |  |  |  | ID
|  | XPSUVN31AP | 492.98 | 2 |  | 3606482034068 | IZ | Safety | Safety | 8536490099 | Zero speed monitoring 48-240 V screw | Zero speed monitoring 48-240 V screw |  |  | 492.98 | 6.5 | 15.5 | 272 | 13.5 | 1 | 1 |  |  |  | ID
|  | XPSVC1132 | 291.76 | 14 |  | 3389110274240 | IZ | Safety | Safety | 8536419089 | RELAIS DE SECURITE PREVENTA | VEILIGHEIDSRELAIS VALIDATIEBEDIENING 24V | Relais de sécurité XPS-VC - poignée de validation - 24 V DC | Veiligheidsrelais XPS-TS - validatiehandgreep - 24 V DC - uittrekbaar | 291.76 | 12 | 10.5 | 208 | 2.8 | 1 | 1 |  |  |  | ID
|  | XPSVC1132P | 323.31 | 14 |  | 3389110274264 | IZ | Safety | Safety | 8536419089 | RELAIS DE SECURITE PREVENTA | VEILIGHEIDSRELAIS VALIDATIEBEDIENING 24V | Relais de sécurité XPS-VC - poignée de validation - 24 V DC - débrochable | Veiligheidsrelais XPS-TS - validatiehandgreep - 24 V AC/DC - uittrekbaar | 323.31 | 12 | 10.5 | 217 | 2.8 | 1 | 1 |  |  |  | ID
|  | XVB7C21B | 60 | 2 |  | 3606487129219 | I1 | C&S Signaling | C&S Signaling | 8531900000 | Embase DC directe & couvercle en gris | DC BASIS & DEKSEL SIGNAALKOLOM IN GRIJS | Harmony XVB7 - embase / couvercle Ã70mm - 24v ac/dc | Harmony XVB7 - Modulair - basis / deksel Ã70mm - AS-i verbinding - grijs | 60 | 7.3 | 7.3 | 144 | 13 | 1 | 1 |  |  |  | DE
|  | XVB7C21M | 135 | 2 |  | 3606487129233 | I1 | C&S Signaling | C&S Signaling | 8531900000 | Embase AC directe & couvercle en gris | AC BASIS & DEKSEL SIGNAALKOLOM IN GRIJS | Harmony XVB7 - embase / couvercle Ã70mm - AC base - gris | Harmony XVB7 - Modulair - basismodule - Ã70mm - AC basis met deksel - grijs | 135 | 18 | 7.25 | 259 | 7.25 | 1 | 1 |  |  |  | DE
|  | XVB7C23 | 62 | 2 |  | 3606487129288 | I1 | C&S Signaling | C&S Signaling | 8531807000 | Lentille verte fixe | LICHTMODULE GROEN | Harmony XVB7 - module lumineux - vert - Ã70mm - fixe - lentille de couleur | Harmony XVB7 - Modulair - lichtmodule - groen - Ã70mm - vast licht - lens | 62 | 6.5 | 7.5 | 105 | 7.3 | 1 | 1 |  |  |  | DE
|  | XVB7C24 | 62 | 2 |  | 3606487129295 | I1 | C&S Signaling | C&S Signaling | 8531807000 | Lentille rouge fixe | LICHTMODULE ROOD | Harmony XVB7 - module lumineux - rouge - Ã70mm - fixe - lentille de couleur | Harmony XVB7 - Modulair - lichtmodule - rood - Ã70mm - vast licht - lens | 62 | 6.5 | 7.3 | 105 | 7.3 | 1 | 1 |  |  |  | DE
|  | XVB7C25 | 62 | 2 |  | 3606487129301 | I1 | C&S Signaling | C&S Signaling | 8531807000 | Lentille orange fixe | LICHTMODULE ORANJE | Harmony XVB7 - module lumineux - orange - Ã70mm - fixe - lentille de couleur | Harmony XVB7 - Modulair - lichtmodule - oranje - Ã70mm - vast licht - lens | 62 | 6.5 | 7.5 | 104 | 7.3 | 1 | 1 |  |  |  | DE
|  | XVB7C26 | 62 | 2 |  | 3606487129318 | I1 | C&S Signaling | C&S Signaling | 8531807000 | Lentille bleue fixe | LICHTMODULE BLAUW | Harmony XVB7 - module lumineux - bleu - Ã70mm - fixe - lentille de couleur | Harmony XVB7 - Modulair - lichtmodule - blauw - Ã70mm - vast licht - lens | 62 | 6.5 | 7.5 | 105 | 7.3 | 1 | 1 |  |  |  | DE
|  | XVB7C27 | 62 | 2 |  | 3606487129325 | I1 | C&S Signaling | C&S Signaling | 8531807000 | Lentille blanche fixe | LICHTMODULE WIT | Harmony XVB7 - module lumineux - blanc - Ã70mm - fixe - lentille de couleur | Harmony XVB7 - Modulair - lichtmodule - wit - Ã70mm - vast licht - lens | 62 | 6.5 | 7.5 | 105 | 7.3 | 1 | 1 |  |  |  | DE
|  | XVB7C28 | 62 | 2 |  | 3606487129332 | I1 | C&S Signaling | C&S Signaling | 8531807000 | Lentille jaune fixe | LICHTMODULE GEEL | Harmony XVB7 - module lumineux - jaune - Ã70mm - fixe - lentille de couleur | Harmony XVB7 - Modulair - lichtmodule - geel - Ã70mm - vast licht - lens | 62 | 7 | 7.5 | 105 | 7.5 | 1 | 1 |  |  |  | DE
|  | XVB7C31 | 205 | 6 |  | 3606487129271 | I1 | C&S Signaling | C&S Signaling | 8536909500 | Socle de liaison IO en gris | IO LINK LICHTMODULE BASIS & DEKSEL | Harmony XVB7 - Ã70mm - socle de liaison IO avec adaptateur et couvercle | Harmony XVB7 - Modulair - basismodule - Ã70mm - IO Link Base met deksel - grij | 205 | 7.366 | 18.288 | 204.116 | 7.62 | 1 | 1 |  |  |  | DE
|  | XVB7C53 | 85 | 6 |  | 3606487129356 | I1 | C&S Signaling | C&S Signaling | 8531807000 | Lentille verte clignotante | LICHTMODULE KNIPPEREND GROEN | Harmony XVB7 - module lumineux - vert - Ã70mm - clignotant - lentille de couleu | Harmony XVB7 - Modulair - lichtmodule - groen - Ã70mm - knipperlicht - lens | 85 | 6.8 | 7.5 | 108 | 7.4 | 1 | 1 |  |  |  | DE
|  | XVB7C54 | 85 | 6 |  | 3606487129363 | I1 | C&S Signaling | C&S Signaling | 8531807000 | Lentille rouge clignotante | LICHTMODULE KNIPPEREND ROOD | Harmony XVB7 - module luminx- rouge - Ã70mm - clignotant - lentille de couleur | Harmony XVB7 - Modulair - lichtmodule - rood - Ã70mm - knipperlicht - lens | 85 | 6.5 | 7.5 | 105 | 7.3 | 1 | 1 |  |  |  | DE
|  | XVB7C55 | 85 | 6 |  | 3606487129370 | I1 | C&S Signaling | C&S Signaling | 8531807000 | Lentille orange clignotante | LICHTMODULE KNIPPEREND ORANJE | Harmony XVB7 - module luminx - orange - Ã70mm - clignotant - lentille de couleu | Harmony XVB7 - Modulair - lichtmodule - oranje - Ã70mm - knipperlicht - lens | 85 | 6.9 | 7.5 | 102 | 7.5 | 1 | 1 |  |  |  | DE
|  | XVB7C56 | 85 | 6 |  | 3606487129387 | I1 | C&S Signaling | C&S Signaling | 8531807000 | Lentille bleue clignotante | LICHTMODULE KNIPPEREND BLAUW | Harmony XVB7 - module lumineux - bleu - Ã70mm - clignotant - lentille de couleu | Harmony XVB7 - Modulair - lichtmodule - blauw - Ã70mm - knipperlicht - lens | 85 | 7.366 | 8.128 | 104.326 | 8.128 | 1 | 1 |  |  |  | DE
|  | XVB7C57 | 85 | 6 |  | 3606487129394 | I1 | C&S Signaling | C&S Signaling | 8531807000 | Lentille blanche clignotante | LICHTMODULE KNIPPEREND WIT | Harmony XVB7 - mod lumineux - blanc - Ã70mm - clignotant - lentille de couleur | Harmony XVB7 - Modulair - lichtmodule - wit - Ã70mm - knipperlicht - lens | 85 | 7.366 | 8.128 | 104.326 | 8.128 | 1 | 1 |  |  |  | DE
|  | XVB7C58 | 85 | 6 |  | 3606487129400 | I1 | C&S Signaling | C&S Signaling | 8531807000 | Lentille jaune clignotante | LICHTMODULE KNIPPEREND GEEL | Harmony XVB7 - mod lumineux - jaune - Ã70mm - clignotant - lentille de couleur | Harmony XVB7 - Modulair - lichtmodule - geel - Ã70mm - knipperlicht - lens | 85 | 6.5 | 7.5 | 105 | 7.3 | 1 | 1 |  |  |  | DE
|  | XVB7C61 | 107.5 | 6 |  | 3606487129257 | I1 | C&S Signaling | C&S Signaling | 8536909500 | Socle de connexion M12 en gris | M12 LICHTMODULE BASIS & DEKSEL - GRIJS | Harmony XVB7 - module de base - Ã70mm - M12 socle de connexion avec ouvercle | Harmony XVB7 - Modulair - basis - Ã70mm - M12 Connector Base met deksel - grij | 107.5 | 9.144 | 14.732 | 181.437 | 9.652 | 1 | 1 |  |  |  | DE
|  | XVB7C63 | 102.5 | 6 |  | 3606487129417 | I1 | C&S Signaling | C&S Signaling | 8531807000 | Lentille verte flash | LICHTMODULE FLITSEND GROEN | Harmony XVB7 - module lumineux - vert - Ã70mm - flash - lentille de couleur | Harmony XVB7 - Modulair - lichtmodule - groen - Ã70mm - flitsend licht - lens | 102.5 | 7.366 | 8.128 | 108.862 | 8.128 | 1 | 1 |  |  |  | DE
|  | XVB7C64 | 102.5 | 6 |  | 3606487129424 | I1 | C&S Signaling | C&S Signaling | 8531807000 | Lentille rouge flash | LICHTMODULE FLITSEND ROOD | Harmony XVB7 - module lumineux - rouge - Ã70mm - flash - lentille de couleur | Harmony XVB7 - Modulair - lichtmodule - rood - Ã70mm - flitsend licht - lens | 102.5 | 7.366 | 8.128 | 108.862 | 8.128 | 1 | 1 |  |  |  | DE
|  | XVB7C65 | 109 | 6 |  | 3606487129431 | I1 | C&S Signaling | C&S Signaling | 8531807000 | Lentille orange flash | LICHTMODULE FLITSEND ORANJE | Harmony XVB7 - module lumineux - orange - Ã70mm - flash - lentille de couleur | Harmony XVB7 - Modulair - lichtmodule - oranje - Ã70mm - flitsend licht - len | 109 | 8.636 | 8.636 | 108.862 | 8.636 | 1 | 1 |  |  |  | DE
|  | XVB7C66 | 109 | 6 |  | 3606487129448 | I1 | C&S Signaling | C&S Signaling | 8531807000 | Lentille bleue flash | LICHTMODULE FLITSEND BLAUW | Harmony XVB7 - module lumineux - bleu - Ã70mm - flash - lentille de couleur | Harmony XVB7 - Modulair - lichtmodule - blauw - Ã70mm - flitsend licht - lens | 109 | 7.366 | 8.128 | 108.862 | 8.128 | 1 | 1 |  |  |  | DE
|  | XVB7C67 | 109 | 6 |  | 3606487129455 | I1 | C&S Signaling | C&S Signaling | 8531807000 | Lentille blanche flash | LICHTMODULE FLITSEND WIT | Harmony XVB7 - module lumineux - blanc - Ã70mm - flash - lentille de couleur | Harmony XVB7 - Modulair - lichtmodule - wit - Ã70mm - flitsend licht - lens | 109 | 7.366 | 8.128 | 108.862 | 8.128 | 1 | 1 |  |  |  | DE
|  | XVB7C68 | 109 | 6 |  | 3606487129462 | I1 | C&S Signaling | C&S Signaling | 8531807000 | Lentille jaune flash | LICHTMODULE FLITSEND GEEL | Harmony XVB7 - module lumineux - jaune - Ã70mm - flash - lentille de couleur | Harmony XVB7 - Modulair - lichtmodule - geel - Ã70mm - flitsend licht - lens | 109 | 7.366 | 8.128 | 108.862 | 8.128 | 1 | 1 |  |  |  | DE
|  | XVB7C9S | 89 | 2 |  | 3606487129615 | I1 | C&S Signaling | C&S Signaling | 8531807000 | ElÃ©ment sonore 2 tons en gris | 2 TONEN GELUIDSMODULE IN GRIJS | Harmony XVB7 - Module Sonore - Tour lumineuse modulaire Ã70mm - 2 tons - gris | Harmony XVB7 - Geluidsmodule - Modulair - Ã70mm - 2 tonen - grijs | 89 | 6.5 | 7.3 | 80 | 7.3 | 1 | 1 |  |  |  | DE
|  | XVB7CM9 | 235 | 6 |  | 3606487129349 | I1 | C&S Signaling | C&S Signaling | 8531807000 | Lentille transparente multifonction | MULTIFUNCTIONELE HELDERE LICHTMODULE | Harmony XVB7 - mod lumineux - multifonctionnel et colorÃ© - Ã70mm - transparent | Harmony XVB7 - Modulair - lichtmodule - multifunctionele kleur en patr - Ã70mm | 235 | 6.5 | 7.5 | 107 | 7.3 | 1 | 1 |  |  |  | DE
|  | XVB7L23 | 75 | 6 |  | 3606487129493 | I1 | C&S Signaling | C&S Signaling | 8531807000 | Balise fixe verte | BAKEN VAST LICHT GROEN | Harmony XVB7 - balise - vert - Ã70mm - fixe - lentille de couleur | Harmony XVB7 - Modulair - baken - groen - Ã70mm - vast licht - lens | 75 | 7.366 | 8.128 | 90.718 | 8.128 | 1 | 1 |  |  |  | DE
|  | XVB7L24 | 75 | 6 |  | 3606487129509 | I1 | C&S Signaling | C&S Signaling | 8531807000 | Balise fixe rouge | BAKEN VAST LICHT ROOD | Harmony XVB7 - balise - rouge - Ã70mm - fixe - lentille de couleur | Harmony XVB7 - Modulair - baken - rood - Ã70mm - vast licht - lens | 75 | 7.366 | 8.128 | 90.718 | 8.128 | 1 | 1 |  |  |  | DE
|  | XVB7L25 | 75 | 6 |  | 3606487129516 | I1 | C&S Signaling | C&S Signaling | 8531807000 | Balise fixe orange | BAKEN VAST LICHT ORANJE | Harmony XVB7 - balise - orange - Ã70mm - fixe - lentille de couleur | Harmony XVB7 - Modulair - baken - oranje - Ã70mm - vast licht - lens | 75 | 7.366 | 8.128 | 90.718 | 8.128 | 1 | 1 |  |  |  | DE
|  | XVB7L26 | 75 | 6 |  | 3606487129523 | I1 | C&S Signaling | C&S Signaling | 8531807000 | Balise fixe bleue | BAKEN VAST LICHT BLAUW | Harmony XVB7 - balise - bleu - Ã70mm - fixe - lentille de couleur | Harmony XVB7 - Modulair - baken - blauw - Ã70mm - vast licht - lens | 75 | 6.9 | 7.3 | 90 | 7.3 | 1 | 1 |  |  |  | DE
|  | XVB7L27 | 75 | 6 |  | 3606487129530 | I1 | C&S Signaling | C&S Signaling | 8531807000 | Balise fixe blanche | BAKEN VAST LICHT WIT | Harmony XVB7 - balise - blanc - Ã70mm - fixe - lentille de couleur | Harmony XVB7 - Modulair - baken - wit - Ã70mm - vast licht - lens | 75 | 7.1 | 7.4 | 92 | 7.3 | 1 | 1 |  |  |  | DE
|  | XVB7L28 | 75 | 6 |  | 3606487129547 | I1 | C&S Signaling | C&S Signaling | 8531807000 | Balise fixe jaune | BAKEN VAST LICHT GEEL | Harmony XVB7 - balise - jaune - Ã70mm - fixe - lentille de couleur | Harmony XVB7 - Modulair - baken - geel - Ã70mm - vast licht - lens | 75 | 7.366 | 8.128 | 90.718 | 8.128 | 1 | 1 |  |  |  | DE
|  | XVB7L63 | 145 | 6 |  | 3606487129554 | I1 | C&S Signaling | C&S Signaling | 8531807000 | Balise flash verte | BAKEN FLITSEND LICHT GROEN | Harmony XVB7 - balise - vert - Ã70mm - flash - lentille de couleur | Harmony XVB7 - Modulair - baken - groen - Ã70mm - flitsend licht - lens | 145 | 7 | 7.5 | 95 | 7.5 | 1 | 1 |  |  |  | DE
|  | XVB7L64 | 145 | 6 |  | 3606487129561 | I1 | C&S Signaling | C&S Signaling | 8531807000 | Balise flash rouge | BAKEN FLITSEND LICHT ROOD | Harmony XVB7 - balise - rouge - Ã70mm - flash - lentille de couleur | Harmony XVB7 - Modulair - baken - rood - Ã70mm - flitsend licht - lens | 145 | 6.5 | 7.5 | 95 | 7.3 | 1 | 1 |  |  |  | DE
|  | XVB7L65 | 145 | 6 |  | 3606487129578 | I1 | C&S Signaling | C&S Signaling | 8531807000 | Balise flash orange | BAKEN FLITSEND LICHT ORANJE | Harmony XVB7 - balise - orange - Ã70mm - flash - lentille de couleur | Harmony XVB7 - Modulair - baken - oranje - Ã70mm - flitsend licht - lens | 145 | 6.5 | 7.3 | 95 | 7.3 | 1 | 1 |  |  |  | DE
|  | XVB7L66 | 145 | 6 |  | 3606487129585 | I1 | C&S Signaling | C&S Signaling | 8531807000 | Balise flash bleue | BAKEN FLITSEND LICHT BLAUW | Harmony XVB7 - balise - bleu - Ã70mm - flash - lentille de couleur | Harmony XVB7 - Modulair - baken - blauw - Ã70mm - flitsend licht - lens | 145 | 7.366 | 8.128 | 95.254 | 8.128 | 1 | 1 |  |  |  | DE
|  | XVB7L67 | 145 | 6 |  | 3606487129592 | I1 | C&S Signaling | C&S Signaling | 8531807000 | Balise flash blanche | BAKEN FLITSEND LICHT WIT | Harmony XVB7 - balise - blanc - Ã70mm - flash - lentille de couleur | Harmony XVB7 - Modulair - baken - wit - Ã70mm - flitsend licht - lens | 145 | 7 | 7.4 | 94 | 7.4 | 1 | 1 |  |  |  | DE
|  | XVB7L68 | 145 | 6 |  | 3606487129608 | I1 | C&S Signaling | C&S Signaling | 8531807000 | Balise flash jaune | BAKEN FLITSEND LICHT GEEL | Harmony XVB7 - balise - jaune - Ã70mm - flash - lentille de couleur | Harmony XVB7 - Modulair - baken - geel - Ã70mm - flitsend licht - lens | 145 | 7.366 | 8.128 | 95.254 | 8.128 | 1 | 1 |  |  |  | DE
|  | XVBC00 | 27.32 | 14 |  | 3389110860481 | I1 | C&S Signaling | C&S Signaling | 8531807000 | ADAPTATEUR TUBE 1 2NPT | ADAPTERBUIS VOOR SIGNAALKOLOM 1/2 NPT | adaptateur pr conduit NPT 1/2'' - pr rampes lum. clignotantes et témoins Ø 70 mm | adapter 1/2" voor NPT-aansluiting - voor lichtbakens en lichtkolommen - 70 mm | 27.32 | 3.8 | 9.6 | 90 | 4 | 1 | 1 |  |  |  | CZ
|  | XVBC020 | 25.3 | 14 |  | 3389110846089 | I1 | C&S Signaling | C&S Signaling | 3917320090 | Cache-tube pour XVBZ02 ou XVBZ02A | KUNSTSTOF BUIS VOOR SIGNAALKOLOM | Cache-tube pour XVBZ02 ou XVBZ02A | Kunststof buis voor gebruik met XVBZ02 of XVBZ02A | 25.3 | 7.4 | 7 | 62 | 7 | 1 | 1 |  |  |  | CZ
|  | XVBC07 | 59.5 | 6 |  | 3389110845037 | I1 | C&S Signaling | C&S Signaling | 8531807000 | Embase seule | BASISELEMENT SIGNAALKOLOM ZONDER DEKSEL | Embase seule pour colonnes avec élément tube à décharge flash | Basiselement zonder deksel voor signaalkolom met enkel flitslichtelement, Ø70mm | 59.5 | 10 | 10 | 160 | 12 | 1 | 1 |  |  |  | ID
|  | XVBC081 | 8.63 | 2 |  | 3389110514933 | I1 | C&S Signaling | C&S Signaling | 3926909790 | Couvercle seul | Deksel voor XVBC | Couvercle seul pour utilisation avec XVBC2, XVBC3, XVBC4, XVBC5, XVBC9 | Deksel voor gebruik met XVBC2, XVBC3, XVBC4, XVBC5, XVBC9 | 8.63 | 2.4 | 7.6 | 33 | 7.6 | 1 | 1 |  |  |  | CZ
|  | XVBC11 | 18.38 | 14 |  | 3389110845990 | I1 | C&S Signaling | C&S Signaling | 8531807000 | SOCLE DE FIXATION | MONTAGEVOET HORIZONT | Accessoire XVB - socle de fixation sur support horizontal - zamak noir | Accessoire XVB - bevestigingsvoet op horizontale steun - zamak zwart | 18.38 | 5.1 | 8.2 | 162 | 8.2 | 1 | 1 |  |  |  | CZ
|  | XVBC14 | 6.93 | 2 |  | 3389110846027 | I1 | C&S Signaling | C&S Signaling | 3926909790 | Adapteur pour entrée latérale sur embase | ADAPTER KABELINGANG ZIJKANT SIGNAALKOLOM | Adapteur pour entrée latérale sur embase utilisation avec presse-étoupe 13P | Adapter voor zijdelingse kabelingang | 6.93 | 5 | 3.5 | 14 | 3 | 1 | 1 |  |  |  | CZ
|  | XVBC21 | 65 | 6 |  | 3389110845020 | I1 | C&S Signaling | C&S Signaling | 8531807000 | Embase et couvercle colonne lumineuse | BASISELEMENT + DEKSEL SIGNAALKOLOM | Embase et couvercle colonne lumineuse, Ø70mm, IP66 | Basiselement en deksel signaalkolom, Ø70mm, IP66 | 65 | 8.5 | 9.5 | 190 | 10 | 1 | 1 |  |  |  | ID
|  | XVBC21A | 342.82 | 2 |  | 3389110845044 | I2 | C&S CnSt, Encl, Saf | C&S CnSt, Encl, Saf | 8531807000 | Embase et couvercle colonne lum., AS-I | BASISELEMENT SIGNAALKOLOM AS-I M12 ZIJ | Embase et couvercle colonne lumineuse, AS-Interface, Ø70mm, IP66 | Basiselement en deksel signaalkolom, AS-Interface, Ø70mm, IP66 | 342.82 | 9.2 | 7.8 | 190 | 7.8 | 1 | 1 |  |  |  | FR
|  | XVBC21B | 258.48 | 18 |  | 3389110421002 | I2 | C&S CnSt, Encl, Saf | C&S CnSt, Encl, Saf | 8531807000 | Embase et couvercle colonne lum., AS-I | BASISELEMENT SIGNAALKOLOM AS-I M12 ONDER | Embase et couvercle colonne lumineuse, AS-Interface, Ø70mm, IP66, voorbekabeld | Basiselement en deksel signaalkolom, AS-Interface, Ø70mm, IP66, voorbekabeld | 258.48 | 9.5 | 15.6 | 279 | 9 | 1 | 1 |  |  |  | FR
|  | XVBC2B3 | 98.95 | 6 |  | 3389110144260 | I1 | C&S Signaling | C&S Signaling | 8531807000 | Elément colonne lum., DEL, perm., vert | XVB LICHTMODULE CONTINU LED 24V GROEN | Elément colonne lumineuse, DEL, permanentee, Ø70mm, IP66, vert, 24V AC/DC | Lichtelement signaalkolom, LED, permanent, Ø70mm, IP66, groen, 24V AC/DC | 98.95 | 7.96 | 9.137 | 137 | 8.067 | 1 | 1 |  |  |  | ID
|  | XVBC2B3D | 114.33 | 6 |  | 3389119026413 | I1 | C&S Signaling | C&S Signaling | 8531807000 | Elément colonne lum., DEL, perm., vert | Signaalkolom element, LED, perm., groen | Elément colonne lum., DEL, perm., vert, 24V AC/DC, avec diffuseur | Signaalkolom element, LED, perm., groen, 24V AC/DC, met diffuser | 114.33 | 8 | 8 | 150 | 9.5 | 1 | 1 |  |  |  | ID
|  | XVBC2B4 | 98.95 | 6 |  | 3389110144420 | I1 | C&S Signaling | C&S Signaling | 8531807000 | Elément colonne lum., DEL, perm., rouge | XVB LICHTMODULE CONTINU LED 24V ROOD | Elément colonne lumineuse, DEL, permanentee, Ø70mm, IP66, rouge, 24V AC/DC | Lichtelement signaalkolom, LED, permanent, Ø70mm, IP66, rood, 24V AC/DC | 98.95 | 9.3 | 10 | 135 | 10 | 1 | 1 |  |  |  | ID
|  | XVBC2B4D | 114.33 | 6 |  | 3389119026420 | I1 | C&S Signaling | C&S Signaling | 8531807000 | Elément colonne lum., DEL, perm., rouge | Signaalkolom element, LED, perm., rood | Element colonne lum., DEL, perm., rouge, 24V AC/DC, avec diffuseur | Signaalkolom element, LED, perm., rood, 24V AC/DC, met diffuser | 114.33 | 9 | 9 | 150 | 10 | 1 | 1 |  |  |  | ID
|  | XVBC2B5 | 98.95 | 6 |  | 3389110144444 | I1 | C&S Signaling | C&S Signaling | 8531807000 | Elément colonne lum., DEL, perm., orange | XVB LICHTMODULE CONTINU LED 24V ORANJE | Elément colonne lumineuse, DEL, permanentee, Ø70mm, IP66, orange, 24V AC/DC | Lichtelement signaalkolom, LED, permanent, Ø70mm, IP66, oranje, 24V AC/DC | 98.95 | 8 | 9.2 | 136 | 8 | 1 | 1 |  |  |  | ID
|  | XVBC2B5D | 114.33 | 6 |  | 3389119026437 | I1 | C&S Signaling | C&S Signaling | 8531807000 | Elément colonne lum., DEL, perm., orange | Signaalkolom element, LED, perm., oranje | Element colonne lum., DEL, perm., orange, 24V AC/DC, avec diffuseur | Signaalkolom element, LED, perm., oranje, 24V AC/DC, met diffuser | 114.33 | 8 | 9.6 | 150 | 8.1 | 1 | 1 |  |  |  | ID
|  | XVBC2B6 | 98.95 | 6 |  | 3389110144468 | I1 | C&S Signaling | C&S Signaling | 8531807000 | Elément colonne lum., DEL, perm., bleu | XVB LICHTMODULE CONTINU LED 24V BLAUW | Elément colonne lumineuse, DEL, permanentee, Ø70mm, IP66, bleu, 24V AC/DC | Lichtelement signaalkolom, LED, permanent, Ø70mm, IP66, blauw, 24V AC/DC | 98.95 | 9.3 | 8 | 136 | 8 | 1 | 1 |  |  |  | ID
|  | XVBC2B6D | 114.33 | 68 |  | 3389119026444 | I1 | C&S Signaling | C&S Signaling | 8531807000 | Elément colonne lum., DEL, perm., bleu | Signaalkolom element, LED, perm., blauw | Element colonne lum., DEL, perm., bleu, 24V AC/DC, avec diffuseur | Signaalkolom element, LED, perm., blauw, 24V AC/DC, met diffuser | 114.33 | 8 | 8 | 150 | 9.5 | 1 | 1 |  |  |  | ID
|  | XVBC2B7 | 98.95 | 6 |  | 3389110144529 | I1 | C&S Signaling | C&S Signaling | 8531807000 | Elément colonne lum., DEL, perm, incol. | XVB LICHTMODULE CONTINU LED 24V WIT | Elément colonne lumineuse, DEL, permanentee, Ø70mm, IP66, incolore, 24V AC/DC | Lichtelement signaalkolom, LED, permanent, Ø70mm, IP66, wit, 24V AC/DC | 98.95 | 9 | 9 | 133 | 10 | 1 | 1 |  |  |  | ID
|  | XVBC2B7D | 114.33 | 68 |  | 3389119026451 | I1 | C&S Signaling | C&S Signaling | 8531807000 | ELÉMENT COLONNE LUM., DEL, PERM., INCOL. | SIGNAALKOLOM ELEMENT, LED, PERM., KLEURL | Element colonne lum., DEL, perm., incolore, 24V AC/DC, avec diffuseur | Signaalkolom element, LED, perm., kleurloos, 24V AC/DC, met diffuser | 114.33 | 8 | 8 | 153 | 9.5 | 1 | 1 |  |  |  | ID
|  | XVBC2B8 | 98.95 | 6 |  | 3389110144543 | I1 | C&S Signaling | C&S Signaling | 8531807000 | Elément colonne lum., DEL, perm., jaune | XVB LICHTMODULE CONTINU LED 24V GEEL | Elément colonne lumineuse, DEL, permanentee, Ø70mm, IP66, jaune, 24V AC/DC | Lichtelement signaalkolom, LED, permanent, Ø70mm, IP66, geel, 24V AC/DC | 98.95 | 7.867 | 9.019 | 137.8 | 7.88 | 1 | 1 |  |  |  | ID
|  | XVBC2G3 | 103.21 | 68 |  | 3389110144925 | I1 | C&S Signaling | C&S Signaling | 8531807000 | Elément colonne lum., DEL, perm., vert | XVB LICHTMODULE CONTINU LED 120V GROEN | Elément colonne lumineuse, DEL, permanentee, Ø70mm, IP66, vert, 120VAC | Lichtelement signaalkolom, LED, permanent, Ø70mm, IP66, groen, 120VAC | 103.21 | 9.3 | 9.5 | 139 | 10 | 1 | 1 |  |  |  | ID
|  | XVBC2G4 | 103.21 | 68 |  | 3389110145007 | I1 | C&S Signaling | C&S Signaling | 8531807000 | Elément colonne lum., DEL, perm., rouge | XVB LICHTMODULE CONTINU LED 120V ROOD | Elément colonne lumineuse, DEL, permanentee, Ø70mm, IP66, rouge, 120VAC | Lichtelement signaalkolom, LED, permanent, Ø70mm, IP66, rood, 120VAC | 103.21 | 9 | 9 | 138 | 10 | 1 | 1 |  |  |  | ID
|  | XVBC2G5 | 103.21 | 68 |  | 3389110145427 | I1 | C&S Signaling | C&S Signaling | 8531807000 | Elément colonne lum., DEL, perm., orange | XVB LICHTMODULE CONTINU LED 120V ORANJE | Elément colonne lumineuse, DEL, permanentee, Ø70mm, IP66, orange, 120VAC | Lichtelement signaalkolom, LED, permanent, Ø70mm, IP66, oranje, 120VAC | 103.21 | 9.3 | 8 | 139 | 8 | 1 | 1 |  |  |  | ID
|  | XVBC2G6 | 103.21 | 68 |  | 3389110145441 | I1 | C&S Signaling | C&S Signaling | 8531807000 | Elément colonne lum., DEL, perm., bleu | XVB LICHTMODULE CONTINU LED 120V BLAUW | Elément colonne lumineuse, DEL, permanentee, Ø70mm, IP66, bleu, 120VAC | Lichtelement signaalkolom, LED, permanent, Ø70mm, IP66, blauw, 120VAC | 103.21 | 9.3 | 8 | 139 | 8 | 1 | 1 |  |  |  | ID
|  | XVBC2G8 | 103.21 | 68 |  | 3389110144666 | I1 | C&S Signaling | C&S Signaling | 8531807000 | Elément colonne lum., DEL, perm., jaune | XVB LICHTMODULE CONTINU LED 120V GEEL | Elément colonne lumineuse, DEL, permanentee, Ø70mm, IP66, jaune, 120VAC | Lichtelement signaalkolom, LED, permanent, Ø70mm, IP66, geel, 120VAC | 103.21 | 8 | 9.5 | 138 | 8 | 1 | 1 |  |  |  | ID
|  | XVBC2M3 | 103.21 | 6 |  | 3389110147803 | I1 | C&S Signaling | C&S Signaling | 8531807000 | Elément colonne lum., DEL, perm., vert | XVB LICHTMODULE CONTINU LED 230V GROEN | Elément colonne lumineuse, DEL, permanentee, Ø70mm, IP66, vert, 230VAC | Lichtelement signaalkolom, LED, permanent, Ø70mm, IP66, groen, 230VAC | 103.21 | 8 | 9.3 | 139 | 8 | 1 | 1 |  |  |  | ID
|  | XVBC2M4 | 103.21 | 6 |  | 3389110147810 | I1 | C&S Signaling | C&S Signaling | 8531807000 | Elément colonne lum., DEL, perm., rouge | XVB LICHTMODULE CONTINU LED 230V ROOD | Elément colonne lumineuse, DEL, permanentee, Ø70mm, IP66, rouge, 230VAC | Lichtelement signaalkolom, LED, permanent, Ø70mm, IP66, rood, 230VAC | 103.21 | 8 | 9.2 | 140 | 8.1 | 1 | 1 |  |  |  | ID
|  | XVBC2M5 | 103.21 | 6 |  | 3389110147827 | I1 | C&S Signaling | C&S Signaling | 8531807000 | Elément colonne lum., DEL, perm., orange | XVB LICHTMODULE CONTINU LED 230V ORANJE | Elément colonne lumineuse, DEL, permanentee, Ø70mm, IP66, orange, 230VAC | Lichtelement signaalkolom, LED, permanent, Ø70mm, IP66, oranje, 230VAC | 103.21 | 8 | 9.2 | 140 | 8 | 1 | 1 |  |  |  | ID
|  | XVBC2M6 | 103.21 | 68 |  | 3389110147834 | I1 | C&S Signaling | C&S Signaling | 8531807000 | Elément colonne lum., DEL, perm., bleu | XVB LICHTMODULE CONTINU LED 230V BLAUW | Elément colonne lumineuse, DEL, permanentee, Ø70mm, IP66, bleu, 230VAC | Lichtelement signaalkolom, LED, permanent, Ø70mm, IP66, blauw, 230VAC | 103.21 | 8 | 8 | 140.9 | 9.3 | 1 | 1 |  |  |  | ID
|  | XVBC2M7 | 103.21 | 68 |  | 3389110147841 | I1 | C&S Signaling | C&S Signaling | 8531807000 | Elément colonne lum., DEL, perm, incol. | Signaalkolom element, LED, perm., wit | Elément colonne lumineuse, DEL, permanentee, Ø70mm, IP66, incolore, 230VAC | Lichtelement signaalkolom, LED, permanent, Ø70mm, IP66, wit, 230VAC | 103.21 | 8 | 8 | 138 | 9.3 | 1 | 1 |  |  |  | ID
|  | XVBC2M8 | 103.21 | 68 |  | 3389110147858 | I1 | C&S Signaling | C&S Signaling | 8531807000 | Elément colonne lum., DEL, perm., jaune | XVB LICHTMODULE CONTINU LED 230V GEEL | Elément colonne lumineuse, DEL, permanentee, Ø70mm, IP66, jaune, 230VAC | Lichtelement signaalkolom, LED, permanent, Ø70mm, IP66, geel, 230VAC | 103.21 | 8 | 9.4 | 141 | 8 | 1 | 1 |  |  |  | ID
|  | XVBC33 | 43.74 | 6 |  | 3389110845068 | I1 | C&S Signaling | C&S Signaling | 8531807000 | Elément lum. DEL/inc., perm., vert | XVB LENSELEMENT CONTINU <240V GROEN | Elément colonne lum. DEL/inc.amp, permanente, Ø70mm, IP66, vert, 250V max | Lenselem. signaalkol. LED/gloeilamp, permanent, Ø70mm, IP66, groen, 250V max | 43.74 | 9 | 10 | 132 | 9 | 1 | 1 |  |  |  | ID
|  | XVBC34 | 43.74 | 6 |  | 3389110845075 | I1 | C&S Signaling | C&S Signaling | 8531807000 | Elément lum. DEL/inc., perm., rouge | XVB LENSELEMENT CONTINU <240V ROOD | Elément colonne lum. DEL ou lampe inc., permanente, Ø70mm, IP66, rouge, 250V max | Lenselem. signaalkol. LED of gloeilamp, permanent, Ø70mm, IP66, rood, 250V max | 43.74 | 10.5 | 10 | 136 | 10 | 1 | 1 |  |  |  | ID
|  | XVBC35 | 43.74 | 6 |  | 3389110845082 | I1 | C&S Signaling | C&S Signaling | 8531807000 | Elément lum. DEL/inc., perm., orange | XVB LENSELEMENT CONTINU <240V ORANJE | Elément colonne lum. DEL ou lampe inc, permanente, Ø70mm, IP66, orange, 250V max | Lenselem. signaalkol. LED of gloeilamp, permanent, Ø70mm, IP66, oranje, 250V max | 43.74 | 8.2 | 8.2 | 135 | 9.5 | 1 | 1 |  |  |  | ID
|  | XVBC36 | 43.74 | 6 |  | 3389110845099 | I1 | C&S Signaling | C&S Signaling | 8531807000 | Elément lum. DEL/inc., perm., bleu | XVB LENSELEMENT CONTINU <240V BLAUW | Elément colonne lum. DEL ou lampe inc., permanente, Ø70mm, IP66, bleu, 250V max | Lenselem. signaalkol. LED of gloeilamp, permanent, Ø70mm, IP66, blauw, 250V max | 43.74 | 7.8 | 14.4 | 135 | 10.6 | 1 | 1 |  |  |  | ID
|  | XVBC37 | 43.74 | 6 |  | 3389110845105 | I1 | C&S Signaling | C&S Signaling | 8531807000 | Elément lum. DEL/inc., perm., incolore | XVB LENSELEMENT CONTINU <240V WIT | Elément colonne lum. DEL ou lampe inc., perm., Ø70mm, IP66, incolore, 250V max | Lenselem. signaalkol. LED of gloeilamp, permanent, Ø70mm, IP66, wit, 250V max | 43.74 | 8 | 8 | 135 | 9.3 | 1 | 1 |  |  |  | ID
|  | XVBC38 | 43.74 | 6 |  | 3389110845112 | I1 | C&S Signaling | C&S Signaling | 8531807000 | Elément lum. DEL/inc., perm., jaune | XVB LENSELEMENT CONTINU <240V GEEL | Elément colonne lum. DEL ou lampe inc., permanente, Ø70mm, IP66, jaune, 250V max | Lenselem. signaalkol. LED of gloeilamp, permanent, Ø70mm, IP66, geel, 250V max | 43.74 | 9.3 | 8 | 136 | 8 | 1 | 1 |  |  |  | ID
|  | XVBC4B3 | 127.53 | 67 |  | 3389110845129 | I1 | C&S Signaling | C&S Signaling | 8531807000 | Elément lum. DEL/inc., clignot., vert | XVB LENSELEMENT KNIPPER 24-48V GROEN | Elément colonne lum. DEL ou lampe inc., clignot., Ø70mm, IP66, vert, 24V AC/DC | Lenselem. signaalkol. LED of gloeilamp, knipperl., Ø70mm, IP66, groen, 24V AC/DC | 127.53 | 10 | 11.5 | 144 | 10 | 1 | 1 |  |  |  | ID
|  | XVBC4B4 | 127.53 | 67 |  | 3389110845136 | I1 | C&S Signaling | C&S Signaling | 8531807000 | Elément lum. DEL/inc., clignot., rouge | XVB LENSELEMENT KNIPPER 24-48V ROOD | Elément colonne lum. DEL ou lampe inc., clignot., Ø70mm, IP66, rouge, 24V AC/DC | Lenselem. signaalkol. LED of gloeilamp, knipperl., Ø70mm, IP66, rood, 24V AC/DC | 127.53 | 8 | 9.3 | 146 | 8 | 1 | 1 |  |  |  | ID
|  | XVBC4B5 | 127.53 | 67 |  | 3389110845143 | I1 | C&S Signaling | C&S Signaling | 8531807000 | Elément lum. DEL/inc., clignot., orange | XVB LENSELEMENT KNIPPER 24-48V ORANJE | Elément colonne lum. DEL ou lampe inc., clignot., Ø70mm, IP66, orange, 24VAC/DC | Lenselem. signaalkol. LED of gloeilamp, knipperl., Ø70mm, IP66, oranje, 24VAC/DC | 127.53 | 8 | 8 | 146 | 9.3 | 1 | 1 |  |  |  | ID
|  | XVBC4B6 | 127.53 | 6 |  | 3389110845150 | I1 | C&S Signaling | C&S Signaling | 8531807000 | Elément lum. DEL/inc., clignot., bleu | XVB LENSELEMENT KNIPPER 24-48V BLAUW | Elément colonne lum. DEL ou lampe inc., clignot., Ø70mm, IP66, bleu, 24V AC/DC | Lenselem. signaalkol. LED of gloeilamp, knipperl., Ø70mm, IP66, blauw, 24V AC/DC | 127.53 | 8 | 9.3 | 150 | 8 | 1 | 1 |  |  |  | ID
|  | XVBC4B8 | 127.53 | 69 |  | 3389110845174 | I1 | C&S Signaling | C&S Signaling | 8531807000 | Elément lum. DEL/inc., clignot., jaune | XVB LENSELEMENT KNIPPER 24-48V GEEL | Elément colonne lum. DEL ou lampe inc., clignot., Ø70mm, IP66, jaune, 24V AC/DC | Lenselem. signaalkol. LED of gloeilamp, knipperl., Ø70mm, IP66, geel, 24V AC/DC | 127.53 | 8 | 9.3 | 144 | 8 | 1 | 1 |  |  |  | ID
|  | XVBC4M3 | 127.53 | 68 |  | 3389110845181 | I1 | C&S Signaling | C&S Signaling | 8531807000 | Elément lum. DEL/inc., clignot., vert | XVB LENSELEMENT KNIPPER 48-230V GROEN | Elément colonne lum. DEL ou lampe inc., clignot., Ø70mm, IP66, vert, 230VAC | Lenselem. signaalkol. LED of gloeilamp, knipperl., Ø70mm, IP66, groen, 230VAC | 127.53 | 8 | 9.3 | 151 | 8 | 1 | 1 |  |  |  | ID
|  | XVBC4M4 | 127.53 | 6 |  | 3389110845198 | I1 | C&S Signaling | C&S Signaling | 8531807000 | Elément lum. DEL/inc., clignot., rouge | XVB LENSELEMENT KNIPPER 48-230V ROOD | Elément colonne lum. DEL ou lampe inc., clignot., Ø70mm, IP66, rouge, 230VAC | Lenselem. signaalkol. LED of gloeilamp, knipperl., Ø70mm, IP66, rood, 230VAC | 127.53 | 8 | 8 | 145 | 9.3 | 1 | 1 |  |  |  | ID
|  | XVBC4M5 | 127.53 | 69 |  | 3389110845204 | I1 | C&S Signaling | C&S Signaling | 8531807000 | Elément lum. DEL/inc., clignot., orange | XVB LENSELEMENT KNIPPER 48-230V ORANJE | Elément colonne lum. DEL ou lampe inc., clignot., Ø70mm, IP66, orange, 230VAC | Lenselem. signaalkol. LED of gloeilamp, knipperl., Ø70mm, IP66, oranje, 230VAC | 127.53 | 8 | 8 | 146 | 9.3 | 1 | 1 |  |  |  | ID
|  | XVBC4M6 | 127.53 | 69 |  | 3389110845211 | I1 | C&S Signaling | C&S Signaling | 8531807000 | Elément lum. DEL/inc., clignot., bleu | XVB LENSELEMENT KNIPPER 48-230V BLAUW | Elément colonne lum. DEL ou lampe inc., clignot., Ø70mm, IP66, bleu, 230VAC | Lenselem. signaalkol. LED of gloeilamp, knipperl., Ø70mm, IP66, blauw, 230VAC | 127.53 | 9.3 | 8 | 147 | 8 | 1 | 1 |  |  |  | ID
|  | XVBC4M8 | 127.53 | 6 |  | 3389110845235 | I1 | C&S Signaling | C&S Signaling | 8531807000 | Elément lum. DEL/inc., clignot., jaune | XVB LENSELEMENT KNIPPER 48-230V GEEL | Elément colonne lum. DEL ou lampe inc., clignot., Ø70mm, IP66, jaune, 230VAC | Lenselem. signaalkol. LED of gloeilamp, knipperl., Ø70mm, IP66, geel, 230VAC | 127.53 | 7.87 | 9.14 | 150 | 7.87 | 1 | 1 |  |  |  | ID
|  | XVBC5B3 | 138.32 | 67 |  | 3389110144697 | I1 | C&S Signaling | C&S Signaling | 8531807000 | Elément colonne lum. clign., DEL, vert | XVB KNIPPERLICHTMODULE LED 24V GROEN | Elément lumineux à signalisation clignotante, DEL, Ø70mm, IP66, vert, 24V AC/DC | Knipperlichtelement signaalkolom, LED, Ø70mm, IP66, groen, 24V AC/DC | 138.32 | 8 | 8 | 138 | 9.5 | 1 | 1 |  |  |  | ID
|  | XVBC5B4 | 138.32 | 6 |  | 3389110144710 | I1 | C&S Signaling | C&S Signaling | 8531807000 | Elément colonne lum. clign., DEL, rouge | XVB KNIPPERLICHTMODULE LED 24V ROOD | Elément lumineux à signalisation clignotante, DEL, Ø70mm, IP66, rouge, 24V AC/DC | Knipperlichtelement signaalkolom, LED, Ø70mm, IP66, rood, 24V AC/DC | 138.32 | 8 | 9.3 | 137 | 8 | 1 | 1 |  |  |  | ID
|  | XVBC5B5 | 138.32 | 6 |  | 3389110144789 | I1 | C&S Signaling | C&S Signaling | 8531807000 | Elément colonne lum. clign., DEL, orange | XVB KNIPPERLICHTMODULE LED 24V ORANJE | Elément lumineux à signalis. clignotante, DEL, Ø70mm, IP66, orange, 24V AC/DC | Knipperlichtelement signaalkolom, LED, Ø70mm, IP66, oranje, 24V AC/DC | 138.32 | 9.5 | 8 | 140 | 8 | 1 | 1 |  |  |  | ID
|  | XVBC5B6 | 138.32 | 69 |  | 3389110144840 | I1 | C&S Signaling | C&S Signaling | 8531807000 | Elément colonne lum. clign., DEL, bleu | XVB KNIPPERLICHTMODULE LED 24V BLAUW | Elément lumineux à signalisation clignotante, DEL, Ø70mm, IP66, bleu, 24V AC/DC | Knipperlichtelement signaalkolom, LED, Ø70mm, IP66, blauw, 24V AC/DC | 138.32 | 9.5 | 10 | 137 | 8.5 | 1 | 1 |  |  |  | ID
|  | XVBC5B7 | 138.32 | 68 |  | 3389110144888 | I1 | C&S Signaling | C&S Signaling | 8531807000 | Elément colonne lum. clign, DEL, incol. | XVB KNIPPERLICHTMODULE LED 24V WIT | Elément lumineux à signalis. clignotante, DEL, Ø70mm, IP66, incolore, 24V AC/DC | Knipperlichtelement signaalkolom, LED, Ø70mm, IP66, wit, 24V AC/DC | 138.32 | 8 | 9.5 | 138 | 8 | 1 | 1 |  |  |  | ID
|  | XVBC5B8 | 138.32 | 69 |  | 3389110144901 | I1 | C&S Signaling | C&S Signaling | 8531807000 | Elément colonne lum. clign., DEL, jaune | XVB KNIPPERLICHTMODULE LED 24V GEEL | Elément lumineux à signalisation clignotante, DEL, Ø70mm, IP66, jaune, 24V AC/DC | Knipperlichtelement signaalkolom, LED, Ø70mm, IP66, geel, 24V AC/DC | 138.32 | 8 | 9.5 | 137 | 8 | 1 | 1 |  |  |  | ID
|  | XVBC5G4 | 141.12 | 68 |  | 3389110145670 | I1 | C&S Signaling | C&S Signaling | 8531807000 | Elément colonne lum. clign., DEL, rouge | XVB KNIPPERLICHTMODULE LED 120V ROOD | Elément lumineux à signalisation clignotante, DEL, Ø70mm, IP66, rouge, 120VAC | Knipperlichtelement signaalkolom, LED, Ø70mm, IP66, rood, 120VAC | 141.12 | 9.5 | 10.5 | 138 | 9.5 | 1 | 1 |  |  |  | ID
|  | XVBC5G5 | 141.12 | 68 |  | 3389110145809 | I1 | C&S Signaling | C&S Signaling | 8531807000 | Elément colonne lum. clign., DEL, orange | XVB KNIPPERLICHTMODULE LED 120V ORANJE | Elément lumineux à signalisation clignotante, DEL, Ø70mm, IP66, orange, 120VAC | Knipperlichtelement signaalkolom, LED, Ø70mm, IP66, oranje, 120VAC | 141.12 | 8 | 8 | 141 | 9.5 | 1 | 1 |  |  |  | ID
|  | XVBC5M3 | 141.12 | 68 |  | 3389110147865 | I1 | C&S Signaling | C&S Signaling | 8531807000 | Elément colonne lum. clign., DEL, vert | XVB KNIPPERLICHTMODULE LED 230V GROEN | Elément lumineux à signalisation clignotante, DEL, Ø70mm, IP66, vert, 230VAC | Knipperlichtelement signaalkolom, LED, Ø70mm, IP66, groen, 230VAC | 141.12 | 8 | 8 | 141.9 | 9.3 | 1 | 1 |  |  |  | ID
|  | XVBC5M4 | 141.12 | 6 |  | 3389110147872 | I1 | C&S Signaling | C&S Signaling | 8531807000 | Elément colonne lum. clign., DEL, rouge | XVB KNIPPERLICHTMODULE LED 230V ROOD | Elément lumineux à signalisation clignotante, DEL, Ø70mm, IP66, rouge, 230VAC | Knipperlichtelement signaalkolom, LED, Ø70mm, IP66, rood, 230VAC | 141.12 | 8.2 | 9.6 | 139 | 8.4 | 1 | 1 |  |  |  | ID
|  | XVBC5M5 | 141.12 | 67 |  | 3389110147889 | I1 | C&S Signaling | C&S Signaling | 8531807000 | Elément colonne lum. clign., DEL, orange | XVB KNIPPERLICHTMODULE LED 230V ORANJE | Elément lumineux à signalisation clignotante, DEL, Ø70mm, IP66, orange, 230VAC | Knipperlichtelement signaalkolom, LED, Ø70mm, IP66, oranje, 230VAC | 141.12 | 8 | 9.2 | 138 | 8.2 | 1 | 1 |  |  |  | ID
|  | XVBC5M6 | 141.12 | 68 |  | 3389110147896 | I1 | C&S Signaling | C&S Signaling | 8531807000 | Elément colonne lum. clign., DEL, bleu | XVB KNIPPERLICHTMODULE LED 230V BLAUW | Elément lumineux à signalisation clignotante, DEL, Ø70mm, IP66, bleu, 230VAC | Knipperlichtelement signaalkolom, LED, Ø70mm, IP66, blauw, 230VAC | 141.12 | 8 | 8 | 140.9 | 9.3 | 1 | 1 |  |  |  | ID
|  | XVBC5M8 | 141.12 | 68 |  | 3389110147919 | I1 | C&S Signaling | C&S Signaling | 8531807000 | Elément colonne lum. clign., DEL, jaune | XVB KNIPPERLICHTMODULE LED 230V GEEL | Elément lumineux à signalisation clignotante, DEL, Ø70mm, IP66, jaune, 230VAC | Knipperlichtelement signaalkolom, LED, Ø70mm, IP66, geel, 230VAC | 141.12 | 8 | 9.5 | 137 | 8 | 1 | 1 |  |  |  | ID
|  | XVBC6B3 | 216.61 | 14 |  | 3389110845600 | I1 | C&S Signaling | C&S Signaling | 8531807000 | Elément lumineux flash, vert | XVB FLITSLICHTMODULE LED 24V 5J GROEN | colonne avec tube à décharge flash, 5 Joule, Ø70mm, IP66, vert, 24V AC/DC | Flitslichtelement signaalkolom, 5 Joule, Ø70mm, IP66, groen, 24V AC/DC | 216.61 | 18.7 | 9 | 291 | 9 | 1 | 1 |  |  |  | CZ
|  | XVBC6B4 | 216.61 | 2 |  | 3389110845617 | I1 | C&S Signaling | C&S Signaling | 8531807000 | Elément lumineux flash, rouge | XVB FLITSLICHTMODULE LED 24V 5J ROOD | colonne avec tube à décharge flash, 5 Joule, Ø70mm, IP66, rouge, 24V AC/DC | Flitslichtelement signaalkolom, 5 Joule, Ø70mm, IP66, rood, 24V AC/DC | 216.61 | 8 | 19.2 | 295 | 8 | 1 | 1 |  |  |  | CZ
|  | XVBC6B5 | 216.61 | 2 |  | 3389110845624 | I1 | C&S Signaling | C&S Signaling | 8531807000 | Elément lumineux flash, orange | XVB FLITSLICHTMODULE LED 24V 5J ORANJE | colonne avec tube à décharge flash, 5 Joule, Ø70mm, IP66, orange, 24V AC/DC | Flitslichtelement signaalkolom, 5 Joule, Ø70mm, IP66, oranje, 24V AC/DC | 216.61 | 9 | 19.5 | 297 | 9 | 1 | 1 |  |  |  | CZ
|  | XVBC6B6 | 216.61 | 14 |  | 3389110845631 | I1 | C&S Signaling | C&S Signaling | 8531807000 | Elément lumineux flash, bleu | XVB FLITSLICHTMODULE LED 24V 5J BLAUW | colonne avec tube à décharge flash, 5 Joule, Ø70mm, IP66, bleu, 24V AC/DC | Flitslichtelement signaalkolom, 5 Joule, Ø70mm, IP66, blauw, 24V AC/DC | 216.61 | 8.2 | 9.4 | 295 | 20 | 1 | 1 |  |  |  | CZ
|  | XVBC6B7 | 216.61 | 14 |  | 3389110845648 | I1 | C&S Signaling | C&S Signaling | 8531807000 | Elément lumineux flash, incolore | XVB FLITSLICHTMODULE LED 24V 5J WIT | colonne avec tube à décharge flash, 5 Joule, Ø70mm, IP66, incolore, 24V AC/DC | Flitslichtelement signaalkolom, 5 Joule, Ø70mm, IP66, wit, 24V AC/DC | 216.61 | 7.8 | 8 | 298 | 19.2 | 1 | 1 |  |  |  | CZ
|  | XVBC6B8 | 216.61 | 14 |  | 3389110845655 | I1 | C&S Signaling | C&S Signaling | 8531807000 | Elément lumineux flash, jaune | XVB FLITSLICHTMODULE LED 24V 5J GEEL | colonne avec tube à décharge flash, 5 Joule, Ø70mm, IP66, jaune, 24V AC/DC | Flitslichtelement signaalkolom, 5 Joule, Ø70mm, IP66, geel, 24V AC/DC | 216.61 | 8 | 21.6 | 296 | 9.8 | 1 | 1 |  |  |  | CZ
|  | XVBC6G4 | 216.61 | 14 |  | 3389110845730 | I1 | C&S Signaling | C&S Signaling | 8531807000 | Elément lumineux flash, rouge | XVB FLITSLICHTMODULE LED 120V 5J ROOD | colonne avec tube à décharge flash, 5 Joule, Ø70mm, IP66, rouge, 120VAC | Flitslichtelement signaalkolom, 5 Joule, Ø70mm, IP66, rood, 120VAC | 216.61 | 8 | 8 | 276 | 19 | 1 | 1 |  |  |  | CZ
|  | XVBC6G5 | 216.61 | 14 |  | 3389110845747 | I1 | C&S Signaling | C&S Signaling | 8531807000 | Elément lumineux flash, orange | XVB FLITSLICHTMODULE LED 120V 5J ORANJE | colonne avec tube à décharge flash, 5 Joule, Ø70mm, IP66, orange, 120VAC | Flitslichtelement signaalkolom, 5 Joule, Ø70mm, IP66, oranje, 120VAC | 216.61 | 20 | 9 | 276 | 9 | 1 | 1 |  |  |  | CZ
|  | XVBC6M3 | 216.61 | 14 |  | 3389110845846 | I1 | C&S Signaling | C&S Signaling | 8531807000 | Elément lumineux flash, vert | XVB FLITSLICHTMODULE LED 230V 5J GROEN | colonne avec tube à décharge flash, 5 Joule, Ø70mm, IP66, vert, 230VAC | Flitslichtelement signaalkolom, 5 Joule, Ø70mm, IP66, groen, 230VAC | 216.61 | 8 | 18.7 | 281 | 8 | 1 | 1 |  |  |  | CZ
|  | XVBC6M4 | 216.61 | 14 |  | 3389110845853 | I1 | C&S Signaling | C&S Signaling | 8531807000 | Elément lumineux flash, rouge | XVB FLITSLICHTMODULE LED 230V 5J ROOD | colonne avec tube à décharge flash, 5 Joule, Ø70mm, IP66, rouge, 230VAC | Flitslichtelement signaalkolom, 5 Joule, Ø70mm, IP66, rood, 230VAC | 216.61 | 9 | 19.5 | 281 | 9 | 1 | 1 |  |  |  | CZ
|  | XVBC6M5 | 216.61 | 14 |  | 3389110845860 | I1 | C&S Signaling | C&S Signaling | 8531807000 | Elément lumineux flash, orange | XVB FLITSLICHTMODULE LED 230V 5J ORANJE | colonne avec tube à décharge flash, 5 Joule, Ø70mm, IP66, orange, 230VAC | Flitslichtelement signaalkolom, 5 Joule, Ø70mm, IP66, oranje, 230VAC | 216.61 | 8 | 18.8 | 290 | 8 | 1 | 1 |  |  |  | CZ
|  | XVBC6M6 | 216.61 | 14 |  | 3389110845877 | I1 | C&S Signaling | C&S Signaling | 8531807000 | Elément lumineux flash, bleu | XVB FLITSLICHTMODULE LED 230V 5J BLAUW | colonne avec tube à décharge flash, 5 Joule, Ø70mm, IP66, bleu, 230VAC | Flitslichtelement signaalkolom, 5 Joule, Ø70mm, IP66, blauw, 230VAC | 216.61 | 18.7 | 8 | 282.9 | 8 | 1 | 1 |  |  |  | CZ
|  | XVBC6M7 | 216.61 | 14 |  | 3389110845884 | I1 | C&S Signaling | C&S Signaling | 8531807000 | Elément lumineux flash, incolore | XVB FLITSLICHTMODULE LED 230V 5J WIT | colonne avec tube à décharge flash, 5 Joule, Ø70mm, IP66, incolore, 230VAC | Flitslichtelement signaalkolom, 5 Joule, Ø70mm, IP66, wit, 230VAC | 216.61 | 18.7 | 8 | 283.9 | 8 | 1 | 1 |  |  |  | CZ
|  | XVBC6M8 | 216.61 | 14 |  | 3389110845891 | I1 | C&S Signaling | C&S Signaling | 8531807000 | Elément lumineux flash, jaune | XVB FLITSLICHTMODULE LED 230V 5J GEEL | colonne avec tube à décharge flash, 5 Joule, Ø70mm, IP66, jaune, 230VAC | Flitslichtelement signaalkolom, 5 Joule, Ø70mm, IP66, geel, 230VAC | 216.61 | 18.7 | 8 | 282.9 | 8 | 1 | 1 |  |  |  | CZ
|  | XVBC8B4 | 240.3 | 14 |  | 3389110845679 | I1 | C&S Signaling | C&S Signaling | 8531807000 | Elément lumineux flash, rouge | XVB FLITSLICHTMODULE 24V 10J ROOD | colonne avec tube à décharge flash, 10 Joule, Ø70mm, IP66, rouge, 24V AC/DC | Flitslichtelement signaalkolom, 10 Joule, Ø70mm, IP66, rood, 24V AC/DC | 240.3 | 8 | 19 | 321 | 8 | 1 | 1 |  |  |  | CZ
|  | XVBC8B5 | 240.3 | 14 |  | 3389110845686 | I1 | C&S Signaling | C&S Signaling | 8531807000 | Elément lumineux flash, orange | XVB FLITSLICHTMODULE 24V 10J ORANJE | colonne avec tube à décharge flash, 10 Joule, Ø70mm, IP66, orange, 24V AC/DC | Flitslichtelement signaalkolom, 10 Joule, Ø70mm, IP66, oranje, 24V AC/DC | 240.3 | 7.8 | 8 | 305 | 19 | 1 | 1 |  |  |  | CZ
|  | XVBC8B6 | 240.3 | 14 |  | 3389110845693 | I1 | C&S Signaling | C&S Signaling | 8531807000 | Elément lumineux flash, bleu | XVB FLITSLICHTMODULE 24V 10J BLAUW | colonne avec tube à décharge flash, 10 Joule, Ø70mm, IP66, bleu, 24V AC/DC | Flitslichtelement signaalkolom, 10 Joule, Ø70mm, IP66, blauw, 24V AC/DC | 240.3 | 19 | 10 | 305 | 10 | 1 | 1 |  |  |  | CZ
|  | XVBC8B7 | 240.3 | 14 |  | 3389110845709 | I1 | C&S Signaling | C&S Signaling | 8531807000 | Elément lumineux flash, incolore | XVB FLITSLICHTMODULE 24V 10J WIT | colonne avec tube à décharge flash, 10 Joule, Ø70mm, IP66, incolore, 24V AC/DC | Flitslichtelement signaalkolom, 10 Joule, Ø70mm, IP66, wit, 24V AC/DC | 240.3 | 8 | 18.7 | 305 | 8 | 1 | 1 |  |  |  | CZ
|  | XVBC8B8 | 240.3 | 14 |  | 3389110845716 | I1 | C&S Signaling | C&S Signaling | 8531807000 | Elément lumineux flash, jaune | XVB FLITSLICHTMODULE 24V 10J GEEL | colonne avec tube à décharge flash, 10 Joule, Ø70mm, IP66, jaune, 24V AC/DC | Flitslichtelement signaalkolom, 10 Joule, Ø70mm, IP66, geel, 24V AC/DC | 240.3 | 18.7 | 8 | 324 | 8 | 1 | 1 |  |  |  | CZ
|  | XVBC8E5 | 240.3 | 12 |  | 3389110838855 | I1 | C&S Signaling | C&S Signaling | 8531807000 | Elément lumineux flash, orange | XVB FLITSLICHTMODULE 48V 10J ORANJE | colonne avec tube à décharge flash, 10 Joule, Ø70mm, IP66, orange, 48V AC/DC | Flitslichtelement signaalkolom, 10 Joule, Ø70mm, IP66, oranje, 48V AC/DC | 240.3 | 8 | 18.8 | 322 | 8 | 1 | 1 |  |  |  | CZ
|  | XVBC8G4 | 240.3 | 12 |  | 3389110845792 | I1 | C&S Signaling | C&S Signaling | 8531807000 | Elément lumineux flash, rouge | XVB FLITSLICHTMODULE 120V 10J ROOD | colonne avec tube à décharge flash, 10 Joule, Ø70mm, IP66, rouge, 120VAC | Flitslichtelement signaalkolom, 10 Joule, Ø70mm, IP66, rood, 120VAC | 240.3 | 18.7 | 8 | 315 | 8 | 1 | 1 |  |  |  | CZ
|  | XVBC8G5 | 240.3 | 12 |  | 3389110845808 | I1 | C&S Signaling | C&S Signaling | 8531807000 | Elément lumineux flash, orange | XVB FLITSLICHTMODULE 120V 10J ORANJE | colonne avec tube à décharge flash, 10 Joule, Ø70mm, IP66, orange, 120VAC | Flitslichtelement signaalkolom, 10 Joule, Ø70mm, IP66, oranje, 120VAC | 240.3 | 8 | 18.7 | 315 | 8 | 1 | 1 |  |  |  | CZ
|  | XVBC8G6 | 240.3 | 12 |  | 3389110845815 | I1 | C&S Signaling | C&S Signaling | 8531807000 | Elément lumineux flash, bleu | XVB FLITSLICHTMODULE 120V 10J BLAUW | colonne avec tube à décharge flash, 10 Joule, Ø70mm, IP66, bleu, 120VAC | Flitslichtelement signaalkolom, 10 Joule, Ø70mm, IP66, blauw, 120VAC | 240.3 | 18.7 | 8 | 315 | 8 | 1 | 1 |  |  |  | CZ
|  | XVBC8M4 | 240.3 | 14 |  | 3389110845914 | I1 | C&S Signaling | C&S Signaling | 8531807000 | Elément lumineux flash, rouge | XVB FLITSLICHTMODULE 230V 10J ROOD | colonne avec tube à décharge flash, 10 Joule, Ø70mm, IP66, rouge, 230VAC | Flitslichtelement signaalkolom, 10 Joule, Ø70mm, IP66, rood, 230VAC | 240.3 | 7.8 | 19 | 338 | 8.2 | 1 | 1 |  |  |  | CZ
|  | XVBC8M5 | 240.3 | 14 |  | 3389110845921 | I1 | C&S Signaling | C&S Signaling | 8531807000 | Elément lumineux flash, orange | XVB FLITSLICHTMODULE 230V 10J ORANJE | colonne avec tube à décharge flash, 10 Joule, Ø70mm, IP66, orange, 230VAC | Flitslichtelement signaalkolom, 10 Joule, Ø70mm, IP66, oranje, 230VAC | 240.3 | 18.7 | 8 | 334 | 8 | 1 | 1 |  |  |  | CZ
|  | XVBC8M6 | 240.3 | 14 |  | 3389110845938 | I1 | C&S Signaling | C&S Signaling | 8531807000 | Elément lumineux flash, bleu | XVB FLITSLICHTMODULE 230V 10J BLAUW | colonne avec tube à décharge flash, 10 Joule, Ø70mm, IP66, bleu, 230VAC | Flitslichtelement signaalkolom, 10 Joule, Ø70mm, IP66, blauw, 230VAC | 240.3 | 8 | 18.7 | 329 | 8 | 1 | 1 |  |  |  | CZ
|  | XVBC9B | 130.71 | 6 |  | 3389110845969 | I1 | C&S Signaling | C&S Signaling | 8531807000 | Elément sonore, 90dB | ZOEMER XVB SIGNAALKOLOM 90DB 12-48VAC/DC | Elément sonore, 90dB, Ø70mm, IP66, 12-48V AC/DC | Geluidselement, 90dB, Ø70mm, IP66, , 12-48V AC/DC | 130.71 | 7.8 | 9.6 | 164 | 8 | 1 | 1 |  |  |  | ID
|  | XVBC9M | 143.88 | 6 |  | 3389110845976 | I1 | C&S Signaling | C&S Signaling | 8531807000 | Elément sonore, 90dB | ZOEMER XVB SIGNAALKOLOM 90DB 120-230VAC | Elément sonore, 90dB, Ø70mm, IP66, 120-230VAC | Geluidselement, 90dB, Ø70mm, IP66, , 120-230VAC | 143.88 | 10 | 8 | 172 | 8.2 | 1 | 1 |  |  |  | ID
|  | XVBL0B3 | 140.22 | 14 |  | 3389110844306 | I1 | C&S Signaling | C&S Signaling | 8531807000 | Balise lumineuse, DEL, perman., vert | Signaalkolom, LED, permanent, groen | Balise lumineuse, DEL, permanente, vert, 24V AC/DC, Ø70mm, IP66 | Signaalkolom, LED, permanent, groen, 24V AC/DC, Ø70mm, IP66 | 140.22 | 14.6 | 8 | 271 | 8 | 1 | 1 |  |  |  | CZ
|  | XVBL0B4 | 140.22 | 14 |  | 3389110844313 | I1 | C&S Signaling | C&S Signaling | 8531807000 | Balise lumineuse, DEL, perman., rouge | Signaalkolom, LED, permanent, rood | Balise lumineuse, DEL, permanente, rouge, 24V AC/DC, Ø70mm, IP66 | Signaalkolom, LED, permanent, rood, 24V AC/DC, Ø70mm, IP66 | 140.22 | 8.2 | 15 | 270 | 8.2 | 1 | 1 |  |  |  | CZ
|  | XVBL0B5 | 140.22 | 14 |  | 3389110844320 | I1 | C&S Signaling | C&S Signaling | 8531807000 | Balise lumineuse, DEL, perman., orange | Signaalkolom, LED, permanent, oranje | Balise lumineuse, DEL, permanente, orange, 24V AC/DC, Ø70mm, IP66 | Signaalkolom, LED, permanent, oranje, 24V AC/DC, Ø70mm, IP66 | 140.22 | 14.5 | 8 | 270 | 8 | 1 | 1 |  |  |  | CZ
|  | XVBL0B6 | 140.22 | 14 |  | 3389110844337 | I1 | C&S Signaling | C&S Signaling | 8531807000 | Balise lumineuse, DEL, perman., bleu | Signaalkolom, LED, permanent, blauw | Balise lumineuse, DEL, permanente, bleu, 24V AC/DC, Ø70mm, IP66 | Signaalkolom, LED, permanent, blauw, 24V AC/DC, Ø70mm, IP66 | 140.22 | 8 | 8.2 | 270 | 15 | 1 | 1 |  |  |  | CZ
|  | XVBL0B7 | 140.22 | 14 |  | 3389110844344 | I1 | C&S Signaling | C&S Signaling | 8531807000 | Balise lumineuse, DEL, perman, incolore | Signaalkolom, LED, permanent, wit | Balise lumineuse, DEL, permanente, incolore, 24V AC/DC, Ø70mm, IP66 | Signaalkolom, LED, permanent, wit, 24V AC/DC, Ø70mm, IP66 | 140.22 | 14.6 | 8 | 270 | 8 | 1 | 1 |  |  |  | CZ
|  | XVBL0B8 | 140.22 | 14 |  | 3389110124392 | I1 | C&S Signaling | C&S Signaling | 8531807000 | Balise lumineuse, DEL, perman., jaune | Signaalkolom, LED, permanent, geel | Balise lumineuse, DEL, permanente, jaune, 24V AC/DC, Ø70mm, IP66 | Signaalkolom, LED, permanent, geel, 24V AC/DC, Ø70mm, IP66 | 140.22 | 14.5 | 8 | 270 | 8 | 1 | 1 |  |  |  | CZ
|  | XVBL0G3 | 143.83 | 12 |  | 3389110844429 | I1 | C&S Signaling | C&S Signaling | 8531807000 | Balise lumineuse, DEL, perman., vert | Signaalkolom, LED, permanent, groen | Balise lumineuse, DEL, permanente, vert, 120VAC, Ø70mm, IP66 | Signaalkolom, LED, permanent, groen, 120VAC, Ø70mm, IP66 | 143.83 | 14.5 | 8 | 274 | 8 | 1 | 1 |  |  |  | CZ
|  | XVBL0G4 | 143.83 | 14 |  | 3389110844436 | I1 | C&S Signaling | C&S Signaling | 8531807000 | Balise lumineuse, DEL, perman., rouge | Signaalkolom, LED, permanent, rood | Balise lumineuse, DEL, permanente, rouge, 120VAC, Ø70mm, IP66 | Signaalkolom, LED, permanent, rood, 120VAC, Ø70mm, IP66 | 143.83 | 14.5 | 8 | 269 | 8 | 1 | 1 |  |  |  | CZ
|  | XVBL0M3 | 143.83 | 14 |  | 3389110844542 | I1 | C&S Signaling | C&S Signaling | 8531807000 | Balise lumineuse, DEL, perman., vert | Signaalkolom, LED, permanent, groen | Balise lumineuse, DEL, permanente, vert, 230VAC, Ø70mm, IP66 | Signaalkolom, LED, permanent, groen, 230VAC, Ø70mm, IP66 | 143.83 | 8 | 14.5 | 267 | 8 | 1 | 1 |  |  |  | CZ
|  | XVBL0M4 | 143.83 | 14 |  | 3389110844559 | I1 | C&S Signaling | C&S Signaling | 8531807000 | Balise lumineuse, DEL, perman., rouge | Signaalkolom, LED, permanent, rood | Balise lumineuse, DEL, permanente, rouge, 230VAC, Ø70mm, IP66 | Signaalkolom, LED, permanent, rood, 230VAC, Ø70mm, IP66 | 143.83 | 8 | 14.5 | 268 | 8 | 1 | 1 |  |  |  | CZ
|  | XVBL0M5 | 143.83 | 14 |  | 3389110844566 | I1 | C&S Signaling | C&S Signaling | 8531807000 | Balise lumineuse, DEL, perman., orange | Signaalkolom, LED, permanent, oranje | Balise lumineuse, DEL, permanente, orange, 230VAC, Ø70mm, IP66 | Signaalkolom, LED, permanent, oranje, 230VAC, Ø70mm, IP66 | 143.83 | 8 | 14.5 | 269 | 8 | 1 | 1 |  |  |  | CZ
|  | XVBL0M6 | 143.83 | 12 |  | 3389110844573 | I1 | C&S Signaling | C&S Signaling | 8531807000 | Balise lumineuse, DEL, perman., bleu | Signaalkolom, LED, permanent, blauw | Balise lumineuse, DEL, permanente, bleu, 230VAC, Ø70mm, IP66 | Signaalkolom, LED, permanent, blauw, 230VAC, Ø70mm, IP66 | 143.83 | 14.6 | 8 | 270 | 8 | 1 | 1 |  |  |  | CZ
|  | XVBL0M7 | 143.83 | 12 |  | 3389110844580 | I1 | C&S Signaling | C&S Signaling | 8531807000 | Balise lumineuse, DEL, perman, incolore | Signaalkolom, LED, permanent, wit | Balise lumineuse, DEL, permanente, incolore, 230VAC, Ø70mm, IP66 | Signaalkolom, LED, permanent, wit, 230VAC, Ø70mm, IP66 | 143.83 | 8.1 | 15.2 | 270 | 8.1 | 1 | 1 |  |  |  | CZ
|  | XVBL1B3 | 173.85 | 12 |  | 3389110844368 | I1 | C&S Signaling | C&S Signaling | 8531807000 | Balise lumineuse, DEL, clignot., vert | KNIPPERLICHT LED 24V AC/DC IP65 GROEN | Balise lumineuse, DEL, clignotante, vert, 24V AC/DC, Ø70mm, IP66 | Signaalkolom, LED, knipperlicht, groen, 24V AC/DC, Ø70mm, IP66 | 173.85 | 8 | 14.5 | 271 | 8 | 1 | 1 |  |  |  | CZ
|  | XVBL1B4 | 173.85 | 14 |  | 3389110844375 | I1 | C&S Signaling | C&S Signaling | 8531807000 | Balise lumineuse, DEL, clignot., rouge | KNIPPERLICHT LED 24V AC/DC IP65 ROOD | Balise lumineuse, DEL, clignotante, rouge, 24V AC/DC, Ø70mm, IP66 | Signaalkolom, LED, knipperlicht, rood, 24V AC/DC, Ø70mm, IP66 | 173.85 | 7.8 | 15 | 280 | 8.2 | 1 | 1 |  |  |  | CZ
|  | XVBL1B5 | 173.85 | 14 |  | 3389110844382 | I1 | C&S Signaling | C&S Signaling | 8531807000 | Balise lumineuse, DEL, clignot., orange | KNIPPERLICHT LED 24V AC/DC IP65 ORANJE | Balise lumineuse, DEL, clignotante, orange, 24V AC/DC, Ø70mm, IP66 | Signaalkolom, LED, knipperlicht, oranje, 24V AC/DC, Ø70mm, IP66 | 173.85 | 8.2 | 8.2 | 280 | 15 | 1 | 1 |  |  |  | CZ
|  | XVBL1B6 | 173.85 | 14 |  | 3389110844399 | I1 | C&S Signaling | C&S Signaling | 8531807000 | Balise lumineuse, DEL, clignot., bleu | KNIPPERLICHT LED 24V AC/DC IP65 BLAUW | Balise lumineuse, DEL, clignotante, bleu, 24V AC/DC, Ø70mm, IP66 | Signaalkolom, LED, knipperlicht, blauw, 24V AC/DC, Ø70mm, IP66 | 173.85 | 8 | 14.5 | 280 | 8 | 1 | 1 |  |  |  | CZ
|  | XVBL1B8 | 173.85 | 14 |  | 3389110124408 | I1 | C&S Signaling | C&S Signaling | 8531807000 | Balise lumineuse, DEL, clignot., jaune | KNIPPERLICHT LED 24V AC/DC IP65 GEEL | Balise lumineuse, DEL, clignotante, jaune, 24V AC/DC, Ø70mm, IP66 | Signaalkolom, LED, knipperlicht, geel, 24V AC/DC, Ø70mm, IP66 | 173.85 | 16 | 9 | 280 | 9 | 1 | 1 |  |  |  | CZ
|  | XVBL1M4 | 176.24 | 14 |  | 3389110844610 | I1 | C&S Signaling | C&S Signaling | 8531807000 | Balise lumineuse, DEL, clignot., rouge | KNIPPERLICHT LED 230V AC IP65 ROOD | Balise lumineuse, DEL, clignotante, rouge, 230VAC, Ø70mm, IP66 | Signaalkolom, LED, knipperlicht, rood, 230VAC, Ø70mm, IP66 | 176.24 | 8 | 8 | 280 | 15 | 1 | 1 |  |  |  | CZ
|  | XVBL1M5 | 176.24 | 14 |  | 3389110844627 | I1 | C&S Signaling | C&S Signaling | 8531807000 | Balise lumineuse, DEL, clignot., orange | KNIPPERLICHT LED 230V AC IP65 ORANJE | Balise lumineuse, DEL, clignotante, orange, 230VAC, Ø70mm, IP66 | Signaalkolom, LED, knipperlicht, oranje, 230VAC, Ø70mm, IP66 | 176.24 | 8 | 8 | 283 | 14.5 | 1 | 1 |  |  |  | CZ
|  | XVBL33 | 61.69 | 14 |  | 3389110844092 | I1 | C&S Signaling | C&S Signaling | 8531807000 | Balise lumineuse, DEL/inc., perm.,vert | Signaalkolom, LED/gloeil, perm.,groen | Balise lumineuse, DEL ou lampe inc., permanente, vert, 250V max, Ø70mm, IP66 | Signaalkolom, LED of gloeilamp, permanent, groen, 250V max, Ø70mm, IP66 | 61.69 | 7.8 | 8.2 | 266 | 14.8 | 1 | 1 |  |  |  | CZ
|  | XVBL34 | 61.69 | 14 |  | 3389110844139 | I1 | C&S Signaling | C&S Signaling | 8531807000 | Balise lumineuse, DEL/inc., perm.,rouge | Signaalkolom, LED/gloeil, perm.,rood | Balise lumineuse, DEL ou lampe inc., permanente, rouge, 250V max, Ø70mm, IP66 | Signaalkolom, LED of gloeilamp, permanent, rood, 250V max, Ø70mm, IP66 | 61.69 | 8 | 14.8 | 260 | 8 | 1 | 1 |  |  |  | CZ
|  | XVBL35 | 61.69 | 14 |  | 3389110844146 | I1 | C&S Signaling | C&S Signaling | 8531807000 | Balise lumineuse, DEL/inc., perm,orange | Signaalkolom, LED/gloeil, perm.,oranje | Balise lumineuse, DEL ou lampe inc., permanente, orange, 250V max, Ø70mm, IP66 | Signaalkolom, LED of gloeilamp, permanent, oranje, 250V max, Ø70mm, IP66 | 61.69 | 14.5 | 8 | 263 | 8 | 1 | 1 |  |  |  | CZ
|  | XVBL36 | 61.69 | 14 |  | 3389110844153 | I1 | C&S Signaling | C&S Signaling | 8531807000 | Balise lumineuse, DEL/inc., perm.,bleu | Signaalkolom, LED/gloeil, perm.,blauw | Balise lumineuse, DEL ou lampe inc., permanente, bleu, 250V max, Ø70mm, IP66 | Signaalkolom, LED of gloeilamp, permanent, blauw, 250V max, Ø70mm, IP66 | 61.69 | 8.2 | 8.2 | 260 | 15 | 1 | 1 |  |  |  | CZ
|  | XVBL37 | 61.69 | 14 |  | 3389110844160 | I1 | C&S Signaling | C&S Signaling | 8531807000 | Balise lumin., DEL/inc., perm,incolore | Signaalkolom, LED/gloeil, perm.,wit | Balise lumineuse, DEL ou lampe inc, permanente, incolore, 250V max, Ø70mm, IP66 | Signaalkolom, LED of gloeilamp, permanent, wit, 250V max, Ø70mm, IP66 | 61.69 | 7.8 | 8.2 | 260 | 14.8 | 1 | 1 |  |  |  | CZ
|  | XVBL38 | 61.69 | 14 |  | 3389110844177 | I1 | C&S Signaling | C&S Signaling | 8531807000 | Balise lumineuse, DEL/inc., perm.,jaune | Signaalkolom, LED/gloeil, perm.,geel | Balise lumineuse, DEL ou lampe inc., permanente, jaune, 250V max, Ø70mm, IP66 | Signaalkolom, LED of gloeilamp, permanent, geel, 250V max, Ø70mm, IP66 | 61.69 | 8 | 14.5 | 261 | 8 | 1 | 1 |  |  |  | CZ
|  | XVBL4B3 | 164.6 | 12 |  | 3389110844184 | I1 | C&S Signaling | C&S Signaling | 8531807000 | Col. lumin., DEL/inc., clignot., vert | Signaalkol., LED/gloeil, knipperl,groen | Balise lumineuse, DEL ou lampe inc., clignotante, vert, 24V AC/DC, Ø70mm, IP66 | Signaalkolom, LED of gloeilamp, knipperlicht, groen, 24V AC/DC, Ø70mm, IP66 | 164.6 | 7.9 | 14.9 | 278 | 8.2 | 1 | 1 |  |  |  | CZ
|  | XVBL4B4 | 164.6 | 14 |  | 3389110844191 | I1 | C&S Signaling | C&S Signaling | 8531807000 | Col. lumin., DEL/inc., clignot., rouge | Signaalkol., LED/gloeil, knipperl,rood | Balise lumineuse, DEL ou lampe inc., clignotante, rouge, 24V AC/DC, Ø70mm, IP66 | Signaalkolom, LED of gloeilamp, knipperlicht, rood, 24V AC/DC, Ø70mm, IP66 | 164.6 | 14.5 | 8 | 278 | 8 | 1 | 1 |  |  |  | CZ
|  | XVBL4B5 | 164.6 | 14 |  | 3389110844207 | I1 | C&S Signaling | C&S Signaling | 8531807000 | Col. lumin., DEL/inc., clignot., orange | Signaalkol., LED/gloeil, knipperl,oranje | Balise lumineuse, DEL ou lampe inc, clignotante, orange, 24V AC/DC, Ø70mm, IP66 | Signaalkolom, LED of gloeilamp, knipperlicht, oranje, 24V AC/DC, Ø70mm, IP66 | 164.6 | 8 | 8.2 | 280 | 14.8 | 1 | 1 |  |  |  | CZ
|  | XVBL4M4 | 164.6 | 14 |  | 3389110844252 | I1 | C&S Signaling | C&S Signaling | 8531807000 | Col. lumin., DEL/inc., clignot., rouge | Signaalkol., LED/gloeil, knipperl,rood | Balise lumineuse, DEL ou lampe inc., clignotante, rouge, 230VAC, Ø70mm, IP66 | Signaalkolom, LED of gloeilamp, knipperlicht, rood, 230VAC, Ø70mm, IP66 | 164.6 | 8 | 15 | 277 | 8.2 | 1 | 1 |  |  |  | CZ
|  | XVBL4M5 | 164.6 | 14 |  | 3389110844269 | I1 | C&S Signaling | C&S Signaling | 8531807000 | Col. lumin., DEL/inc., clignot., orange | Signaalkol., LED/gloeil, knipperl,oranje | Balise lumineuse, DEL ou lampe inc., clignotante, orange, 230VAC, Ø70mm, IP66 | Signaalkolom, LED of gloeilamp, knipperlicht, oranje, 230VAC, Ø70mm, IP66 | 164.6 | 8 | 14.5 | 275 | 8 | 1 | 1 |  |  |  | CZ
|  | XVBL4M8 | 164.6 | 12 |  | 3389110844290 | I1 | C&S Signaling | C&S Signaling | 8531807000 | Col. lumin., DEL/inc., clignot., jaune | FLITSLICHT ZONDER LAMP 48-230V IP65 GEEL | Balise lumineuse, DEL ou lampe inc., clignotante, jaune, 230VAC, Ø70mm, IP66 | Signaalkolom, LED of gloeilamp, knipperlicht, geel, 230VAC, Ø70mm, IP66 | 164.6 | 8.1 | 15.1 | 276 | 8.2 | 1 | 1 |  |  |  | CZ
|  | XVBL6B4 | 256.1 | 14 |  | 3389110844672 | I1 | C&S Signaling | C&S Signaling | 8531807000 | Balise lumin., flash, 5 Joule, rouge | FLITSLICHT LED 5J 24V AC/DC IP65 ROOD | Balise lumineuse, flash, 5 Joule, rouge, 24V AC/DC, Ø70mm, IP66 | Signaalkolom, flits, 5 Joule, rood, 24V AC/DC, Ø70mm, IP66 | 256.1 | 25.3 | 8 | 437 | 8 | 1 | 1 |  |  |  | CZ
|  | XVBL6B5 | 256.1 | 14 |  | 3389110844689 | I1 | C&S Signaling | C&S Signaling | 8531807000 | Balise lumin., flash, 5 Joule, orange | FLITSLICHT LED 5J 24V AC/DC IP65 ORANJE | Balise lumineuse, flash, 5 Joule, orange, 24V AC/DC, Ø70mm, IP66 | Signaalkolom, flits, 5 Joule, oranje, 24V AC/DC, Ø70mm, IP66 | 256.1 | 8 | 25.4 | 438 | 8.2 | 1 | 1 |  |  |  | CZ
|  | XVBL6B6 | 256.1 | 14 |  | 3389110844696 | I1 | C&S Signaling | C&S Signaling | 8531807000 | Balise lumin., flash, 5 Joule, bleu | FLITSLICHT LED 5J 24V AC/DC IP65 BLAUW | Balise lumineuse, flash, 5 Joule, bleu, 24V AC/DC, Ø70mm, IP66 | Signaalkolom, flits, 5 Joule, blauw, 24V AC/DC, Ø70mm, IP66 | 256.1 | 9.5 | 9.5 | 440 | 26 | 1 | 1 |  |  |  | CZ
|  | XVBL6B7 | 256.1 | 12 |  | 3389110844702 | I1 | C&S Signaling | C&S Signaling | 8531807000 | Balise lumin., flash, 5 Joule, incolore | FLITSLICHT LED 5J 24V AC/DC IP65 WIT | Balise lumineuse, flash, 5 Joule, incolore, 24V AC/DC, Ø70mm, IP66 | Signaalkolom, flits, 5 Joule, wit, 24V AC/DC, Ø70mm, IP66 | 256.1 | 8 | 25.2 | 435 | 8 | 1 | 1 |  |  |  | CZ
|  | XVBL6B8 | 256.1 | 12 |  | 3389110844719 | I1 | C&S Signaling | C&S Signaling | 8531807000 | Balise lumin., flash, 5 Joule, jaune | FLITSLICHT LED 5J 24V AC/DC IP65 GEEL | Balise lumineuse, flash, 5 Joule, jaune, 24V AC/DC, Ø70mm, IP66 | Signaalkolom, flits, 5 Joule, geel, 24V AC/DC, Ø70mm, IP66 | 256.1 | 8.1 | 25.8 | 440 | 8.3 | 1 | 1 |  |  |  | CZ
|  | XVBL6G4 | 256.1 | 14 |  | 3389110844795 | I1 | C&S Signaling | C&S Signaling | 8531807000 | Balise lumin., flash, 5 Joule, rouge | FLITSLICHT LED 5J 120V AC IP65 ROOD | Balise lumineuse, flash, 5 Joule, rouge, 120VAC, Ø70mm, IP66 | Signaalkolom, flits, 5 Joule, rood, 120VAC, Ø70mm, IP66 | 256.1 | 8 | 25.2 | 417 | 8 | 1 | 1 |  |  |  | CZ
|  | XVBL6G5 | 256.1 | 14 |  | 3389110844801 | I1 | C&S Signaling | C&S Signaling | 8531807000 | Balise lumin., flash, 5 Joule, orange | FLITSLICHT LED 5J 120V AC IP65 ORANJE | Balise lumineuse, flash, 5 Joule, orange, 120VAC, Ø70mm, IP66 | Signaalkolom, flits, 5 Joule, oranje, 120VAC, Ø70mm, IP66 | 256.1 | 8 | 25.2 | 417 | 8 | 1 | 1 |  |  |  | CZ
|  | XVBL6M4 | 256.1 | 14 |  | 3389110844917 | I1 | C&S Signaling | C&S Signaling | 8531807000 | Balise lumin., flash, 5 Joule, rouge | FLITSLICHT LED 5J 230V AC IP65 ROOD | Balise lumineuse, flash, 5 Joule, rouge, 230VAC, Ø70mm, IP66 | Signaalkolom, flits, 5 Joule, rood, 230VAC, Ø70mm, IP66 | 256.1 | 8 | 25.5 | 427 | 8 | 1 | 1 |  |  |  | CZ
|  | XVBL6M5 | 256.1 | 14 |  | 3389110844924 | I1 | C&S Signaling | C&S Signaling | 8531807000 | Balise lumin., flash, 5 Joule, orange | FLITSLICHT LED 5J 230V AC IP65 ORANJE | Balise lumineuse, flash, 5 Joule, orange, 230VAC, Ø70mm, IP66 | Signaalkolom, flits, 5 Joule, oranje, 230VAC, Ø70mm, IP66 | 256.1 | 8 | 25.5 | 434 | 8 | 1 | 1 |  |  |  | CZ
|  | XVBL8B4 | 276.4 | 14 |  | 3389110844733 | I1 | C&S Signaling | C&S Signaling | 8531807000 | Balise lumin., flash, 10 Joule, rouge | FLITSLICHT LED 10J 24V AC/DC IP65 ROOD | Balise lumineuse, flash, 10 Joule, rouge, 24V AC/DC, Ø70mm, IP66 | Signaalkolom, flits, 10 Joule, rood, 24V AC/DC, Ø70mm, IP66 | 276.4 | 25.3 | 9 | 464 | 9 | 1 | 1 |  |  |  | CZ
|  | XVBL8B5 | 276.4 | 14 |  | 3389110844740 | I1 | C&S Signaling | C&S Signaling | 8531807000 | Balise lumin., flash, 10 Joule, orange | FLITSLICHT LED 10J 24V AC/DC IP65 ORANJE | Balise lumineuse, flash, 10 Joule, orange, 24V AC/DC, Ø70mm, IP66 | Signaalkolom, flits, 10 Joule, oranje, 24V AC/DC, Ø70mm, IP66 | 276.4 | 7.8 | 25.6 | 461 | 8 | 1 | 1 |  |  |  | CZ
|  | XVBL8B6 | 276.4 | 12 |  | 3389110844757 | I1 | C&S Signaling | C&S Signaling | 8531807000 | Balise lumin., flash, 10 Joule, bleu | FLITSLICHT LED 10J 24V AC/DC IP65 BLAUW | Balise lumineuse, flash, 10 Joule, bleu, 24V AC/DC, Ø70mm, IP66 | Signaalkolom, flits, 10 Joule, blauw, 24V AC/DC, Ø70mm, IP66 | 276.4 | 8.1 | 25.8 | 462 | 8.2 | 1 | 1 |  |  |  | CZ
|  | XVBL8B7 | 276.4 | 12 |  | 3389110844764 | I1 | C&S Signaling | C&S Signaling | 8531807000 | Balise lumin, flash, 10 Joule, incolore | FLITSLICHT LED 10J 24V AC/DC IP65 WIT | Balise lumineuse, flash, 10 Joule, incolore, 24V AC/DC, Ø70mm, IP66 | Signaalkolom, flits, 10 Joule, wit, 24V AC/DC, Ø70mm, IP66 | 276.4 | 25.2 | 8 | 450 | 8 | 1 | 1 |  |  |  | CZ
|  | XVBL8B8 | 276.4 | 12 |  | 3389110844771 | I1 | C&S Signaling | C&S Signaling | 8531807000 | Balise lumin., flash, 10 Joule, jaune | FLITSLICHT LED 10J 24V AC/DC IP65 GEEL | Balise lumineuse, flash, 10 Joule, jaune, 24V AC/DC, Ø70mm, IP66 | Signaalkolom, flits, 10 Joule, geel, 24V AC/DC, Ø70mm, IP66 | 276.4 | 8 | 26 | 464 | 8.1 | 1 | 1 |  |  |  | CZ
|  | XVBL8G4 | 276.4 | 12 |  | 3389110844856 | I1 | C&S Signaling | C&S Signaling | 8531807000 | Balise lumin., flash, 10 Joule, rouge | FLITSLICHT LED 10J 120V AC IP65 ROOD | Balise lumineuse, flash, 10 Joule, rouge, 120VAC, Ø70mm, IP66 | Signaalkolom, flits, 10 Joule, rood, 120VAC, Ø70mm, IP66 | 276.4 | 25.2 | 8 | 460 | 8 | 1 | 1 |  |  |  | CZ
|  | XVBL8G5 | 276.4 | 12 |  | 3389110844863 | I1 | C&S Signaling | C&S Signaling | 8531807000 | Balise lumin., flash, 10 Joule, orange | FLITSLICHT LED 10J 120V AC IP65 ORANJE | Balise lumineuse, flash, 10 Joule, orange, 120VAC, Ø70mm, IP66 | Signaalkolom, flits, 10 Joule, oranje, 120VAC, Ø70mm, IP66 | 276.4 | 7.4 | 19.8 | 460 | 14.8 | 1 | 1 |  |  |  | CZ
|  | XVBL8G6 | 276.4 | 12 |  | 3389110844870 | I1 | C&S Signaling | C&S Signaling | 8531807000 | Balise lumin., flash, 10 Joule, bleu | FLITSLICHT LED 10J 120V AC IP65 BLAUW | Balise lumineuse, flash, 10 Joule, bleu, 120VAC, Ø70mm, IP66 | Signaalkolom, flits, 10 Joule, blauw, 120VAC, Ø70mm, IP66 | 276.4 | 25.2 | 8 | 460 | 8 | 1 | 1 |  |  |  | CZ
|  | XVBL8G8 | 276.4 | 12 |  | 3389110844894 | I1 | C&S Signaling | C&S Signaling | 8531807000 | Balise lumin., flash, 10 Joule, jaune | FLITSLICHT LED 10J 120V AC IP65 GEEL | Balise lumineuse, flash, 10 Joule, jaune, 120VAC, Ø70mm, IP66 | Signaalkolom, flits, 10 Joule, geel, 120VAC, Ø70mm, IP66 | 276.4 | 25.2 | 8 | 460 | 8 | 1 | 1 |  |  |  | CZ
|  | XVBL8M4 | 276.4 | 14 |  | 3389110844979 | I1 | C&S Signaling | C&S Signaling | 8531807000 | Balise lumin., flash, 10 Joule, rouge | KNIPPERLICHT FLITS 10J 230V Ø70MM ROOD | Balise lumineuse, flash, 10 Joule, rouge, 230VAC, Ø70mm, IP66 | Signaalkolom, flits, 10 Joule, rood, 230VAC, Ø70mm, IP66 | 276.4 | 8 | 8.2 | 460 | 25.4 | 1 | 1 |  |  |  | CZ
|  | XVBL8M5 | 276.4 | 14 |  | 3389110844986 | I1 | C&S Signaling | C&S Signaling | 8531807000 | Balise lumin., flash, 10 Joule, orange | FLITSLICHT LED 10J 230V AC IP65 ORANJE | Balise lumineuse, flash, 10 Joule, orange, 230VAC, Ø70mm, IP66 | Signaalkolom, flits, 10 Joule, oranje, 230VAC, Ø70mm, IP66 | 276.4 | 9.5 | 26 | 473 | 9.5 | 1 | 1 |  |  |  | CZ
|  | XVBZ01 | 18.43 | 14 |  | 3389110673517 | I1 | C&S Signaling | C&S Signaling | 3926909790 | Socle de fixation sur support horizontal | Voet voor Ø25mm buis, kunststof | Socle de fixation sur support horizontal pour tube aluminium Ø25mm | Voet voor Ø25mm buis, kunststof | 18.43 | 8 | 10 | 55 | 10 | 1 | 1 |  |  |  | CZ
|  | XVBZ02 | 36.53 | 2 |  | 3389110673579 | I1 | C&S Signaling | C&S Signaling | 7616999099 | Pied et socle pour balise lum. H=80mm | VOET+BUIS 80MM VOOR SIGNAALKOLOM ZWART | Pied de fixation composés d'un tube alu noir Ø25mm et socle en plastique noir | Voet in kunststof met buis 80mm voor signaalkolom XVB, zwart aluminium | 36.53 | 7 | 12.2 | 85.9 | 7 | 1 | 1 |  |  |  | CZ
|  | XVBZ02A | 36.53 | 2 |  | 3389110673524 | I1 | C&S Signaling | C&S Signaling | 7616999099 | Pied et socle pour balise lum. H=80mm | VOET+BUIS 80MM VOOR SIGNAALKOLOM ALU | Pied de fixation composés d'un tube aluminium Ø25mm et socle en plastique noir | Voet in kunststof met buis 80mm voor signaalkolom XVB, aluminium | 36.53 | 7 | 13 | 86 | 7 | 1 | 1 |  |  |  | CZ
|  | XVBZ03 | 47.08 | 2 |  | 3389110673616 | I1 | C&S Signaling | C&S Signaling | 7616999099 | Pied et socle pour balise lum. H=380mm | VOET+BUIS 400MM VOOR SIGNAALKOLOM ZWART | Pied de fixation composés d'un tube alu noir Ø25mm et socle en plastique noir | Voet in kunststof met buis 380mm voor signaalkolom XVB, zwart aluminium | 47.08 | 7.5 | 39.5 | 181 | 9 | 1 | 1 |  |  |  | CZ
|  | XVBZ03A | 47.08 | 19 |  | 3389110673531 | I1 | C&S Signaling | C&S Signaling | 7616999099 | Pied et socle pour balise lum. H=380mm | VOET+BUIS 400MM VOOR SIGNAALKOLOM ALU | Pied de fixation composés d'un tube aluminium Ø25mm et socle en plastique noir | Voet in kunststof met buis 380mm voor signaalkolom XVB, aluminium | 47.08 | 7 | 42.5 | 178 | 7 | 1 | 1 |  |  |  | CZ
|  | XVBZ04 | 61.83 | 2 |  | 3389110673678 | I1 | C&S Signaling | C&S Signaling | 7616999099 | Pied et socle pour balise lum. H=780mm | VOET+BUIS 780MM VOOR SIGNAALKOLOM ZWART | Pied de fixation composés d'un tube alu noir Ø25mm et socle en plastique noir | Voet in kunststof met buis 780mm voor signaalkolom XVB, zwart aluminium | 61.83 | 7 | 83 | 299 | 8 | 1 | 1 |  |  |  | CZ
|  | XVC1B3SK | 776.05 | 68 |  | 3606480032837 | I1 | C&S Signaling | C&S Signaling | 8531807000 | Balise lum., Ø100mm, ROV, 24V | Signaalkolom, Ø100mm, ROG, 24V | Colonne de sign. XVC, Ø100mm, ROV, 24V, embase, DEL, buzzer & clignot. | Signaalkolom XVC, Ø100mm, ROG, 24V, voetmont., LED, buzzer & knipperlicht | 776.05 | 20.3 | 44.5 | 1958 | 20.7 | 1 | 1 |  |  |  | ID
|  | XVGU3SHAV | 161.3 | 6 |  | 3606480530937 | I1 | C&S Signaling | C&S Signaling | 8531807000 | Colonne lumin. USB, DEL RGB, 3 niveaus | Signaalkolom USB, RGB LED, 3 niveaus | Colonne lumin. USB à LED RGB multicouleurs, 3 niveaus, dia 60mm, montagesur tube | Signaalkolom USB, RGB multicolor LED, 3 niveaus, dia 60mm, buismontage | 161.3 | 8.2 | 41.5 | 300 | 13 | 1 | 1 |  |  |  | ID
|  | XVGU3SWV | 166.14 | 6 |  | 3606480530944 | I1 | C&S Signaling | C&S Signaling | 8531807000 | Colonne lumin. USB, DEL RGB, 3 niveaus | Signaalkolom USB, RGB LED, 3 niveaus | Colonne lumin. USB à LED RGB multicouleurs, 3 niveaus, dia 60mm, montagesur emba | Signaalkolom USB, RGB multicolor LED, 3 niveaus, dia 60mm, basismontage | 166.14 | 7.9 | 31.1 | 300 | 7.9 | 1 | 1 |  |  |  | ID
|  | XVLA123 | 10.94 | 23 |  | 3389110651003 | I3 | C&S Dm16&30, Sel.Sw. | C&S Dm16&30, Sel.Sw. | 8531807000 | VOYANT LUMINEUX VERT | SIGNAALLAMP GROEN 12VDC + LED | Voyant rond Ø 8 - IP 40 - vert - LED intégrée - 12 V - cosses | Ronde signaallamp Ø 8 - IP 40 - groen - geïntegreerde LED - 12 V - schoenen | 10.94 | 1 | 4 | 3 | 1 | 10 | 1 |  |  |  | ES
|  | XVLA124 | 10.94 | 6 |  | 3389110651027 | I3 | C&S Dm16&30, Sel.Sw. | C&S Dm16&30, Sel.Sw. | 8531807000 | VOYANT LUMINEUX ROUGE | SIGNAALLAMP ROOD 12VDC MET LED | Voyant rond Ø 8 - IP 40 - rouge - LED intégrée - 12 V - cosses | Ronde signaallamp Ø 8 - IP 40 - rood - geïntegreerde LED - 12 V - schoenen | 10.94 | 1 | 4 | 3 | 1 | 10 | 1 |  |  |  | ES
|  | XVLA125 | 10.94 | 6 |  | 3389110651041 | I3 | C&S Dm16&30, Sel.Sw. | C&S Dm16&30, Sel.Sw. | 8531807000 | VOYANT LUMINEUX JAUNE | SIGN.L ORANJE/GEEL 12VDC + LED | Voyant rond Ø 8 - IP 40 - jaune orangé - LED intégrée - 12 V - cosses | Ronde signaallamp Ø 8 - IP 40 - geel oranje -geïntegreerde LED- 12 V - schoenen | 10.94 | 2 | 6 | 3 | 5 | 10 | 1 |  |  |  | ES
|  | XVLA133 | 11.97 | 6 |  | 3389110651065 | I3 | C&S Dm16&30, Sel.Sw. | C&S Dm16&30, Sel.Sw. | 8531807000 | VOYANT LUMINEUX VERT | SIGNAALLAMP GROEN 24VDC + LED | Voyant rond Ø 8 - IP 40 - vert - LED intégrée - 24 V - cosses | Ronde signaallamp Ø 8 - IP 40 - groen - geïntegreerde LED - 24 V - schoenen | 11.97 | 1.2 | 4.2 | 3 | 1.2 | 10 | 1 |  |  |  | ES
|  | XVLA134 | 11.97 | 6 |  | 3389110651089 | I3 | C&S Dm16&30, Sel.Sw. | C&S Dm16&30, Sel.Sw. | 8531807000 | VOYANT LUMINEUX ROUGE | SIGNAALLAMP ROOD 24VDC MET LED | Voyant rond Ø 8 - IP 40 - rouge - LED intégrée - 24 V - cosses | Ronde signaallamp Ø 8 - IP 40 - rood - geïntegreerde LED - 24 V - schoenen | 11.97 | 1.2 | 4.2 | 3 | 1.2 | 10 | 1 |  |  |  | ES
|  | XVLA135 | 11.97 | 6 |  | 3389110651102 | I3 | C&S Dm16&30, Sel.Sw. | C&S Dm16&30, Sel.Sw. | 8531807000 | VOYANT LUMINEUX JAUNE | SIGN. L ORANJE/GEEL 24VDC+ LED | Voyant rond Ø 8 - IP 40 - jaune orangé - LED intégrée - 24 V - cosses | Ronde signaallamp Ø 8 - IP 40 - geel oranje -geïntegreerde LED- 24 V - schoenen | 11.97 | 1.2 | 4.2 | 3 | 1.2 | 10 | 1 |  |  |  | ES
|  | XVLA143 | 10.65 | 6 |  | 3389110651126 | I3 | C&S Dm16&30, Sel.Sw. | C&S Dm16&30, Sel.Sw. | 8531807000 | VOYANT LUMINEUX VERT | SIGNAALLAMP GROEN 48VDC + LED | Voyant rond Ø 8 - IP 40 - vert - LED intégrée - 48 V - cosses | Ronde signaallamp Ø 8 - IP 40 - groen - geïntegreerde LED - 48 V - schoenen | 10.65 | 1.6 | 6.5 | 3 | 4.1 | 10 | 1 |  |  |  | ES
|  | XVLA144 | 11.97 | 6 |  | 3389110651140 | I3 | C&S Dm16&30, Sel.Sw. | C&S Dm16&30, Sel.Sw. | 8531807000 | VOYANT LUMINEUX ROUGE | SIGNAALLAMP ROOD 48VDC MET LED | Voyant rond Ø 8 - IP 40 - rouge - LED intégrée - 48 V - cosses | Ronde signaallamp Ø 8 - IP 40 - rood - geïntegreerde LED - 48 V - schoenen | 11.97 | 1.7 | 6.6 | 2.7 | 3.9 | 10 | 1 |  |  |  | ES
|  | XVLA223 | 11.97 | 6 |  | 3389110651300 | I3 | C&S Dm16&30, Sel.Sw. | C&S Dm16&30, Sel.Sw. | 8531807000 | VOYANT LUMINEUX VERT | SIGNAALLAMP GROEN 12VDC + LED | Voyant rond Ø 8 - IP 40 - vert - LED intégrée - 12 V - cosses | Ronde signaallamp Ø 8 - IP 40 - groen - geïntegreerde LED - 12 V - schoenen | 11.97 | 1.5 | 7.2 | 2 | 2 | 10 | 1 |  |  |  | ES
|  | XVLA224 | 11.97 | 6 |  | 3389110651324 | I3 | C&S Dm16&30, Sel.Sw. | C&S Dm16&30, Sel.Sw. | 8531807000 | VOYANT LUMINEUX ROUGE | SIGNAALLAMP ROOD 12VDC MET LED | Voyant rond Ø 8 - IP 40 - rouge - LED intégrée - 12 V - cosses | Ronde signaallamp Ø 8 - IP 40 - rood - geïntegreerde LED - 12 V - schoenen | 11.97 | 1.5 | 7.3 | 3 | 1.9 | 10 | 1 |  |  |  | ES
|  | XVLA225 | 10.94 | 6 |  | 3389110651348 | I3 | C&S Dm16&30, Sel.Sw. | C&S Dm16&30, Sel.Sw. | 8531807000 | VOYANT LUMINEUX JAUNE | SIGN.L ORANJE/GEEL 12VDC + LED | Voyant rond Ø 8 - IP 40 - jaune orangé - LED intégrée - 12 V - cosses | Ronde signaallamp Ø 8 - IP 40 - geel oranje -geïntegreerde LED- 12 V - schoenen | 10.94 | 1 | 7 | 3 | 5 | 10 | 1 |  |  |  | ES
|  | XVLA233 | 11.97 | 2 |  | 3389110651362 | I3 | C&S Dm16&30, Sel.Sw. | C&S Dm16&30, Sel.Sw. | 8531807000 | VOYANT LUMINEUX VERT | SIGNAALLAMP GROEN 24VDC + LED | Voyant rond Ø 8 - IP 40 - vert - LED intégrée - 24 V - cosses | Ronde signaallamp Ø 8 - IP 40 - groen - geïntegreerde LED - 24 V - schoenen | 11.97 | 1 | 4.2 | 3 | 1 | 10 | 1 |  |  |  | ES
|  | XVLA234 | 11.97 | 2 |  | 3389110651386 | I3 | C&S Dm16&30, Sel.Sw. | C&S Dm16&30, Sel.Sw. | 8531807000 | VOYANT LUMINEUX ROUGE | SIGNAALLAMP ROOD 24VDC MET LED | Voyant rond Ø 8 - IP 40 - rouge - LED intégrée - 24 V - cosses | Ronde signaallamp Ø 8 - IP 40 - rood - geïntegreerde LED - 24 V - schoenen | 11.97 | 2 | 4 | 3 | 2 | 10 | 1 |  |  |  | ES
|  | XVLA235 | 11.97 | 2 |  | 3389110651409 | I3 | C&S Dm16&30, Sel.Sw. | C&S Dm16&30, Sel.Sw. | 8531807000 | VOYANT LUMINEUX JAUNE | SIGN. L ORANJE/GEEL 24VDC +LED | Voyant rond Ø 8 - IP 40 - jaune orangé - LED intégrée - 24 V - cosses | Ronde signaallamp Ø 8 - IP 40 - geel oranje -geïntegreerde LED- 24 V - schoenen | 11.97 | 1 | 4.2 | 3 | 1 | 10 | 1 |  |  |  | ES
|  | XVLA243 | 11.97 | 6 |  | 3389110651423 | I3 | C&S Dm16&30, Sel.Sw. | C&S Dm16&30, Sel.Sw. | 8531807000 | VOYANT LUMINEUX VERT | SIGNAALLAMP GROEN 48VDC MET LED | Voyant rond Ø 8 - IP 40 - vert - LED intégrée - 48 V - cosses | Ronde signaallamp Ø 8 - IP 40 - groen - geïntegreerde LED - 48 V - schoenen | 11.97 | 1 | 4 | 3 | 1 | 10 | 1 |  |  |  | ES
|  | XVLA244 | 11.97 | 6 |  | 3389110651447 | I3 | C&S Dm16&30, Sel.Sw. | C&S Dm16&30, Sel.Sw. | 8531807000 | VOYANT LUMINEUX ROUGE | SIGNAALLAMP ROOD 48VDC MET LED | Voyant rond Ø 8 - IP 40 - rouge - LED intégrée - 48 V - cosses | Ronde signaallamp Ø 8 - IP 40 - rood - geïntegreerde LED - 48 V - schoenen | 11.97 | 1.7 | 5.3 | 2.5 | 4.5 | 10 | 1 |  |  |  | ES
|  | XVLA314 | 15.01 | 6 |  | 3389110651560 | I3 | C&S Dm16&30, Sel.Sw. | C&S Dm16&30, Sel.Sw. | 8531807000 | VOYANT LUMINEUX ROUGE | SIGNAALLAMP ROOD 5VDC MET LED | Voyant rond Ø 12 - IP 40 - rouge - LED intégrée - 5 V - bornes | Ronde signaallamp Ø 12 - IP 40 - rood - geïntegreerde LED - 5 V - klemmen | 15.01 | 1.5 | 5 | 7 | 1.5 | 10 | 1 |  |  |  | ES
|  | XVLA323 | 16.9 | 6 |  | 3389110651607 | I3 | C&S Dm16&30, Sel.Sw. | C&S Dm16&30, Sel.Sw. | 8531807000 | VOYANT LUMINEUX VERT | SIGNAALLAMP GROEN 12VDC + LED | Voyant rond Ø 12 - IP 40 - vert - LED intégrée - 12 V - bornes | Ronde signaallamp Ø 12 - IP 40 - groen - geïntegreerde LED - 12 V - klemmen | 16.9 | 1.8 | 6.4 | 7 | 4.8 | 10 | 1 |  |  |  | ES
|  | XVLA324 | 15.44 | 6 |  | 3389110651621 | I3 | C&S Dm16&30, Sel.Sw. | C&S Dm16&30, Sel.Sw. | 8531807000 | VOYANT LUMINEUX ROUGE | SIGNAALLAMP ROOD 12VDC MET LED | Voyant rond Ø 12 - IP 40 - rouge - LED intégrée - 12 V - bornes | Ronde signaallamp Ø 12 - IP 40 - rood - geïntegreerde LED - 12 V - klemmen | 15.44 | 1.5 | 5 | 7 | 1.5 | 10 | 1 |  |  |  | ES
|  | XVLA325 | 16.9 | 6 |  | 3389110651645 | I3 | C&S Dm16&30, Sel.Sw. | C&S Dm16&30, Sel.Sw. | 8531807000 | VOYANT LUMINEUX JAUNE | SIGN. L ORANJE/GEEL 12VDC +LED | Voyant rond Ø 12 - IP 40 - jaune orangé - LED intégrée - 12 V - bornes | Ronde signaallamp Ø 12 - IP 40 - geel oranje - geïntegreerde LED -12 V -klemmen | 16.9 | 2.1 | 6.4 | 6 | 4.9 | 10 | 1 |  |  |  | ES
|  | XVLA333 | 16.9 | 2 |  | 3389110651669 | I3 | C&S Dm16&30, Sel.Sw. | C&S Dm16&30, Sel.Sw. | 8531807000 | VOYANT LUMINEUX VERT | SIGNAALLAMP GROEN 24VDC + LED | Voyant rond Ø 12 - IP 40 - vert - LED intégrée - 24 V - bornes | Ronde signaallamp Ø 12 - IP 40 - groen - geïntegreerde LED - 24 V - klemmen | 16.9 | 1.6 | 4.9 | 7 | 1.6 | 10 | 1 |  |  |  | FR
|  | XVLA334 | 16.9 | 2 |  | 3389110651683 | I3 | C&S Dm16&30, Sel.Sw. | C&S Dm16&30, Sel.Sw. | 8531807000 | VOYANT LUMINEUX ROUGE | SIGNAALLAMP ROOD 24VDC MET LED | Voyant rond Ø 12 - IP 40 - rouge - LED intégrée - 24 V - bornes | Ronde signaallamp Ø 12 - IP 40 - rood - geïntegreerde LED - 24 V - klemmen | 16.9 | 2.5 | 4.5 | 7 | 2.5 | 10 | 1 |  |  |  | ES
|  | XVLA335 | 16.9 | 2 |  | 3389110651706 | I3 | C&S Dm16&30, Sel.Sw. | C&S Dm16&30, Sel.Sw. | 8531807000 | VOYANT LUMINEUX JAUNE | SIGN. L ORANJE/GEEL 24VDC+ LED | Voyant rond Ø 12 - IP 40 - jaune orangé - LED intégrée - 24 V - bornes | Ronde signaallamp Ø 12 - IP 40 - geel oranje - geïntegreerde LED -24 V -klemmen | 16.9 | 1.6 | 4.9 | 7 | 1.6 | 10 | 1 |  |  |  | FR
|  | XVLA343 | 16.9 | 6 |  | 3389110651720 | I3 | C&S Dm16&30, Sel.Sw. | C&S Dm16&30, Sel.Sw. | 8531807000 | VOYANT LUMINEUX VERT | SIGNAALLAMP GROEN 48VDC + LED | Voyant rond Ø 12 - IP 40 - vert - LED intégrée - 48 V - bornes | Ronde signaallamp Ø 12 - IP 40 - groen - geïntegreerde LED - 48 V - klemmen | 16.9 | 2 | 2.7 | 7 | 7.2 | 10 | 1 |  |  |  | ES
|  | XVLA344 | 16.9 | 6 |  | 3389110651744 | I3 | C&S Dm16&30, Sel.Sw. | C&S Dm16&30, Sel.Sw. | 8531807000 | VOYANT LUMINEUX ROUGE | SIGNAALLAMP ROOD 48VDC MET LED | Voyant rond Ø 12 - IP 40 - rouge - LED intégrée - 48 V - bornes | Ronde signaallamp Ø 12 - IP 40 - rood - geïntegreerde LED - 48 V - klemmen | 16.9 | 2.2 | 6.3 | 7 | 3.9 | 10 | 1 |  |  |  | ES
|  | XVLA345 | 16.9 | 6 |  | 3389110651768 | I3 | C&S Dm16&30, Sel.Sw. | C&S Dm16&30, Sel.Sw. | 8531807000 | VOYANT LUMINEUX JAUNE | SIGN. L ORANJE/GEEL 48VDC +LED | Voyant rond Ø 12 - IP 40 - jaune orangé - LED intégrée - 48 V - bornes | Ronde signaallamp Ø 12 - IP 40 - geel oranje - geïntegreerde LED -48 V -klemmen | 16.9 | 2.2 | 6.2 | 7.3 | 5.2 | 10 | 1 |  |  |  | ES
|  | XVLZ911 | 0.86 | 6 |  | 3389110621945 | I3 | C&S Dm16&30, Sel.Sw. | C&S Dm16&30, Sel.Sw. | 4016930090 | JOINT D'ETANCHEITE | AFDICHTING IP65 SIGN.LAMP 8MM | Joints d'étanchéité (IP65) pour voyant XVL-A Ø 8 | Afdichting (IP65) voor signaallanp XVL-A Ø 8 | 0.86 | 0.1 | 1 | 0.1 | 1 | 10 | 10 |  |  |  | ES
|  | XVLZ912 | 0.85 | 6 |  | 3389110621969 | I3 | C&S Dm16&30, Sel.Sw. | C&S Dm16&30, Sel.Sw. | 4016930090 | JOINT D'ETANCHEITE | AFDICHTING IP65 SIGN.LAMP 12MM | Joints d'étanchéité (IP65) pour voyant XVL-A Ø 12 | Afdichting (IP65) voor signaallanp XVL-A Ø 12 | 0.85 | 0.1 | 1.3 | 0.9 | 1.3 | 10 | 10 |  |  |  | ES
|  | XVMC21 | 26.16 | 6 |  | 3389119004299 | I1 | C&S Signaling | C&S Signaling | 8531900000 | EMBASE ET COUVERCLE | basis en deksel |  | basisunit met afdekking XVM - Ø 45 mm - wit - schroefklemmen - IP40 | 26.16 | 5.7 | 9.7 | 55 | 6.3 | 1 | 1 |  |  |  | ID
|  | XVMC29B | 60.62 | 6 |  | 3389119004305 | I1 | C&S Signaling | C&S Signaling | 8531807000 | EMBASE BUZZER 24V | basis met buzzer 24V |  | basis met geïntegreerde zoemer - wit - 24 V - Ø 45 | 60.62 | 5.2 | 9.9 | 72 | 9.5 | 1 | 1 |  |  |  | ID
|  | XVMC29M | 66.13 | 68 |  | 3389119004329 | I1 | C&S Signaling | C&S Signaling | 8531807000 | EMBASE BUZZER 230V | basis met buzzer 230V |  | basis met geïntegreerde zoemer - Ø 45 - 230 V, 4 kHz - wit - XVM | 66.13 | 4.8 | 6.5 | 65 | 4.8 | 1 | 1 |  |  |  | ID
|  | XVMC33 | 22.75 | 6 |  | 3389119004244 | I1 | C&S Signaling | C&S Signaling | 8531900000 | VERRINE VERTE | Lenselement groen voor XVM |  | verlichte unit - Ø 45 - groen - BA 15d - lamp niet inbegrepen - <= 230 V AC DC | 22.75 | 5.1 | 10.4 | 40 | 6.8 | 1 | 1 |  |  |  | ID
|  | XVMC34 | 22.75 | 6 |  | 3389119004251 | I1 | C&S Signaling | C&S Signaling | 8531900000 | VERRINE ROUGE | Lenselement rood voor XVM |  | verlichte unit - Ø 45 - rood - BA 15d - lamp niet inbegrepen - <= 230 V AC DC | 22.75 | 5.1 | 12.9 | 45 | 7.2 | 1 | 1 |  |  |  | ID
|  | XVMC35 | 22.75 | 6 |  | 3389119004268 | I1 | C&S Signaling | C&S Signaling | 8531900000 | VERRINE JAUNE | Lenselement oranje voor XVM |  | verlichte unit - Ø 45 - geel - BA 15d - lamp niet inbegrepen - <= 230 V AC DC | 22.75 | 5.1 | 10.1 | 45 | 7.2 | 1 | 1 |  |  |  | ID
|  | XVMC36 | 22.75 | 6 |  | 3389119004275 | I1 | C&S Signaling | C&S Signaling | 8531900000 | VERRINE BLEU | Lenselement blauw voor XVM |  | verlichte unit - Ø 45 - blauw - BA 15d - lamp niet inbegrepen - <= 230 V AC DC | 22.75 | 4.8 | 7.9 | 40 | 4.8 | 1 | 1 |  |  |  | ID
|  | XVMC37 | 22.75 | 68 |  | 3389119004282 | I1 | C&S Signaling | C&S Signaling | 8531900000 | VERRINE INCOLORE | Lenselement kleurloos voor XVM |  | verlichte unit - Ø 45 - kleurloos - BA 15d - lamp niet inb. - <= 230 V AC DC | 22.75 | 7.9 | 4.8 | 45 | 4.8 | 1 | 1 |  |  |  | ID
|  | XVMZ02 | 20.65 | 6 |  | 3389119004374 | I1 | C&S Signaling | C&S Signaling | 7608208990 | *2UBE ALUMINIUM AVEC SOCLE100 MM | Aluminium buis met sokkel 100 MM |  | steunbuis met bevestigingsbasis l=100 mm - aluminium wit - XVM | 20.65 | 7 | 17.8 | 81 | 7.6 | 1 | 1 |  |  |  | ID
|  | XVMZ02T | 17.91 | 6 |  | 3389119004404 | I1 | C&S Signaling | C&S Signaling | 7608208990 | TUBE ALUMINIUM 100 MM AVEC EQUERRE | Alu buis 100 MM met metalen bevestiging |  | aluminium steunbuis met metalen beugel l=100 mm - XVM | 17.91 | 4 | 18 | 198 | 13 | 1 | 1 |  |  |  | ID
|  | XVMZ03 | 20.65 | 68 |  | 3389119004381 | I1 | C&S Signaling | C&S Signaling | 7616999099 | TUBE ALUMINIUM AVEC SOCLE 250 MM | Alu buis met sokkel 250 MM |  | steunbuis met bevestigingsbasis l=250 mm - aluminium wit - XVM | 20.65 | 26 | 7.1 | 148 | 7.1 | 1 | 1 |  |  |  | ID
|  | XVMZ03T | 23.42 | 68 |  | 3389119004411 | I1 | C&S Signaling | C&S Signaling | 7616999099 | TUBE ALUMINIUM 250 MM AVEC EQUERRE | Alu buis 250 MM met metalen bevestiging |  | aluminium steunbuis met metalen beugel l=250 mm - XVM | 23.42 | 29.1 | 6.1 | 242 | 3.5 | 1 | 1 |  |  |  | ID
|  | XVMZ04 | 26.16 | 68 |  | 3389119004398 | I1 | C&S Signaling | C&S Signaling | 7616999099 | TUBE ALUMINIUM AVEC SOCLE 400 MM | Alu buis met sokkel 400 MM |  | steunbuis met bevestigingsbasis l=400 mm - aluminium wit - XVM | 26.16 | 7 | 41 | 202 | 7 | 1 | 1 |  |  |  | ID
|  | XVMZ04T | 28.94 | 6 |  | 3389119004428 | I1 | C&S Signaling | C&S Signaling | 7608208990 | TUBE ALUMINIUM 400 MM AVEC EQUERRE | Alu buis 400 MM met metalen bevestiging |  | aluminium steunbuis met metalen beugel l=400 mm - XVM | 28.94 | 4.4 | 40 | 287 | 6 | 1 | 1 |  |  |  | ID
|  | XVMZ06 | 15.13 | 6 |  | 3389119053167 | I1 | C&S Signaling | C&S Signaling | 3926909790 | PLASTIC FOOT | Sokkel in kunststof |  |  | 15.13 | 5.5 | 9 | 47 | 8 | 1 | 1 |  |  |  | ID
|  | XVR012L | 39.11 | 6 |  | 3389119049337 | I1 | C&S Signaling | C&S Signaling | 8531900000 | Equerre métallique pour XVR13 | Metalen support voor XVR13 | Equerre métallique pour support horizontal de XVR13 | Metalen bevestigingsplaat voor horizontale bevestiging van XVR13 | 39.11 | 10 | 22.5 | 1172 | 17 | 1 | 1 |  |  |  | JP
|  | XVR08B03 | 123.82 | 69 |  | 3606480033018 | I1 | C&S Signaling | C&S Signaling | 8531807000 | Miroir rotatif Ø84 - vert | Zwaailamp Ø84 - groen | Feux à miroir rotatif Ø84 - vert - 24 V - IP23 et IP65 avec access. - DEL | Zwaailamp Ø84 - groen - 24 V - IP23 en IP65 met access. - LED - voorbekabeld | 123.82 | 18.5 | 10 | 300 | 9.5 | 1 | 1 |  |  |  | ID
|  | XVR08B04 | 123.82 | 6 |  | 3606480032998 | I1 | C&S Signaling | C&S Signaling | 8531807000 | Miroir rotatif Ø84 - rouge | Zwaailamp Ø84 - rood | Feux à miroir rotatif Ø84 - rouge - 24 V - IP23 et IP65 avec access. - DEL | Zwaailamp Ø84 - rood - 24 V - IP23 en IP65 met access. - LED - voorbekabeld | 123.82 | 18.5 | 9.8 | 395 | 9.8 | 1 | 1 |  |  |  | ID
|  | XVR08B05 | 123.82 | 6 |  | 3606480033001 | I1 | C&S Signaling | C&S Signaling | 8531807000 | Miroir rotatif Ø84 - orange | Zwaailamp Ø84 - oranje | Feux à miroir rotatif Ø84 - orange - 24 V - IP23 et IP65 avec access. - DEL | Zwaailamp Ø84 - oranje - 24 V - IP23 en IP65 met access. - LED - voorbekab. | 123.82 | 19.5 | 10 | 393 | 10 | 1 | 1 |  |  |  | ID
|  | XVR08B06 | 123.82 | 69 |  | 3606480033025 | I1 | C&S Signaling | C&S Signaling | 8531807000 | Miroir rotatif Ø84 - bleu | Zwaailamp Ø84 - blauw | Feux à miroir rotatif Ø84 - bleu - 24 V - IP23 et IP65 avec access. - DEL | Zwaailamp Ø84 - blauw - 24 V - IP23 en IP65 met access. - LED - voorbekabeld | 123.82 | 18.5 | 9.5 | 390 | 9.5 | 1 | 1 |  |  |  | ID
|  | XVR10B04 | 133.55 | 6 |  | 3606480033070 | I1 | C&S Signaling | C&S Signaling | 8531807000 | Miroir rotatif Ø106 - rouge | Zwaailamp Ø106 - rood | Feux à miroir rotatif Ø106 - rouge - 24 V - IP23 et IP55 avec access. - DEL | Zwaailamp Ø106 - rood - 24 V - IP23 en IP55 met access. - LED - voorbekabeld | 133.55 | 14 | 19.5 | 500 | 14 | 1 | 1 |  |  |  | ID
|  | XVR10B05 | 133.55 | 6 |  | 3606480033087 | I1 | C&S Signaling | C&S Signaling | 8531807000 | Miroir rotatif Ø106 - orang | Zwaailamp Ø106 - oranje | Feux à miroir rotatif Ø106 - orange - 24 V - IP23 et IP55 avec access. - DEL | Zwaailamp Ø106 - oranje - 24 V - IP23 en IP55 met access. - LED - voorbekab. | 133.55 | 14 | 19.5 | 500 | 14 | 1 | 1 |  |  |  | ID
|  | XVR12B04 | 193.36 | 6 |  | 3606480033155 | I1 | C&S Signaling | C&S Signaling | 8531807000 | Miroir rotatif Ø120 - rouge | Zwaailamp Ø120 - rood | Feux à miroir rotatif Ø120 - rouge - 24 V - sans buzzer - IP23 - DEL | Zwaailamp Ø120 - rood - 24 V - IP23 - LED - voorbekabeld - zonder buzzer | 193.36 | 19.5 | 14 | 612 | 13.8 | 1 | 1 |  |  |  | ID
|  | XVR12B04S | 240.68 | 6 |  | 3606480033230 | I1 | C&S Signaling | C&S Signaling | 8531807000 | Miroir rotatif Ø120 - rouge | Zwaailamp Ø120 - rood | Feux à miroir rotatif Ø120 - rouge - 24 V - avec buzzer - IP23 - DEL | Zwaailamp Ø120 - rood - 24 V - IP23 - LED - voorbekabeld - met buzzer | 240.68 | 19.5 | 14 | 665 | 13.8 | 1 | 1 |  |  |  | ID
|  | XVR12B05 | 193.36 | 6 |  | 3606480033162 | I1 | C&S Signaling | C&S Signaling | 8531807000 | Miroir rotatif Ø120 - orang | Zwaailamp Ø120 - oranje | Feux à miroir rotatif Ø120 - orange - 24 V - sans buzzer - IP23 - DEL | Zwaailamp Ø120 - oranje - 24 V - IP23 - LED - voorbekabeld - zonder buzzer | 193.36 | 14 | 19.5 | 637 | 14.2 | 1 | 1 |  |  |  | ID
|  | XVR12B05S | 240.68 | 6 |  | 3606480033247 | I1 | C&S Signaling | C&S Signaling | 8531807000 | Miroir rotatif Ø120 - orang | Zwaailamp Ø120 - oranje | Feux à miroir rotatif Ø120 - orange - 24 V - avec buzzer - IP23 - DEL | Zwaailamp Ø120 - oranje - 24 V - IP23 - LED - voorbekabeld - met buzzer | 240.68 | 13.8 | 19.5 | 659 | 13.8 | 1 | 1 |  |  |  | ID
|  | XVR12B06 | 193.36 | 6 |  | 3606480033186 | I1 | C&S Signaling | C&S Signaling | 8531807000 | Miroir rotatif Ø120 - bleu | Zwaailamp Ø120 - blauw | Feux à miroir rotatif Ø120 - bleu - 24 V - sans buzzer - IP23 - DEL | Zwaailamp Ø120 - blauw - 24 V - IP23 - LED - voorbekabeld - zonder buzzer | 193.36 | 14 | 19.5 | 634 | 14.2 | 1 | 1 |  |  |  | ID
|  | XVR12B06S | 240.68 | 6 |  | 3606480033261 | I1 | C&S Signaling | C&S Signaling | 8531807000 | Miroir rotatif Ø120 - bleu | Zwaailamp Ø120 - blauw | Feux à miroir rotatif Ø120 - bleu - 24 V - avec buzzer - IP23 - DEL | Zwaailamp Ø120 - blauw - 24 V - IP23 - LED - voorbekabeld - met buzzer | 240.68 | 19.5 | 14 | 617 | 13.8 | 1 | 1 |  |  |  | ID
|  | XVR13B04 | 261.52 | 6 |  | 3606480033292 | I1 | C&S Signaling | C&S Signaling | 8531807000 | Miroir rotatif Ø130 - rouge | Zwaailamp Ø130 - rood | Feux à miroir rotatif Ø130 - rouge - 24 V - IP66 resistant aux vibr. - DEL | Zwaailamp Ø130 - rood - 24 V - IP66 trillingsbestendig - LED - voorbekabeld | 261.52 | 18.7 | 26.6 | 800 | 18.7 | 1 | 1 |  |  |  | ID
|  | XVR13B04L | 261.52 | 6 |  | 3389119045285 | I1 | C&S Signaling | C&S Signaling | 8531807000 | Miroir rotatif Ø130 - rouge | Zwaailamp Ø130 - rood | Feux à miroir rotatif Ø130 - rouge - 24 V - IP66 et IP67 - DEL - pré-câblés | Zwaailamp Ø130 - rood - 24 V - IP66 et IP67 - LED - voorbekabeld | 261.52 | 26.5 | 18.8 | 820 | 18.7 | 1 | 1 |  |  |  | ID
|  | XVR13B05 | 261.52 | 6 |  | 3606480033308 | I1 | C&S Signaling | C&S Signaling | 8531807000 | Miroir rotatif Ø130 - orang | Zwaailamp Ø130 - oranje | Feux à miroir rotatif Ø130 - orange - 24 V - IP66 resistant aux vibr. - DEL | Zwaailamp Ø130 - oranje - 24 V - IP66 trillingsbestendig - LED - voorbekab. | 261.52 | 26.5 | 18.8 | 800 | 18.8 | 1 | 1 |  |  |  | ID
|  | XVR13B05L | 261.52 | 6 |  | 3389119045292 | I1 | C&S Signaling | C&S Signaling | 8531807000 | Miroir rotatif Ø130 - orang | Zwaailamp Ø130 - oranje | Feux à miroir rotatif Ø130 - orange - 24 V - IP66 et IP67 - DEL - pré-câblés | Zwaailamp Ø130 - oranje - 24 V - IP66 et IP67 - LED - voorbekabeld | 261.52 | 27 | 18.7 | 1142 | 18.7 | 1 | 1 |  |  |  | ID
|  | XVR13G04L | 279.61 | 6 |  | 3389119045308 | I1 | C&S Signaling | C&S Signaling | 8531807000 | Miroir rotatif Ø130 - rouge | ROT.LIGHT RED, LED BASED, 120V | Feux à miroir rotatif Ø130 - rouge - 120 V - IP66 et IP67 - DEL - pré-câblés | Zwaailamp Ø130 - rood - 120 V - IP66 et IP67 - LED - voorbekabeld | 279.61 | 30.5 | 20 | 990 | 20 | 1 | 1 |  |  |  | ID
|  | XVR13G05L | 279.38 | 6 |  | 3389119045315 | I1 | C&S Signaling | C&S Signaling | 8531807000 | Miroir rotatif Ø130 - orang | Zwaailamp Ø130 - oranje | Feux à miroir rotatif Ø130 - orange - 120 V - IP66 et IP67 - DEL - pré-câblés | Zwaailamp Ø130 - oranje - 120 V - IP66 et IP67 - LED - voorbekabeld | 279.38 | 28 | 19 | 990 | 20 | 1 | 1 |  |  |  | ID
|  | XVR13M04L | 279.61 | 6 |  | 3389119045322 | I1 | C&S Signaling | C&S Signaling | 8531807000 | Miroir rotatif Ø130 - rouge | Zwaailamp Ø130 - rood | Feux à miroir rotatif Ø130 - rouge - 230 V - IP66 et IP67 - DEL - pré-câblés | Zwaailamp Ø130 - rood - 230 V - IP66 et IP67 - LED - voorbekabeld | 279.61 | 27.5 | 19 | 990 | 19 | 1 | 1 |  |  |  | ID
|  | XVR13M05L | 279.61 | 2 |  | 3389119045339 | I1 | C&S Signaling | C&S Signaling | 8531807000 | Miroir rotatif Ø130 - orang | Zwaailamp Ø130 - oranje | Feux à miroir rotatif Ø130 - orange - 230 V - IP66 et IP67 - DEL - pré-câblés | Zwaailamp Ø130 - oranje - 230 V - IP66 et IP67 - LED - voorbekabeld | 279.61 | 19.5 | 26.5 | 990 | 19.5 | 1 | 1 |  |  |  | ID
|  | XVR3B03 | 138.93 | 6 |  | 3606480611766 | I1 | C&S Signaling | C&S Signaling | 8531807000 | BALISE LUMINEUSE NON BUZZER 24VDC VERT | ZWAAILAMP LED 12..24VDC GROEN | BALISE LUMINEUSE NON BUZZER 24VDC VERT | Zwaailamp 24V DC groen | 138.93 | 18.3 | 13.5 | 637 | 13.7 | 1 | 1 |  |  |  | CN
|  | XVR3B03S | 177.88 | 6 |  | 3606480611841 | I1 | C&S Signaling | C&S Signaling | 8531804090 | BALISE LUMINEUSE BUZZER 24VDC VERT | ZWAAILAMP LED, ZOEMER 12..24VDC GROEN | BALISE LUMINEUSE BUZZER 24VDC VERT | Zwaailamp 24V DC groen (buzzer) | 177.88 | 18.2 | 13.6 | 678 | 13.4 | 1 | 1 |  |  |  | CN
|  | XVR3B04 | 138.93 | 6 |  | 3606480611773 | I1 | C&S Signaling | C&S Signaling | 8531807000 | BALISE LUMINEUSE NON BUZZER 24VDC ROUGE | ZWAAILAMP LED 12..24VDC ROOD | BALISE LUMINEUSE NON BUZZER 24VDC ROUGE | Zwaailamp 24V DC rood | 138.93 | 18.2 | 13.5 | 484 | 13.5 | 1 | 1 |  |  |  | CN
|  | XVR3B04S | 177.88 | 6 |  | 3606480611858 | I1 | C&S Signaling | C&S Signaling | 8531804090 | BALISE LUMINEUSE BUZZER 24VDC ROUGE | ZWAAILAMP LED, ZOEMER 12..24VDC ROOD | BALISE LUMINEUSE BUZZER 24VDC ROUGE | Zwaailamp 24V DC rood (buzzer) | 177.88 | 13.5 | 18.5 | 538 | 13.85 | 1 | 1 |  |  |  | CN
|  | XVR3B05 | 138.93 | 6 |  | 3606480611780 | I1 | C&S Signaling | C&S Signaling | 8531807000 | BALISE LUMINEUSE NON BUZZER 24VDC ORANGE | ZWAAILAMP LED 12..24VDC ORANJE | BALISE LUMINEUSE NON BUZZER 24VDC ORANGE | Zwaailamp 24V DC oranje | 138.93 | 13.8 | 18.5 | 484 | 13.8 | 1 | 1 |  |  |  | CN
|  | XVR3B05S | 177.88 | 6 |  | 3606480611865 | I1 | C&S Signaling | C&S Signaling | 8531804090 | BALISE LUMINEUSE BUZZER 24VDC ORANGE | ZWAAILAMP LED, ZOEMER 12..24VDC ORANJE | BALISE LUMINEUSE BUZZER 24VDC ORANGE | Zwaailamp 24V DC oranje (buzzer) | 177.88 | 18.4 | 13.6 | 538 | 13.6 | 1 | 1 |  |  |  | CN
|  | XVR3B06 | 130.14 | 6 |  | 3606480611797 | I1 | C&S Signaling | C&S Signaling | 8531807000 | BALISE LUMINEUSE NON BUZZER 24VDC BLEU | ZWAAILAMP LED 12..24VDC BLAUW | BALISE LUMINEUSE NON BUZZER 24VDC BLEU | Zwaailamp 24V DC blauw | 130.14 | 18.2 | 13.6 | 630 | 13.6 | 1 | 1 |  |  |  | CN
|  | XVR3B06S | 177.88 | 6 |  | 3606480611872 | I1 | C&S Signaling | C&S Signaling | 8531804090 | BALISE LUMINEUSE BUZZER 24VDC BLEU | ZWAAILAMP LED, ZOEMER 12..24VDC BLAUW | BALISE LUMINEUSE BUZZER 24VDC BLEU | Zwaailamp 24V DC blauw (buzzer) | 177.88 | 18.2 | 13.5 | 3.68 | 13.7 | 1 | 1 |  |  |  | CN
|  | XVR3E03 | 157.11 | 67 |  | 3606480611926 | I1 | C&S Signaling | C&S Signaling | 8531807000 | BALISE LUMINEUSE NON BUZZER 48VDC VERT | ZWAAILAMP LED 48VDC GROEN | BALISE LUMINEUSE NON BUZZER 48VDC VERT | Zwaailamp 48V DC groen | 157.11 | 10.2 | 10.2 | 484 | 15.6 | 8 | 8 |  |  |  | CN
|  | XVR3E04 | 157.11 | 6 |  | 3606480611933 | I1 | C&S Signaling | C&S Signaling | 8531807000 | BALISE LUMINEUSE NON BUZZER 48VDC ROUGE | ZWAAILAMP LED 48VDC GROEN | BALISE LUMINEUSE NON BUZZER 48VDC ROUGE | Zwaailamp 48V DC rood | 157.11 | 18.2 | 13.6 | 649 | 13.5 | 1 | 1 |  |  |  | CN
|  | XVR3E05 | 157.11 | 6 |  | 3606480611940 | I1 | C&S Signaling | C&S Signaling | 8531807000 | BALISE LUMINEUSE NON BUZZER 48VDC ORANGE | ZWAAILAMP LED 48VDC GROEN | BALISE LUMINEUSE NON BUZZER 48VDC ORANGE | Zwaailamp 48V DC oranje | 157.11 | 18.2 | 13.6 | 642 | 13.5 | 1 | 1 |  |  |  | CN
|  | XVR3E06 | 157.11 | 67 |  | 3606480611957 | I1 | C&S Signaling | C&S Signaling | 8531807000 | BALISE LUMINEUSE NON BUZZER 48VDC BLEU | ZWAAILAMP LED 48VDC GROEN | BALISE LUMINEUSE NON BUZZER 48VDC BLEU | Zwaailamp 48V DC blauw | 157.11 | 10.2 | 10.2 | 546 | 15.6 | 8 | 8 |  |  |  | CN
|  | XVR3M03 | 149.32 | 6 |  | 3606480611803 | I1 | C&S Signaling | C&S Signaling | 8531807000 | BALISE LUMINEUSE NON BUZZER AC VERT | ZWAAILAMP LED 100..230VAC GROEN | BALISE LUMINEUSE NON BUZZER AC VERT | Zwaailamp 230V AC groen | 149.32 | 18.1 | 13.7 | 484 | 13.5 | 1 | 1 |  |  |  | CN
|  | XVR3M03S | 175.3 | 6 |  | 3606480611889 | I1 | C&S Signaling | C&S Signaling | 8531804090 | BALISE LUMINEUSE BUZZER AC VERT | ZWAAILAMP LED, ZOEMER 100..230VAC GROEN | BALISE LUMINEUSE BUZZER AC VERT | Zwaailamp 230V AC groen (buzzer) | 175.3 | 18 | 13.5 | 538 | 13.5 | 1 | 1 |  |  |  | CN
|  | XVR3M04 | 149.32 | 6 |  | 3606480611810 | I1 | C&S Signaling | C&S Signaling | 8531807000 | BALISE LUMINEUSE NON BUZZER AC ROUGE | ZWAAILAMP LED 100..230VAC ROOD | BALISE LUMINEUSE NON BUZZER AC ROUGE | Zwaailamp 230V AC rood | 149.32 | 18.2 | 13.5 | 484 | 13.5 | 1 | 1 |  |  |  | CN
|  | XVR3M04S | 175.3 | 6 |  | 3606480611896 | I1 | C&S Signaling | C&S Signaling | 8531804090 | BALISE LUMINEUSE BUZZER AC ROUGE | ZWAAILAMP LED, ZOEMER 100..230VAC ROOD | BALISE LUMINEUSE BUZZER AC ROUGE | Zwaailamp 230V AC rood (buzzer) | 175.3 | 13.5 | 18.5 | 538 | 13.85 | 1 | 1 |  |  |  | CN
|  | XVR3M05 | 149.32 | 6 |  | 3606480611827 | I1 | C&S Signaling | C&S Signaling | 8531807000 | BALISE LUMINEUSE NON BUZZER AC ORANGE | ZWAAILAMP LED 100..230VAC ORANJE | BALISE LUMINEUSE NON BUZZER AC ORANGE | Zwaailamp 230V AC oranje | 149.32 | 18.5 | 13.8 | 484 | 13.8 | 1 | 1 |  |  |  | CN
|  | XVR3M05S | 175.3 | 6 |  | 3606480611902 | I1 | C&S Signaling | C&S Signaling | 8531804090 | BALISE LUMINEUSE BUZZER AC ORANGE | ZWAAILAMP LED, ZOEMER 100..230VAC ORANJE | BALISE LUMINEUSE BUZZER AC ORANGE | Zwaailamp 230V AC oranje (buzzer) | 175.3 | 18.2 | 13.5 | 538 | 13.5 | 1 | 1 |  |  |  | CN
|  | XVR3M06 | 149.32 | 6 |  | 3606480611834 | I1 | C&S Signaling | C&S Signaling | 8531807000 | BALISE LUMINEUSE NON BUZZER AC BLEU | ZWAAILAMP LED 100..230VAC BLAUW | BALISE LUMINEUSE NON BUZZER AC BLEU | Zwaailamp 230V AC blauw | 149.32 | 18.1 | 13.6 | 484 | 13.6 | 1 | 1 |  |  |  | CN
|  | XVR3M06S | 175.3 | 6 |  | 3606480611919 | I1 | C&S Signaling | C&S Signaling | 8531807000 | BALISE LUMINEUSE BUZZER AC BLEU | ZWAAILAMP LED, ZOEMER 100..230VAC BLAUW | BALISE LUMINEUSE BUZZER AC BLEU | Zwaailamp 230V AC blauw (buzzer) | 175.3 | 18.1 | 13.6 | 680 | 13.6 | 1 | 1 |  |  |  | CN
|  | XVRZ081 | 22.2 | 6 |  | 3606480033346 | I1 | C&S Signaling | C&S Signaling | 4016930090 | Base en caoutchouc pour XVR08 | IP kit voor XVR08 | Base en caoutchouc pour XVR08 - augmente le degré IP de IP23 à IP65 | IP kit voor XVR08 - Verhoogt de IP-graad van IP23 naar IP65 | 22.2 | 7.4 | 9.5 | 66 | 9.5 | 1 | 1 |  |  |  | ID
|  | XVS10BMW | 224.69 | 2 |  | 3389119045346 | I1 | C&S Signaling | C&S Signaling | 8531807000 | Sirène - 2 tons - 12/24V | Sirene - 2 tonen - 12/24V | Sirène - 2 tons - 12/24V DC/AC - IP53 - 106dB - Blanc | Sirene - 2 tonen - 12/24V DC/AC - IP53 - 106dB - wit | 224.69 | 19.5 | 14 | 800 | 14 | 1 | 1 |  |  |  | ID
|  | XVS10GMW | 224.69 | 6 |  | 3389119045353 | I1 | C&S Signaling | C&S Signaling | 8531807000 | Sirène - 2 tons - 120VAC | Sirene - 2 tonen - 120VAC | Sirène - 2 tons - 120V AC - IP53 - 106dB - Blanc | Sirene - 2 tonen - 120V AC - IP53 - 106dB - wit | 224.69 | 20 | 14.2 | 1239 | 14.2 | 1 | 1 |  |  |  | ID
|  | XVS10MMW | 224.69 | 6 |  | 3389119045360 | I1 | C&S Signaling | C&S Signaling | 8531807000 | Sirène - 2 tons - 230VAC | Sirene - 2 tonen - 230VAC | Sirène - 2 tons - 230V AC - IP53 - 106dB - Blanc | Sirene - 2 tonen - 230V AC - IP53 - 106dB - wit | 224.69 | 19.5 | 14 | 1242 | 14 | 1 | 1 |  |  |  | ID
|  | XVS14BMW | 255.28 | 6 |  | 3606480032943 | I1 | C&S Signaling | C&S Signaling | 8531807000 | Sirène - 43 tons - 12/24V | MULTISOUND SIRENE | Sirène - 43 tons - 12/24V DC - IP53 - 0...105dB - pré-câblée - 8 voies - blanc | Sirene - 43 tonen - 12/24V DC - IP53 - 0...105dB - voorbekab. - 8 kanalen - wit | 255.28 | 27.5 | 16 | 1340 | 16 | 1 | 1 |  |  |  | ID
|  | XVS14GMW | 305.79 | 29 |  | 3606480072048 | I1 | C&S Signaling | C&S Signaling | 8531807000 | SIRENE | SIRENE WIT 120V AC 43 TON 105DB 8 KAN. |  | multisound sirene XVS - 43 tonen - 0..105 dB - wit - IP53 | 305.79 | 15.49 | 27.94 | 1200 | 16 | 1 | 1 |  |  |  | ID
|  | XVS14MMW | 285.85 | 6 |  | 3606480072055 | I1 | C&S Signaling | C&S Signaling | 8531807000 | SIRENE | SIRENE WIT 240V AC 43 TON 105DB 8 KAN. | sirène multisonore XVS - 43 tonalités - 0-105-dB - blanc - IP53 | multisound sirene XVS - 43 tonen - 0..105 dB - wit - IP53 | 285.85 | 15.5 | 27.5 | 1200 | 15.5 | 1 | 1 |  |  |  | ID
|  | XVS72BMBN | 149.11 | 33 |  | 3606480032929 | I1 | C&S Signaling | C&S Signaling | 8531807000 | Alarm électr. - noir - NPN | Electronisch alarm - zw. - NPN | Alarm électron. - DIN72 - 12/24V DC/AC - noir - NPN - 4 voies - IP54 - 16 tons | Electro. alarm - DIN72 - 12/24V DC/AC - zw. - NPN - 4 kanalen - IP54 - 16 tonen | 149.11 | 9.4 | 10.41 | 270 | 9.4 | 1 | 1 |  |  |  | ID
|  | XVS72BMBP | 149.11 | 6 |  | 3606480032905 | I1 | C&S Signaling | C&S Signaling | 8531807000 | ALARM ELECTRONIQUE | ELECTRON. ALARM 90DB 16TON 4KAN PNP ZW 2 |  | elektronisch alarm XVS - 16 tonen - 0..90 dB - PNP output - zwart - IP54 | 149.11 | 10.5 | 9.5 | 180 | 9.5 | 1 | 1 |  |  |  | ID
|  | XVS72BMWN | 149.11 | 29 |  | 3606480032936 | I1 | C&S Signaling | C&S Signaling | 8531807000 | Alarm électr. - blanc - NPN | Electronisch alarm - wit - NPN | Alarm électron. - DIN72 - 12/24V DC/AC - blanc - NPN - 4 voies - IP54 - 16 tons | Electro. alarm - DIN72 - 12/24V DC/AC - wit - NPN - 4 kanalen - IP54 - 16 tonen | 149.11 | 10.4 | 9.4 | 180 | 9.4 | 1 | 1 |  |  |  | ID
|  | XVS72BMWP | 149.11 | 69 |  | 3606480032912 | I1 | C&S Signaling | C&S Signaling | 8531807000 | Alarm électr. - blanc - PNP | Electronisch alarm - wit - PNP | Alarm électron. - DIN72 - 12/24V DC/AC - blanc - PNP - 4 voies - IP54 - 16 tons | Electro. alarm - DIN72 - 12/24V DC/AC - wit - PNP - 4 kanalen - IP54 - 16 tonen | 149.11 | 10.5 | 9.5 | 180 | 9.3 | 1 | 1 |  |  |  | ID
|  | XVS96BMBN | 233.11 | 28 |  | 3606480072017 | I1 | C&S Signaling | C&S Signaling | 8531807000 | ALARM ELECTRONIQUE | ELECTRON. ALARM 90DB 16TON 4KAN NPN ZW 2 |  | elektronisch alarm - 16 tonen - 0..96 dB - NPN output - zwart - IP54 | 233.11 | 14.1 | 13.5 | 400 | 14.1 | 1 | 1 |  |  |  | ID
|  | XVS96BMWN | 233.11 | 29 |  | 3606480072024 | I1 | C&S Signaling | C&S Signaling | 8531807000 | ALARM ELECTRONIQUE | ELECTRON. ALARM 90DB 16TON 4KAN NPN WIT |  | elektronisch alarm - 16 tonen - 0..96 dB - NPN output - wit - IP54 | 233.11 | 13.5 | 14.1 | 400 | 14.1 | 1 | 1 |  |  |  | ID
|  | XVS96BMWP | 233.11 | 28 |  | 3606480072000 | I1 | C&S Signaling | C&S Signaling | 8531807000 | ALARM ELECTRONIQUE | ELECTRON. ALARM 90DB 16TON 4KAN PNP WIT |  | elektronisch alarm - 16 tonen - 0..96 dB - PNP output - wit - IP54 | 233.11 | 13.5 | 14 | 400 | 14 | 1 | 1 |  |  |  | ID
|  | XVSV7BBN | 131.66 | 6 |  | 3606480623806 | I1 | C&S Signaling | C&S Signaling | 8531807000 | ALARME ELEC DIN72 VOCAL NOIR NPN 24VDC | Electr. Alarm (voice) DIN72 24VDC NPN Zw | ALARME ELEC DIN72 VOCAL NOIR NPN 24VDC | Electr. Alarm (voice) DIN72 24VDC NPN Zwart | 131.66 | 7 | 13.1 | 142 | 11.5 | 1 | 1 |  |  |  | ID
|  | XVSV7BBP | 131.66 | 6 |  | 3606480623813 | I1 | C&S Signaling | C&S Signaling | 8531807000 | ALARME ELEC DIN72 VOCAL NOIR PNP 24V DC | Electr. Alarm (voice) DIN72 24VDC PNP Zw | ALARME ELEC DIN72 VOCAL NOIR PNP 24V DC | Electr. Alarm (voice) DIN72 24VDC PNP Zwart | 131.66 | 7 | 13 | 142 | 11.5 | 1 | 1 |  |  |  | ID
|  | XVSV7BWN | 131.66 | 6 |  | 3606480623820 | I1 | C&S Signaling | C&S Signaling | 8531807000 | ALARME ELEC DIN72 VOCAL BLANC NPN 24VDC | Electr. Alarm (voice) DIN72 24VDC NPN Wi | ALARME ELEC DIN72 VOCAL BLANC NPN 24VDC | Electr. Alarm (voice) DIN72 24VDC NPN Wit | 131.66 | 6.7 | 13 | 142 | 11.5 | 1 | 1 |  |  |  | ID
|  | XVSV9BBN | 166.51 | 6 |  | 3606480623882 | I1 | C&S Signaling | C&S Signaling | 8531807000 | ALARME ELEC DIN96 VOCAL NOIR NPN 24VDC | Electr. Alarm (voice) DIN96 24VDC NPN Zw | ALARME ELEC DIN96 VOCAL NOIR NPN 24VDC | Electr. Alarm (voice) DIN96 24VDC NPN Zwart | 166.51 | 9 | 17.5 | 268 | 13 | 1 | 1 |  |  |  | ID
|  | XVSV9BBP | 166.51 | 32 |  | 3606480623899 | I1 | C&S Signaling | C&S Signaling | 8531807000 | ALARME ELEC DIN96 VOCAL NOIR PNP 24VDC | Electr. Alarm (voice) DIN96 24VDC PNP Zw | ALARME ELEC DIN96 VOCAL NOIR PNP 24VDC | Electr. Alarm (voice) DIN96 24VDC PNP Zwart | 166.51 | 5 | 10.5 | 268 | 10.5 | 1 | 1 |  |  |  | ID
|  | XVSV9BWN | 166.51 | 33 |  | 3606480623905 | I1 | C&S Signaling | C&S Signaling | 8531807000 | ALARME ELEC DIN96 VOCAL BLANC NPN 24VDC | Electr. Alarm (voice) DIN96 24VDC NPN Wi | ALARME ELEC DIN96 VOCAL BLANC NPN 24VDC | Electr. Alarm (voice) DIN96 24VDC NPN Wit | 166.51 | 10.5 | 10.5 | 268 | 5 | 12 | 12 |  |  |  | ID
|  | XVSV9MBN | 166.51 | 33 |  | 3606480623912 | I1 | C&S Signaling | C&S Signaling | 8531807000 | ALARME ELEC DIN96 VOCAL NOIR NPN AC | Electr. Alarm (voice) DIN96 230VAC NPN Z | ALARME ELEC DIN96 VOCAL NOIR NPN AC | Electr. Alarm (voice) DIN96 230VAC NPN Zwart | 166.51 | 8.6 | 17.4 | 287 | 13 | 12 | 12 |  |  |  | ID
|  | XVSV9MWN | 166.51 | 33 |  | 3606480623929 | I1 | C&S Signaling | C&S Signaling | 8531807000 | ALARME ELEC DIN96 VOCAL BLANC NPN AC | Electr. Alarm (voice) DIN96 230VAC NPN W | ALARME ELEC DIN96 VOCAL BLANC NPN AC | Electr. Alarm (voice) DIN96 230VAC NPN Wit | 166.51 | 5 | 10.5 | 287 | 10.5 | 12 | 12 |  |  |  | ID
|  | XVSZ016 | 22.47 | 28 |  | 3606480623936 | I1 | C&S Signaling | C&S Signaling | 7326909890 | ALARME ELEC PLAQUE MURALE DIN72-DIN96 | MONTAGEPLAAT SIGNAALKOLOM DIN72 DIN96 | ALARME ELEC PLAQUE MURALE DIN72-DIN96 | Muurbevestiging XVSV din72 & din96 | 22.47 | 12.6 | 9 | 149 | 0.7 | 1 | 40 |  |  |  | ID
|  | XVUC020 | 34.69 | 68 |  | 3606480555978 | I1 | C&S Signaling | C&S Signaling | 8531900000 | EMBASE EXTENSIBLE NOIRE POUR COLONNE XVU | EXTENDER SIGNAALKOLOM, ZWART |  |  | 34.69 | 9.1 | 26.7 | 93 | 9.5 | 1 | 1 |  |  |  | ID
|  | XVUC21B | 52.06 | 6 |  | 3606480555916 | I1 | C&S Signaling | C&S Signaling | 8531900000 | EMBASE, COUVERCLE NOIR POUR COLONNE XVU | LICHAAM SIGNAALKOLOM DC ZWART |  |  | 52.06 | 9.1 | 9 | 110 | 26.8 | 1 | 1 |  |  |  | ID
|  | XVUC21BQ | 52.06 | 6 |  | 3606480555923 | I1 | C&S Signaling | C&S Signaling | 8531900000 | EMBASE, COUVERCLE GRIS POUR COLONNE XVU | LICHAAM SIGNAALKOLOM, ZILVER, DC |  |  | 52.06 | 26.8 | 9 | 110 | 9.1 | 1 | 1 |  |  |  | ID
|  | XVUC21M | 55.47 | 6 |  | 3606480555930 | I1 | C&S Signaling | C&S Signaling | 8531900000 | EMBASE, COUVERCLE NOIR POUR COLONNE XVU | Basis, deksel ZWART voor signaalkol. XVU |  |  | 55.47 | 9 | 26.8 | 235 | 9.1 | 1 | 1 |  |  |  | ID
|  | XVUC21MP | 55.47 | 6 |  | 3606480616747 | I1 | C&S Signaling | C&S Signaling | 8531900000 | EMBASE, COUVERCLE NOIR POUR COLONNE XVU | LICHAAM SIGNAALKOLOM 240V AC PNP ZWART |  |  | 55.47 | 9.144 | 26.924 | 235 | 9.144 | 24 | 1 |  |  |  | ID
|  | XVUC23 | 79.3 | 6 |  | 3606480555817 | I1 | C&S Signaling | C&S Signaling | 8531807000 | ETAGE VERT A DEL POUR COLONNE XVU 24V AC | XVU LICHTMODULE CONTINU LED 24V GROEN | unité LED éclairée Ø 60 mm - fixe - vert - IP65 - 24 V | Ø 60 mm LED element - vast - groen - IP65 | 79.3 | 9 | 9.1 | 64 | 13.3 | 1 | 1 |  |  |  | ID
|  | XVUC24 | 79.3 | 6 |  | 3606480555824 | I1 | C&S Signaling | C&S Signaling | 8531807000 | ETAGE ROUGE A DEL POUR COLONNE XVU 24V A | XVU LICHTMODULE CONTINU LED 24V ROOD | unité LED éclairée Ø 60 mm - fixe - rouge - IP65 - 24 V |  | 79.3 | 9 | 9.1 | 64 | 13.3 | 1 | 1 |  |  |  | ID
|  | XVUC25 | 79.3 | 6 |  | 3606480555831 | I1 | C&S Signaling | C&S Signaling | 8531807000 | ETAGE ORANGE A DEL POUR COLONNE XVU 24V | XVU LICHTMODULE CONTINU LED 24V ORANJE | unité LED éclairée Ø 60 mm - fixe - orange - IP65 - 24 V | Ø 60 mm LED element - vast - oranje - IP65 | 79.3 | 9 | 9.1 | 64 | 13.3 | 1 | 1 |  |  |  | ID
|  | XVUC26 | 79.3 | 6 |  | 3606480555848 | I1 | C&S Signaling | C&S Signaling | 8531807000 | ETAGE BLEU A DEL POUR COLONNE XVU 24V AC | XVU LICHTMODULE CONTINU LED 24V BLAUW | unité LED éclairée Ø 60 mm - fixe - bleu - IP65 - 24 V | Ø 60 mm LED element - vast - blauw - IP65 | 79.3 | 9.1 | 9 | 64 | 13.3 | 1 | 1 |  |  |  | ID
|  | XVUC27 | 79.3 | 6 |  | 3606480555855 | I1 | C&S Signaling | C&S Signaling | 8531807000 | ETAGE BLANC A DEL POUR COLONNE XVU 24V A | XVU LICHTMODULE CONTINU LED 24V WIT | unité LED éclairée Ø 60 mm - fixe - blanc - IP65 - 24 V |  | 79.3 | 9.1 | 9 | 64 | 13.3 | 1 | 1 |  |  |  | ID
|  | XVUC28 | 79.3 | 6 |  | 3606480711589 | I1 | C&S Signaling | C&S Signaling | 8531807000 | ETAGE JAUNE A DEL POUR COLONNE XVU 24V | XVU LICHTMODULE CONTINU LED 24V GEEL | ETAGE JAUNE A DEL POUR COLONNE XVU 24V | SIGNAALKOLOM ELEMENT, LED, GEEL | 79.3 | 9.3 | 13.4 | 64 | 9.3 | 1 | 1 |  |  |  | ID
|  | XVUC29 | 114.31 | 6 |  | 3606480555862 | I1 | C&S Signaling | C&S Signaling | 8531807000 | ETAGE MULTICOLORE A DEL POUR COLONNE XVU | XVU LICHTMODULE CONTINU ROTER. 24V MULTI | unité LED éclairée Ø 60 mm-unité multicolore fixe/clignot./à rotation-IP65-24 V | Ø 60 mm LED element - vast/knipp./roterend multicolour - IP65 | 114.31 | 9.2 | 13.3 | 64 | 9.3 | 1 | 1 |  |  |  | ID
|  | XVUC29P | 114.31 | 6 |  | 3606480711541 | I1 | C&S Signaling | C&S Signaling | 8531807000 | Etage multicolore XVU (version pulse) | XVU LICHTMODULE CONTINU PULS 24V MULTI | signal d'impulsion Ø60mm, LED-unité multicolore fixe/clign./rotation-IP65-24 VCC | Ø 60 mm pulssign., verl. LED eenh.-vaste/knipp./rot.-meerkl. eenheid-IP65-24VDC | 114.31 | 9 | 13.5 | 69 | 9 | 1 | 1 |  |  |  | ID
|  | XVUC43 | 79.3 | 68 |  | 3606480886942 | I1 | C&S Signaling | C&S Signaling | 8531807000 | XVU Green blinking LED unit | XVU KNIPPERLICHTMODULE LED 24V GROEN | Unité LED éclairée Ø 60 mm - clignotant - vert - IP65 - 24 V CA/CC | Ø 60 mm verlichte LED eenheid - knipperend - groen - IP65 - 24 V AC/DC | 79.3 | 9 | 13.3 | 64 | 9.1 | 1 | 1 |  |  |  | ID
|  | XVUC44 | 79.3 | 6 |  | 3606480886959 | I1 | C&S Signaling | C&S Signaling | 8531807000 | XVU Red blinking LED unit | XVU KNIPPERLICHTMODULE LED 24V ROOD | Unité LED éclairée Ø 60 mm - clignotant - rouge - IP65 - 24 V CA/CC | Ø 60 mm verlichte LED eenheid - knipperend - rood - IP65 - 24 V AC/DC | 79.3 | 9.2 | 13.5 | 64 | 9.4 | 1 | 1 |  |  |  | ID
|  | XVUC45 | 79.3 | 6 |  | 3606480886966 | I1 | C&S Signaling | C&S Signaling | 8531807000 | XVU Orange blinking LED unit | XVU KNIPPERLICHTMODULE LED 24V ORANJE | Unité LED éclairée Ø 60 mm - clignotant - orange - IP65 - 24 V CA/CC | Ø 60 mm verlichte LED eenheid - knipperend - oranje - IP65 - 24 V AC/DC | 79.3 | 9 | 13.1 | 64 | 9.2 | 1 | 1 |  |  |  | ID
|  | XVUC46 | 79.3 | 68 |  | 3606480886973 | I1 | C&S Signaling | C&S Signaling | 8531807000 | XVU Blue blinking LED unit | XVU KNIPPERLICHTMODULE LED 24V BLAUW | Unité LED éclairée Ø 60 mm - clignotant - bleu - IP65 - 24 V CA/CC | Ø 60 mm verlichte LED eenheid - knipperend - blauw - IP65 - 24 V AC/DC | 79.3 | 9 | 13.3 | 64 | 9.1 | 1 | 1 |  |  |  | ID
|  | XVUC47 | 79.3 | 68 |  | 3606480886980 | I1 | C&S Signaling | C&S Signaling | 8531807000 | XVU White blinking LED unit | XVU KNIPPERLICHTMODULE LED 24V WIT | Unité LED éclairée Ø 60 mm - clignotant - blanc - IP65 - 24 V CA/CC | Ø 60 mm verlichte LED eenheid - knipperend - wit - IP65 - 24 V AC/DC | 79.3 | 9 | 13.3 | 64 | 9.1 | 1 | 1 |  |  |  | ID
|  | XVUC48 | 79.3 | 68 |  | 3606480886997 | I1 | C&S Signaling | C&S Signaling | 8531807000 | XVU Yellow blinking LED unit | XVU KNIPPERLICHTMODULE LED 24V GEEL | Unité LED éclairée Ø 60 mm - clignotante - jaune - IP65 - 24 V CA/CC | Ø 60 mm verlichte LED eenheid - knipperend - geel - IP65 - 24 V AC/DC | 79.3 | 9 | 13.3 | 64 | 9.1 | 1 | 1 |  |  |  | ID
|  | XVUC63 | 135.31 | 6 |  | 3606480887062 | I1 | C&S Signaling | C&S Signaling | 8531807000 | flash pour col. de sign. XVU, vert | FLITS MODUUL GROEN RANDOM IP65 XVU |  |  | 135.31 | 9.2 | 13.3 | 163 | 9.2 | 1 | 1 |  |  |  | ID
|  | XVUC64 | 135.31 | 6 |  | 3606480887079 | I1 | C&S Signaling | C&S Signaling | 8531807000 | flash pour col. de sign. XVU, rouge | FLITS MODUUL ROOD RANDOM IP65 XVU |  |  | 135.31 | 9.2 | 13.3 | 164 | 9.2 | 1 | 1 |  |  |  | ID
|  | XVUC65 | 135.31 | 2 |  | 3606480887086 | I1 | C&S Signaling | C&S Signaling | 8531807000 | flash pour col. de sign. XVU, orange | FLITS MODUUL ORANJE RANDOM IP65 XVU |  |  | 135.31 | 9.3 | 13.4 | 156 | 9.4 | 1 | 1 |  |  |  | ID
|  | XVUC66 | 135.31 | 6 |  | 3606480887093 | I1 | C&S Signaling | C&S Signaling | 8531807000 | flash pour col. de sign. XVU, bleu | FLITS MODUUL BLAUW RANDOM IP65 XVU |  |  | 135.31 | 9.2 | 13.3 | 163 | 9.2 | 1 | 1 |  |  |  | ID
|  | XVUC67 | 135.31 | 6 |  | 3606480887109 | I1 | C&S Signaling | C&S Signaling | 8531807000 | flash pour col. de sign. XVU, blanc | FLITS MODUUL WIT RANDOM IP65 XVU |  |  | 135.31 | 9.2 | 13.3 | 163 | 9.2 | 1 | 1 |  |  |  | ID
|  | XVUC68 | 135.31 | 6 |  | 3606480887116 | I1 | C&S Signaling | C&S Signaling | 8531807000 | flash pour col. de sign. XVU, jaune | FLITS MODUUL GEEL RANDOM IP65 XVU |  |  | 135.31 | 9.2 | 13.3 | 163 | 9.2 | 1 | 1 |  |  |  | ID
|  | XVUC9S | 104.08 | 6 |  | 3606480555879 | I1 | C&S Signaling | C&S Signaling | 8531804090 | ELEMENT SONORE NOIR POUR COLONNE XVU 24V | ZOEMER XVU SIGNAAL 24V AC/DC 58MM ZWART |  |  | 104.08 | 9 | 9.1 | 77 | 13.3 | 1 | 1 |  |  |  | ID
|  | XVUC9SQ | 104.08 | 68 |  | 3606480555886 | I1 | C&S Signaling | C&S Signaling | 8531804090 | ELEMENT SONORE ARGENT POUR COLONNE XVU 2 | ZOEMER XVU SIGNAAL 24V AC/DC 58MM ZILVER |  |  | 104.08 | 9 | 13.3 | 77 | 9.1 | 1 | 1 |  |  |  | ID
|  | XVUC9V | 119.46 | 6 |  | 3606480555893 | I1 | C&S Signaling | C&S Signaling | 8531807000 | ELEMENT VOCAL NOIR POUR COLONNE XVU | ZOEMER XVU SIGNAALKOLOM 24V AC/DC 155MM | ELEMENT VOCAL NOIR POUR COLONNE XVU | Voicemodule voor signaalkolom XVU, zwart | 119.46 | 9 | 26.5 | 219 | 9.5 | 1 | 1 |  |  |  | ID
|  | XVUC9VP | 119.46 | 68 |  | 3606480711558 | I1 | C&S Signaling | C&S Signaling | 8531807000 | Element vocal XVU (version pulse) | ZOEMER XVU SIGNAALKOLOM 24V DC 155MM | signal d'impulsion Ø 60 mm - unité sonore - IP54 - 24 VCC, noir | Ø 60 mm pulssignaal - geluidseenheid - IP54 - 24 VDC, zwart | 119.46 | 9 | 26.7 | 219 | 9.3 | 1 | 1 |  |  |  | ID
|  | XVUZ01 | 19.28 | 6 |  | 3606480556036 | I1 | C&S Signaling | C&S Signaling | 8531900000 | SOCLE DE FIXATION NOIR POUR COLONNE XVU | MONTAGEVOET SIGNAALKOLOM 3 PINS ZWART |  |  | 19.28 | 9.3 | 13.4 | 63 | 9.3 | 1 | 1 |  |  |  | ID
|  | XVUZ01Q | 21.42 | 68 |  | 3606480556043 | I1 | C&S Signaling | C&S Signaling | 8531807000 | SOCLE DE FIXATION GRIS POUR COLONNE XVU | MONTAGEVOET SIGNAALKOLOM 3 PINS ZILVER |  |  | 21.42 | 9 | 13.3 | 63 | 9.1 | 1 | 1 |  |  |  | ID
|  | XVUZ02 | 32.73 | 6 |  | 3606480556012 | I1 | C&S Signaling | C&S Signaling | 8531900000 | SOCLE DE FIXATION NOIR POUR COLONNE XVU | MONTAGEVOET 100MM SIGNAALKOLOM ZWART | plaque de fixation avec pôle 100 mm - noir | bevestigingsplaat met 100mm stang - zwart | 32.73 | 9.1 | 9 | 132 | 26.8 | 1 | 1 |  |  |  | ID
|  | XVUZ02Q | 32.73 | 6 |  | 3606480556029 | I1 | C&S Signaling | C&S Signaling | 8536699099 | SOCLE DE FIXATION GRIS POUR COLONNE XVU | MONTAGEVOET 100MM SIGNAALKOLOM ZILVER | plaque de fixation avec pôle 100 mm - argent | bevestigingsplaat met 100mm stang - zilver | 32.73 | 9.5 | 26.8 | 132 | 9.5 | 1 | 1 |  |  |  | ID
|  | XVUZ03 | 19.28 | 6 |  | 3606480711565 | I1 | C&S Signaling | C&S Signaling | 8531900000 | EMBASE A MONTAGE DIRECT | MONTAGEVOET SIGNAALKOLOM 2 PINS ZWART | EMBASE A MONTAGE DIRECT (2 vis) | Directe montage XVU (2 pins) | 19.28 | 9 | 13 | 60 | 9 | 1 | 1 |  |  |  | ID
|  | XVUZ04 | 19.28 | 68 |  | 3606480711572 | I1 | C&S Signaling | C&S Signaling | 8531900000 | EMBASE A MONTAGE DIRECT | MONTAGEVOET SIGNAALKOLOM 4 PINS ZWART | EMBASE A MONTAGE DIRECT (4 vis) | Directe montage XVU (4 pins) | 19.28 | 9.2 | 13.3 | 66 | 9.3 | 1 | 1 |  |  |  | ID
|  | XVUZ05 | 83.49 | 6 |  | 3606480556005 | I1 | C&S Signaling | C&S Signaling | 8531900000 | TUBE AJUSTABLE NOIR POUR COLONNE XVU | VOET + TELESCOPISCHE BUIS 210-385MM | UBE AJUSTABLE NOIR POUR COLONNE XVU. | Telescopische buis voor XVU | 83.49 | 9.2 | 27 | 253 | 9.3 | 1 | 1 |  |  |  | ID
|  | XVUZ06 | 44.97 | 6 |  | 3606480555992 | I1 | C&S Signaling | C&S Signaling | 8531900000 | SOCLE NOIR FLEXIBLE POUR COLONNE XVU | Flexibele montage element XVU | SOCLE NOIR FLEXIBLE POUR COLONNE XVU. | Flexibele montage element XVU | 44.97 | 9 | 27 | 193 | 9 | 1 | 1 |  |  |  | ID
|  | XVUZ100T | 34.69 | 6 |  | 3606480887123 | I1 | C&S Signaling | C&S Signaling | 8536619090 | TUBE SUPPORT 100MM ET SUPPORT MURAL | METAL BRACKET WITH 100MM POLE, BLACK |  |  | 34.69 | 9.1 | 19 | 220 | 9 | 1 | 1 |  |  |  | ID
|  | XVUZ12 | 29.54 | 6 |  | 3606480887154 | I1 | C&S Signaling | C&S Signaling | 7907000090 | SOCLE DE FIXATION POUR SUPPORT VERTICAL | MONTAGEPLAAT VERTICAAL VOOR SIGNAALKOLOM |  |  | 29.54 | 5 | 11.5 | 360 | 7 | 1 | 1 |  |  |  | ID
|  | XVUZ250T | 50.09 | 6 |  | 3606480887130 | I1 | C&S Signaling | C&S Signaling | 8536619090 | TUBE SUPPORT 250MM ET SUPPORT MURAL | METAL BRACKET WITH 250MM POLE, BLACK |  |  | 50.09 | 9 | 36.6 | 240 | 9.5 | 1 | 1 |  |  |  | ID
|  | XVUZ400 | 50.09 | 6 |  | 3606485433165 | I1 | C&S Signaling | C&S Signaling | 8536619090 | SOCLE DE FIXATION AVEC TUBE DE 400MM, NO | VOET MET BUIS 400MM ZWART VOOR XVU KOLOM | Unité de fixation - plaque avec pôle 400 mm -noire | bevestigingseenheid - plaat met 400mm stang - zwart | 50.09 | 9 | 56.7 | 236 | 9.1 | 1 | 1 |  |  |  | ID
|  | XVUZ400T | 59.09 | 68 |  | 3606480887147 | I1 | C&S Signaling | C&S Signaling | 8536619090 | TUBE SUPPORT 400MM ET SUPPORT MURAL | METAL BRACKET WITH 400MM POLE, BLACK |  |  | 59.09 | 9.3 | 56.7 | 320 | 9 | 1 | 1 |  |  |  | ID
|  | XVUZ800 | 77.07 | 6 |  | 3606485433172 | I1 | C&S Signaling | C&S Signaling | 8536619090 | SOCLE DE FIXATION AVEC TUBE DE 800MM, NO | MONTAGEVOET 800MM SIGNAALKOLOM ZWART | unité de fixation - plaque avec pôle 800 mm -noire | bevestigingseenheid - plaat met 800mm stang - zwart | 77.07 | 9 | 96.5 | 430 | 9.5 | 6 | 1 |  |  |  | ID
|  | XVZ00 | 35 | 6 |  | 3606487130390 | I1 | C&S Signaling | C&S Signaling | 7326909890 | Adaptateur 1/2 Â» NPT | 1/2â NPT ADAPTER | "Harmony XV4/XV6/XVB7 - acier 1 2""NPT - argent" | "Harmony XV4/XV6/XVB7 - universeel accessoire - staal 1 2""NPT - zilver" | 35 | 5.08 | 7.366 | 95.254 | 5.08 | 1 | 1 |  |  |  | DE
|  | XVZ01 | 30 | 6 |  | 3606487130406 | I1 | C&S Signaling | C&S Signaling | 3926909790 | Plaque de fixation plastique en gris | KUNSTSTOF BEVESTIGINGSPLAAT - GRIJS | Harmony XV4/XV6/XVB7 - plaque de fixation plastique - gris | Harmony XV4/XV6/XVB7 -montage accessoire - kunststof bevestigingsplaat - grijs | 30 | 6.5 | 7.5 | 43 | 7.3 | 1 | 1 |  |  |  | DE
|  | XVZ02 | 25 | 6 |  | 3606487130437 | I1 | C&S Signaling | C&S Signaling | 3926909790 | Plaque de fixation plastique avec supp | KUNSTOF BEVESTIGINGSPLAAT MET BUIS | Harmony XV4/XV6/XVB7 - plaque de montage en plastique avec support - gris | Harmony XV4/XV6/XVB7 - montage access - kunst bevestigingsplaat met paal - grijs | 25 | 13.5 | 7.5 | 65 | 7.5 | 1 | 1 |  |  |  | DE
|  | XVZ06 | 35 | 6 |  | 3606487130451 | I1 | C&S Signaling | C&S Signaling | 3926909790 | Support plastique pliable en gris | PLASTIC OPVOUWBARE MONTAGEBEUGEL - GRIJS | Harmony XV4/XV6/XVB7 - support plastique pliable - gris | Harmony XV4/XV6/XVB7 -montage accessoire - kunststof opvouwbare beugel - grijs | 35 | 7 | 12 | 119 | 9.3 | 1 | 1 |  |  |  | DE
|  | XVZ07 | 32 | 6 |  | 3606487130475 | I1 | C&S Signaling | C&S Signaling | 3926909790 | Adaptateur plastique entrÃ©e latÃ©rale | ZIJ-INVOER ADAPTER | Harmony XV4/XV6/XVB7 - adaptateur plastique Ã entrÃ©e latÃ©rale - gris | Harmony XV4/XV6/XVB7 -montage accessoire - kunststof zij-invoer adapter - grijs | 32 | 6.5 | 7.5 | 62 | 7.3 | 1 | 1 |  |  |  | DE
|  | XVZ08 | 64 | 6 |  | 3606487130482 | I1 | C&S Signaling | C&S Signaling | 8505119099 | Adaptateur magnÃ©tique | MAGNETISCHE ADAPTER | Harmony XV4/XV6/XVB7 - adaptateur plastique magnÃ©tique - gris | Harmony XV4/XV6/XVB7 -montage accessoire - kunststof magnetische adapter - grijs | 64 | 6.5 | 7.3 | 306 | 7.3 | 1 | 1 |  |  |  | DE
|  | XVZ09 | 32 | 6 |  | 3606487130505 | I1 | C&S Signaling | C&S Signaling | 3926909790 | Support mural plastique | KUNSTSTOF MUURBEUGEL VOOR WANDMONTAGE | Harmony XV6/XVB7 - support mural plastique - gris | Harmony XV6/XVB7 - montage accessoire - kunststof muurbeugel - grijs | 32 | 7.3 | 13 | 74 | 7.3 | 1 | 1 |  |  |  | DE
|  | XVZ100 | 11.25 | 6 |  | 3606487130512 | I1 | C&S Signaling | C&S Signaling | 7608208990 | Poteau Alu Ã25mm - 100mm | ALU BUIS Ã25MM - LENGTE 100MM | Harmony XV4/XV6/XVB7 - poteau Alu Ã25mm 100mm - argent | Harmony XV4/XV6/XVB7 - montage accessoire - Alu Ã25mm steunpaal 100mm - zilver | 11.25 | 3.1 | 11 | 49 | 3.1 | 1 | 1 |  |  |  | ID
|  | XVZ100T | 14.5 | 6 |  | 3606487130567 | I1 | C&S Signaling | C&S Signaling | 7608208990 | Support L avec poteau Alu Ã25mm - 100mm | L BEUGEL MET 100MM ALU BUIS Ã25MM | Harmony XV4/XV6/XVB7 - support L mÃ©tallique & poteau Alu 100mm | Harmony XV4/XV6/XVB7 - montage accessoire - metalen L beugel & 100mm Alu paal | 14.5 | 4.8 | 13.2 | 360 | 8.8 | 1 | 1 |  |  |  | ID
|  | XVZ11 | 52 | 6 |  | 3606487130499 | I1 | C&S Signaling | C&S Signaling | 7326909890 | Plaque de fixation mÃ©tallique | METALEN BEVESTIGINGSPLAAT | Harmony XV4/XV6/XVB7 - plaque de fixation mÃ©tallique - noir | Harmony XV4/XV6/XVB7 - montage accessoire - metalen bevestigingsplaat - zwart | 52 | 6.5 | 7.5 | 115 | 7.3 | 1 | 1 |  |  |  | DE
|  | XVZ250 | 12.5 | 6 |  | 3606487130529 | I1 | C&S Signaling | C&S Signaling | 7608208990 | Poteau Alu Ã25mm - longueur 250mm | ALU BUIS Ã25MM - LENGTE 250MM | Harmony XV4/XV6/XVB7 - poteau Alu Ã25mm 250mm - argent | Harmony XV4/XV6/XVB7 - montage accessoire - Alu Ã25mm steunpaal 250mm - zilver | 12.5 | 3.1 | 26 | 121 | 3.1 | 1 | 1 |  |  |  | ID
|  | XVZ250T | 19 | 6 |  | 3606487130574 | I1 | C&S Signaling | C&S Signaling | 7608208990 | Support L avec poteau Alu Ã25mm - 250mm | L BEUGEL MET 250MM ALU BUIS Ã25MM | Harmony XV4/XV6/XVB7 - support L mÃ©tallique & poteau Alu 250 mm | Harmony XV4/XV6/XVB7 -montage accessoire - metalen L beugel & 250mm Alu paal | 19 | 4.8 | 27 | 456 | 8.9 | 1 | 1 |  |  |  | ID
|  | XVZ400 | 16 | 6 |  | 3606487130536 | I1 | C&S Signaling | C&S Signaling | 7608208990 | Poteau Alu Ã25mm - longueur 400mm | ALU BUIS Ã25MM - LENGTE 400MM | Harmony XV4/XV6/XVB7 - poteau Alu Ã25mm 400mm - argent | Harmony XV4/XV6/XVB7 -montage accessoire - Alu Ã25mm steunpaal 400mm - zilver | 16 | 3 | 41 | 191 | 3.3 | 1 | 1 |  |  |  | ID
|  | XVZ800 | 31 | 6 |  | 3606487130543 | I1 | C&S Signaling | C&S Signaling | 7608208990 | Poteau Alu Ã25mm - longueur 800mm | ALU BUIS Ã25MM - LENGTE 800MM | Harmony XV4/XV6/XVB7 - poteau Alu Ã25mm 800mm - argent | Harmony XV4/XV6/XVB7 -montage accessoire - Alu Ã25mm steunpaal 800mm - zilver | 31 | 3.4 | 81.4 | 378 | 4.1 | 24 | 1 |  |  |  | ID
|  | XY2AU1 | 529.43 | 6 |  | 3389110971644 | IZ | Safety | Safety | 8536508000 | COMMANDE DE VALIDATION | VALIDATIEBEDIENING | Poignée de validation | Validatiebediening | 529.43 | 6.5 | 22 | 282 | 11.5 | 1 | 1 |  |  |  | JP
|  | XY2AZ1 | 46.84 | 7 |  | 3389110971651 | IZ | Safety | Safety | 7326909890 | SUPPORT CDE DE VALIDATION | VALIDATIEBEDIENING ACCESSOIRE | Support pour poignée XY2-AU | Handsteun voor bedienig XY2-AU | 46.84 | 8 | 5.5 | 215 | 8.5 | 1 | 1 |  |  |  | JP
|  | XY2SB511 | 268.25 | 17 |  | 3389110151930 | IZ | Safety | Safety | 8538100000 | PUPITRE DE COMMANDE BIMANUELLE | 2-HANDENBEDIENING | poste de commande à deux mains sans périphérique de contrôle - Preventa XY2 | bovenzijde zonder contr.compon. controlest. met tweehandenbed. - Preventa XY2 | 268.25 | 18.5 | 47 | 3454 | 19.8 | 1 | 1 |  |  |  | FR
|  | XY2SB531 | 214.6 | 6 |  | 3389110151909 | IZ | Safety | Safety | 8537109899 | BOTTOM 2 HAND C UNIT | BOTTOM 2 HAND C UNIT |  | controlestationbasis - oranje - voor twee-handen-controlestations | 214.6 | 19 | 46.8 | 1964 | 19.5 | 1 | 1 |  |  |  | FR
|  | XY2SB90 | 432.4 | 6 |  | 3389110631074 | IZ | Safety | Safety | 7326909890 | PIED METALLIQUE | METALEN VOET VOOR XY2-SB31 | Pied métallique pour pupitre XY2-SB | Metaalvoet voor XY2-SB | 432.4 | 36 | 46 | 12480 | 74.9 | 1 | 1 |  |  |  | FR
|  | ZA2BB2 | 105.72 | 14 |  | 3389110591224 | I2 | C&S CnSt, Encl, Saf | C&S CnSt, Encl, Saf | 8538909999 | TETE RUPTEUR A TIGE | KOP IMPULSSCHAK.+ZWARTE STANG | Tête pour rupteur - Ø 22 - noir | Kop met zwarte stang - Ø 22 | 105.72 | 3 | 10.5 | 60 | 3 | 1 | 1 |  |  |  | FR
|  | ZA2BD2 | 16.64 | 2 |  | 3389110645309 | I2 | C&S CnSt, Encl, Saf | C&S CnSt, Encl, Saf | 8538909999 | TETE BOUTON TOURNANT | KOP KEUZESCHAKELAAR 2 STANDEN | Tête pour bouton tournant - 2 positions Ø 22 - noir | Kop voor keuzeschakelaar - 2 standen Ø 22 - zwart | 16.64 | 4 | 5 | 18 | 4 | 10 | 1 |  |  |  | FR
|  | ZA2BD3 | 16.64 | 2 |  | 3389110645316 | I2 | C&S CnSt, Encl, Saf | C&S CnSt, Encl, Saf | 8538909999 | TETE BOUTON TOURNANT | KOP KEUZESCHAKELAAR 3 STANDEN | Tête pour bouton tournant - 3 positions Ø 22 - noir | Kop voor keuzeschakelaar - 3 standen Ø 22 - zwart | 16.64 | 4.2 | 4.5 | 21 | 3 | 10 | 1 |  |  |  | FR
|  | ZA2BD5 | 17.52 | 6 |  | 3389110648560 | I2 | C&S CnSt, Encl, Saf | C&S CnSt, Encl, Saf | 8538909999 | TETE BOUTON TOURNANT | KOP KEUZESCHAKELAAR 3 STANDEN | Tête pour bouton tournant - 3 positions Ø 22 - noir | Kop voor keuzeschakelaar - 3 standen Ø 22 - zwart | 17.52 | 5 | 3 | 21 | 3 | 10 | 1 |  |  |  | FR
|  | ZA2BG2 | 59.25 | 2 |  | 3389110648621 | I2 | C&S CnSt, Encl, Saf | C&S CnSt, Encl, Saf | 8538909999 | TETE BOUTON A CLE 455 | KOP KEUZESCHAK. SLOT 2 STANDEN | Tête pour bouton tournant à clé - 2 positions Ø 22 - noir | Kop voor keuzeschakelaar met slot - 2 standen Ø 22 - zwart | 59.25 | 3.8 | 9.8 | 42 | 7.2 | 10 | 1 |  |  |  | FR
|  | ZA2BG3 | 59.25 | 6 |  | 3389110648669 | I2 | C&S CnSt, Encl, Saf | C&S CnSt, Encl, Saf | 8538909999 | TETE BOUTON A CLE 455 | KOP KEUZESCHAK. SLOT 3 STANDEN | Tête pour bouton tournant à clé - 3 positions Ø 22 - noir | Kop voor keuzeschakelaar met slot - 3 standen Ø 22 - zwart | 59.25 | 3.4 | 10.1 | 50 | 6.9 | 10 | 1 |  |  |  | FR
|  | ZA2BG4 | 56.45 | 2 |  | 3389110645323 | I2 | C&S CnSt, Encl, Saf | C&S CnSt, Encl, Saf | 8538909999 | TETE BOUTON A CLE 455 | KOP KEUZESCHAK. SLOT 2 STANDEN | Tête pour bouton tournant à clé - 2 positions Ø 22 - noir | Kop voor keuzeschakelaar met slot - 2 standen Ø 22 - zwart | 56.45 | 3 | 6 | 49 | 3 | 10 | 1 |  |  |  | FR
|  | ZA2BG5 | 56.96 | 6 |  | 3389110645330 | I2 | C&S CnSt, Encl, Saf | C&S CnSt, Encl, Saf | 8538909999 | TETE BOUTON A CLE 455 | KOP KEUZESCHAK. SLOT 3 STANDEN | Tête pour bouton tournant à clé - 3 positions Ø 22 - noir | Kop voor keuzeschakelaar met slot - 3 standen Ø 22 - zwart | 56.96 | 3.9 | 9.7 | 42 | 6.9 | 10 | 1 |  |  |  | FR
|  | ZA2BG6 | 59.25 | 6 |  | 3389110648645 | I2 | C&S CnSt, Encl, Saf | C&S CnSt, Encl, Saf | 8538909999 | TETE BOUTON A CLE 455 | KOP KEUZESCHAK. SLOT 2 STANDEN | Tête pour bouton tournant à clé - 2 positions Ø 22 - noir | Kop voor keuzeschakelaar met slot - 2 standen Ø 22 - zwart | 59.25 | 3.5 | 6 | 51 | 3 | 10 | 1 |  |  |  | FR
|  | ZA2BP2 | 13.77 | 6 |  | 3389110647969 | I2 | C&S CnSt, Encl, Saf | C&S CnSt, Encl, Saf | 8538909999 | TETE BOUTON POUSSOIR | KOP DRUKKNOP ZWART | Tête pour bouton poussoir - Ø 22 - noir | Kop voor drukknop - Ø 22 - zwart | 13.77 | 6 | 6 | 16 | 3 | 10 | 1 |  |  |  | FR
|  | ZA2BS834 | 42.56 | 2 |  | 3389110591750 | I2 | C&S CnSt, Encl, Saf | C&S CnSt, Encl, Saf | 8538909999 | COUP DE POING INFRAUDABLE | KOP NOODSTOPKNOP RD T-T-R 30 MM | Tête pour arrêt d'urgence Ø 30 mm - tourner pour déverrouiller - Ø 22 - rouge | Kop voor noodstop Ø 30mm - Ø 22 - draaien voor ontgrendeling - rood | 42.56 | 3.5 | 8 | 42 | 7 | 1 | 1 |  |  |  | FR
|  | ZA2BS844 | 38.96 | 2 |  | 3389110591767 | I2 | C&S CnSt, Encl, Saf | C&S CnSt, Encl, Saf | 8538909999 | COUP DE POING INFRAUDABLE | KOP VUISTSLAGKNOP RD T-T-R 40 MM | Tête pour arrêt d'urgence Ø 40 mm - tourner pour déverrouiller - Ø 22 - rouge | Kop voor noodstop Ø 40mm - Ø 22 - draaien voor ontgrendeling - rood | 38.96 | 4.1 | 10 | 45 | 11 | 1 | 1 |  |  |  | FR
|  | ZA2BS934 | 84.78 | 6 |  | 3389110591774 | I2 | C&S CnSt, Encl, Saf | C&S CnSt, Encl, Saf | 8538909999 | COUP DE POING A CLE 455 | KOP NOODSTOPKNOP RD SL455 30 MM | Tête pour arrêt d'urgence Ø 30 mm - déverrouillage par clé - Ø 22 - rouge | Kop voor noodstop Ø 30mm - Ø 22 - ontgrendeling met sleutel - rood | 84.78 | 4.2 | 10.1 | 60 | 5.2 | 10 | 1 |  |  |  | FR
|  | ZA2BS944 | 80.74 | 6 |  | 3389110591781 | I2 | C&S CnSt, Encl, Saf | C&S CnSt, Encl, Saf | 8538909999 | COUP DE POING A CLE 455 30MM | NOODSTOPKNOP RD SL455 30 MM | Tête pour arrêt d'urgence Ø 40 mm - déverrouillage par clé - Ø 22 - rouge | Kop voor noodstop Ø 40mm - Ø 22 - ontgrendeling met sleutel - rood | 80.74 | 4.1 | 9 | 65 | 4.1 | 10 | 1 |  |  |  | FR
|  | ZA2BV01 | 6.48 | 2 |  | 3389110647402 | I2 | C&S CnSt, Encl, Saf | C&S CnSt, Encl, Saf | 8538909999 | TETE VOYANT LUMINEUX | KOP SIGNAALLAMP WIT | Tête pour voyant - Ø 22 - ronde - cabochon lisse blanc | Kop voor signaallamp - Ø 22 - rond - gladde lens wit | 6.48 | 4 | 4 | 15 | 3.5 | 10 | 1 |  |  |  | FR
|  | ZA2BV03 | 6.48 | 2 |  | 3389110645361 | I2 | C&S CnSt, Encl, Saf | C&S CnSt, Encl, Saf | 8538909999 | TETE VOYANT LUMINEUX | KOP SIGNAALLAMP GROEN | Tête pour voyant - Ø 22 - ronde - cabochon lisse vert | Kop voor signaallamp - Ø 22 - rond - gladde lens groen | 6.48 | 3.5 | 4 | 15 | 4 | 10 | 1 |  |  |  | FR
|  | ZA2BV04 | 6.48 | 2 |  | 3389110645378 | I2 | C&S CnSt, Encl, Saf | C&S CnSt, Encl, Saf | 8538909999 | TETE VOYANT LUMINEUX | KOP SIGNAALLAMP ROOD | Tête pour voyant - Ø 22 - ronde - cabochon lisse rouge | Kop voor signaallamp - Ø 22 - rond - gladde lens rood | 6.48 | 3 | 4 | 15 | 4 | 10 | 1 |  |  |  | FR
|  | ZA2BV05 | 6.48 | 2 |  | 3389110648249 | I2 | C&S CnSt, Encl, Saf | C&S CnSt, Encl, Saf | 8538909999 | TETE VOYANT LUMINEUX | KOP SIGNAALLAMP GEEL | Tête pour voyant - Ø 22 - ronde - cabochon lisse jaune | Kop voor signaallamp - Ø 22 - rond - gladde lens geel | 6.48 | 3.6 | 9.7 | 15 | 7.2 | 10 | 1 |  |  |  | FR
|  | ZA2BV07 | 6.48 | 6 |  | 3389110648287 | I2 | C&S CnSt, Encl, Saf | C&S CnSt, Encl, Saf | 8538909999 | TETE VOYANT LUMINEUX | KOP SIGNAALLAMP KLEURLOOS | Tête pour voyant - Ø 22 - ronde - cabochon lisse incolore | Kop voor signaallamp - Ø 22 - rond - gladde lens kleurlos | 6.48 | 3.8 | 3 | 15 | 3 | 10 | 1 |  |  |  | FR
|  | ZA2BZ905 | 45.33 | 2 |  | 3389110316100 | I2 | C&S CnSt, Encl, Saf | C&S CnSt, Encl, Saf | 8205598000 | CLE DE SERRAGE | BEVESTIGINGSSLEUTEL | Clé de serrage d'écrou de fixation pour tête de bouton XA2-B | Spansleutel voor moer vanbedieningskop ZA2-B | 45.33 | 3.3 | 11.4 | 60 | 3.4 | 1 | 1 |  |  |  | FR
|  | ZA2VA03 | 64.01 | 6 |  | 3389110648935 | I4 | C&S Diam. 22 | C&S Diam. 22 | 8531900000 | TETE AFFICHEUR NUMERIQUE | KOP VOOR CIJFERDISPLAY GROEN | Tête pour afficheur Ø 22 - vert | Kop voor digitale display Ø 22 - groen | 64.01 | 3 | 4.2 | 21 | 4.2 | 1 | 1 |  |  |  | FR
|  | ZA2VA04 | 63.88 | 2 |  | 3389110648942 | I4 | C&S Diam. 22 | C&S Diam. 22 | 8531900000 | TETE AFFICHEUR NUMERIQUE | KOP VOOR CIJFERDISPLAY ROOD | Tête pour afficheur Ø 22 - rouge | Kop voor digitale display Ø 22 - rood | 63.88 | 3.2 | 4.2 | 20 | 4.2 | 1 | 1 |  |  |  | FR
|  | ZA2VA05 | 63.98 | 6 |  | 3389110648959 | I4 | C&S Diam. 22 | C&S Diam. 22 | 8531900000 | TETE AFFICHEUR NEMERIQUE | KOP VOOR CIJFERDISPLAY GEEL | Tête pour afficheur Ø 22 - jaune | Kop voor digitale display Ø 22 - geel | 63.98 | 3.2 | 4.3 | 21 | 4.3 | 1 | 1 |  |  |  | FR
|  | ZA2VA11 | 235.28 | 6 |  | 3389110648966 | I4 | C&S Diam. 22 | C&S Diam. 22 | 8531807000 | CORPS AFFICHEUR NUMERIQUE | LICHAAM VOOR CIJFERDISPLAY | Corps pour afficheur Ø 22 - Décimal + BCD | Lichaam voor digitale display Ø 22 - decimaal + BCD | 235.28 | 3 | 10.8 | 57 | 4.2 | 1 | 1 |  |  |  | FR
|  | ZA2VA12 | 210.76 | 2 |  | 3389110648973 | I4 | C&S Diam. 22 | C&S Diam. 22 | 8531202090 | CORPS AFFICHEUR NUMERIQUE | LICHAAM VOOR CIJFERDISPLAY | Corps pour afficheur Ø 22 - BCD + LATCH | Lichaam voor digitale display Ø 22 - BCD + LATCH | 210.76 | 3.6 | 11.1 | 57 | 4.5 | 1 | 1 |  |  |  | FR
|  | ZALVB1 | 9.29 | 2 |  | 3389110115093 | I2 | C&S CnSt, Encl, Saf | C&S CnSt, Encl, Saf | 8536619090 | BLOC LUMINEUX Ž LED | LICHT PLED WT 24VACDC SCHR | Bloc lumineux pour boîte à boutons - blanc - LED intégrée - 24 V | Lichtblok voor drukknoppenkast - wit - geïntgreerde LED - 24 V | 9.29 | 5.6 | 5.4 | 11 | 4.4 | 5 | 5 |  |  |  | FR
|  | ZALVG1 | 14.59 | 6 |  | 3389110115161 | I2 | C&S CnSt, Encl, Saf | C&S CnSt, Encl, Saf | 8536619090 | BLOC LUMINEUX Ž LED BLANCHE | LICHT PLED WT 120VAC SCHR | Bloc lumineux pour boîte à boutons - blanc - LED intégrée - 48..120 V | Lichtblok voor drukknoppenkast - wit - geïntgreerde LED - 48#120 V | 14.59 | 5.6 | 5.4 | 10 | 4.4 | 5 | 1 |  |  |  | FR
|  | ZALVM1 | 18.9 | 2 |  | 3389110115215 | I2 | C&S CnSt, Encl, Saf | C&S CnSt, Encl, Saf | 8536619090 | BLOC LUMINEUX Ž LED BLANCHE | LICHT PLED WT 230VAC SCHR | Bloc lumineux pour boîte à boutons - blanc - LED intégrée - 230..240 V | Lichtblok voor drukknoppenkast - wit - geïntgreerde LED - 230#240 V | 18.9 | 1.1 | 4.5 | 10 | 3.4 | 5 | 5 |  |  |  | FR
|  | ZARB05WSP | 466.87 | 6 |  | 3606481499417 | I2 | C&S CnSt, Encl, Saf | C&S CnSt, Encl, Saf | 8537109899 | Récepteur Harmony pocket - 5 relais | ONTVANGER,5 RELAIS,12-24VDC,1.5M BEDRAAD |  |  | 466.87 | 7.5 | 22.5 | 898 | 18.7 | 1 | 1 |  |  |  | CN
|  | ZARB10WS | 780.82 | 6 |  | 3606481389114 | I2 | C&S CnSt, Encl, Saf | C&S CnSt, Encl, Saf | 8537109899 | Receiver small size 10 Rel. cable gland | ONTVANG.COMPACT 48-240VAC 10 REL/2 SAFE |  |  | 780.82 | 6.2 | 16 | 430 | 13 | 1 | 1 |  |  |  | CN
|  | ZARB10WSP | 870.06 | 6 |  | 3606481389121 | I2 | C&S CnSt, Encl, Saf | C&S CnSt, Encl, Saf | 8537109899 | Receiver small size 10 Rel. pre-wired 1. | ONTVANG.COMPACT 48-240VAC 10 REL/2 SAFE |  |  | 870.06 | 7.6 | 22.2 | 1035 | 18.8 | 1 | 1 |  |  |  | CN
|  | ZARB10WSPDC | 870.06 | 6 |  | 3606489822187 | I2 | C&S CnSt, Encl, Saf | C&S CnSt, Encl, Saf | 8537109899 | Récepteur eXLhoist Compact 24V DC | eXLhoist Compact receiver 24V DC |  |  | 870.06 | 7.3 | 22 | 1015 | 18.5 | 1 | 1 |  |  |  | CN
|  | ZARB11WSP | 678.64 | 6 |  | 3606481499424 | I2 | C&S CnSt, Encl, Saf | C&S CnSt, Encl, Saf | 8537109899 | Récepteur Harmony pocket - 11 relais | ONTVANGER,11RELAIS,12-24VDC,1.5M BEDRAAD |  |  | 678.64 | 7.5 | 22.5 | 995 | 19 | 1 | 1 |  |  |  | CN
|  | ZARB12W | 1498.31 | 19 |  | 3606480610387 | I2 | C&S CnSt, Encl, Saf | C&S CnSt, Encl, Saf | 8537109899 | POSTE DE BASE 12 RELAIS | EXLHOIST RECEIVER 12 OUTPUTS WIRED | eXLHoist Receiver 12 Outputs Wired | eXLHoist Receiver 12 Outputs Wired | 1498.31 | 10 | 30.2 | 1450 | 28.6 | 1 | 1 |  |  |  | FR
|  | ZARB18W | 2197.62 | 19 |  | 3606480610400 | I2 | C&S CnSt, Encl, Saf | C&S CnSt, Encl, Saf | 8537109899 | POSTE DE BASE 18 RELAIS | EXLHOIST RECEIVER 18 OUTPUTS WIRED | eXLHoist Receiver 18 Outputs Wired | eXLHoist Receiver 18 Outputs Wired | 2197.62 | 10 | 30.2 | 1450 | 28.7 | 1 | 1 |  |  |  | FR
|  | ZARB18WM | 2525.39 | 19 |  | 3606481138323 | I2 | C&S CnSt, Encl, Saf | C&S CnSt, Encl, Saf | 8537109899 | BASE MBC, 18/18 I/O, W/CABLE GLAND | EXLHOIST RECEIVER 18 OUTPUTS WIRED MBC |  |  | 2525.39 | 10.8 | 30.1 | 1450 | 28.9 | 1 | 1 |  |  |  | FR
|  | ZARBB7A11W | 2023.41 | 36 |  | 3606489485481 | I2 | C&S CnSt, Encl, Saf | C&S CnSt, Encl, Saf | 8526920090 | BASE STATION, 11 RELAYS, 7 ANALOG OUTPUT | ONTVANG.JOYSTICK 11 RELAIS+7 ANALOOG UIT |  |  | 2023.41 | 21 | 13 | 650 | 24 | 1 | 1 |  |  |  | CN
|  | ZARC01 | 294.54 | 125 |  | 3606480662287 | I2 | C&S CnSt, Encl, Saf | C&S CnSt, Encl, Saf | 8504406090 | CHARGEUR POUR APP. DE COMMANDE | EXLHOIST CHARGER | CHARGER UNIVER. TELECOMMANDE | eXLHoist Charger | 294.54 | 6.5 | 14 | 260 | 7.5 | 1 | 1 |  |  |  | CN
|  | ZARC02 | 168.16 | 15 |  | 3606480662294 | I2 | C&S CnSt, Encl, Saf | C&S CnSt, Encl, Saf | 6307909899 | BRETELLE POUR APP. DE COMMANDE | EXLHOIST SHOULDER BELT | BANDOULIERE POUR TELECOMMANDE | eXLHoist Shoulder Belt | 168.16 | 4.6 | 19.2 | 98 | 7.7 | 1 | 1 |  |  |  | FR
|  | ZARC04 | 392.49 | 6 |  | 3606480662317 | I2 | C&S CnSt, Encl, Saf | C&S CnSt, Encl, Saf | 3925908000 | SUPPORT POUR TELECOMMANDE | EXLHOIST HOLDER | SUPPORT POUR TELECOMMANDE | eXLHoist Holder | 392.49 | 12.6 | 11.2 | 250 | 25.8 | 1 | 1 |  |  |  | FR
|  | ZARC05 | 373.42 | 35 |  | 3606480662324 | I2 | C&S CnSt, Encl, Saf | C&S CnSt, Encl, Saf | 8544429090 | CONNECTEUR 1,5M CABLE BASE H | EXLHOIST CONNECTOR INCL. CABLE 1.5M | CONNECTEUR 1,5M CABLE BASE H | eXLHoist Connector incl. Cable 1.5m | 373.42 | 4 | 29 | 1662 | 29 | 1 | 1 |  |  |  | PL
|  | ZARC07 | 77.13 | 6 |  | 3606480662348 | I2 | C&S CnSt, Encl, Saf | C&S CnSt, Encl, Saf | 4821101000 | KIT ADH. ETIQU. B/N TELECOMMANDE | EXLHOIST KIT OF ADHESIVE LABLES | KIT ADH. ETIQU. B/N TELECOMMANDE | eXLHoist Kit of adhesive lables | 77.13 | 0.1 | 20 | 10 | 12 | 1 | 1 |  |  |  | FR
|  | ZARC08 | 84.04 | 6 |  | 3606480662355 | I2 | C&S CnSt, Encl, Saf | C&S CnSt, Encl, Saf | 4911990000 | KIT ADH. ETIQU. COULEUR TELECOMM. | EXLHOIST KIT OF ADHESIVE LABLES | KIT ADH. ETIQU. COULEUR TELECOMM. | eXLHoist Kit of adhesive lables | 84.04 | 0.1 | 30 | 64 | 20 | 1 | 1 |  |  |  | FR
|  | ZARC12 | 564.25 | 35 |  | 3606480662379 | I2 | C&S CnSt, Encl, Saf | C&S CnSt, Encl, Saf | 8544429090 | CONNECTEUR 3M CABLE BASE H | EXLHOIST CONNECTOR INCL. CABLE 3M | CONNECTEUR 3M CABLE BASE H | eXLHoist Connector incl. Cable 3m | 564.25 | 6 | 39 | 3030 | 29 | 1 | 1 |  |  |  | PL
|  | ZARC18 | 819.5 | 35 |  | 3606480662386 | I2 | C&S CnSt, Encl, Saf | C&S CnSt, Encl, Saf | 8544429090 | CONNECTEUR 5M CABLE BASE H | EXLHOIST CONNECTOR INCL. CABLE 5M | CONNECTEUR 5M CABLE BASE H | eXLHoist Connector incl. Cable 5m | 819.5 | 30 | 40 | 5466 | 30 | 1 | 1 |  |  |  | PL
|  | ZARC620 | 60.44 | 6 |  | 3606481499448 | I2 | C&S CnSt, Encl, Saf | C&S CnSt, Encl, Saf | 8536201090 | LABEL KIT WITH LEGEND OPTION | LABEL KIT (1 POLYESTER LAAG + LEGENDES) |  |  | 60.44 | 0.1 | 21 | 15 | 15 | 1 | 1 |  |  |  | SE
|  | ZARC701 | 133.87 | 6 |  | 3606481389138 | I2 | C&S CnSt, Encl, Saf | C&S CnSt, Encl, Saf | 8504409590 | MULTI CHARGER POWER SUPPLY 6W 5VDC/1.2A | MULTILADER COMPACT 6W 5VDC/1,2 A |  |  | 133.87 | 6 | 15.2 | 196 | 9.4 | 1 | 1 |  |  |  | CN
0.057 | 1 | ZARC702 | 245.4 | 6 |  | 3606481389145 | I2 | C&S CnSt, Encl, Saf | C&S CnSt, Encl, Saf | 8507600090 | Charger table with battery | LI ION ACCU COMPACT INCLUS TAFELLADER |  |  | 245.4 | 3.6 | 16.4 | 204 | 9.8 | 1 | 1 |  |  |  | CN
|  | ZARC703 | 223.1 | 6 |  | 3606481389152 | I2 | C&S CnSt, Encl, Saf | C&S CnSt, Encl, Saf | 8504406090 | BATTERY TABLE CHARGER 5V | ACCU TAFELLADER COMPACT |  |  | 223.1 | 3.5 | 16.8 | 158 | 10 | 1 | 1 |  |  |  | CN
|  | ZARC704 | 66.93 | 6 |  | 3606481389169 | I2 | C&S CnSt, Encl, Saf | C&S CnSt, Encl, Saf | 8507908090 | Battery Pack 3xAAA 1.5V | ADAPTER 3 AAA BATTERIJEN COMPACT |  |  | 66.93 | 2 | 8 | 20 | 5 | 1 | 1 |  |  |  | CN
|  | ZARC705 | 89.23 | 6 |  | 3606481389176 | I2 | C&S CnSt, Encl, Saf | C&S CnSt, Encl, Saf | 3919908099 | Push button front cover for ZART8LS | DRUKKNOP FRONTKAP COMPACT |  |  | 89.23 | 0.1 | 12 | 5 | 6 | 1 | 1 |  |  |  | DK
|  | ZARC705G | 89.23 | 13 |  | 3606489751388 | I2 | C&S CnSt, Encl, Saf | C&S CnSt, Encl, Saf | 3919908099 | Télécommande générique pour ZART8LS | Generieke sticker voor ZART8LS | Harmony eXLhoist, compact, étiquette frontale pour la télécommandeZART8LS | Harmony eXLhoist, compact, Sticker voorzijde voor afstandsbedieningZART8LS | 89.23 | 0.1 | 12 | 5 | 6 | 1 | 1 |  |  |  | SE
|  | ZARC706 | 22.3 | 6 |  | 3606489485511 | I2 | C&S CnSt, Encl, Saf | C&S CnSt, Encl, Saf | 4016930090 | RUBBER PROTECTION FOR ZART8LS | RUBBER AFSCHERMING VOOR ZART8LS |  |  | 22.3 | 4.5 | 20 | 107 | 8.5 | 1 | 1 |  |  |  | CN
|  | ZARC707 | 55.78 | 6 |  | 3606489485528 | I2 | C&S CnSt, Encl, Saf | C&S CnSt, Encl, Saf | 6307901000 | BELT FOR ZART8LS | DRAAGRIEM VOOR ZART8LS |  |  | 55.78 | 4.5 | 18.5 | 136 | 9 | 1 | 1 |  |  |  | CN
|  | ZART03 | 208.16 | 6 |  | 3606481499455 | I2 | C&S CnSt, Encl, Saf | C&S CnSt, Encl, Saf | 8526920090 | Télécommande industrielle 3 touches | ZENDER, 3 DRUKKNOPPEN, HARDE FRONTKAP |  |  | 208.16 | 4.5 | 13.5 | 178 | 7.5 | 1 | 1 |  |  |  | CN
|  | ZART04 | 234.63 | 6 |  | 3606481499462 | I2 | C&S CnSt, Encl, Saf | C&S CnSt, Encl, Saf | 8526920090 | Télécommande industrielle 4 touches | ZENDER, 4 DRUKKNOPPEN, HARDE FRONTKAP |  |  | 234.63 | 4.5 | 13.5 | 175 | 7.5 | 1 | 1 |  |  |  | CN
|  | ZART06 | 250.28 | 6 |  | 3606481499479 | I2 | C&S CnSt, Encl, Saf | C&S CnSt, Encl, Saf | 8526920090 | Télécommande industrielle 6 touches | ZENDER, 6 DRUKKNOPPEN, HARDE FRONTKAP |  |  | 250.28 | 4.5 | 13.5 | 135 | 7.5 | 1 | 1 |  |  |  | CN
|  | ZART08 | 302.02 | 6 |  | 3606481499486 | I2 | C&S CnSt, Encl, Saf | C&S CnSt, Encl, Saf | 8526920090 | Télécommande industrielle 8 touches | ZENDER, 8 DRUKKNOPPEN, HARDE FRONTKAP |  |  | 302.02 | 4.5 | 13.5 | 178 | 7.5 | 1 | 1 |  |  |  | CN
|  | ZART10 | 353.76 | 6 |  | 3606481499493 | I2 | C&S CnSt, Encl, Saf | C&S CnSt, Encl, Saf | 8526920090 | Télécommande industrielle 10 touches | ZENDER, 10 DRUKKNOPPEN, HARDE FRONTKAP |  |  | 353.76 | 4.5 | 13.5 | 135 | 7.5 | 1 | 1 |  |  |  | CN
0.053 | 1 | ZART12D | 1897.97 | 19 |  | 3606480610370 | I2 | C&S CnSt, Encl, Saf | C&S CnSt, Encl, Saf | 8526920090 | APPAREIL DE COMMANDE À DISTANCE A. AFFIC | EXLHOIST REMOTE ADVANCED DISPLAY | eXLhoist Appareil de commande à distance Advanced display | eXLHoist Remote Advanced Display | 1897.97 | 10.7 | 33.7 | 650 | 10.2 | 1 | 1 |  |  |  | FR
|  | ZART12DM | 2181.83 | 19 |  | 3606481138286 | I2 | C&S CnSt, Encl, Saf | C&S CnSt, Encl, Saf | 8526920090 | REMOTE MBC MASTER OR SLAVE, DISPLAY 12 P | EXLHOIST REMOTE ADVANCED DISPLAY MBC |  |  | 2181.83 | 10.6 | 33.8 | 650 | 11 | 1 | 1 |  |  |  | FR
0.053 | 1 | ZART8D | 1398.49 | 19 |  | 3606480610363 | I2 | C&S CnSt, Encl, Saf | C&S CnSt, Encl, Saf | 8526920090 | APPAREIL DE COMMANDE À DISTANCE A. AFFIC | EXLHOIST REMOTE MEDIUM DISPLAY | eXLhoist Appareil de commande à distance Medium display | eXLHoist Remote Medium Display | 1398.49 | 10.7 | 33.6 | 732 | 10.5 | 1 | 1 |  |  |  | FR
|  | ZART8DM | 1606.24 | 19 |  | 3606481138293 | I2 | C&S CnSt, Encl, Saf | C&S CnSt, Encl, Saf | 8526920090 | REMOTE MBC MASTER OR SLAVE, DISPLAY 8 PU | EXLHOIST REMOTE MEDIUM DISPLAY MBC |  |  | 1606.24 | 33.36 | 10.5 | 650 | 10.7 | 1 | 1 |  |  |  | FR
0.053 | 1 | ZART8L | 1198.62 | 19 |  | 3606480610356 | I2 | C&S CnSt, Encl, Saf | C&S CnSt, Encl, Saf | 8526920090 | APPAREIL DE COMMANDE À DISTANCE A. DEL | EXLHOIST REMOTE BASIC LED | eXLhoist Appareil de commande à distance Basic LED | eXLHoist Remote Basic LED | 1198.62 | 10.7 | 33.6 | 734 | 10.2 | 1 | 1 |  |  |  | FR
0.053 | 1 | ZART8LS | 713.89 | 6 |  | 3606481389107 | I2 | C&S CnSt, Encl, Saf | C&S CnSt, Encl, Saf | 8526920090 | Transmitter small size, 8 Pushbuttons | AFSTANDSBEDIENING COMPACT 6 DRUKKNOP |  |  | 713.89 | 5.3 | 21.5 | 300 | 10.5 | 1 | 1 |  |  |  | CN
|  | ZB2BE101 | 7.36 | 2 |  | 3389110612608 | I4 | C&S Diam. 22 | C&S Diam. 22 | 8536508000 | ELEMENT DE CONTACT F | CONTACTELEMENT NO | Bloc de contact à rappel - 1 NO - montage frontal | Contactelement met terugvering - 1 NO - montage op voorzijde | 7.36 | 2 | 4 | 15 | 4 | 10 | 1 | 5.14 |  |  | ID
|  | ZB2BE102 | 7.49 | 2 |  | 3389110612615 | I4 | C&S Diam. 22 | C&S Diam. 22 | 8536508000 | ELEMENT DE CONTACT O | CONTACTELEMENT NC | Bloc de contact à rappel - 1 NF - montage frontal | Contactelement met terugvering - 1 NC - montage op voorzijde | 7.49 | 4 | 5 | 15 | 14 | 10 | 1 | 5.14 |  |  | ID
|  | ZB2BE201 | 17.22 | 6 |  | 3389110612547 | I4 | C&S Diam. 22 | C&S Diam. 22 | 8536508000 | ELEMENT F DECALE | CONTACTELEMENT NO | Bloc de contact à rappel - 1 NO décalé - montage frontal | Contactelement met terugv. - 1 NO na elkaar schakelend - montage op voorzijde | 17.22 | 1.5 | 4 | 15 | 4 | 10 | 1 | 5.14 |  |  | FR
|  | ZB2BV007 | 30.81 | 6 |  | 3389110645392 | I2 | C&S CnSt, Encl, Saf | C&S CnSt, Encl, Saf | 8531900000 | ELEMENT LUMINEUX | LAMPHOUDER | Elément lumineux pour boîte XAC-A - 230V AC | Signaalelement voor XAC-A kast - 230V AC | 30.81 | 3.5 | 6 | 33 | 4.3 | 1 | 1 |  |  |  | FR
|  | ZB2BY200202 | 19.15 | 9 |  |  | I4 | C&S Diam. 22 | C&S Diam. 22 | 3926909790 | ETIQ NO 1 SPECIALE | SONDERPLAAT SW 2-10 | Étiquette - 30 x 40 mm - noir - texte à préciser | Etiket - 30 x 40 mm - zwart - te precisieren tekst | 19.15 | 0.2 | 0.2 | 10 | 0.1 | 2 | 2 |  |  |  | FR
|  | ZB2BY20021 | 11.37 | 9 |  |  | I4 | C&S Diam. 22 | C&S Diam. 22 | 3926909790 | ETIQUETTE SPEC IALE | ZWART ETIKET SPECIALE TEKST |  |  | 11.37 | 0.2 | 0.2 | 10 | 0.1 | 1 | 1 |  |  |  | NL
|  | ZB2BY200211 | 13.66 | 9 |  |  | I4 | C&S Diam. 22 | C&S Diam. 22 | 3926909790 | ETIQ NO 1 SPECIALE | SONDERPLAAT SW AB11 | Étiquette - 30 x 40 mm - noir - texte à préciser | Etiket - 30 x 40 mm - zwart - te precisieren tekst | 13.66 | 0.2 | 0.2 | 10 | 0.1 | 11 | 11 |  |  |  | FR
|  | ZB2BY20022 | 12.06 | 9 |  |  | I4 | C&S Diam. 22 | C&S Diam. 22 | 3926909790 | ETIQUETTE SPECIALE | ZWART ETIKET SPECIALE TEKST |  |  | 12.06 | 0.2 | 0.2 | 10 | 0.1 | 1 | 1 |  |  |  | NL
|  | ZB2BY200402 | 18.94 | 8 |  | 4012106017970 | I4 | C&S Diam. 22 | C&S Diam. 22 | 3926909790 | ETIQ NO 2 SPECIALE | ETIK NR 2 SPECIAAL | Étiquette - 30 x 40 mm - rouge - texte à préciser | Etiket - 30 x 40 mm - rood - te precisieren tekst | 18.94 | 0.2 | 0.2 | 10 | 0.1 | 2 | 2 |  |  |  | FR
|  | ZB2BY2101 | 2.03 | 2 |  | 3389110614411 | I4 | C&S Diam. 22 | C&S Diam. 22 | 3926909790 | ETIQUETTE SANS TEXTE | ETIKET ZONDER TEKST | Étiquette - 30 x 40 mm - 1 face noire, 1 face rouge - sans marquage | Etiket - 30 x 40 mm - 1 zijde zwart, 1 zijde rood - zonder markering | 2.03 | 0.1 | 4 | 0.8 | 3.5 | 10 | 10 |  |  |  | CZ
|  | ZB2BY2303 | 2.4 | 11 |  | 3389110615166 | I4 | C&S Diam. 22 | C&S Diam. 22 | 3926909790 | ETIQUETTE START | ETIKET START | Étiquette - 30 x 40 mm - noir - START | Etiket - 30 x 40 mm - zwart - START | 2.4 | 0.1 | 4 | 0.9 | 3 | 10 | 1 |  |  |  | FR
|  | ZB2BY2304 | 2.55 | 2 |  | 3389110614848 | I4 | C&S Diam. 22 | C&S Diam. 22 | 3926909790 | ETIQUETTE STOP | ETIKET STOP | Étiquette - 30 x 40 mm - rouge - STOP | Etiket - 30 x 40 mm - rood - STOP | 2.55 | 0.1 | 4 | 0.7 | 3 | 10 | 10 |  |  |  | CZ
|  | ZB2BY2307 | 2.4 | 9 |  | 3389110614916 | I4 | C&S Diam. 22 | C&S Diam. 22 | 3926909790 | ETIQUETTE | ETIKET UP | Étiquette - 30 x 40 mm - noir - UP | Etiket - 30 x 40 mm - zwart - UP | 2.4 | 0.1 | 4 | 0.9 | 3 | 10 | 1 |  |  |  | ES
|  | ZB2BY2308 | 2.4 | 9 |  | 3389110614923 | I4 | C&S Diam. 22 | C&S Diam. 22 | 3926909790 | ETIQUETTE | ETIKET DOWN | Étiquette - 30 x 40 mm - noir - DOWN | Etiket - 30 x 40 mm - zwart - DOWN | 2.4 | 0.1 | 4.1 | 0.9 | 3.1 | 10 | 10 |  |  |  | FR
|  | ZB2BY2310 | 2.4 | 12 |  | 3389110597912 | I4 | C&S Diam. 22 | C&S Diam. 22 | 3926909790 | ETIQUETTE LEFT | ETIKET LEFT | Étiquette - 30 x 40 mm - noir - LEFT | Etiket - 30 x 40 mm - zwart - LEFT | 2.4 | 0.1 | 4 | 1 | 3 | 1 | 1 |  |  |  | CZ
|  | ZB2BY2330 | 2.4 | 9 |  | 3389110615227 | I4 | C&S Diam. 22 | C&S Diam. 22 | 3926909790 | ETIQUETTE EMERGENCY STOP | ETIKET EMERGENCY-STOP | Étiquette - 30 x 40 mm - rouge - EMERGENCY STOP | Etiket - 30 x 40 mm - rood - EMERGENCY STOP | 2.4 | 0.12 | 4.1 | 0.8 | 3.1 | 10 | 10 |  |  |  | FR
|  | ZB2BY2367 | 2.4 | 12 |  | 3389110597967 | I4 | C&S Diam. 22 | C&S Diam. 22 | 3926909790 | ETIQUETTE OFF-ON | ETIKET OFF-ON | Étiquette - 30 x 40 mm - noir - OFF-ON | Etiket- 30 x 40 mm - zwart - OFF-ON | 2.4 | 0.1 | 4 | 34 | 3 | 10 | 10 |  |  |  | CZ
|  | ZB2BY2507 | 2.55 | 11 |  | 3389118209039 | I4 | C&S Diam. 22 | C&S Diam. 22 | 3926909790 | "ETIQUETTE ""OP""" | ETIKET OP | Étiquette - 30 x 40 mm - noir - OP | Etiket- 30 x 40 mm - zwart - OP | 2.55 | 0.1 | 4 | 0.8 | 3 | 1 | 1 |  |  |  | ES
|  | ZB2BY2509 | 2.76 | 8 |  |  | I4 | C&S Diam. 22 | C&S Diam. 22 | 3926909790 | ETIQ NO 1 RECHTS | ETIK NR 1 RECHTS |  |  | 2.76 | 0 | 0 | 0.001 | 0 | 1 | 1 |  |  |  | NL
|  | ZB2BY2528 | 2.76 | 8 |  | 8712353800085 | I4 | C&S Diam. 22 | C&S Diam. 22 | 3926909790 | ETIQ NO 1 SNEL | ETIKET SNEL |  |  | 2.76 | 0.1 | 4 | 0.9 | 3 | 1 | 1 |  |  |  | NL
|  | ZB2BY2905 | 1.45 | 2 |  | 3389110645415 | I2 | C&S CnSt, Encl, Saf | C&S CnSt, Encl, Saf | 3926909790 | ETIQ.DESCENTE OU GAUCHEGV | ETIKET MET SYMBOOL | Étiquette - 30 x 40 mm - noir - gauche ou descente, GV | Etiket - 30 x 40 mm - zwart - links of neer GV | 1.45 | 0.1 | 4 | 0.9 | 3 | 10 | 10 |  |  |  | CZ
|  | ZB2BY2911 | 1.39 | 12 |  | 3389110645446 | I2 | C&S CnSt, Encl, Saf | C&S CnSt, Encl, Saf | 3926909790 | ETIQUETTE GAUCHE GV | ETIKET MET SYMBOOL | Étiquette - 30 x 40 mm - noir - gauche, GV | Etiket - 30 x 40 mm - zwart - links GV | 1.39 | 0.1 | 4 | 0.9 | 3 | 10 | 1 |  |  |  | CZ
|  | ZB2BY2912 | 1.45 | 2 |  | 3389110645453 | I2 | C&S CnSt, Encl, Saf | C&S CnSt, Encl, Saf | 3926909790 | ETIQUETTE GAUCHE PV-GV | ETIKET MET SYMBOOL | Étiquette - 30 x 40 mm - noir - gauche PV-GV | Etiket - 30 x 40 mm - zwart - links PV-GV | 1.45 | 0.1 | 4 | 0.9 | 3 | 10 | 10 |  |  |  | CZ
|  | ZB2BY2917 | 1.45 | 12 |  | 3389110645477 | I2 | C&S CnSt, Encl, Saf | C&S CnSt, Encl, Saf | 3926909790 | ETIQUETTE ARRIERE GV | ETIKET MET SYMBOOL | Étiquette - 30 x 40 mm - noir - arrière GV | Etiket - 30 x 40 mm - zwart - achter GV | 1.45 | 0.1 | 4 | 1.1 | 3 | 10 | 1 |  |  |  | CZ
|  | ZB2BY2918 | 1.45 | 2 |  | 3389110645484 | I2 | C&S CnSt, Encl, Saf | C&S CnSt, Encl, Saf | 3926909790 | ETIQUETTE ARRIERE PV-GV | ETIKET MET SYMBOOL | Étiquette - 30 x 40 mm - noir - arrière PV-GV | Etiket - 30 x 40 mm - zwart - achter PV-GV | 1.45 | 0.1 | 4 | 0.9 | 3 | 10 | 10 |  |  |  | CZ
|  | ZB2BY2922 | 1.45 | 2 |  | 3389110645491 | I2 | C&S CnSt, Encl, Saf | C&S CnSt, Encl, Saf | 3926909790 | ETIQUETTE ROTATION G-PV | ETIKET MET SYMBOOL | Étiquette - 30 x 40 mm - noir - rotation gauche PV | Etiket - 30 x 40 mm - zwart - draai links PV | 1.45 | 0.1 | 4 | 0.9 | 3 | 10 | 10 |  |  |  | CZ
|  | ZB2BY2924 | 1.39 | 2 |  | 3389110645514 | I2 | C&S CnSt, Encl, Saf | C&S CnSt, Encl, Saf | 3926909790 | ETIQUETTE ROTATION G-PVG | ETIKET MET SYMBOOL | Étiquette - 30 x 40 mm - noir - rotation gauche PV-GV | Etiket - 30 x 40 mm - zwart - draai links PV-GV | 1.39 | 0.1 | 4 | 0.8 | 3 | 10 | 10 |  |  |  | CZ
|  | ZB2BY2931 | 1.45 | 2 |  | 3389110645521 | I2 | C&S CnSt, Encl, Saf | C&S CnSt, Encl, Saf | 3926909790 | ETIQUETTE ARRET | ETIKET MET SYMBOOL | Étiquette - 30 x 40 mm - rouge - 0 | Etiket - 30 x 40 mm - rood - 0 | 1.45 | 0.1 | 4 | 0.7 | 3 | 10 | 10 |  |  |  | CZ
|  | ZB2BY2954 | 1.41 | 2 |  | 3389110615036 | I2 | C&S CnSt, Encl, Saf | C&S CnSt, Encl, Saf | 3926909790 | ETIQUETTE DESCENTE PV | ETIKET MET SYMBOOL | Étiquette - 30 x 40 mm - noir - descente PV | Etiket - 30 x 40 mm - zwart - neer PV | 1.41 | 0.1 | 4 | 0.9 | 3 | 10 | 10 |  |  |  | CZ
|  | ZB2BY2956 | 1.47 | 2 |  | 3389110615074 | I2 | C&S CnSt, Encl, Saf | C&S CnSt, Encl, Saf | 3926909790 | ETIQUETTE DESCENTE PV-GV | ETIKET MET SYMBOOL | Étiquette - 30 x 40 mm - noir - descente PV-GV | Etiket - 30 x 40 mm - zwart - neer PV-GV | 1.47 | 0.1 | 4 | 1.1 | 3 | 10 | 10 |  |  |  | CZ
|  | ZB2BY2967 | 1.41 | 12 |  | 3389110615135 | I2 | C&S CnSt, Encl, Saf | C&S CnSt, Encl, Saf | 3926909790 | ETIQUETTE ARRIERE GV | ETIKET MET SYMBOOL | Étiquette - 30 x 40 mm - noir - arrière GV | Etiket - 30 x 40 mm - zwart - achter GV | 1.41 | 0.1 | 4 | 0.9 | 3 | 1 | 1 |  |  |  | CZ
|  | ZB2BY2968 | 1.47 | 2 |  | 3389110615159 | I2 | C&S CnSt, Encl, Saf | C&S CnSt, Encl, Saf | 3926909790 | ETIQUETTE ARRIERE PV-GV | ETIKET MET SYMBOOL | Étiquette - 30 x 40 mm - noir - arrière PV-GV | Etiket - 30 x 40 mm - zwart - achter PV-GV | 1.47 | 0.1 | 3 | 0.9 | 4.5 | 10 | 10 |  |  |  | CZ
|  | ZB2BY400102 | 18.94 | 8 |  |  | I4 | C&S Diam. 22 | C&S Diam. 22 | 3926909790 | ETIQ NO 3 SPECIALE | SONDERPLAAT WS 2-10 |  |  | 18.94 | 0.2 | 0.2 | 10 | 0.1 | 2 | 2 |  |  |  | FR
|  | ZB2BY400502 | 18.94 | 8 |  | 4012106018472 | I4 | C&S Diam. 22 | C&S Diam. 22 | 3926909790 | ETIQ NO 4 SPECIALE | ETIK NR 4 SPECIAAL |  |  | 18.94 | 0 | 0 | 0.001 | 0 | 2 | 2 |  |  |  | FR
|  | ZB2BY4902 | 1.45 | 2 |  | 3389110645545 | I2 | C&S CnSt, Encl, Saf | C&S CnSt, Encl, Saf | 3926909790 | ETIQ.MONTEE OU DROITE GV | ETIKET MET SYMBOOL | Étiquette - 30 x 40 mm - blanc - montée ou droite, GV | Etiket - 30 x 40 mm - wit - boven of rechts GV | 1.45 | 0.1 | 4 | 0.9 | 3 | 10 | 10 |  |  |  | CZ
|  | ZB2BY4906 | 2.01 | 12 |  | 3389110321081 | I2 | C&S CnSt, Encl, Saf | C&S CnSt, Encl, Saf | 3926909790 | ETIQUETTE | ETIKET | Étiquette - 30 x 40 mm - blanc - descente, PV-GV | Etiket - 30 x 40 mm - wit - neer, PV-GV | 2.01 | 0.1 | 4 | 0.9 | 3 | 1 | 1 |  |  |  | CZ
|  | ZB2BY4908 | 1.39 | 12 |  | 3389110645576 | I2 | C&S CnSt, Encl, Saf | C&S CnSt, Encl, Saf | 3926909790 | ETIQUETTE DROITE GV | ETIKET MET SYMBOOL | Étiquette - 30 x 40 mm - blanc - droite GV | Etiket - 30 x 40 mm - wit - rechts GV | 1.39 | 0.1 | 4 | 1.1 | 3 | 10 | 10 |  |  |  | CZ
|  | ZB2BY4909 | 1.45 | 2 |  | 3389110645583 | I2 | C&S CnSt, Encl, Saf | C&S CnSt, Encl, Saf | 3926909790 | ETIQUETTE DROITE PV-GV | ETIKET MET SYMBOOL | Étiquette - 30 x 40 mm - blanc - droite PV-GV | Etiket - 30 x 40 mm - wit - rechts PV-GV | 1.45 | 0.1 | 4 | 0.9 | 3 | 10 | 10 |  |  |  | CZ
|  | ZB2BY4912 | 1.54 | 12 |  | 3389110321111 | I2 | C&S CnSt, Encl, Saf | C&S CnSt, Encl, Saf | 3926909790 | ETIQUETTE | ETIKET | Étiquette - 30 x 40 mm - blanc - gauche PV-GV | Etiket - 30 x 40 mm - wit - links PV-GV | 1.54 | 0.1 | 4 | 0.9 | 3 | 1 | 1 |  |  |  | CZ
|  | ZB2BY4914 | 1.39 | 12 |  | 3389110645606 | I2 | C&S CnSt, Encl, Saf | C&S CnSt, Encl, Saf | 3926909790 | ETIQUETTE AVANT GV | ETIKET MET SYMBOOL | Étiquette - 30 x 40 mm - blanc - avant GV | Etiket - 30 x 40 mm - wit - voor GV | 1.39 | 0.1 | 4 | 0.9 | 3 | 10 | 1 |  |  |  | CZ
|  | ZB2BY4915 | 1.45 | 2 |  | 3389110645613 | I2 | C&S CnSt, Encl, Saf | C&S CnSt, Encl, Saf | 3926909790 | ETIQUETTE AVANT PV-GV | ETIKET MET SYMBOOL | Étiquette - 30 x 40 mm - blanc - avant PV-GV | Etiket - 30 x 40 mm - wit - voor PV-GV | 1.45 | 0.1 | 4 | 0.9 | 3 | 10 | 10 |  |  |  | CZ
|  | ZB2BY4919 | 1.45 | 2 |  | 3389110645620 | I2 | C&S CnSt, Encl, Saf | C&S CnSt, Encl, Saf | 3926909790 | ETIQUETTE ROTATION D-PV | ETIKET MET SYMBOOL | Étiquette - 30 x 40 mm - blanc - rotation droite PV | Etiket - 30 x 40 mm - wit - draai rechts PV | 1.45 | 0.1 | 4 | 0.9 | 3 | 10 | 10 |  |  |  | CZ
|  | ZB2BY4921 | 1.39 | 12 |  | 3389110645644 | I2 | C&S CnSt, Encl, Saf | C&S CnSt, Encl, Saf | 3926909790 | ETIQUETTE ROTATION D-PVGV | ETIKET MET SYMBOOL | Étiquette - 30 x 40 mm - blanc - rotation droite PV-GV | Etiket - 30 x 40 mm - wit - draai rechts PV-GV | 1.39 | 0.1 | 4 | 0.9 | 3 | 10 | 1 |  |  |  | CZ
|  | ZB2BY4930 | 1.45 | 2 |  | 3389110645651 | I2 | C&S CnSt, Encl, Saf | C&S CnSt, Encl, Saf | 3926909790 | ETIQUETTE MARCHE | ETIKET MET SYMBOOL | Étiquette - 30 x 40 mm - blanc - I | Etiket - 30 x 40 mm - wit - I | 1.45 | 0.11 | 4 | 0.9 | 3 | 10 | 10 |  |  |  | CZ
|  | ZB2BY4932 | 1.39 | 12 |  | 3389110645668 | I2 | C&S CnSt, Encl, Saf | C&S CnSt, Encl, Saf | 3926909790 | ETIQUETTE ALARME | ETIKET MET SYMBOOL | Étiquette - 30 x 40 mm - blanc - alarme | Etiket - 30 x 40 mm - wit - alarm | 1.39 | 0.1 | 4 | 0.7 | 3 | 10 | 1 |  |  |  | CZ
|  | ZB2BY4935 | 1.39 | 12 |  | 3389110645699 | I2 | C&S CnSt, Encl, Saf | C&S CnSt, Encl, Saf | 3926909790 | ETIQUETTE MARCHE-ALARME | ETIKET MET SYMBOOL | Étiquette - 30 x 40 mm - blanc - marche-alarme | Etiket - 30 x 40 mm - wit - start-alarm | 1.39 | 0.1 | 4 | 0.9 | 3 | 10 | 1 |  |  |  | CZ
|  | ZB2BY4951 | 1.41 | 2 |  | 3389110615173 | I2 | C&S CnSt, Encl, Saf | C&S CnSt, Encl, Saf | 3926909790 | ETIQUETTE MONTEE PV | ETIKET MET SYMBOOL | Étiquette - 30 x 40 mm - blanc - montée PV | Etiket - 30 x 40 mm - wit - stijg PV | 1.41 | 0.1 | 4 | 1.1 | 3 | 10 | 10 |  |  |  | CZ
|  | ZB2BY4953 | 1.47 | 2 |  | 3389110615210 | I2 | C&S CnSt, Encl, Saf | C&S CnSt, Encl, Saf | 3926909790 | ETIQUETTE MONTEE PV-GV | ETIKET MET SYMBOOL | Étiquette - 30 x 40 mm - blanc - montée PV-GV | Etiket - 30 x 40 mm - wit - stijg PV-GV | 1.47 | 0.1 | 4 | 1.1 | 3 | 10 | 10 |  |  |  | CZ
|  | ZB2BY4964 | 1.41 | 12 |  | 3389110615272 | I2 | C&S CnSt, Encl, Saf | C&S CnSt, Encl, Saf | 3926909790 | ETIQUETTE AVANT GV | ETIKET MET SYMBOOL | Étiquette - 30 x 40 mm - blanc - avant GV | Etiket - 30 x 40 mm - wit - voor GV | 1.41 | 0.1 | 4 | 0.9 | 3 | 1 | 1 |  |  |  | CZ
|  | ZB2BY4965 | 1.47 | 2 |  | 3389110615296 | I2 | C&S CnSt, Encl, Saf | C&S CnSt, Encl, Saf | 3926909790 | ETIQUETTE AVANT PV-GV | ETIKET MET SYMBOOL | Étiquette - 30 x 40 mm - blanc - avant PV-GV | Etiket - 30 x 40 mm - wit - voor PV-GV | 1.47 | 0.1 | 4 | 0.9 | 3 | 10 | 10 |  |  |  | CZ
|  | ZB2BY4980 | 1.41 | 12 |  | 3389110615319 | I2 | C&S CnSt, Encl, Saf | C&S CnSt, Encl, Saf | 3926909790 | ETIQUETTE MARCHE | ETIKET MET SYMBOOL | Étiquette - 30 x 40 mm - blanc - I | Etiket - 30 x 40 mm - wit - I | 1.41 | 0.1 | 4 | 0.9 | 4 | 10 | 1 |  |  |  | CZ
|  | ZB2BY4982 | 1.41 | 12 |  | 3389110615333 | I2 | C&S CnSt, Encl, Saf | C&S CnSt, Encl, Saf | 3926909790 | ETIQUETTE ALARME | ETIKET MET SYMBOOL | Étiquette - 30 x 40 mm - blanc - alarme | Etiket - 30 x 40 mm - wit - alarm | 1.41 | 0.1 | 4 | 0.9 | 3 | 1 | 1 |  |  |  | CZ
|  | ZB2BY9101 | 5.14 | 2 |  | 3389110615265 | I4 | C&S Diam. 22 | C&S Diam. 22 | 3926909790 | ETIQUETTE SANS TEXTE | ETIKET ZONDER TEKST | Étiquette - Ø 22 - Ø 60 mm - sans marquage | Etiket - Ø 22 - Ø 60 mm - zonder markering | 5.14 | 0.1 | 6 | 2.6 | 6 | 10 | 10 |  |  |  | CZ
|  | ZB2BY9530 | 9.06 | 11 |  | 3303431827992 | I4 | C&S Diam. 22 | C&S Diam. 22 | 3926909790 | ETIQUETTE N0 10 NOODSTOP | ETIKET NOODSTOP |  |  | 9.06 | 0.1 | 6 | 2.7 | 6 | 1 | 1 |  |  |  | FR
|  | ZB2BZ101 | 11.96 | 6 |  | 3389110614305 | I4 | C&S Diam. 22 | C&S Diam. 22 | 8536508000 | CORPS AVEC CONTACT F | CONTACTLICHAAM NO | Corps pour bouton - Ø 22 - 1 NO | Lichaam voor knop - Ø 22 - 1NO | 11.96 | 3.3 | 4.5 | 41 | 4.5 | 10 | 1 | 5.14 |  |  | ID
|  | ZB2BZ102 | 11.96 | 29 |  | 3389110614312 | I4 | C&S Diam. 22 | C&S Diam. 22 | 8536508000 | CORPS AVEC CONTACT O | CONTACTLICHAAM NC | Corps pour bouton - Ø 22 - 1 NF | Lichaam voor knop - Ø 22 - 1NC | 11.96 | 3.3 | 4.5 | 41.5 | 4.5 | 10 | 1 | 5.14 |  |  | ID
|  | ZB2BZ105 | 19.14 | 29 |  | 3389110614343 | I4 | C&S Diam. 22 | C&S Diam. 22 | 8536508000 | CORPS AVEC CONTACT O+F | CONTACTLICHAAM NO+NC | Corps pour bouton - Ø 22 - 1 NO + 1 NF | Lichaam voor knop - Ø 22 - 1NO + 1NC | 19.14 | 3.5 | 4.5 | 56 | 4.5 | 10 | 1 | 5.14 |  |  | ID
|  | ZB4BA0 | 6.4 | 2 |  | 3389110887440 | I4 | C&S Diam. 22 | C&S Diam. 22 | 8538909999 | Tête, métall., sans capsule | KOP, METAAL, ZONDER SCHILDJE | Tête bouton-poussoir, métallique, sans capsule, collerette chromée, affl., Ø22mm | Kop drukknop, metaal, zonder kleurenschildje, chromen kraag, verzonken, Ø22mm | 6.4 | 4.4 | 5.4 | 27 | 3.4 | 1 | 1 |  |  |  | FR
|  | ZB4BA1 | 6.68 | 2 |  | 3389110887457 | I4 | C&S Diam. 22 | C&S Diam. 22 | 8538909999 | Tête bouton-poussoir, métall., blanc | KOP DRUKKNOP, METAAL, WIT | Tête bouton-poussoir, métallique, blanc, affleurant, collerette chromée, Ø22mm | Kop drukknop, metaal, wit, verzonken, chromen kraag, Ø22mm | 6.68 | 4.5 | 5.4 | 28 | 3.4 | 1 | 1 |  |  |  | FR
|  | ZB4BA131 | 9.31 | 2 |  | 3389110887600 | I4 | C&S Diam. 22 | C&S Diam. 22 | 8538909999 | "Tête bouton-pouss., blanc, ""I""" | KOP DRUKKNOP, WIT, ''I'' | "Tète bouton-poussoir, métallique, blanc, noir symbole ""I"", Ø22mm" | "Kop drukknop, metaal, wit, zwart symbool ""I"", Ø22mm" | 9.31 | 5.4 | 4.4 | 28 | 3.4 | 1 | 1 |  |  |  | FR
|  | ZB4BA133 | 9.31 | 13 |  | 3389110887624 | I4 | C&S Diam. 22 | C&S Diam. 22 | 8538909999 | "Tête bouton-pouss., blanc, ""START""" | KOP DRUKKNOP, WIT, ''START'' | "Tète bouton-poussoir, métallique, blanc, noir symbole ""START"", Ø22mm" | "Kop drukknop, metaal, wit, zwart symbool ""START"", Ø22mm" | 9.31 | 3.4 | 5.2 | 28 | 4.6 | 1 | 1 |  |  |  | FR
|  | ZB4BA14 | 14.61 | 11 |  | 3389110079081 | I4 | C&S Diam. 22 | C&S Diam. 22 | 8538909999 | Tête, métall. , blanc | KOP, METAAL, VERH KRAAG, WIT | Tête bouton-poussoir, métallique, dépassante collerette chromée, blanc, Ø22mm | Kop drukknop, metaal, verhoogde chromen kraag, wit, Ø22mm | 14.61 | 3.4 | 5.2 | 35 | 4.5 | 1 | 1 |  |  |  | FR
|  | ZB4BA145 | 9.31 | 13 |  | 3389110841985 | I4 | C&S Diam. 22 | C&S Diam. 22 | 8538909999 | TETE BOUTON POUSSOIR | KOP DRUKKNOP WIT MARKERING ''T'' | Tête pour bouton poussoir - Ø 22 - blanc - T (test) | Kop voor drukknop - Ø 22 - wit - T (test) | 9.31 | 4.4 | 5.3 | 28 | 3.4 | 1 | 1 |  |  |  | FR
|  | ZB4BA16 | 14.61 | 6 |  | 3389110887914 | I4 | C&S Diam. 22 | C&S Diam. 22 | 8538909999 | Tête , métall., blanc encastré | KOP VERLAAGD, METAAL, WIT | Tête bouton-poussoir, métallique, encastré, blanc, collerette chromée, Ø22mm | Kop drukknop, metaal, verlaagd, wit, chromen kraag, Ø22mm, verhoogde kraag | 14.61 | 3.6 | 5.3 | 34 | 4.8 | 1 | 1 |  |  |  | FR
|  | ZB4BA18 | 9.31 | 2 |  | 3389110887716 | I4 | C&S Diam. 22 | C&S Diam. 22 | 8538909999 | Tête, métall., pour étiquette, blanc | KOP, METAAL, VOOR LEGENDE, WIT | Tête bouton-poussoir, métall., capsule pour etiquette, blanc, affleurant, Ø22mm | Kop drukknop, metaal, doorzichtbaar schildje voor legende, wit, verzonken, Ø22mm | 9.31 | 5.7 | 5.7 | 28 | 3.4 | 1 | 1 |  |  |  | FR
|  | ZB4BA2 | 6.68 | 2 |  | 3389110887464 | I4 | C&S Diam. 22 | C&S Diam. 22 | 8538909999 | Tête bouton-poussoir, métall., noir | KOP DRUKKNOP, METAAL, ZWART | Tête bouton-poussoir, métallique, noir, affleurant, collerette chromée, Ø22mm | Kop drukknop, metaal, zwart, verzonken, chromen kraag, Ø22mm | 6.68 | 4.5 | 5.4 | 28 | 3.4 | 1 | 1 |  |  |  | FR
|  | ZB4BA232 | 9.31 | 2 |  | 3389110887655 | I4 | C&S Diam. 22 | C&S Diam. 22 | 8538909999 | "Tête bouton-pouss., noir, ""O""" | KOP DRUKKNOP, ZWART, ''O'' | "Tète bouton-poussoir, métallique, noir, blanc symbole ""O"", Ø22mm" | "Kop drukknop, metaal, zwart, wit symbool ""O"", Ø22mm" | 9.31 | 3.6 | 5.4 | 29 | 4.7 | 1 | 1 |  |  |  | FR
|  | ZB4BA234 | 9.31 | 13 |  | 3389110887686 | I4 | C&S Diam. 22 | C&S Diam. 22 | 8538909999 | "Tête bouton-pouss., noir, ""STOP""" | KOP DRUKKNOP, ZWART, ''STOP'' | "Tète bouton-poussoir, métallique, noir, blanc symbole ""STOP"", Ø22mm" | "Kop drukknop, metaal, zwart, wit symbool ""STOP"", Ø22mm" | 9.31 | 3.5 | 4.4 | 30 | 5.3 | 1 | 1 |  |  |  | FR
|  | ZB4BA24 | 14.61 | 11 |  | 3389110079104 | I4 | C&S Diam. 22 | C&S Diam. 22 | 8538909999 | Tête, métall., noir | KOP, METAAL, VERH KRAAG, ZWART | Tête bouton-poussoir, métallique, dépassante collerette chromée, noir, Ø22mm | Kop drukknop, metaal, verhoogde chromen kraag, zwart, Ø22mm | 14.61 | 3.5 | 5.3 | 34 | 4.6 | 1 | 1 |  |  |  | FR
|  | ZB4BA245 | 9.31 | 12 |  | 3389110841947 | I4 | C&S Diam. 22 | C&S Diam. 22 | 8538909999 | TETE BOUTON POUSSOIR | KOP DRUKKNOP VERZ. VERH. ZW | Tête pour bouton poussoir - Ø 22 - noir - T (test) | Kop voor drukknop - Ø 22 - zwart - T(test) | 9.31 | 3.5 | 5.4 | 26 | 4.6 | 1 | 1 |  |  |  | FR
|  | ZB4BA26 | 14.61 | 6 |  | 3389110887921 | I4 | C&S Diam. 22 | C&S Diam. 22 | 8538909999 | Tête dépassant, métall., noir encastré | KOP VERLAAGD, METAAL, ZWART | Tête bouton-poussoir, métallique, encastré, noir, collerette chromée, Ø22mm | Kop drukknop, metaal, verlaagd, zwart, chromen kraag, Ø22mm, verhoogde kraag | 14.61 | 3.6 | 3.2 | 32 | 4.8 | 1 | 1 |  |  |  | FR
|  | ZB4BA27 | 8.47 | 6 |  | 3389110220070 | I4 | C&S Diam. 22 | C&S Diam. 22 | 8538909999 | TETE BOUTON POUSSOIR COLL NOIR | KOP DRUKKNOP VERZ. ZW | Tête pour bouton poussoir - Ø 22 - noir - collerette noire | Kop voor drukknop - Ø 22 - zwart - zwarte kraag | 8.47 | 3.5 | 5.4 | 27 | 4.6 | 1 | 1 |  |  |  | FR
|  | ZB4BA3 | 6.68 | 2 |  | 3389110895742 | I4 | C&S Diam. 22 | C&S Diam. 22 | 8538909999 | Tête bouton-poussoir, métall., vert | KOP DRUKKNOP, METAAL, GROEN | Tête bouton-poussoir, métallique, vert, affleurant, collerette chromée, Ø22mm | Kop drukknop, metaal, groen, verzonken, chromen kraag, Ø22mm | 6.68 | 4.8 | 5.4 | 28 | 3.4 | 1 | 1 |  |  |  | FR
|  | ZB4BA331 | 9.31 | 2 |  | 3389110887518 | I4 | C&S Diam. 22 | C&S Diam. 22 | 8538909999 | "Tête bouton-pouss., vert, ""I""" | KOP DRUKKNOP, GROEN, ''I'' | "Tète bouton-poussoir, métallique, vert, blanc symbole ""I"", Ø22mm" | "Kop drukknop, metaal, groen, wit symbool ""I"", Ø22mm" | 9.31 | 4.5 | 5.4 | 29 | 3.4 | 1 | 1 |  |  |  | FR
|  | ZB4BA333 | 9.31 | 6 |  | 3389110887532 | I4 | C&S Diam. 22 | C&S Diam. 22 | 8538909999 | "Tête bouton-pouss., vert, ""ARRET""" | KOP DRUKKNOP, GROEN, ''ARRET'' | "Tète bouton-poussoir, métallique, vert, blanc symbole ""ARRET"", Ø22mm" | "Kop drukknop, metaal, groen, wit symbool ""ARRET"", Ø22mm" | 9.31 | 3.5 | 5.2 | 29 | 4.6 | 1 | 1 |  |  |  | FR
|  | ZB4BA334 | 9.31 | 2 |  | 3389110120080 | I4 | C&S Diam. 22 | C&S Diam. 22 | 8538909999 | Tête bouton-pouss., blanc, flèche | KOP DRUKKNOP, WIT, PIJL SYMB | Tète bouton-poussoir, métallique, blanc, noir symbole flèche, Ø22mm | Kop drukknop, metaal, wit, zwart pijl symbool, Ø22mm | 9.31 | 4.5 | 5.4 | 29 | 3.4 | 1 | 1 |  |  |  | FR
|  | ZB4BA335 | 9.31 | 2 |  | 3389110120745 | I4 | C&S Diam. 22 | C&S Diam. 22 | 8538909999 | Tête bouton-pouss., noir, flèche | KOP DRUKKNOP, ZWART, PIJL SYMB | Tète bouton-poussoir, métallique, noir, blanc symbole flèche, Ø22mm | Kop drukknop, metaal, zwart, wit pijl symbool, Ø22mm | 9.31 | 3.5 | 5.5 | 28 | 4.5 | 1 | 1 |  |  |  | FR
|  | ZB4BA34 | 14.61 | 11 |  | 3389110079111 | I4 | C&S Diam. 22 | C&S Diam. 22 | 8538909999 | Tête, métall., vert | KOP, METAAL, VERH KRAAG, GROEN | Tête bouton-poussoir, métallique, dépassante collerette chromée, vert, Ø22mm | Kop drukknop, metaal, verhoogde chromen kraag, groen, Ø22mm | 14.61 | 4.5 | 5.4 | 28 | 3.4 | 1 | 1 |  |  |  | FR
|  | ZB4BA341 | 9.31 | 13 |  | 3389110887549 | I4 | C&S Diam. 22 | C&S Diam. 22 | 8538909999 | "Tête bouton-pouss., vert, ""ON""" | KOP DRUKKNOP, GROEN, ''ON'' | "Tète bouton-poussoir, métallique, vert, blanc symbole ""ON"", Ø22mm" | "Kop drukknop, metaal, groen, wit symbool ""ON"", Ø22mm" | 9.31 | 4.5 | 5.4 | 30 | 3.4 | 1 | 1 |  |  |  | FR
|  | ZB4BA36 | 14.61 | 6 |  | 3389110887938 | I4 | C&S Diam. 22 | C&S Diam. 22 | 8538909999 | Tête dépassant, métall., vert encastré | KOP VERLAAGD, METAAL, GROEN | Tête bouton-poussoir, métallique, encastré, vert, collerette chromée, Ø22mm | Kop drukknop, metaal, verlaagd, groen, chromen kraag, Ø22mm, verhoogde kraag | 14.61 | 3.4 | 4.6 | 33.4 | 4 | 1 | 1 |  |  |  | FR
|  | ZB4BA367 | 18.31 | 6 |  | 3389110223262 | I4 | C&S Diam. 22 | C&S Diam. 22 | 8538909999 | TETE BOUTON POUSSOIR COLL NOIR | KOP DRUKKNOP GR VERH. RAND | Tête pour bouton poussoir - Ø 22 - vert - collerette noire | Kop voor drukknop - Ø 22 - groen - zwarte kraag | 18.31 | 2.8 | 5.2 | 28 | 3.8 | 1 | 1 |  |  |  | FR
|  | ZB4BA37 | 8.47 | 6 |  | 3389110220087 | I4 | C&S Diam. 22 | C&S Diam. 22 | 8538909999 | TETE BOUTON POUSSOIR COLL NOIR | KOP DRUKKNOP VERZ. GR | Tête pour bouton poussoir - Ø 22 - vert - collerette noire | Kop voor drukknop - Ø 22 - groen - zwarte kraag | 8.47 | 3.8 | 3 | 28 | 4.4 | 1 | 1 |  |  |  | FR
|  | ZB4BA38 | 9.31 | 2 |  | 3389110887709 | I4 | C&S Diam. 22 | C&S Diam. 22 | 8538909999 | Tête, métall., pour étiquette, vert | KOP, METAAL, VOOR LEGENDE, GROEN | Tête bouton-poussoir, métall., capsule pour etiquette, vert, affleurant, Ø22mm | Kop drukknop, metaal, doorzichtb. schildje voor legende, groen, verzonken, Ø22mm | 9.31 | 9 | 5.4 | 30.4 | 3.4 | 1 | 1 |  |  |  | FR
|  | ZB4BA387 | 13.11 | 12 |  | 3389110222739 | I4 | C&S Diam. 22 | C&S Diam. 22 | 8538909999 | TETE BOUTON POUSSOIR COLL NOIR | KOP DRUKKNOP VERZ. GR INLEG | Tête pour bouton poussoir - Ø 22 - pour étiquette - vert - collerette noire | Kop voor drukknop - Ø 22 - voor etiket - groen - zwarte kraag | 13.11 | 3.3 | 9.1 | 28 | 5.2 | 1 | 1 |  |  |  | FR
|  | ZB4BA4 | 6.68 | 2 |  | 3389110887471 | I4 | C&S Diam. 22 | C&S Diam. 22 | 8538909999 | Tête bouton-poussoir, métall., rouge | KOP DRUKKNOP, METAAL, ROOD | Tête bouton-poussoir, métallique, rouge, affleurant, collerette chromée, Ø22mm | Kop drukknop, metaal, rood, verzonken, chromen kraag, Ø22mm | 6.68 | 4.5 | 5.4 | 29 | 3.4 | 1 | 1 |  |  |  | FR
|  | ZB4BA432 | 9.31 | 2 |  | 3389110887563 | I4 | C&S Diam. 22 | C&S Diam. 22 | 8538909999 | "Tête bouton-pouss., rouge, ""O""" | KOP DRUKKNOP, ROOD, ''O'' | "Tète bouton-poussoir, métallique, rouge, blanc symbole ""O"", Ø22mm" | "Kop drukknop, metaal, rood, wit symbool ""O"", Ø22mm" | 9.31 | 4.5 | 5.4 | 29 | 3.4 | 1 | 1 |  |  |  | FR
|  | ZB4BA434 | 9.31 | 2 |  | 3389110887587 | I4 | C&S Diam. 22 | C&S Diam. 22 | 8538909999 | "Tête bouton-pouss., rouge, ""STOP""" | KOP DRUKKNOP, ROOD, ''STOP'' | "Tète bouton-poussoir, métallique, rouge, blanc symbole ""STOP"", Ø22mm" | "Kop drukknop, metaal, rood, wit symbool ""STOP"", Ø22mm" | 9.31 | 5.4 | 4.4 | 28 | 3.4 | 1 | 1 |  |  |  | FR
|  | ZB4BA44 | 14.61 | 11 |  | 3389110079128 | I4 | C&S Diam. 22 | C&S Diam. 22 | 8538909999 | Tête, métall., rouge | KOP, METAAL, VERH KRAAG, ROOD | Tête bouton-poussoir, métallique, dépassante collerette chromée, rouge, Ø22mm | Kop drukknop, metaal, verhoogde chromen kraag, rood, Ø22mm | 14.61 | 3.5 | 5.3 | 34 | 4.6 | 1 | 1 |  |  |  | FR
|  | ZB4BA46 | 14.61 | 6 |  | 3389110887945 | I4 | C&S Diam. 22 | C&S Diam. 22 | 8538909999 | Tête dépassant, métall., rouge encastré | KOP VERLAAGD, METAAL, ROOD | Tête bouton-poussoir, métallique, encastré, rouge, collerette chromée, Ø22mm | Kop drukknop, metaal, verlaagd, rood, chromen kraag, Ø22mm, verhoogde kraag | 14.61 | 3.6 | 5.3 | 34 | 4.7 | 1 | 1 |  |  |  | FR
|  | ZB4BA47 | 12.52 | 2 |  | 3389110220094 | I4 | C&S Diam. 22 | C&S Diam. 22 | 8538909999 | TETE BOUTON POUSSOIR COLL NOIR | KOP DRUKKNOP VERZ. RD | Tête pour bouton poussoir - Ø 22 - rouge - collerette noire | Kop voor drukknop - Ø 22 - rood - zwarte kraag | 12.52 | 3.4 | 5.3 | 28 | 4.6 | 1 | 1 |  |  |  | FR
|  | ZB4BA48 | 9.31 | 2 |  | 3389110887723 | I4 | C&S Diam. 22 | C&S Diam. 22 | 8538909999 | Tête, métall., pour étiquette, rouge | KOP, METAAL, VOOR LEGENDE, ROOD | Tête bouton-poussoir, métall., capsule pour etiquette, rouge, affleurant, Ø22mm | Kop drukknop, metaal, doorzichtb. schildje voor legende, rood, verzonken, Ø22mm | 9.31 | 5.6 | 5.3 | 28 | 3.4 | 1 | 1 |  |  |  | FR
|  | ZB4BA5 | 6.68 | 2 |  | 3389110887488 | I4 | C&S Diam. 22 | C&S Diam. 22 | 8538909999 | Tête bouton-poussoir, métall., jaune | KOP DRUKKNOP, METAAL, GEEL | Tête bouton-poussoir, métallique, jaune, affleurant, collerette chromée, Ø22mm | Kop drukknop, metaal, geel, verzonken, chromen kraag, Ø22mm | 6.68 | 4.4 | 5.2 | 29 | 3.4 | 1 | 1 |  |  |  | FR
|  | ZB4BA54 | 14.61 | 10 |  | 3389110079135 | I4 | C&S Diam. 22 | C&S Diam. 22 | 8538909999 | Tête, métall., jaune | KOP, METAAL, VERH KRAAG, GEEL | Tête bouton-poussoir, métallique, dépassante collerette chromée, jaune, Ø22mm | Kop drukknop, metaal, verhoogde chromen kraag, geel, Ø22mm | 14.61 | 4.5 | 5.4 | 28 | 3.4 | 1 | 1 |  |  |  | FR
|  | ZB4BA56 | 14.61 | 11 |  | 3389110887952 | I4 | C&S Diam. 22 | C&S Diam. 22 | 8538909999 | Tête dépassant, métall., jaune encastré | KOP VERLAAGD, METAAL, GEEL | Tête bouton-poussoir, métallique, encastré, jaune, collerette chromée, Ø22mm | Kop drukknop, metaal, verlaagd, geel, chromen kraag, Ø22mm, verhoogde kraag | 14.61 | 3.4 | 5.2 | 32 | 4.6 | 1 | 1 |  |  |  | FR
|  | ZB4BA57 | 12.56 | 12 |  | 3389110220100 | I4 | C&S Diam. 22 | C&S Diam. 22 | 8538909999 | TETE BOUTON POUSSOIR COLL NOIR | KOP DRUKKNOP VERZ. GL | Tête pour bouton poussoir - Ø 22 - jaune - collerette noire | Kop voor drukknop - Ø 22 - geel - zwarte kraag | 12.56 | 3.2 | 5.2 | 28.5 | 4.5 | 1 | 1 |  |  |  | FR
|  | ZB4BA58 | 9.31 | 2 |  | 3389110887730 | I4 | C&S Diam. 22 | C&S Diam. 22 | 8538909999 | Tête, métall., pour étiquette, jaune | KOP, METAAL, VOOR LEGENDE, ORANJE | Tête bouton-poussoir, métall., capsule pour etiquette, jaune, affleurant, Ø22mm | Kop drukknop, metaal, doorzichtb. schildje voor legende, geel, verzonken, Ø22mm | 9.31 | 9 | 5.4 | 31 | 3.4 | 1 | 1 |  |  |  | FR
|  | ZB4BA6 | 6.68 | 2 |  | 3389110887495 | I4 | C&S Diam. 22 | C&S Diam. 22 | 8538909999 | Tête bouton-poussoir, métall., bleu | KOP DRUKKNOP, METAAL, BLAUW | Tête bouton-poussoir, métallique, bleu, affleurant, collerette chromée, Ø22mm | Kop drukknop, metaal, blauw, verzonken, chromen kraag, Ø22mm | 6.68 | 4.4 | 5.4 | 29 | 3.4 | 1 | 1 |  |  |  | FR
|  | ZB4BA66 | 14.61 | 11 |  | 3389110887969 | I4 | C&S Diam. 22 | C&S Diam. 22 | 8538909999 | Tête dépassant, métall., bleu encastré | KOP VERLAAGD, METAAL, BLAUW | Tête bouton-poussoir, métallique, encastré, bleu, collerette chromée, Ø22mm | Kop drukknop, metaal, verlaagd, blauw, chromen kraag, Ø22mm, verhoogde kraag | 14.61 | 3.2 | 5.2 | 32 | 4.6 | 1 | 1 |  |  |  | FR
|  | ZB4BA68 | 9.31 | 2 |  | 3389110887747 | I4 | C&S Diam. 22 | C&S Diam. 22 | 8538909999 | Tête, métall., pour étiquette, bleu | KOP, METAAL, VOOR LEGENDE, BLAUW | Tête bouton-poussoir, métall., capsule pour etiquette, bleu, affleurant, Ø22mm | Kop drukknop, metaal, doorzichtb. schildje voor legende, blauw, verzonken, Ø22mm | 9.31 | 9.2 | 5.6 | 28 | 3.8 | 1 | 1 |  |  |  | FR
|  | ZB4BA71114 | 26.99 | 6 |  | 3389119043694 | I4 | C&S Diam. 22 | C&S Diam. 22 | 8538909999 | BOUTON DOUBLE TOUCHES METAL AVEC STOP | KOP DUBBELE TOETS METAAL + STOP | tête bt-pous - Ø 22 - blanche+blanche+rouge - flèche haut-bas - STOP - IP66 | witte verz./rode uitst./witte verz. drukkn. met drie koppen, Ø22, met markering | 26.99 | 5.1 | 5.3 | 58.2 | 3.3 | 1 | 1 |  |  |  | FR
|  | ZB4BA71115 | 26.99 | 11 |  | 3389119043670 | I4 | C&S Diam. 22 | C&S Diam. 22 | 8538909999 | BOUTON DOUBLE TOUCHES METAL AVEC STOP | KOP DUBBELE TOETS METAAL + STOP | tête de bt-pous - Ø 22 - blanche+blanche+rouge - +, - et STOP - IP66, IP69 K | witte verz./rode uitst./witte verz. drukkn. met drie koppen, Ø22, met markering | 26.99 | 3.2 | 5.3 | 50 | 4.3 | 1 | 1 |  |  |  | FR
|  | ZB4BA71124 | 26.99 | 6 |  | 3389119603539 | I4 | C&S Diam. 22 | C&S Diam. 22 | 8538909999 | BOUTON DOUBLE TOUCHES METAL AVEC STOP | KOP DUBBELE TOETS METAAL + STOP | tête de bt-pous - Ø 22 - blanche+noire+rouge - flèche haut - bas - STOP - IP66 | witte verz./rode uitst./zwarte verz. drukkn. met drie koppen, Ø22, m. mark. | 26.99 | 3.6 | 5.2 | 56 | 4.6 | 1 | 1 |  |  |  | FR
|  | ZB4BA7120 | 15.8 | 2 |  | 3389119043816 | I4 | C&S Diam. 22 | C&S Diam. 22 | 8538909999 | BOUTON DOUBLE TOUCHES METAL | KOP DUBBELE TOETS METAAL | tête bt-pous double touche - Ø 22 - blanc + noir - non marqué - IP66, IP69 K | witte verzonken/zwarte verzonken drukkn. met dubbele kop, Ø22, zonder markering | 15.8 | 3.5 | 5.9 | 57 | 5.4 | 1 | 1 |  |  |  | FR
|  | ZB4BA7121 | 16.91 | 6 |  | 3389119043823 | I4 | C&S Diam. 22 | C&S Diam. 22 | 8538909999 | BOUTON DOUBLE TOUCHES METAL | KOP DUBBELE TOETS METAAL | tête bt-pous double touche - Ø 22 - blanc + noir - E - S - IP66, IP69 K | witte verzonken/zwarte verzonken drukkn. met dubbele kop, Ø22, met markering | 16.91 | 3.2 | 5 | 57 | 4.6 | 1 | 1 |  |  |  | FR
|  | ZB4BA73133 | 26.99 | 6 |  | 3389119043649 | I4 | C&S Diam. 22 | C&S Diam. 22 | 8538909999 | BOUTON DOUBLE TOUCHES METAL AVEC STOP | KOP DUBBELE TOETS METAAL + STOP | tête de bt-pous - Ø 22 - verte+verte+rouge - flèch droite - gauche - STOP- IP66 | groene verz./rode uitst./groene verz. drukkn. met drie koppen, Ø22,met markering | 26.99 | 3.5 | 5.7 | 58 | 5.5 | 1 | 1 |  |  |  | FR
|  | ZB4BA73134 | 26.99 | 11 |  | 3389119043656 | I4 | C&S Diam. 22 | C&S Diam. 22 | 8538909999 | BOUTON DOUBLE TOUCHES METAL AVEC STOP | KOP DUBBELE TOETS METAAL + STOP | tête de bt-pous - Ø 22 - verte+verte+rouge - flèche haut - bas - STOP - IP66 | groene verz./rode uitst./groene verz. drukkn. met drie koppen, Ø22,met markering | 26.99 | 4.5 | 5.3 | 50 | 3.3 | 4 | 4 |  |  |  | FR
|  | ZB4BA7340 | 15.8 | 6 |  | 3389119043830 | I4 | C&S Diam. 22 | C&S Diam. 22 | 8538909999 | BOUTON DOUBLE TOUCHES METAL | KOP DUBBELE TOETS METAAL | tête bt-pous double touche - Ø 22 - vert + rouge - non marqué - IP66, IP69 K | groene verzonken/rode verzonken drukkn. met dubbele kop, Ø22, zonder markering | 15.8 | 5.5 | 5.3 | 56 | 3.5 | 5 | 1 |  |  |  | FR
|  | ZB4BA73407 | 18.22 | 12 |  | 3389119043908 | I4 | C&S Diam. 22 | C&S Diam. 22 | 8538909999 | BOUTON DOUBLE TOUCHES METAL NOIR | ZWARTE KOP DUBBELE TOETS METAAL | tête bt-pous double touche - Ø 22 - vert + rouge - non marqué - IP66, IP69 K | groene verzonken/rode verzonken drukkn. met dubbele kop, Ø22, zonder markering | 18.22 | 3.4 | 5.6 | 56 | 5.3 | 5 | 1 |  |  |  | FR
|  | ZB4BA7341 | 16.91 | 2 |  | 3389119043847 | I4 | C&S Diam. 22 | C&S Diam. 22 | 8538909999 | BOUTON DOUBLE TOUCHES METAL | KOP DUBBELE TOETS METAAL | tête bouton-poussoir double touche - Ø 22 - vert + rouge - E - S - IP66, IP69 K | groene verzonken/rode verzonken drukkn. met dubbele kop, Ø22, met markering | 16.91 | 5.5 | 5.3 | 56 | 3.5 | 5 | 1 |  |  |  | FR
|  | ZB4BA79 | 14.57 | 6 |  | 3389119043878 | I4 | C&S Diam. 22 | C&S Diam. 22 | 8538909999 | BOUTON DOUBLE METALLIQUE SANS CAPSULE | KOP DUBBELE TOETS METAAL ZONDER KAPJE | tête de bouton-poussoir double touche - Ø 22 - IP66, IP69 K | verzonken/verzonken drukkn. met dubbele kop, Ø22, zonder kap | 14.57 | 3.2 | 5.4 | 50 | 5.2 | 1 | 1 |  |  |  | FR
|  | ZB4BA791 | 21.89 | 6 |  | 3389119043717 | I4 | C&S Diam. 22 | C&S Diam. 22 | 8538909999 | BOUTON DOUBLE METALLIQUE SANS CAPSULE | KOP DUBBELE TOETS METAAL ZONDER KAPJE | tête de bouton-poussoir - Ø 22 - rouge - STOP - IP66, IP69 K | verzonken/rode uitst./verzonken drukkn. met drie koppen, Ø22, zonder kap | 21.89 | 5.5 | 5.3 | 57 | 3.3 | 1 | 1 |  |  |  | FR
|  | ZB4BA8 | 6.68 | 6 |  | 3389110887501 | I4 | C&S Diam. 22 | C&S Diam. 22 | 8538909999 | Tête bouton-poussoir, métall., gris | KOP DRUKKNOP, METAAL, GRIJS | Tête bouton-poussoir, métallique, gris, affleurant, collerette chromée, Ø22mm | Kop drukknop, metaal, grijs, verzonken, chromen kraag, Ø22mm | 6.68 | 3.5 | 5.4 | 29 | 4.7 | 1 | 1 |  |  |  | FR
|  | ZB4BA88 | 9.31 | 6 |  | 3606481206336 | I4 | C&S Diam. 22 | C&S Diam. 22 | 8538909999 | BOUTON LUMIN. DEL JAUNE AFFLEURANT ZB4 E | KOP METAAL, VOOR LEGENDE, GEEL |  |  | 9.31 | 3.4 | 8.6 | 30 | 5.4 | 5 | 1 |  |  |  | FR
|  | ZB4BA9 | 8.24 | 2 |  | 3389110120059 | I4 | C&S Diam. 22 | C&S Diam. 22 | 8538909999 | Tête, métall., avec 6 capsules | KOP, METAAL, MET 6 SCHILDJES | Tête bouton-poussoir, métall., six capsules, collerette chromée, affl., Ø22mm | Kop drukknop, metaal, zes kleurenschildjes, chromen kraag, verzonken, Ø22mm | 8.24 | 8.8 | 5.4 | 39 | 3.4 | 1 | 1 |  |  |  | FR
|  | ZB4BA98 | 13.57 | 6 |  | 3606481357045 | I4 | C&S Diam. 22 | C&S Diam. 22 | 8538909999 | TETE BOUTON POUSSOIR LUMI | Harmony XB4 - drukknop kop - Ø22 - 6 kle | Harmony XB4 - tête bouton poussoir - Ø22 - 6 couleurs - pour insertion étiquette | Harmony XB4 - drukknop kop - Ø22 - 6 kleuren - voor etiket | 13.57 | 8.8 | 5.4 | 34 | 3.4 | 1 | 1 |  |  |  | FR
|  | ZB4BACUST01 | 10.83 | 12 |  | 3606481821232 | I4 | C&S Diam. 22 | C&S Diam. 22 | 8536508000 | tête bout pouss personnalisée | PERSONALISEERBARE KOP DRUKKNOP |  |  | 10.83 | 3.4 | 4.5 | 280 | 5.4 | 1 | 1 |  |  |  | FR
|  | ZB4BACUST02 | 20.03 | 12 |  | 3606481821249 | I4 | C&S Diam. 22 | C&S Diam. 22 | 8536508000 | tête bout pouss personnalisée | PERSONALISEERBARE KOP VERDIEPT |  |  | 20.03 | 3.4 | 5.4 | 33 | 4.4 | 1 | 1 |  |  |  | FR
|  | ZB4BB2 | 69.36 | 11 |  | 3389110173239 | I4 | C&S Diam. 22 | C&S Diam. 22 | 8538909999 | TETE LEVIER OMNIDIRECTION | WOBBLESTICK OMNIDIRECTIONAL | tête de levier omnidirectionnelle - Ø 22 - multidirectionnelle, retour à ressort | kop voor controller zwenkschakelaar - Ø 22 - meerdere richtingen, terugverend | 69.36 | 4.4 | 13.3 | 58 | 5.3 | 1 | 1 |  |  |  | FR
|  | ZB4BB4 | 67.98 | 11 |  | 3389110173307 | I4 | C&S Diam. 22 | C&S Diam. 22 | 8538909999 | joystick rouge | joystick rood |  |  | 67.98 | 10.5 | 3.1 | 68 | 3.1 | 1 | 1 |  |  |  | FR
|  | ZB4BC180 | 29.89 | 14 |  | 3606480444098 | I4 | C&S Diam. 22 | C&S Diam. 22 | 8538909999 | BOUTON POUSSOIR POUR ENVIROMENT DUR, BLA | PUSHBUTTON HE, WHITE, NO MARKING | bouton-poussoir pour environnement sévère - blanc - sans marquage | drukknop voor ruwe omgeving - wit - zonder markering | 29.89 | 3.9 | 11.3 | 32 | 7.1 | 1 | 1 |  |  |  | FR
|  | ZB4BC2 | 14.43 | 2 |  | 3389110888430 | I4 | C&S Diam. 22 | C&S Diam. 22 | 8538909999 | TETE COUP DE POING NOIR | Vuistslagknop 40 mm Zwart terugverend | Tête pour bouton poussoir Ø 40 mm - Ø 22 - noir | Kop voor drukknop Ø 40 mm - Ø 22 - zwart | 14.43 | 8.8 | 5.4 | 76 | 4.4 | 1 | 1 |  |  |  | CZ
|  | ZB4BC24 | 18.91 | 2 |  | 3389110888386 | I4 | C&S Diam. 22 | C&S Diam. 22 | 8538909999 | TETE COUP DE POING NOIR | Vuistslagknop 30mm Groen terugverend | Tête pour bouton poussoir Ø 30 mm - Ø 22 - noir | Kop voor drukknop Ø 30 mm - Ø 22 - zwart | 18.91 | 5.3 | 8.8 | 74 | 4.3 | 1 | 1 |  |  |  | CZ
|  | ZB4BC247 | 23.11 | 12 |  | 3389110823677 | I4 | C&S Diam. 22 | C&S Diam. 22 | 8538909999 | TETE COUP DE POING COLL NOIRE | Vuistslagknop 30mm Groen terugverend | Tête pour bouton poussoir Ø 30 mm - Ø 22 - noir - collerette noire | Kop voor drukknop Ø 30 mm - Ø 22 - zwart - zwarte kraag | 23.11 | 4.5 | 9 | 70 | 5.5 | 1 | 1 |  |  |  | CZ
|  | ZB4BC27 | 16.7 | 2 |  | 3389110823721 | I4 | C&S Diam. 22 | C&S Diam. 22 | 8538909999 | TETE COUP DE POING COLL NOIRE | Vuistslagknop 40 mm Zwart terugverend | Tête pour bouton poussoir Ø 40 mm - Ø 22 - noir - collerette noire | Kop voor drukknop Ø 40 mm - Ø 22 - zwart - zwarte kraag | 16.7 | 5.6 | 5.4 | 76 | 3.4 | 1 | 1 |  |  |  | CZ
|  | ZB4BC280 | 19.42 | 6 |  | 3606480444111 | I4 | C&S Diam. 22 | C&S Diam. 22 | 8538909999 | Bouton poussoir IP69K , noir | DRUKKNOP IP69K, ZWART | Tête bouton poussoir pour environnements sévères IP69K , métallique, noir | Kop drukknop voor zware omgevingen IP69K , metaal, zwart | 19.42 | 3 | 8 | 34 | 6 | 1 | 1 |  |  |  | FR
|  | ZB4BC28001 | 22.49 | 2 |  | 3606480444128 | I4 | C&S Diam. 22 | C&S Diam. 22 | 8538909999 | BOUTON POUSSOIR POUR ENVIROMENT DUR, NOI | PUSHBUTTON HE, BLACK, WITH MARKING | bouton-poussoir pour environnement sévère - noir - avec marquage | drukknop voor ruwe omgeving - zwart - met markering | 22.49 | 3.8 | 13 | 32 | 7.1 | 1 | 1 |  |  |  | FR
|  | ZB4BC28001RA | 19.42 | 2 |  | 3606480444135 | I4 | C&S Diam. 22 | C&S Diam. 22 | 8538909999 | Bouton poussoir IP69K , noir | DRUKKNOP IP69K, ZWART, BEL SYM | Tête bouton poussoir pour environ. sévères IP69K , métall., noir, marq. Sonnerie | Kop drukknop voor zware omgevingen IP69K , metaal, zw, bel symb, hor. contactbl. | 19.42 | 3 | 8 | 34 | 6 | 1 | 1 |  |  |  | FR
|  | ZB4BC28010 | 20.06 | 2 |  | 3606480444142 | I4 | C&S Diam. 22 | C&S Diam. 22 | 8538909999 | BOUTON POUSSOIR POUR ENVIROMENT DUR, NOI | PUSHBUTTON HE, BLACK, WITH MARKING | bouton-poussoir pour environnement sévère - noir - avec marquage | drukknop voor ruwe omgeving - zwart - met markering | 20.06 | 3.8 | 11.5 | 32 | 6.6 | 1 | 1 |  |  |  | FR
|  | ZB4BC28012RA | 20.06 | 2 |  | 3606480444173 | I4 | C&S Diam. 22 | C&S Diam. 22 | 8538909999 | BOUTON POUSSOIR POUR ENVIROMENT DUR, NOI | PUSHBUTTON HE, BLACK, WITH MARKING, ROTA | bouton-poussoir pour envir. sévère - noir -avec marq.-rotation de légende de 90° | drukknop voor ruwe omgeving - zwart - met markering-etiket gedraaid 90° | 20.06 | 4 | 4 | 33 | 3.4 | 1 | 1 |  |  |  | FR
|  | ZB4BC28014 | 20.06 | 2 |  | 3606480444180 | I4 | C&S Diam. 22 | C&S Diam. 22 | 8538909999 | BOUTON POUSSOIR POUR ENVIROMENT DUR, NOI | PUSHBUTTON HE, BLACK, WITH MARKING | bouton-poussoir pour environnement sévère - noir - avec marquage | drukknop voor ruwe omgeving - zwart - met markering | 20.06 | 3.7 | 3.8 | 34 | 3.7 | 1 | 1 |  |  |  | FR
|  | ZB4BC28015 | 20.06 | 2 |  | 3606480444203 | I4 | C&S Diam. 22 | C&S Diam. 22 | 8538909999 | BOUTON POUSSOIR POUR ENVIROMENT DUR, NOI | PUSHBUTTON HE, BLACK, WITH MARKING | bouton-poussoir pour environnement sévère - noir - avec marquage | drukknop voor ruwe omgeving - zwart - met markering | 20.06 | 3.7 | 3.8 | 34 | 3.7 | 1 | 1 |  |  |  | FR
|  | ZB4BC28040 | 20.06 | 2 |  | 3606480444258 | I4 | C&S Diam. 22 | C&S Diam. 22 | 8538909999 | BOUTON POUSSOIR POUR ENVIROMENT DUR, NOI | PUSHBUTTON HE, BLACK, WITH MARKING | bouton-poussoir pour environnement sévère - noir - avec marquage | drukknop voor ruwe omgeving - zwart - met markering | 20.06 | 3.7 | 3.8 | 34 | 3.7 | 1 | 1 |  |  |  | FR
|  | ZB4BC3 | 14.43 | 2 |  | 3389110888447 | I4 | C&S Diam. 22 | C&S Diam. 22 | 8538909999 | TETE COUP DE POING VERT | KOP VUISTSLAGKNOP GR 40 MM | Tête pour bouton poussoir Ø 40 mm - Ø 22 - vert | Kop voor drukknop Ø 40 mm - Ø 22 - groen | 14.43 | 9.4 | 5.4 | 76 | 4.5 | 1 | 1 |  |  |  | CZ
|  | ZB4BC34 | 18.91 | 12 |  | 3389110888393 | I4 | C&S Diam. 22 | C&S Diam. 22 | 8538909999 | TETE COUP DE POING VERT | KOP VUISTSLAGKNOP GR 30 MM | Tête pour bouton poussoir Ø 30 mm - Ø 22 - vert | Kop voor drukknop Ø 30 mm - Ø 22 - groen | 18.91 | 4.4 | 8.8 | 74 | 5.4 | 1 | 1 |  |  |  | CZ
|  | ZB4BC380 | 19.42 | 6 |  | 3606480444326 | I4 | C&S Diam. 22 | C&S Diam. 22 | 8538909999 | Bouton poussoir IP69K , vert | DRUKKNOP IP69K, GROEN | Tête bouton poussoir pour environnements sévères IP69K , métallique, vert | Kop drukknop voor zware omgevingen IP69K , metaal, groen | 19.42 | 4 | 8 | 33 | 5 | 1 | 1 |  |  |  | FR
|  | ZB4BC38011 | 20.06 | 2 |  | 3606480444371 | I4 | C&S Diam. 22 | C&S Diam. 22 | 8538909999 | BOUTON POUSSOIR POUR ENVIROMENT DUR, VER | PUSHBUTTON HE, GREEN, WITH MARKING | bouton-poussoir pour environnement sévère - vert - avec marquage | drukknop voor ruwe omgeving - groen - met markering | 20.06 | 3.9 | 11.4 | 32 | 6.3 | 1 | 1 |  |  |  | FR
|  | ZB4BC38011RA | 19.42 | 2 |  | 3606480444388 | I4 | C&S Diam. 22 | C&S Diam. 22 | 8538909999 | 13606480444385R POUR ENVIROMENT DUR, VER | PUSHBUTTON HE, GREEN, WITH MARKING, ROTA | bouton-poussoir pour envir. sévère - vert -avec marq.-rotation de légende de 90° | drukknop voor ruwe omgeving - groen - met markering-etiket gedraaid 90° | 19.42 | 4.1 | 11.5 | 34 | 10.5 | 1 | 1 |  |  |  | FR
|  | ZB4BC38013RA | 19.42 | 6 |  | 3606480444401 | I4 | C&S Diam. 22 | C&S Diam. 22 | 8538909999 | BOUTON POUSSOIR POUR ENVIROMENT DUR, VER | PUSHBUTTON HE, GREEN, WITH MARKING, ROTA | bouton-poussoir pour envir. sévère - vert -avec marq.-rotation de légende de 90° | drukknop voor ruwe omgeving - groen - met markering-etiket gedraaid 90° | 19.42 | 3.8 | 3.7 | 33 | 3.7 | 1 | 1 |  |  |  | FR
|  | ZB4BC38023RA | 19.42 | 14 |  | 3606480444425 | I4 | C&S Diam. 22 | C&S Diam. 22 | 8538909999 | Bouton pouss. IP69K , vert, I | "Drukknop IP69K, groen, ""I""" | "Tête bouton poussoir pour environnements sévères IP69K , métallique, vert, ""I" | "Kop drukknop voor zware omgevingen IP69K , metaal, groen, ""I"", horiz. contact | 19.42 | 3.8 | 4 | 32 | 3.8 | 1 | 1 |  |  |  | FR
|  | ZB4BC38031 | 19.42 | 14 |  | 3606480444517 | I4 | C&S Diam. 22 | C&S Diam. 22 | 8538909999 | BOUTON POUSSOIR POUR ENVIROMENT DUR, VER | DRUKKNOP VOOR ZWARE OMGEVING, GROEN, MET | bouton-poussoir pour environnement sévère - vert - avec marquage | drukknop voor ruwe omgeving - groen - met markering | 19.42 | 3.7 | 3.8 | 34 | 3.7 | 1 | 1 |  |  |  | FR
|  | ZB4BC4 | 14.43 | 2 |  | 3389110888454 | I4 | C&S Diam. 22 | C&S Diam. 22 | 8538909999 | TETE COUP DE POING ROUGE | KOP VUISTSLAGKNOP RD 40 MM | Tête pour bouton poussoir Ø 40 mm - Ø 22 - rouge | Kop voor drukknop Ø 40 mm - Ø 22 - rood | 14.43 | 9 | 5.4 | 77 | 4.4 | 1 | 1 |  |  |  | CZ
|  | ZB4BC44 | 18.91 | 2 |  | 3389110888409 | I4 | C&S Diam. 22 | C&S Diam. 22 | 8538909999 | TETE COUP DE POING ROUGE | KOP VUISTSLAGKNOP RD 30 MM | Tête pour bouton poussoir Ø 30 mm - Ø 22 - rouge | Kop voor drukknop Ø 30 mm - Ø 22 - rood | 18.91 | 4.4 | 8.8 | 73 | 5.4 | 1 | 1 |  |  |  | CZ
|  | ZB4BC480 | 19.42 | 6 |  | 3606480444616 | I4 | C&S Diam. 22 | C&S Diam. 22 | 8538909999 | Bouton poussoir IP69K , rouge | DRUKKNOP IP69K, ROOD | Tête bouton poussoir pour environnements sévères IP69K , métallique, rouge | Kop drukknop voor zware omgevingen IP69K , metaal, rood | 19.42 | 3 | 8 | 33 | 6 | 1 | 1 |  |  |  | FR
|  | ZB4BC48021 | 19.42 | 6 |  | 3606480444647 | I4 | C&S Diam. 22 | C&S Diam. 22 | 8538909999 | Bouton pouss. IP69K , rouge, O | DRUKKNOP IP69K, ROOD, ''O'' | "Tête bouton poussoir pour environnements sévères IP69K , métallique, rouge, ""O | "Kop drukknop voor zware omgevingen IP69K , metaal, rood, ""O""" | 19.42 | 3 | 7 | 33 | 8 | 1 | 1 |  |  |  | FR
|  | ZB4BC5 | 14.43 | 2 |  | 3389110888461 | I4 | C&S Diam. 22 | C&S Diam. 22 | 8538909999 | TETE COUP DE POING JAUNE | KOP VUISTSLAGKNOP GL 40 MM | Tête pour bouton poussoir Ø 40 mm - Ø 22 - jaune | Kop voor drukknop Ø 40 mm - Ø 22 - geel | 14.43 | 8.8 | 5.4 | 77 | 4.4 | 1 | 1 |  |  |  | CZ
|  | ZB4BC54 | 18.91 | 2 |  | 3389110888416 | I4 | C&S Diam. 22 | C&S Diam. 22 | 8538909999 | TETE COUP DE POING JAUNE | KOP VUISTSLAGKNOP GL 30 MM | Tête pour bouton poussoir Ø 30 mm - Ø 22 - jaune | Kop voor drukknop Ø 30 mm - Ø 22 - geel | 18.91 | 8.8 | 5.4 | 74 | 4.4 | 1 | 1 |  |  |  | CZ
|  | ZB4BC580 | 19.42 | 14 |  | 3606480444654 | I4 | C&S Diam. 22 | C&S Diam. 22 | 8538909999 | Bouton poussoir IP69K , jaune | DRUKKNOP IP69K, GEEL | Tête bouton poussoir pour environnements sévères IP69K , métallique, jaune | Kop drukknop voor zware omgevingen IP69K , metaal, geel | 19.42 | 3.76 | 3.7 | 32 | 3.7 | 1 | 1 |  |  |  | FR
|  | ZB4BC58009 | 20.06 | 2 |  | 3606480444661 | I4 | C&S Diam. 22 | C&S Diam. 22 | 8538909999 | BOUTON POUSSOIR POUR ENVIROMENT DUR, JAU | PUSHBUTTON HE, YELLOW, WITH MARKING | bouton-poussoir pour environnement sévère - jaune - avec marquage | drukknop voor ruwe omgeving - geel - met markering | 20.06 | 3.5 | 15 | 33 | 10.5 | 1 | 1 |  |  |  | FR
|  | ZB4BC58009RA | 19.42 | 2 |  | 3606480444678 | I4 | C&S Diam. 22 | C&S Diam. 22 | 8538909999 | BOUTON POUSSOIR POUR ENVIROMENT DUR, JAU | PUSHBUTTON HE, YELLOW, WITH MARKING, ROT | bouton-poussoir pour envir. sévère - jaune-avec marq.-rotation de légende de 90° | drukknop voor ruwe omgeving - geel - met markering-etiket gedraaid 90° | 19.42 | 3 | 7 | 34 | 8 | 1 | 1 |  |  |  | FR
|  | ZB4BC6 | 14.43 | 2 |  | 3389110888478 | I4 | C&S Diam. 22 | C&S Diam. 22 | 8538909999 | TETE COUP DE POING BLEU | KOP VUISTSLAGKNOP BL 40 MM | Tête pour bouton poussoir Ø 40 mm - Ø 22 - bleu | Kop voor drukknop Ø 40 mm - Ø 22 - blauw | 14.43 | 4.2 | 8.6 | 77 | 5 | 1 | 1 |  |  |  | CZ
|  | ZB4BC64 | 18.91 | 12 |  | 3389110888423 | I4 | C&S Diam. 22 | C&S Diam. 22 | 8538909999 | TETE COUP DE POING BLEU | KOP VUISTSLAGKNOP BL 30 MM | Tête pour bouton poussoir Ø 30 mm - Ø 22 - bleu | Kop voor drukknop Ø 30 mm - Ø 22 - blauw | 18.91 | 4.3 | 8.8 | 75 | 5.4 | 1 | 1 |  |  |  | CZ
|  | ZB4BC680 | 19.42 | 2 |  | 3606480444685 | I4 | C&S Diam. 22 | C&S Diam. 22 | 8538909999 | Bouton poussoir IP69K , bleu | DRUKKNOP IP69K, DONKER BLAUW, | Tête bouton poussoir pour environnements sévères IP69K , métallique, bleu | Kop drukknop voor zware omgevingen IP69K , metaal, donker blauw | 19.42 | 4 | 11 | 32 | 6.9 | 1 | 1 |  |  |  | FR
|  | ZB4BC68006 | 20.06 | 14 |  | 3606480444692 | I4 | C&S Diam. 22 | C&S Diam. 22 | 8538909999 | BOUTON POUSSOIR POUR ENVIROMENT DUR, BLE | PUSHBUTTON HE, DARK BLUE, WITH MARKING | bouton-poussoir pour environnement sévère - bleu foncé - avec marquage | drukknop voor ruwe omgeving - donkerblauw - met markering | 20.06 | 3.76 | 3.7 | 33 | 3.7 | 1 | 1 |  |  |  | FR
|  | ZB4BC68006RA | 19.42 | 2 |  | 3606480444708 | I4 | C&S Diam. 22 | C&S Diam. 22 | 8538909999 | BOUTON POUSSOIR POUR ENVIROMENT DUR, BLE | PUSHBUTTON HE, DARK BLUE, WITH MARKING, | bout.-pous. pour envir. sévère -bleu foncé-avec marq.-rotation de légende de 90° | drukknop voor ruwe omgeving - donkerblauw - met markering-etiket gedraaid 90° | 19.42 | 3 | 8 | 34 | 6 | 1 | 1 |  |  |  | FR
|  | ZB4BC98005 | 20.06 | 14 |  | 3606480444777 | I4 | C&S Diam. 22 | C&S Diam. 22 | 8538909999 | BOUTON POUSSOIR POUR ENVIROMENT DUR, BLE | PUSHBUTTON HE, LIGHT BLUE, WITH MARKING | tête de bouton-poussoir pour environnement difficile - bleu pâle - avec marquage | drukknop voor ruwe omgeving - lichtblauw - met markering | 20.06 | 3.4 | 3.7 | 30 | 3.6 | 1 | 1 |  |  |  | FR
|  | ZB4BC98005RA | 19.42 | 2 |  | 3606480444784 | I4 | C&S Diam. 22 | C&S Diam. 22 | 8538909999 | BOUTON POUSSOIR POUR ENVIROMENT DUR, BLE | PUSHBUTTON HE, LIGHT BLUE, WITH MARKING, | tête de bout.-pous. pr environ. Dif.-bleu clair-avc marq.-rota. de légende de 90 | kop vr drukknop vr ruwe omg. - lichtblauw - met markering-etiket gedraaid 90° | 19.42 | 3 | 8 | 34 | 7 | 1 | 1 |  |  |  | FR
|  | ZB4BD2 | 12.95 | 2 |  | 3389110888935 | I4 | C&S Diam. 22 | C&S Diam. 22 | 8538909999 | TETE BOUTON TOURNANT | KOP SELECTOR 2 POS. | Tête pour bouton tournant - 2 positions - Ø 22 - noir | Kop voor keuzeschakelaar - 2 standen Ø 22 - zwart | 12.95 | 3.5 | 5.4 | 44 | 5.4 | 5 | 1 |  |  |  | FR
|  | ZB4BD201 | 17.96 | 12 |  | 3389110801453 | I4 | C&S Diam. 22 | C&S Diam. 22 | 8538909999 | BOUTON TOURN.MANETTE BLANCHE | KOP KEUZESCHAKELAAR 2 ST WIT | Tête pour bouton tournant - 2 positions - Ø 22 - blanc | Kop voor keuzeschakelaar - 2 standen Ø 22 - wit | 17.96 | 4.5 | 5.4 | 40 | 3.4 | 1 | 1 |  |  |  | FR
|  | ZB4BD203 | 17.6 | 12 |  | 3389110801514 | I4 | C&S Diam. 22 | C&S Diam. 22 | 8538909999 | BOUTON TOURN.MANETTE VERTE | KOP KEUZESCHAKELAAR 2 ST GROEN | Tête pour bouton tournant - 2 positions - Ø 22 - vert | Kop voor keuzeschakelaar - 2 standen Ø 22 - groen | 17.6 | 3.4 | 5.3 | 40 | 4.5 | 1 | 1 |  |  |  | FR
|  | ZB4BD204 | 17.6 | 12 |  | 3389110801590 | I4 | C&S Diam. 22 | C&S Diam. 22 | 8538909999 | BOUTON TOURN.MANETTE ROUGE | KOP KEUZESCHAKELAAR 2 ST. ROOD | Tête pour bouton tournant - 2 positions - Ø 22 - rouge | Kop voor keuzeschakelaar - 2 standen Ø 22 - rood | 17.6 | 3.4 | 5.3 | 40 | 4.5 | 1 | 1 |  |  |  | FR
|  | ZB4BD205 | 17.6 | 2 |  | 3389110801651 | I4 | C&S Diam. 22 | C&S Diam. 22 | 8538909999 | BOUTON TOURN.MANETTE JAUNE | KOP KEUZESCHAKELAAR 2 ST. GEEL | Tête pour bouton tournant - 2 positions - Ø 22 - orange | Kop voor keuzeschakelaar - 2 standen Ø 22 - oranje | 17.6 | 3.6 | 5.3 | 40 | 4.6 | 1 | 1 |  |  |  | FR
|  | ZB4BD27 | 14.27 | 2 |  | 3389110826920 | I4 | C&S Diam. 22 | C&S Diam. 22 | 8538909999 | TETE BOUTON TOURNANT COLL NOIR | KOP SELECTOR 2 POS. | Tête pour bouton tournant - 2 positions - Ø 22 - noir - collerette noire | Kop voor keuzeschakelaar - 2 standen Ø 22 - zwart - zwarte kraag | 14.27 | 5.2 | 5.4 | 43.8 | 3.4 | 5 | 1 |  |  |  | FR
|  | ZB4BD28 | 14.27 | 6 |  | 3389110889352 | I4 | C&S Diam. 22 | C&S Diam. 22 | 8538909999 | TETE BOUTON A BASCULEUR | KOP TUIMELSCHAK.2 POS. | Tête pour bouton à basculeur - 2 positions - Ø 22 - noir | Kop voor tuimelschakelaar - 2 standen Ø 22 - zwart | 14.27 | 3.6 | 5.4 | 32 | 4.7 | 1 | 1 |  |  |  | FR
|  | ZB4BD29 | 14.27 | 2 |  | 3389110889123 | I4 | C&S Diam. 22 | C&S Diam. 22 | 8538909999 | TETE BOUTON A MOLETTE | KOP SELECTOR RONDE KNOP 2 POS | Tête pour bouton tournant à molette - 2 positions - Ø 22 - noir | Kop voor keuzeschakelaar - 2 standen Ø 22 - zwart | 14.27 | 3.5 | 5 | 43 | 4.5 | 1 | 1 |  |  |  | FR
|  | ZB4BD3 | 12.95 | 2 |  | 3389110888966 | I4 | C&S Diam. 22 | C&S Diam. 22 | 8538909999 | TETE BOUTON TOURNANT | KOP SELECTOR 3 POS. | Tête pour bouton tournant - 3 positions - Ø 22 - noir | Kop voor keuzeschakelaar - 3 standen Ø 22 - zwart | 12.95 | 3.6 | 5.3 | 44 | 5.3 | 5 | 1 |  |  |  | FR
|  | ZB4BD37 | 14.27 | 2 |  | 3389110827255 | I4 | C&S Diam. 22 | C&S Diam. 22 | 8538909999 | TETE BOUTON TOURNANT COLL NOIR | KOP SELECTOR 3 POS. | Tête pour bouton tournant - 3 positions - Ø 22 - noir - collerette noire | Kop voor keuzeschakelaar - 3 standen Ø 22 - zwart - zwarte kraag | 14.27 | 3.3 | 5.2 | 44 | 4.8 | 1 | 1 |  |  |  | FR
|  | ZB4BD3TQ | 12.95 | 12 |  | 3389110870145 | I4 | C&S Diam. 22 | C&S Diam. 22 | 8538909999 | TETE BOUTON TOURNANT | KOP SELECTOR 3 POS. | tête pour bouton tournant - 3 positions - Ø 22 - noir | kop omschakelaar - 3 standen - 22 - zwart | 12.95 | 2.9 | 4.6 | 34 | 2.9 | 100 | 100 |  |  |  | FR
|  | ZB4BD4 | 12.95 | 2 |  | 3389110888959 | I4 | C&S Diam. 22 | C&S Diam. 22 | 8538909999 | TETE BOUTON TOURNANT | KOP SELECTOR 2 POS. | Tête pour bouton tournant - 2 positions - Ø 22 - noir | Kop voor keuzeschakelaar - 2 standen Ø 22 - zwart | 12.95 | 3.6 | 5.5 | 51 | 5.4 | 1 | 1 |  |  |  | FR
|  | ZB4BD47 | 15.17 | 12 |  | 3389110827026 | I4 | C&S Diam. 22 | C&S Diam. 22 | 8538909999 | TETE BOUTON TOURNANT COLL NOIR | KOP SELECTOR 2 POS. | Tête pour bouton tournant - 2 positions - Ø 22 - noir - collerette noire | Kop voor keuzeschakelaar - 2 standen Ø 22 - zwart - zwarte kraag | 15.17 | 3.4 | 5.3 | 48 | 4.6 | 1 | 1 |  |  |  | FR
|  | ZB4BD48 | 14.76 | 11 |  | 3389110889369 | I4 | C&S Diam. 22 | C&S Diam. 22 | 8538909999 | TETE BOUTON A BASCULEUR | KOP TUIMELSCHAK.2 POS. | Tête pour bouton à basculeur - 2 positions - Ø 22 - noir | Kop voor tuimelschakelaar - 2 standen Ø 22 - zwart | 14.76 | 4.5 | 5.4 | 26 | 3.4 | 1 | 1 |  |  |  | FR
|  | ZB4BD5 | 12.95 | 2 |  | 3389110888973 | I4 | C&S Diam. 22 | C&S Diam. 22 | 8538909999 | TETE BOUTON TOURNANT | KOP SELECTOR 3 POS. | Tête pour bouton tournant - 3 positions - Ø 22 - noir | Kop voor keuzeschakelaar - 3 standen Ø 22 - zwart | 12.95 | 3.5 | 5.4 | 44 | 5.3 | 1 | 1 |  |  |  | FR
|  | ZB4BD503 | 17.6 | 12 |  | 3389110801545 | I4 | C&S Diam. 22 | C&S Diam. 22 | 8538909999 | TETE POUR BOUTON TOURNANT 3 POSITIONS DI | KOP KEUZESCHAKELAAR 3 ST GROEN | Tête pour bouton tournant - 3 positions - Ø 22 - vert | Kop voor keuzeschakelaar - 3 standen Ø 22 - groen | 17.6 | 3.4 | 5.2 | 44 | 4.6 | 1 | 1 |  |  |  | FR
|  | ZB4BD57 | 14.27 | 2 |  | 3389110827491 | I4 | C&S Diam. 22 | C&S Diam. 22 | 8538909999 | TETE BOUTON TOURNANT COLL NOIR | KOP SELECTOR 3 POS. | Tête pour bouton tournant - 3 positions - Ø 22 - noir - collerette noire | Kop voor keuzeschakelaar - 3 standen Ø 22 - zwart - zwarte kraag | 14.27 | 3.3 | 5.2 | 40 | 4.8 | 5 | 1 |  |  |  | FR
|  | ZB4BD59 | 14.27 | 6 |  | 3389110889178 | I4 | C&S Diam. 22 | C&S Diam. 22 | 8538909999 | TETE BOUTON TOURNANT A MOLETTE | KOP SELECTOR RONDE KNOP 3 POS | Tête pour bouton tournant à molette - 3 positions - Ø 22 - noir | Kop voor keuzeschakelaar - 3 standen Ø 22 - zwart | 14.27 | 3.3 | 5.2 | 48 | 4.5 | 1 | 1 |  |  |  | FR
|  | ZB4BD5TQ | 12.95 | 12 |  | 3389110870770 | I4 | C&S Diam. 22 | C&S Diam. 22 | 8538909999 | TETE BOUTON TOURNANT | KOP SELECTOR 3 POS. | TÊTE POUR BOUTON TOURNANT - 3 POSITIONS - Ø 22 - NOIR | KOP VOOR KEUZESCHAKELAAR - 3 STANDEN Ø 22 - ZWART | 12.95 | 0.6 | 1.8 | 39 | 0.9 | 100 | 100 |  |  |  | FR
|  | ZB4BD7 | 12.95 | 2 |  | 3389110889017 | I4 | C&S Diam. 22 | C&S Diam. 22 | 8538909999 | TETE BOUTON TOURNANT | KOP SELECTOR 3 POS. | Tête pour bouton tournant - 3 positions - Ø 22 - noir | Kop voor keuzeschakelaar - 3 standen Ø 22 - zwart - zwarte kraag | 12.95 | 3.5 | 5.4 | 44 | 5.4 | 5 | 1 |  |  |  | FR
|  | ZB4BD8 | 12.95 | 2 |  | 3389110889000 | I4 | C&S Diam. 22 | C&S Diam. 22 | 8538909999 | TETE BOUTON TOURNANT | KOP SELECTOR 3 POS. | Tête pour bouton tournant - 3 positions - - Ø 22 - noir | Kop voor keuzeschakelaar - 3 standen Ø 22 - zwart | 12.95 | 3.5 | 5.6 | 45 | 5.4 | 1 | 1 |  |  |  | FR
|  | ZB4BD8100 | 1314.55 | 8 |  |  | I4 | C&S Diam. 22 | C&S Diam. 22 | 8538909999 | ZB4BD8 emballé par 100 | ZB4BD8 per 100 verpakt |  |  | 1314.55 | 13.6 | 23 | 5300 | 40 | 1 | 1 |  |  |  | NL
|  | ZB4BD87 | 14.13 | 10 |  | 3389110827552 | I4 | C&S Diam. 22 | C&S Diam. 22 | 8538909999 | TETE BOUTON TOURNANT COLL NOIR | KOP SELECTOR 3 POS. | Tête pour bouton tournant - 3 positions - Ø 22 - noir - collerette noire | Kop voor keuzeschakelaar - 3 standen Ø 22 - zwart - zwarte kraag | 14.13 | 3.4 | 5.2 | 45 | 4.5 | 5 | 1 |  |  |  | FR
|  | ZB4BD912 | 63.09 | 2 |  | 3389110896879 | I4 | C&S Diam. 22 | C&S Diam. 22 | 8533900000 | BOUTON POUR POTENTIOMETRE | KOP EN MONTAGEVOET POTMETER | Tête pour potentiomètre à molette - Ø 22 - axe de 6 mm - noir | Kop voor potentiometer - Ø 22 - as 6 mm - zwart | 63.09 | 4.5 | 5.5 | 80 | 5.5 | 1 | 1 |  |  |  | FR
|  | ZB4BD9127 | 27.96 | 11 |  | 3389110836240 | I4 | C&S Diam. 22 | C&S Diam. 22 | 8538909999 | Tête potentiomètre pour ax | KOP EN MONTAGEVOET POTMETER |  |  | 27.96 | 4.4 | 6.2 | 84 | 5.2 | 1 | 1 |  |  |  | FR
|  | ZB4BD922 | 63.09 | 6 |  | 3389110896886 | I4 | C&S Diam. 22 | C&S Diam. 22 | 8533900000 | BOUTON POUR POTENTIOMETRE | KOP EN MONTAGEVOET POTMETER | Tête pour potentiomètre à molette - Ø 22 - axe de 6,35 mm - noir | Kop voor potentiometer - Ø 22 - as 6,35 mm - zwart | 63.09 | 5.5 | 5.5 | 74 | 4.5 | 1 | 1 |  |  |  | FR
|  | ZB4BG0 | 40.46 | 2 |  | 3389110889253 | I4 | C&S Diam. 22 | C&S Diam. 22 | 8538909999 | TETE BOUTON A CLE 455 | KOP SLEUTELSCHAK.3 POS. | Tête pour bouton tournant à clé 455 - 3 positions - Ø 22 - noir | Kop voor keuzeschakelaar met sleutel 455 - 3 standen Ø 22 - zwart | 40.46 | 8.8 | 3.4 | 102 | 5.2 | 5 | 1 |  |  |  | FR
|  | ZB4BG01 | 41.78 | 12 |  | 3389110667042 | I4 | C&S Diam. 22 | C&S Diam. 22 | 8538909999 | BOUTON 3 POS. RAP. G.C. RETRAIT C MAIN | KOP SLEUTELSCHAK. 3POS. 455 | BOUTON 3 POS. RAP. G.C. RETRAIT C MAINTENUE D | kop voor keuzeschakelaar met slot - 3 posities - Ø 22 - zwart | 41.78 | 3.5 | 8.5 | 103 | 5.5 | 1 | 1 |  |  |  | FR
|  | ZB4BG010 | 60.02 | 12 |  | 3389110120981 | I4 | C&S Diam. 22 | C&S Diam. 22 | 8538909999 | TETE BOUTON A CLE 458A | KOP SLEUTELSCHAK.3 POS. SL458A | Tête pour bouton tournant à clé 458A - 3 positions - Ø 22 - noir | Kop voor keuzeschakelaar met sleutel 458A - 3 standen Ø 22 - zwart | 60.02 | 3.3 | 9 | 104 | 5.3 | 1 | 1 |  |  |  | FR
|  | ZB4BG012 | 60.02 | 6 |  | 3389110121001 | I4 | C&S Diam. 22 | C&S Diam. 22 | 8538909999 | TETE BOUTON A CLE 421E | KOP SLEUTELSCHAK.3 POS. SL421E | Tête pour bouton tournant à clé 421E - 3 positions - Ø 22 - noir | Kop voor keuzeschakelaar met sleutel 421E - 3 standen Ø 22 - zwart | 60.02 | 5.334 | 8.636 | 99.791 | 3.556 | 5 | 1 |  |  |  | FR
|  | ZB4BG014 | 60.02 | 12 |  | 3389110121018 | I4 | C&S Diam. 22 | C&S Diam. 22 | 8538909999 | TETE BOUTON A CLE 520 | KOP SLEUTELSCHAK.3 POS. SL520E | Tête pour bouton tournant à clé 520E - 3 positions - Ø 22 - noir | Kop voor keuzeschakelaar met sleutel 520E - 3 standen Ø 22 - zwart | 60.02 | 8.8 | 5.4 | 69 | 3.4 | 1 | 1 |  |  |  | FR
|  | ZB4BG02 | 40.46 | 2 |  | 3389110368611 | I4 | C&S Diam. 22 | C&S Diam. 22 | 8538909999 | BOUTON A CLE 2 POSITIONS RETRAIT A DROI | KOP SLEUTELSCHAKELAAR 2 POS. | BOUTON A CLE 2 POSITIONS RETRAIT A DROITE | kop voor keuzeschakelaar met slot - 2 posities - Ø 22 - zwart | 40.46 | 8.8 | 5.2 | 104 | 3.4 | 5 | 1 |  |  |  | FR
|  | ZB4BG020 | 60.02 | 12 |  | 3389110121025 | I4 | C&S Diam. 22 | C&S Diam. 22 | 8538909999 | TETE BOUTON A CLE 3131A | KOP SLEUTELSCH. 3 POS. SL3131A | Tête pour bouton tournant à clé 3131A - 3 positions - Ø 22 - noir | Kop voor keuzeschakelaar met sleutel 3131A - 3 standen Ø 22 - zwart | 60.02 | 3.4 | 9.1 | 69 | 5.3 | 1 | 1 |  |  |  | FR
|  | ZB4BG02K | 60.02 | 11 |  | 3389110355499 | I4 | C&S Diam. 22 | C&S Diam. 22 | 8538909999 | BOUTON TOURNANT AVEC CLE SPECIALE | KOP SLEUTELSCH. SPEC. SLEUTEL | TÊTE POUR BOUTON TOURNANT À CLÉ - 2 POSITIONS - Ø 22 - NOIR - CLÉ ÀSPÉCIFIER | KOP KEUZESCHAKELAAR MET SLEUTEL - 2 STANDEN Ø 22 - ZWART - SLEUTEL TESPECIF. | 60.02 | 3.3 | 9 | 104 | 5.3 | 1 | 1 |  |  |  | FR
|  | ZB4BG03 | 40.46 | 2 |  | 3389110362701 | I4 | C&S Diam. 22 | C&S Diam. 22 | 8538909999 | TETE BOUTON A CLE 455 | KOP SLEUTELSCHAK.3 POS. | TÊTE POUR BOUTON TOURNANT À CLÉ 455 - 3 POSITIONS - Ø 22 - NOIR | KOP VOOR KEUZESCHAKELAAR MET SLEUTEL 455 - 3 STANDEN Ø 22 - ZWART | 40.46 | 3.3 | 9.2 | 69 | 5.3 | 1 | 1 |  |  |  | FR
|  | ZB4BG04 | 39.66 | 22 |  | 3389110651874 | I4 | C&S Diam. 22 | C&S Diam. 22 | 8538909999 | Tête selecteur à clé | KOP SLEUTELSCHAK.3 POS. |  |  | 39.66 | 3.4 | 9 | 102 | 5.2 | 1 | 1 |  |  |  | FR
|  | ZB4BG04K | 60.02 | 11 |  | 3389110901030 | I4 | C&S Diam. 22 | C&S Diam. 22 | 8538909999 | BOUTON TOURNANT AVEC CLE SPECIALE | RADICAL ZB4 sleutelschakelaar sleutel 4 |  |  | 60.02 | 5.4 | 3.4 | 69 | 8.8 | 1 | 1 |  |  |  | FR
|  | ZB4BG05 | 40.46 | 6 |  | 3389110109290 | I4 | C&S Diam. 22 | C&S Diam. 22 | 8538909999 | BOUT.CLE 455 3POS. RAPPEL | KOP SLEUTELSCHAK.3 POS. | serrure à clé de tête de sélecteur - 3 positions - Ø 22 - noir | kop voor keuzeschakelaar met slot - 3 posities - Ø 22 - zwart | 40.46 | 8.6 | 3.3 | 103 | 5.2 | 1 | 1 |  |  |  | FR
|  | ZB4BG07 | 45.84 | 12 |  | 3389110829815 | I4 | C&S Diam. 22 | C&S Diam. 22 | 8538909999 | TETE BOUTON TOURNANT COLL NOIR | KOP SLEUTELSCHAK.3 POS. | Tête pour bouton tournant à clé 455 - 3 positions - Ø 22 - noir - coll. noire | Kop voor keuzeschakel. met sleutel 455 - 3 standen Ø 22 - zwart - zwarte kraag | 45.84 | 8.8 | 5.4 | 69 | 3.4 | 1 | 1 |  |  |  | FR
|  | ZB4BG08 | 40.46 | 2 |  | 3389110889321 | I4 | C&S Diam. 22 | C&S Diam. 22 | 8538909999 | TETE BOUTON A CLE 455 | KOP SLEUTELSCHAK.3 POS. | Tête pour bouton tournant à clé 455 - 3 positions - Ø 22 - noir | Kop voor keuzeschakelaar met sleutel 455 - 3 standen Ø 22 - zwart | 40.46 | 3.5 | 9.2 | 105 | 5.5 | 1 | 1 |  |  |  | FR
|  | ZB4BG0820 | 60.02 | 12 |  | 3389110121087 | I4 | C&S Diam. 22 | C&S Diam. 22 | 8538909999 | TETE BOUTON A CLE | KOP SLEUTELSCH. 3 POS. SL3131A | Tête pour bouton tournant à clé 3131A - 3 positions - Ø 22 - noir | Kop voor keuzeschakelaar met sleutel 3131A - 3 standen Ø 22 - zwart | 60.02 | 3.4 | 9 | 104 | 5.3 | 1 | 1 |  |  |  | FR
|  | ZB4BG08F034 | 60.02 | 22 |  | 3389118227200 | I4 | C&S Diam. 22 | C&S Diam. 22 | 8538909999 | TETE BOUT TOURN CLE SPECIALE | KOP SLEUTELSCH. SPEC. SLEUTEL |  |  | 60.02 | 8.7 | 5.2 | 105 | 3.3 | 1 | 1 |  |  |  | FR
|  | ZB4BG08K1243E | 60.02 | 11 |  | 3303431836840 | I4 | C&S Diam. 22 | C&S Diam. 22 | 8536508000 | TETE BOUT TOURN CLE 1243E | KOP DRAAISCHAK SLEUTEL 1243E | Tête pour bouton tournant à clé - 3 positions - Ø 22 - noir | Kop voor keuzeschakelaar met sleutel - 3 standen Ø 22 - zwart | 60.02 | 3.3 | 8.6 | 98 | 5.2 | 1 | 1 |  |  |  | FR
|  | ZB4BG09 | 40.46 | 22 |  | 3389110889314 | I4 | C&S Diam. 22 | C&S Diam. 22 | 8538909999 | TETE BOUTON A CLE 455 | KOP SLEUTELSCHAK.3 POS. | Tête pour bouton tournant à clé 455 - 3 positions - Ø 22 - noir | Kop voor keuzeschakelaar met sleutel 455 - 3 standen Ø 22 - zwart | 40.46 | 3.4 | 9 | 69 | 5.3 | 1 | 1 |  |  |  | FR
|  | ZB4BG0F046 | 60.02 | 12 |  | 3389110120967 | I4 | C&S Diam. 22 | C&S Diam. 22 | 8538909999 | TETE BOUT TOURN CLE SPECIALE | SLEUTELSCHAKELAAR SPECIAL FIAT 73038 | TETE BOUT TOURN CLE SPECIALE | KOP SLEUTELSCH. SPEC. SLEUTEL | 60.02 | 3.3 | 9 | 102 | 5.3 | 1 | 1 |  |  |  | FR
|  | ZB4BG0K1243E | 60.02 | 11 |  |  | I4 | C&S Diam. 22 | C&S Diam. 22 | 8536508000 | TETE BOUT TOURN CLE 1243E | KOP DRAAISCHAK SLEUTEL 1243E | Tête pour bouton tournant à clé - 3 positions - Ø 22 - noir | Kop voor keuzeschakelaar met sleutel - 3 standen Ø 22 - zwart | 60.02 | 0 | 0 | 0.001 | 0 | 1 | 1 |  |  |  | FR
|  | ZB4BG0K3112E | 60.02 | 11 |  |  | I4 | C&S Diam. 22 | C&S Diam. 22 | 8536508000 | TETE BOUT TOURN CLE 3112E | KOP DRAAISCHAK SLEUTEL 3112E | Tête pour bouton tournant à clé - 3 positions - Ø 22 - noir | Kop voor keuzeschakelaar met sleutel - 3 standen Ø 22 - zwart | 60.02 | 0 | 0 | 0.001 | 0 | 1 | 1 |  |  |  | FR
|  | ZB4BG0K3113A | 60.02 | 11 |  |  | I4 | C&S Diam. 22 | C&S Diam. 22 | 8538909999 | TETE BOUT TOURN CLE 3113A | KOP DRAAISCHAK SLEUTEL 3113A | Tête pour bouton tournant à clé - 3 positions - Ø 22 - noir | Kop voor keuzeschakelaar met sleutel - 3 standen Ø 22 - zwart | 60.02 | 0 | 0 | 0.001 | 0 | 1 | 1 |  |  |  | FR
|  | ZB4BG1 | 40.46 | 6 |  | 3389110889260 | I4 | C&S Diam. 22 | C&S Diam. 22 | 8538909999 | TETE BOUTON A CLE 455 | KOP SLEUTELSCHAK.3 POS. | Tête pour bouton tournant à clé 455 - 3 positions - Ø 22 - noir | Kop voor keuzeschakelaar met sleutel 455 - 3 standen Ø 22 - zwart | 40.46 | 8.6 | 3.3 | 98 | 5.2 | 5 | 1 |  |  |  | FR
|  | ZB4BG2 | 40.46 | 2 |  | 3389110889215 | I4 | C&S Diam. 22 | C&S Diam. 22 | 8538909999 | TETE BOUTON A CLE 455 | KOP SLEUTELSCHAK.2 POS. | Tête pour bouton tournant à clé 455 - 2 positions - Ø 22 - noir | Kop voor keuzeschakelaar met sleutel 455 - 2 standen Ø 22 - zwart | 40.46 | 3.8 | 9.1 | 105 | 5.4 | 1 | 1 |  |  |  | FR
|  | ZB4BG210 | 60.02 | 2 |  | 3389110121353 | I4 | C&S Diam. 22 | C&S Diam. 22 | 8538909999 | TETE BOUTON A CLE 458A | KOP SLEUTELSCHAK.2 POS. SL458A | Tête pour bouton tournant à clé 458A - 2 positions - Ø 22 - noir | Kop voor keuzeschakelaar met sleutel 458A - 2 standen Ø 22 - zwart | 60.02 | 3.5 | 9.1 | 105 | 5.4 | 1 | 1 |  |  |  | FR
|  | ZB4BG2107 | 58.84 | 15 |  | 3389110829075 | I4 | C&S Diam. 22 | C&S Diam. 22 | 8538909999 | TETE BOUTON TOURNANT COLL NOIR | KOP SLEUTELSCHAK.2 POS. SL458A | Tête pour bouton tournant à clé 458A - 2 pos. - Ø 22 - noir - collerette noire | Kop voor keuzeschakel. met sleutel 458A - 2 standen Ø 22 - zwart - zwarte kraag | 58.84 | 8.8 | 5.4 | 69 | 3.4 | 1 | 1 |  |  |  | FR
|  | ZB4BG212 | 60.02 | 2 |  | 3389110121360 | I4 | C&S Diam. 22 | C&S Diam. 22 | 8538909999 | TETE BOUTON A CLE 421E | KOP SLEUTELSCHAK.2 POS. SL421E | Tête pour bouton tournant à clé 421E - 2 positions - Ø 22 - noir | Kop voor keuzeschakelaar met sleutel 421E - 2 standen Ø 22 - zwart | 60.02 | 3.6 | 9.2 | 105 | 5.5 | 1 | 1 |  |  |  | FR
|  | ZB4BG214 | 60.02 | 2 |  | 3389110121377 | I4 | C&S Diam. 22 | C&S Diam. 22 | 8538909999 | TETE BOUTON A CLE 520 | KOP SLEUTELSCHAK.2 POS. SL520E | Tête pour bouton tournant à clé 520E - 2 positions - Ø 22 - noir | Kop voor keuzeschakelaar met sleutel 520E - 2 standen Ø 22 - zwart | 60.02 | 8.6 | 3.3 | 105 | 5.2 | 5 | 1 |  |  |  | FR
|  | ZB4BG220 | 60.02 | 2 |  | 3389110121384 | I4 | C&S Diam. 22 | C&S Diam. 22 | 8538909999 | TETE BOUTON A CLE 3131A | KOP SLEUTELSCHAK 2ST SL.3131A | Tête pour bouton tournant à clé 3131A - 2 positions Ø 22 - noir | Kop voor keuzeschakelaar met sleutel 3131A - 2 standen Ø 22 - zwart | 60.02 | 8.6 | 3.3 | 105 | 5.2 | 1 | 1 |  |  |  | FR
|  | ZB4BG27 | 41.75 | 2 |  | 3389110828313 | I4 | C&S Diam. 22 | C&S Diam. 22 | 8538909999 | TETE BOUTON TOURNANT COLL NOIR | KOP SLEUTELSCHAK.2 POS. | Tête pour bouton tournant à clé 455 - 2 positions Ø 22 - noir - collerette noire | Kop voor keuzeschakelaar met sleutel 455 - 2 standen Ø 22 - zwart - zwarte kraag | 41.75 | 3.4 | 9.2 | 102 | 5.3 | 1 | 1 |  |  |  | FR
|  | ZB4BG2C | 60.02 | 11 |  | 3389110846324 | I4 | C&S Diam. 22 | C&S Diam. 22 | 8538909999 | TETE BOUT TOURN CLE SPECIALE | KOP SLEUTELSCH. SPEC. SLEUTEL | Tête pour bouton tournant à clé - 2 positions - Ø 22 - noir -clé à spécifier | Kop keuzeschakel. met sleutel - 2 standen Ø 22 - zwart - sleutel te specifieren | 60.02 | 3 | 9 | 160 | 5 | 1 | 1 |  |  |  | FR
|  | ZB4BG2C11312 | 60.02 | 11 |  |  | I4 | C&S Diam. 22 | C&S Diam. 22 | 8538909999 | TETE BOUT TOURNANT CLE 11312 | KOP DRAAISCHAK SLEUTEL 11312 | Tête pour bouton tournant à clé - 2 positions - Ø 22 - noir | Kop voor keuzeschakelaar met sleutel - 2 standen Ø 22 - zwart | 60.02 | 0 | 0 | 0.001 | 0 | 1 | 1 |  |  |  | FR
|  | ZB4BG2C11333 | 60.02 | 11 |  |  | I4 | C&S Diam. 22 | C&S Diam. 22 | 8538909999 | TETE BOUT TOURNANT CLE 11333 | KOP DRAAISCHAK SLEUTEL 11333 | Tête pour bouton tournant à clé - 2 positions - Ø 22 - noir | Kop voor keuzeschakelaar met sleutel - 2 standen Ø 22 - zwart | 60.02 | 0 | 0 | 0.001 | 0 | 1 | 1 |  |  |  | FR
|  | ZB4BG2C11343 | 60.02 | 11 |  |  | I4 | C&S Diam. 22 | C&S Diam. 22 | 8538909999 | TETE BOUT TOURNANT CLE 11343 | KOP DRAAISCHAK SLEUTEL 11343 | Tête pour bouton tournant à clé - 2 positions - Ø 22 - noir | Kop voor keuzeschakelaar met sleutel - 2 standen Ø 22 - zwart | 60.02 | 0 | 0 | 0.001 | 0 | 1 | 1 |  |  |  | FR
|  | ZB4BG2C13112 | 60.02 | 11 |  |  | I4 | C&S Diam. 22 | C&S Diam. 22 | 8538909999 | TETE BOUT TOURNANT CLE 13112 | KOP DRAAISCHAK SLEUTEL 13112 | Tête pour bouton tournant à clé - 2 positions - Ø 22 - noir | Kop voor keuzeschakelaar met sleutel - 2 standen Ø 22 - zwart | 60.02 | 0 | 0 | 0.001 | 0 | 1 | 1 |  |  |  | FR
|  | ZB4BG2C14233 | 60.02 | 11 |  |  | I4 | C&S Diam. 22 | C&S Diam. 22 | 8538909999 | TETE BOUT TOURNANT CLE 14233 | KOP DRAAISCHAK SLEUTEL 14233 | Tête pour bouton tournant à clé - 2 positions - Ø 22 - noir | Kop voor keuzeschakelaar met sleutel - 2 standen Ø 22 - zwart | 60.02 | 0 | 0 | 0.001 | 0 | 1 | 1 |  |  |  | FR
|  | ZB4BG2C22341 | 60.02 | 11 |  |  | I4 | C&S Diam. 22 | C&S Diam. 22 | 8538909999 | TETE BOUT TOURNANT CLE 22341 | KOP DRAAISCHAK SLEUTEL 22341 | Tête pour bouton tournant à clé - 2 positions - Ø 22 - noir | Kop voor keuzeschakelaar met sleutel - 2 standen Ø 22 - zwart | 60.02 | 0 | 0 | 0.001 | 0 | 1 | 1 |  |  |  | FR
|  | ZB4BG2C23123 | 60.02 | 11 |  |  | I4 | C&S Diam. 22 | C&S Diam. 22 | 8538909999 | TETE BOUT TOURNANT CLE 23123 | KOP DRAAISCHAK SLEUTEL 23123 | Tête pour bouton tournant à clé - 2 positions - Ø 22 - noir | Kop voor keuzeschakelaar met sleutel - 2 standen Ø 22 - zwart | 60.02 | 0 | 0 | 0.001 | 0 | 1 | 1 |  |  |  | FR
|  | ZB4BG2C23143 | 60.02 | 11 |  |  | I4 | C&S Diam. 22 | C&S Diam. 22 | 8538909999 | TETE BOUT TOURNANT CLE 23143 | KOP DRAAISCHAK SLEUTEL 23143 | Tête pour bouton tournant à clé - 2 positions - Ø 22 - noir | Kop voor keuzeschakelaar met sleutel - 2 standen Ø 22 - zwart | 60.02 | 0 | 0 | 0.001 | 0 | 1 | 1 |  |  |  | FR
|  | ZB4BG2C23423 | 60.02 | 11 |  |  | I4 | C&S Diam. 22 | C&S Diam. 22 | 8538909999 | TETE BOUT TOURNANT CLE 23423 | KOP DRAAISCHAK SLEUTEL 23423 | Tête pour bouton tournant à clé - 2 positions - Ø 22 - noir | Kop voor keuzeschakelaar met sleutel - 2 standen Ø 22 - zwart | 60.02 | 0 | 0 | 0.001 | 0 | 1 | 1 |  |  |  | FR
|  | ZB4BG2C31313 | 60.02 | 11 |  | 3303431828036 | I4 | C&S Diam. 22 | C&S Diam. 22 | 8536508000 | TETE BOUT TOURNANT CLE 31313 | KOP DRAAISCHAK SLEUTEL 31313 | Tête pour bouton tournant à clé - 2 positions - Ø 22 - noir | Kop voor keuzeschakelaar met sleutel - 2 standen Ø 22 - zwart | 60.02 | 8.8 | 3.4 | 69 | 5.4 | 1 | 1 |  |  |  | FR
|  | ZB4BG2C31314 | 60.02 | 11 |  |  | I4 | C&S Diam. 22 | C&S Diam. 22 | 8538909999 | TETE BOUT TOURNANT CLE 31314 | KOP DRAAISCHAK SLEUTEL 31314 | Tête pour bouton tournant à clé - 2 positions - Ø 22 - noir | Kop voor keuzeschakelaar met sleutel - 2 standen Ø 22 - zwart | 60.02 | 0 | 0 | 0.001 | 0 | 1 | 1 |  |  |  | FR
|  | ZB4BG2C31331 | 60.02 | 11 |  |  | I4 | C&S Diam. 22 | C&S Diam. 22 | 8538909999 | TETE BOUT TOURNANT CLE 31331 | KOP DRAAISCHAK SLEUTEL 31331 | Tête pour bouton tournant à clé - 2 positions - Ø 22 - noir | Kop voor keuzeschakelaar met sleutel - 2 standen Ø 22 - zwart | 60.02 | 0 | 0 | 0.001 | 0 | 1 | 1 |  |  |  | FR
|  | ZB4BG2C32432 | 60.02 | 11 |  |  | I4 | C&S Diam. 22 | C&S Diam. 22 | 8538909999 | TETE BOUT TOURNANT CLE 32432 | KOP DRAAISCHAK SLEUTEL 32432 | Tête pour bouton tournant à clé - 2 positions - Ø 22 - noir | Kop voor keuzeschakelaar met sleutel - 2 standen Ø 22 - zwart | 60.02 | 0 | 0 | 0.001 | 0 | 1 | 1 |  |  |  | FR
|  | ZB4BG2E2 | 131.89 | 2 |  | 3389110965865 | I4 | C&S Diam. 22 | C&S Diam. 22 | 8538909999 | BOUTON TOURNANT CL# SPECIALE | KOP SLEUTELSCHAK.2 POS. |  |  | 131.89 | 5.2 | 8.7 | 136 | 3.4 | 1 | 1 |  |  |  | FR
|  | ZB4BG2E7 | 131.89 | 2 |  | 3389110965872 | I4 | C&S Diam. 22 | C&S Diam. 22 | 8538909999 | BOUTON TOURNANT CL# SPECIALE | KOP SLEUTELSCHAK.2 POS. |  |  | 131.89 | 5.2 | 8.7 | 144 | 3.3 | 1 | 1 |  |  |  | FR
|  | ZB4BG2K | 60.02 | 11 |  | 3389110843897 | I4 | C&S Diam. 22 | C&S Diam. 22 | 8538909999 | TETE BOUT TOURN CLE SPECIALE | KOP SLEUTELSCH. SPEC. SLEUTEL | Tête pour bouton tournant à clé - 2 positions - Ø 22 - noir -clé à spécifier | Kop keuzeschakel. met sleutel - 2 standen Ø 22 - zwart - sleutel te specifieren | 60.02 | 3.5 | 8.8 | 104.2 | 5.5 | 1 | 1 |  |  |  | FR
|  | ZB4BG2K1242A | 90.36 | 13 |  | 3606480711916 | I4 | C&S Diam. 22 | C&S Diam. 22 | 8538909999 | TETE BOUTON TOURNANT CLE | Harmony XB4 - kop sleutelschakelaar - 2 | Harmony XB4 - tête bouton tournant - 2 positions fixes - à clé n°1242A - Ø22 | Harmony XB4 - kop sleutelschakelaar - 2 posities vast - sleutel n°1242A - Ø22 | 90.36 | 3.3 | 8.6 | 103 | 5.2 | 1 | 1 |  |  |  | FR
|  | ZB4BG2K1431E | 60.02 | 11 |  |  | I4 | C&S Diam. 22 | C&S Diam. 22 | 8538909999 | BOUTON TOURNANT CLE 1431E | DRAAISCHAKELAAR SLEUTEL 1431E | Tête pour bouton tournant à clé - 2 positions - Ø 22 - noir | Kop voor keuzeschakelaar met sleutel - 2 standen Ø 22 - zwart | 60.02 | 0 | 0 | 0.001 | 0 | 1 | 1 |  |  |  | FR
|  | ZB4BG2K2123E | 60.02 | 11 |  |  | I4 | C&S Diam. 22 | C&S Diam. 22 | 8538909999 | BOUTON TOURNANT CLE 2123E | DRAAISCHAKELAAR SLEUTEL 2123E | Tête pour bouton tournant à clé - 2 positions - Ø 22 - noir | Kop voor keuzeschakelaar met sleutel - 2 standen Ø 22 - zwart | 60.02 | 0 | 0 | 0.001 | 0 | 1 | 1 |  |  |  | FR
|  | ZB4BG2K2132E | 60.02 | 11 |  |  | I4 | C&S Diam. 22 | C&S Diam. 22 | 8536508000 | BOUTON TOURNANT CLE 2132E | DRAAISCHAKELAAR SLEUTEL 2132E | Tête pour bouton tournant à clé - 2 positions - Ø 22 - noir | Kop voor keuzeschakelaar met sleutel - 2 standen Ø 22 - zwart | 60.02 | 8.8 | 5.4 | 68.039 | 3.4 | 1 | 1 |  |  |  | FR
|  | ZB4BG2K3112E | 60.02 | 11 |  |  | I4 | C&S Diam. 22 | C&S Diam. 22 | 8536508000 | BOUTON TOURNANT CLE 3112E | DRAAISCHAKELAAR SLEUTEL 3112E | Tête pour bouton tournant à clé - 2 positions - Ø 22 - noir | Kop voor keuzeschakelaar met sleutel - 2 standen Ø 22 - zwart | 60.02 | 9 | 3.5 | 68 | 5.5 | 1 | 1 |  |  |  | FR
|  | ZB4BG2K3113A | 60.02 | 11 |  |  | I4 | C&S Diam. 22 | C&S Diam. 22 | 8538909999 | BOUTON TOURNANT CLE 3113A | DRAAISCHAKELAAR SLEUTEL 3113A | Tête pour bouton tournant à clé - 2 positions - Ø 22 - noir | Kop voor keuzeschakelaar met sleutel - 2 standen Ø 22 - zwart | 60.02 | 1 | 1 | 0.001 | 1 | 1 | 1 |  |  |  | FR
|  | ZB4BG2K3123A | 60.02 | 11 |  |  | I4 | C&S Diam. 22 | C&S Diam. 22 | 8538909999 | BOUTON TOURNANT CLE 3123A | DRAAISCHAKELAAR SLEUTEL 3123A | Tête pour bouton tournant à clé - 2 positions - Ø 22 - noir | Kop voor keuzeschakelaar met sleutel - 2 standen Ø 22 - zwart | 60.02 | 0 | 0 | 0.001 | 0 | 1 | 1 |  |  |  | FR
|  | ZB4BG2K3131A | 60.02 | 11 |  | 3606487466345 | I4 | C&S Diam. 22 | C&S Diam. 22 | 8538909999 | BOUTON TOURNANT CLE 3131A | DRAAISCHAKELAAR SLEUTEL 3131A | Tête pour bouton tournant à clé - 2 positions - Ø 22 - noir | Kop voor keuzeschakelaar met sleutel - 2 standen Ø 22 - zwart | 60.02 | 9 | 3.5 | 69 | 5.5 | 1 | 1 |  |  |  | FR
|  | ZB4BG2K3233A | 60.02 | 11 |  |  | I4 | C&S Diam. 22 | C&S Diam. 22 | 8538909999 | BOUTON TOURNANT CLE 3233A | DRAAISCHAKELAAR SLEUTEL 3233A | Tête pour bouton tournant à clé - 2 positions - Ø 22 - noir | Kop voor keuzeschakelaar met sleutel - 2 standen Ø 22 - zwart | 60.02 | 0 | 0 | 0.001 | 0 | 1 | 1 |  |  |  | FR
|  | ZB4BG2K3423A | 60.02 | 11 |  |  | I4 | C&S Diam. 22 | C&S Diam. 22 | 8538909999 | BOUTON TOURNANT CLE 3423A | DRAAISCHAKELAAR SLEUTEL 3423A | Tête pour bouton tournant à clé - 2 positions - Ø 22 - noir | Kop voor keuzeschakelaar met sleutel - 2 standen Ø 22 - zwart | 60.02 | 0 | 0 | 0.001 | 0 | 1 | 1 |  |  |  | FR
|  | ZB4BG2K4241A | 60.02 | 11 |  |  | I4 | C&S Diam. 22 | C&S Diam. 22 | 8538909999 | BOUTON TOURNANT CLE 4241A | DRAAISCHAKELAAR SLEUTEL 4241A | Tête pour bouton tournant à clé - 2 positions - Ø 22 - noir | Kop voor keuzeschakelaar met sleutel - 2 standen Ø 22 - zwart | 60.02 | 0 | 0 | 0.001 | 0 | 1 | 1 |  |  |  | FR
|  | ZB4BG2TEC10 | 84.52 | 2 |  | 3389110967517 | I4 | C&S Diam. 22 | C&S Diam. 22 | 8538909999 | BOUTON TOURNANT CL# SPECIALE | KOP SLEUTELSCHAK.2 POS. | tête pour bouton tournant à serrure - 2 positions - Ø 22 - noir | kop voor keuzeschakelaar met slot - 2 standen - Ø 22 -zwart - zonder markering | 84.52 | 3.3 | 9 | 160 | 5.3 | 1 | 1 |  |  |  | FR
|  | ZB4BG3 | 40.46 | 2 |  | 3389110889277 | I4 | C&S Diam. 22 | C&S Diam. 22 | 8538909999 | TETE BOUTON A CLE 455 | KOP SLEUTELSCHAK.3 POS. | Tête pour bouton tournant à clé 455 - 3 positions - Ø 22 - noir | Kop voor keuzeschakelaar met sleutel 455 - 3 standen Ø 22 - zwart | 40.46 | 4 | 9.2 | 103 | 5.4 | 5 | 1 |  |  |  | FR
|  | ZB4BG310 | 60.02 | 6 |  | 3389110121469 | I4 | C&S Diam. 22 | C&S Diam. 22 | 8538909999 | TETE BOUTON A CLE 458A | KOP SLEUTELSCHAK.3 POS. SL458A | Tête pour bouton tournant à clé 458A - 3 positions - Ø 22 - noir | Kop voor keuzeschakelaar met sleutel 458A - 3 standen Ø 22 - zwart | 60.02 | 8.8 | 5.4 | 103 | 3.4 | 1 | 1 |  |  |  | FR
|  | ZB4BG312 | 60.02 | 6 |  | 3389110121803 | I4 | C&S Diam. 22 | C&S Diam. 22 | 8538909999 | TETE BOUTON A CLE 421E | KOP SLEUTELSCHAK.3 POS. SL421E | Tête pour bouton tournant à clé 421E - 3 positions - Ø 22 - noir | Kop voor keuzeschakelaar met sleutel 421E - 3 standen Ø 22 - zwart | 60.02 | 8.8 | 5.4 | 105 | 3.5 | 1 | 1 |  |  |  | FR
|  | ZB4BG314 | 60.02 | 12 |  | 3389110121810 | I4 | C&S Diam. 22 | C&S Diam. 22 | 8538909999 | TETE BOUTON A CLE 520 | KOP SLEUTELSCHAK.3 POS. SL520E | Tête pour bouton tournant à clé 520E - 3 positions - Ø 22 - noir | Kop voor keuzeschakelaar met sleutel 520E - 3 standen Ø 22 - zwart | 60.02 | 5.33 | 8.64 | 100 | 3.56 | 1 | 1 |  |  |  | FR
|  | ZB4BG3C | 60.02 | 11 |  | 3389110846362 | I4 | C&S Diam. 22 | C&S Diam. 22 | 8538909999 | TETE BOUT TOURNANT CLE SPECIAL | KOP SLEUTELSCH. SPEC. SLEUTEL | Tête pour bouton tournant à clé - 3 positions - Ø 22 - noir - clé à spécifier | Kop keuzeschakel. met sleutel - 3 standen Ø 22 - zwart - sleutel te specifieren | 60.02 | 3.5 | 9 | 105.3 | 5.5 | 1 | 1 |  |  |  | FR
|  | ZB4BG3K3122A | 60.02 | 11 |  |  | I4 | C&S Diam. 22 | C&S Diam. 22 | 8536508000 | BOUTON TOURNANT CLE 3122A | DRAAISCHAKELAAR SLEUTEL 3122A | Tête pour bouton tournant à clé - 3 positions - Ø 22 - noir | Kop keuzeschakel. met sleutel - 3 standen Ø 22 - zwart | 60.02 | 8.5 | 3.3 | 20 | 5.3 | 1 | 1 |  |  |  | FR
|  | ZB4BG4 | 40.46 | 2 |  | 3389110889222 | I4 | C&S Diam. 22 | C&S Diam. 22 | 8538909999 | TETE BOUTON A CLE 455 | KOP SLEUTELSCHAK.2 POS. | Tête pour bouton tournant à clé 455 - 2 positions - Ø 22 - noir | Kop voor keuzeschakelaar met sleutel 455 - 2 standen Ø 22 - zwart | 40.46 | 3.6 | 9.1 | 104 | 5.6 | 1 | 1 |  |  |  | FR
|  | ZB4BG410 | 60.02 | 2 |  | 3389110121872 | I4 | C&S Diam. 22 | C&S Diam. 22 | 8538909999 | TETE BOUTON A CLE 458A | KOP SLEUTELSCHAK.2 POS. SL458A | Tête pour bouton tournant à clé 458A - 2 positions - Ø 22 - noir | Kop voor keuzeschakelaar met sleutel 458A - 2 standen Ø 22 - zwart | 60.02 | 8.6 | 3.3 | 98 | 5.2 | 1 | 1 |  |  |  | FR
|  | ZB4BG412 | 60.02 | 2 |  | 3389110121889 | I4 | C&S Diam. 22 | C&S Diam. 22 | 8538909999 | TETE BOUTON A CLE 421E | KOP SLEUTELSCHAK.2 POS. SL421E | Tête pour bouton tournant à clé 421E - 2 positions - Ø 22 - noir | Kop voor keuzeschakelaar met sleutel 421E - 2 standen Ø 22 - zwart | 60.02 | 3.6 | 9.2 | 103 | 5.4 | 1 | 1 |  |  |  | FR
|  | ZB4BG414 | 60.02 | 6 |  | 3389110121896 | I4 | C&S Diam. 22 | C&S Diam. 22 | 8538909999 | TETE BOUTON A CLE 520 | KOP SLEUTELSCHAK.2 POS. SL520E | Tête pour bouton tournant à clé 520E - 2 positions - Ø 22 - noir | Kop voor keuzeschakelaar met sleutel 520E - 2 standen Ø 22 - zwart | 60.02 | 5.33 | 8.64 | 100 | 3.56 | 5 | 1 |  |  |  | FR
|  | ZB4BG420 | 60.02 | 6 |  | 3389110121902 | I4 | C&S Diam. 22 | C&S Diam. 22 | 8538909999 | TETE BOUTON A CLE 3131A | KOP SLEUTELSCH. 2 POS. SL3131A | Tête pour bouton tournant à clé 3131A - 2 positions - Ø 22 - noir | Kop voor keuzeschakelaar met sleutel 3131A - 2 standen Ø 22 - zwart | 60.02 | 5.33 | 8.64 | 100 | 3.56 | 5 | 1 |  |  |  | FR
|  | ZB4BG47 | 41.75 | 2 |  | 3389110828559 | I4 | C&S Diam. 22 | C&S Diam. 22 | 8538909999 | TETE BOUTON TOURNANT COLL NOIR | KOP SLEUTELSCHAK.2 POS. | Tête pour bouton tournant à clé 455 - 2 positions - Ø 22 - noir - coll. noire | Kop voor keuzeschakelaar met sleutel 455 - 2 standen Ø 22 - zwart - zwarte kraag | 41.75 | 3.3 | 9.1 | 100 | 5.3 | 1 | 1 |  |  |  | FR
|  | ZB4BG4E7 | 156.15 | 2 |  | 3389110965902 | I4 | C&S Diam. 22 | C&S Diam. 22 | 8538909999 | BOUTON TOURNANT CL# SPECIALE | KOP SLEUTELSCHAK.2 POS. |  |  | 156.15 | 3.4 | 9 | 144 | 5.3 | 1 | 1 |  |  |  | FR
|  | ZB4BG4F015 | 60.02 | 22 |  | 3389110121827 | I4 | C&S Diam. 22 | C&S Diam. 22 | 8538909999 | BOUTON TOURNANT CLE SPECIALE | KOP SLEUTELSCHAK.2 POS. | TÊTE POUR BOUTON TOURNANT À CLÉ - 2 POSITIONS - Ø 22 - NOIR | KOP VOOR KEUZESCHAKELAAR MET SLEUTEL - 2 STANDEN Ø 22 - ZWART | 60.02 | 8.8 | 5.4 | 105 | 3.4 | 1 | 1 |  |  |  | FR
|  | ZB4BG4F046 | 60.02 | 22 |  | 3389110121858 | I4 | C&S Diam. 22 | C&S Diam. 22 | 8538909999 | BOUTON TOURNANT CLE SPECIALE | KOP SLEUTELSCHAK.2 POS. | TÊTE POUR BOUTON TOURNANT À CLÉ - 2 POSITIONS - Ø 22 - NOIR | KOP VOOR KEUZESCHAKELAAR MET SLEUTEL - 2 STANDEN Ø 22 - ZWART | 60.02 | 3.5 | 8.8 | 104 | 5.3 | 1 | 1 |  |  |  | FR
|  | ZB4BG4K | 60.02 | 11 |  | 3389110843903 | I4 | C&S Diam. 22 | C&S Diam. 22 | 8538909999 | TETE BOUT TOURN CLE SPECIALE | KOP SLEUTELSCH. SPEC. SLEUTEL | Tête pour bouton tournant à clé - 2 positions - Ø 22 - noir - clé à spécifier | Kop keuzeschakel. met sleutel - 2 standen Ø 22 - zwart - sleutel te specifieren | 60.02 | 8.8 | 5.4 | 70 | 3.4 | 1 | 1 |  |  |  | FR
|  | ZB4BG4K1242A | 60.02 | 11 |  | 3606487856870 | I4 | C&S Diam. 22 | C&S Diam. 22 | 8536508000 | BOUTON TOURNANT CLE 1242A | DRAAISCHAKELAAR SLEUTEL 1242A | Tête pour bouton tournant à clé - 2 positions - Ø 22 - noir | Kop voor keuzeschakelaar met sleutel - 2 standen Ø 22 - zwart | 60.02 | 3.3 | 8.9 | 105 | 5.3 | 1 | 1 |  |  |  | FR
|  | ZB4BG4K1344A | 60.02 | 11 |  |  | I4 | C&S Diam. 22 | C&S Diam. 22 | 8538909999 | BOUTON TOURNANT CLE 1344A | DRAAISCHAKELAAR SLEUTEL 1344A | Tête pour bouton tournant à clé - 2 positions - Ø 22 - noir | Kop voor keuzeschakelaar met sleutel - 2 standen Ø 22 - zwart | 60.02 | 0 | 0 | 0.001 | 0 | 1 | 1 |  |  |  | FR
|  | ZB4BG4K1422A | 60.02 | 11 |  |  | I4 | C&S Diam. 22 | C&S Diam. 22 | 8536508000 | BOUTON TOURNANT CLE 1422A | DRAAISCHAKELAAR SLEUTEL 1422A | Tête pour bouton tournant à clé - 2 positions - Ø 22 - noir | Kop voor keuzeschakelaar met sleutel - 2 standen Ø 22 - zwart | 60.02 | 0 | 0 | 0.001 | 0 | 1 | 1 |  |  |  | FR
|  | ZB4BG4K2123E | 60.02 | 11 |  |  | I4 | C&S Diam. 22 | C&S Diam. 22 | 8538909999 | BOUTON TOURNANT CLE 2123E | DRAAISCHAKELAAR SLEUTEL 2123E | Tête pour bouton tournant à clé - 2 positions - Ø 22 - noir | Kop voor keuzeschakelaar met sleutel - 2 standen Ø 22 - zwart | 60.02 | 0 | 0 | 0.001 | 0 | 1 | 1 |  |  |  | FR
|  | ZB4BG4K2132E | 60.02 | 11 |  |  | I4 | C&S Diam. 22 | C&S Diam. 22 | 8538909999 | BOUTON TOURNANT CLE 2132E | DRAAISCHAKELAAR SLEUTEL 2132E | Tête pour bouton tournant à clé - 2 positions - Ø 22 - noir | Kop voor keuzeschakelaar met sleutel - 2 standen Ø 22 - zwart | 60.02 | 0 | 0 | 0.001 | 0 | 1 | 1 |  |  |  | FR
|  | ZB4BG4K3112E | 60.02 | 11 |  |  | I4 | C&S Diam. 22 | C&S Diam. 22 | 8538909999 | BOUTON TOURNANT CLE 3112E | DRAAISCHAKELAAR SLEUTEL 3112E | Tête pour bouton tournant à clé - 2 positions - Ø 22 - noir | Kop voor keuzeschakelaar met sleutel - 2 standen Ø 22 - zwart | 60.02 | 0 | 0 | 0.001 | 0 | 1 | 1 |  |  |  | FR
|  | ZB4BG4K3113A | 60.02 | 11 |  |  | I4 | C&S Diam. 22 | C&S Diam. 22 | 8536508000 | BOUTON TOURNANT CLE 3113A | DRAAISCHAKELAAR SLEUTEL 3113A | Tête pour bouton tournant à clé - 2 positions - Ø 22 - noir | Kop voor keuzeschakelaar met sleutel - 2 standen Ø 22 - zwart | 60.02 | 0 | 0 | 0.001 | 0 | 1 | 1 |  |  |  | FR
|  | ZB4BG4K3122A | 60.02 | 11 |  |  | I4 | C&S Diam. 22 | C&S Diam. 22 | 8538909999 | BOUTON TOURNANT CLE 3122A | DRAAISCHAKELAAR SLEUTEL 3122A | Tête pour bouton tournant à clé - 2 positions - Ø 22 - noir | Kop voor keuzeschakelaar met sleutel - 2 standen Ø 22 - zwart | 60.02 | 0 | 0 | 0.001 | 0 | 1 | 1 |  |  |  | FR
|  | ZB4BG4K3123A | 60.02 | 11 |  |  | I4 | C&S Diam. 22 | C&S Diam. 22 | 8538909999 | BOUTON TOURNANT CLE 3123A | DRAAISCHAKELAAR SLEUTEL 3123A | Tête pour bouton tournant à clé - 2 positions - Ø 22 - noir | Kop voor keuzeschakelaar met sleutel - 2 standen Ø 22 - zwart | 60.02 | 0 | 0 | 0.001 | 0 | 1 | 1 |  |  |  | FR
|  | ZB4BG4K3131A | 60.02 | 11 |  | 3606487466604 | I4 | C&S Diam. 22 | C&S Diam. 22 | 8536508000 | BOUTON TOURNANT CLE 3131A | DRAAISCHAKELAAR SLEUTEL 3131A | Tête pour bouton tournant à clé - 2 positions - Ø 22 - noir | Kop voor keuzeschakelaar met sleutel - 2 standen Ø 22 - zwart | 60.02 | 8.8 | 3.5 | 68 | 5.3 | 1 | 1 |  |  |  | FR
|  | ZB4BG4TEC10 | 84.52 | 2 |  | 3389110965803 | I4 | C&S Diam. 22 | C&S Diam. 22 | 8538909999 | BOUTON TOURNANT CL# SPECIALE | KOP SLEUTELSCHAK. 2 POS. | tête pour bouton tournant à serrure - 2 positions - Ø 22 - noir | kop voor keuzeschakelaar met slot - 2 standen - Ø 22 -zwart - zonder markering | 84.52 | 3.3 | 9.1 | 160 | 5.3 | 1 | 1 |  |  |  | FR
|  | ZB4BG5 | 40.46 | 6 |  | 3389110889239 | I4 | C&S Diam. 22 | C&S Diam. 22 | 8538909999 | TETE BOUTON A CLE 455 | KOP SLEUTELSCHAK.3 POS. | Tête pour bouton tournant à clé 455 - 3 positions - Ø 22 - noir | Kop voor keuzeschakelaar met sleutel 455 - 3 standen Ø 22 - zwart | 40.46 | 8.8 | 3.3 | 103 | 5.2 | 1 | 1 |  |  |  | FR
|  | ZB4BG57 | 41.75 | 12 |  | 3389110829884 | I4 | C&S Diam. 22 | C&S Diam. 22 | 8538909999 | TETE BOUTON TOURNANT COLL NOIR | KOP SLEUTELSCHAK.3 POS. | Tête pour bouton tournant à clé 455 - 3 positions - Ø 22 - noir - coll. noire | Kop voor keuzeschakelaar met sleutel 455 - 3 standen Ø 22 - zwart - zwarte kraag | 41.75 | 8.8 | 5.4 | 69 | 3.4 | 1 | 1 |  |  |  | FR
|  | ZB4BG5K | 60.02 | 11 |  | 3389110843989 | I4 | C&S Diam. 22 | C&S Diam. 22 | 8538909999 | TETE BOUT TOURN CLE SPECIALE | KOP SLEUTELSCH. SPEC. SLEUTEL | Tête pour bouton tournant à clé - 3 positions - Ø 22 - noir - clé à spécifier | Kop keuzeschakel. met sleutel - 3 standen Ø 22 - zwart - sleutel te specifieren | 60.02 | 8.8 | 5.4 | 70 | 3.4 | 1 | 1 |  |  |  | FR
|  | ZB4BG6 | 40.46 | 2 |  | 3389110889246 | I4 | C&S Diam. 22 | C&S Diam. 22 | 8538909999 | TETE BOUTON A CLE 455 | KOP SLEUTELSCHAK.2 POS. | Tête pour bouton tournant à clé 455 - 2 positions - Ø 22 - noir | Kop voor keuzeschakelaar met sleutel 455 - 2 standen Ø 22 - zwart | 40.46 | 3.6 | 9.1 | 103 | 5.4 | 5 | 1 |  |  |  | FR
|  | ZB4BG610 | 60.02 | 6 |  | 3389110122015 | I4 | C&S Diam. 22 | C&S Diam. 22 | 8538909999 | TETE BOUTON A CLE | KOP SLEUTELSCHAK.2 POS. SL458A | Tête pour bouton tournant à clé 458A - 2 positions - Ø 22 - noir | Kop voor keuzeschakelaar met sleutel 458A - 2 standen Ø 22 - zwart | 60.02 | 5.334 | 8.636 | 104.327 | 3.556 | 1 | 1 |  |  |  | FR
|  | ZB4BG612 | 60.02 | 2 |  | 3389110122022 | I4 | C&S Diam. 22 | C&S Diam. 22 | 8538909999 | TETE BOUTON A CLE 421E | KOP SLEUTELSCHAK.2 POS. SL421E | Tête pour bouton tournant à clé 421E - 2 positions - Ø 22 - noir | Kop voor keuzeschakelaar met sleutel 421E - 2 standen Ø 22 - zwart | 60.02 | 3.4 | 9.1 | 103 | 5.4 | 1 | 1 |  |  |  | FR
|  | ZB4BG614 | 60.02 | 6 |  | 3389110122039 | I4 | C&S Diam. 22 | C&S Diam. 22 | 8538909999 | TETE BOUTON A CLE 520 | KOP SLEUTELSCHAK.2 POS. SL520E | Tête pour bouton tournant à clé 520E - 2 positions - Ø 22 - noir | Kop voor keuzeschakelaar met sleutel 520E - 2 standen Ø 22 - zwart | 60.02 | 8.6 | 3.3 | 69 | 5.2 | 5 | 1 |  |  |  | FR
|  | ZB4BG620 | 60.02 | 6 |  | 3389110122046 | I4 | C&S Diam. 22 | C&S Diam. 22 | 8538909999 | TETE BOUTON A CLE 3131A | KOP SLEUTELSCH. 2 POS. SL3131A | Tête pour bouton tournant à clé 3131A - 2 positions - Ø 22 - noir | Kop voor keuzeschakelaar met sleutel 3131A - 2 standen Ø 22 - zwart | 60.02 | 8.6 | 3.3 | 105 | 5.2 | 1 | 1 |  |  |  | FR
|  | ZB4BG6K | 60.02 | 11 |  | 3389110843910 | I4 | C&S Diam. 22 | C&S Diam. 22 | 8538909999 | BOUT TOURNANT CLE SPECIALE | KOP SLEUTELSCH. SPEC. SLEUTEL | Tête pour bouton tournant à clé - 2 positions - Ø 22 - noir - clé à spécifier | Kop keuzeschakel. met sleutel - 2 standen Ø 22 - zwart - sleutel te specifieren | 60.02 | 8.8 | 5.4 | 70 | 3.4 | 1 | 1 |  |  |  | FR
|  | ZB4BG6K1242A | 60.02 | 11 |  |  | I4 | C&S Diam. 22 | C&S Diam. 22 | 8538909999 | BOUTON TOURNANT CLE 1242A | DRAAISCHAKELAAR SLEUTEL 1242A | Tête pour bouton tournant à clé - 2 positions - Ø 22 - noir | Kop voor keuzeschakelaar met sleutel - 2 standen Ø 22 - zwart | 60.02 | 0 | 0 | 0.001 | 0 | 1 | 1 |  |  |  | FR
|  | ZB4BG6K2123E | 60.02 | 11 |  |  | I4 | C&S Diam. 22 | C&S Diam. 22 | 8536508000 | BOUTON TOURNANT CLE 2123E | DRAAISCHAKELAAR SLEUTEL 2123E | Tête pour bouton tournant à clé - 2 positions - Ø 22 - noir | Kop voor keuzeschakelaar met sleutel - 2 standen Ø 22 - zwart | 60.02 | 0 | 0 | 0.001 | 0 | 1 | 1 |  |  |  | FR
|  | ZB4BG6K3112E | 60.02 | 11 |  | 3606487466390 | I4 | C&S Diam. 22 | C&S Diam. 22 | 8536508000 | BOUTON TOURNANT CLE 3112E | DRAAISCHAKELAAR SLEUTEL 3112E | Tête pour bouton tournant à clé - 2 positions - Ø 22 - noir | Kop voor keuzeschakelaar met sleutel - 2 standen Ø 22 - zwart | 60.02 | 5.4 | 8.8 | 69 | 3.4 | 1 | 1 |  |  |  | FR
|  | ZB4BG6K3123A | 60.02 | 11 |  |  | I4 | C&S Diam. 22 | C&S Diam. 22 | 8538909999 | BOUTON TOURNANT CLE 3123A | DRAAISCHAKELAAR SLEUTEL 3123A | Tête pour bouton tournant à clé - 2 positions - Ø 22 - noir | Kop voor keuzeschakelaar met sleutel - 2 standen Ø 22 - zwart | 60.02 | 0 | 0 | 0.001 | 0 | 1 | 1 |  |  |  | FR
|  | ZB4BG6TEC10 | 84.52 | 11 |  | 3389110058208 | I4 | C&S Diam. 22 | C&S Diam. 22 | 8538909999 | BOUTON TOURNANT CL# SPECIALE | KOP SLEUTELSCHAK.2 POS. | tête pour bouton tournant à serrure - 2 positions - Ø 22 - noir | kop voor keuzeschakelaar met slot - 2 standen - Ø 22 -zwart - zonder markering | 84.52 | 5.8 | 3 | 130 | 3 | 2 | 2 |  |  |  | FR
|  | ZB4BG7 | 40.46 | 2 |  | 3389110889284 | I4 | C&S Diam. 22 | C&S Diam. 22 | 8538909999 | TETE BOUTON A CLE 455 | KOP SLEUTELSCHAK.3 POS. | Tête pour bouton tournant à clé 455 - 3 positions - Ø 22 - noir | Kop voor keuzeschakelaar met sleutel 455 - 3 standen Ø 22 - zwart - zwarte kraag | 40.46 | 3.6 | 9.1 | 103 | 5.5 | 1 | 1 |  |  |  | FR
|  | ZB4BG712 | 60.02 | 6 |  | 3389110122299 | I4 | C&S Diam. 22 | C&S Diam. 22 | 8538909999 | TETE BOUTON A CLE 421E | KOP SLEUTELSCHAK.3 POS. SL421E | Tête pour bouton tournant à clé 421E - 3 positions - Ø 22 - noir | Kop voor keuzeschakelaar met sleutel 421E - 3 standen Ø 22 - zwart | 60.02 | 5.3 | 8.7 | 103 | 3.4 | 1 | 1 |  |  |  | FR
|  | ZB4BG714 | 60.02 | 12 |  | 3389110122305 | I4 | C&S Diam. 22 | C&S Diam. 22 | 8538909999 | TETE BOUTON A CLE 520 | KOP SLEUTELSCHAK.3 POS. SL520E | Tête pour bouton tournant à clé 520E - 3 positions - Ø 22 - noir | Kop voor keuzeschakelaar met sleutel 520E - 3 standen Ø 22 - zwart | 60.02 | 8.8 | 5.4 | 69 | 3.4 | 1 | 1 |  |  |  | FR
|  | ZB4BG77 | 41.75 | 2 |  | 3389110830019 | I4 | C&S Diam. 22 | C&S Diam. 22 | 8536508000 | TETE BOUTON TOURNANT COLL NOIR | KOP SLEUTELSCHAK.3 POS. | Tête pour bouton tournant à clé 455 - 3 positions - Ø 22 - noir - coll. noire | Kop voor keuzeschakelaar met sleutel 455 - 3 standen Ø 22 - zwart - zwarte kraag | 41.75 | 3.4 | 9.1 | 102 | 5.3 | 1 | 1 |  |  |  | FR
|  | ZB4BG7K | 60.02 | 11 |  | 3389110846232 | I4 | C&S Diam. 22 | C&S Diam. 22 | 8538909999 | TETE BOUT TOURN CLE SPECIALE | KOP SLEUTELSCH. SPEC. SLEUTEL | Tête pour bouton tournant à clé - 3 positions - Ø 22 - noir - clé à spécifier | Kop keuzeschakel. met sleutel - 3 standen Ø 22 - zwart - sleutel te specifieren | 60.02 | 3.4 | 8.9 | 106 | 5.3 | 1 | 1 |  |  |  | FR
|  | ZB4BG7TEC10 | 89.8 | 11 |  | 3389110058383 | I4 | C&S Diam. 22 | C&S Diam. 22 | 8538909999 | BOUTON TOURNANT CL# SPECIALE | KOP SLEUTELSCHAK.3 POS. |  | keuzeschakelaar kop Ø22 3 posities, terugverend CES TEC10 | 89.8 | 3.4 | 8.7 | 163 | 5.2 | 1 | 1 |  |  |  | FR
|  | ZB4BG8 | 40.46 | 6 |  | 3389110889291 | I4 | C&S Diam. 22 | C&S Diam. 22 | 8538909999 | TETE BOUTON A CLE 455 | KOP SLEUTELSCHAK.3 POS. | Tête pour bouton tournant à clé 455 - 3 positions - Ø 22 - noir | Kop voor keuzeschakelaar met sleutel 455 - 3 standen Ø 22 - zwart | 40.46 | 3.4 | 9.1 | 103 | 5.5 | 5 | 1 |  |  |  | FR
|  | ZB4BG9 | 40.46 | 2 |  | 3389110889307 | I4 | C&S Diam. 22 | C&S Diam. 22 | 8538909999 | TETE BOUTON A CLE 455 | KOP SLEUTELSCHAK.3 POS. | Tête pour bouton tournant à clé 455 - 3 positions - Ø 22 - noir | Kop voor keuzeschakelaar met sleutel 455 - 3 standen Ø 22 - zwart | 40.46 | 3.4 | 9 | 104 | 5.5 | 5 | 1 |  |  |  | FR
|  | ZB4BG9F034 | 60.02 | 11 |  | 3389110520767 | I4 | C&S Diam. 22 | C&S Diam. 22 | 8538909999 | TETE BOUTON TOURNANT A CL | KOP SLEUTELSCHAKELAAR | TETE BOUTON TOURNANT A CL | KOP SLEUTELSCHAKELAAR | 60.02 | 3.3 | 9 | 102 | 5.3 | 1 | 1 |  |  |  | FR
|  | ZB4BG9K3123A | 60.02 | 11 |  | 3303431837526 | I4 | C&S Diam. 22 | C&S Diam. 22 | 8536508000 | BOUTON TOURNANT CLE 3123A | DRAAISCHAKELAAR SLEUTEL 3123A | Tête pour bouton tournant à clé - 3 positions - Ø 22 - noir | Kop voor keuzeschakelaar met sleutel - 3 standen Ø 22 - zwart | 60.02 | 3.3 | 8.6 | 98 | 5.2 | 1 | 1 |  |  |  | FR
|  | ZB4BH01 | 18.55 | 6 |  | 3389110122527 | I4 | C&S Diam. 22 | C&S Diam. 22 | 8538909999 | TETE POUSSER POUSSER | KOP DRUKKNOP VERZ. WT | Tête pour bouton poussoir - Ø 22 - blanc - pousser-pousser | Kop voor drukknop - Ø 22 - wit - drukken-drukken | 18.55 | 3.2 | 4.4 | 29 | 3.8 | 1 | 1 |  |  |  | FR
|  | ZB4BH013 | 18.55 | 2 |  | 3389110122541 | I4 | C&S Diam. 22 | C&S Diam. 22 | 8538909999 | TETE POUSSER POUSSER | KOP VERL. DRUKKN. VERZ. WT PUS | Tête pour bouton poussoir lumineux à LED - Ø 22 - blanc - pousser-pousser | Kop voor lichtgev drukknop - LED - Ø 22 - wit - drukken-drukken | 18.55 | 3.4 | 5.4 | 26 | 4.5 | 1 | 1 |  |  |  | FR
|  | ZB4BH02 | 18.55 | 6 |  | 3389110122602 | I4 | C&S Diam. 22 | C&S Diam. 22 | 8538909999 | TETE POUSSER POUSSER | KOP DRUKKNOP VERZ. ZW | Tête pour bouton poussoir - Ø 22 - noir - pousser-pousser | Kop voor drukknop - Ø 22 - zwart - drukken-drukken | 18.55 | 3.4 | 5.4 | 29 | 4.5 | 1 | 1 |  |  |  | FR
|  | ZB4BH03 | 18.55 | 6 |  | 3389110122619 | I4 | C&S Diam. 22 | C&S Diam. 22 | 8538909999 | TETE POUSSER POUSSER | KOP DRUKKNOP VERZ. GR | Tête pour bouton poussoir - Ø 22 - vert - pousser-pousser | Kop voor drukknop - Ø 22 - groen - drukken-drukken | 18.55 | 4.5 | 5.4 | 27 | 3.4 | 5 | 1 |  |  |  | FR
|  | ZB4BH033 | 18.55 | 2 |  | 3389110122633 | I4 | C&S Diam. 22 | C&S Diam. 22 | 8538909999 | TETE POUSSER POUSSER | KOP VERL. DRUKKN. VERZ. GR PUS | Tête pour bouton poussoir lumineux à LED - Ø 22 - vert - pousser-pousser | Kop voor lichtgev drukknop - LED - Ø 22 - groen - drukken-drukken | 18.55 | 3.4 | 5.4 | 26 | 4.5 | 1 | 1 |  |  |  | FR
|  | ZB4BH04 | 18.55 | 6 |  | 3389110122657 | I4 | C&S Diam. 22 | C&S Diam. 22 | 8538909999 | TETE POUSSER POUSSER | KOP DRUKKNOP VERZ. RD | Tête pour bouton poussoir - Ø 22 - rouge - pousser-pousser | Kop voor drukknop - Ø 22 - rood - drukken-drukken | 18.55 | 4.5 | 5.4 | 29 | 3.4 | 1 | 1 |  |  |  | FR
|  | ZB4BH043 | 18.55 | 2 |  | 3389110122671 | I4 | C&S Diam. 22 | C&S Diam. 22 | 8538909999 | TETE POUSSER POUSSER | KOP VERL. DRUKKN. VERZ. RD PUS | Tête pour bouton poussoir lumineux à LED - Ø 22 - rouge - pousser-pousser | Kop voor lichtgev drukknop - LED - Ø 22 - rood - drukken-drukken | 18.55 | 4.5 | 5.4 | 27 | 3.4 | 1 | 1 |  |  |  | FR
|  | ZB4BH0483 | 20.35 | 11 |  | 3389110067668 | I4 | C&S Diam. 22 | C&S Diam. 22 | 8538909999 | TETE POUSSER POUSSER | KOP DRUKKNOP VERLICHT RD DR/DR INLETIKET | Tête pour bouton poussoir lumineux à LED - Ø 22 - rouge - pousser-pousser | Kop voor lichtgev drukknop - LED - Ø 22 - rood - drukken-drukken | 20.35 | 3.4 | 9 | 38 | 5.3 | 1 | 1 |  |  |  | FR
|  | ZB4BH05 | 18.55 | 6 |  | 3389110122701 | I4 | C&S Diam. 22 | C&S Diam. 22 | 8538909999 | TETE POUSSER POUSSER | KOP DRUKKNOP VERZ. GL | Tête pour bouton poussoir - Ø 22 - jaune - pousser-pousser | Kop voor drukknop - Ø 22 - geel - drukken-drukken | 18.55 | 3.2 | 4.4 | 29 | 3.8 | 5 | 1 |  |  |  | FR
|  | ZB4BH053 | 18.55 | 2 |  | 3389110122718 | I4 | C&S Diam. 22 | C&S Diam. 22 | 8538909999 | TETE POUSSER POUSSER | KOP VERL. DRUKKN. VERZ. GL PUS | Tête pour bouton poussoir lumineux à LED - Ø 22 - jaune - pousser-pousser | Kop voor lichtgev drukknop - LED - Ø 22 - geel - drukken-drukken | 18.55 | 3.4 | 5.4 | 26 | 4.5 | 1 | 1 |  |  |  | FR
|  | ZB4BH06 | 18.55 | 6 |  | 3389110122725 | I4 | C&S Diam. 22 | C&S Diam. 22 | 8538909999 | TETE POUSSER POUSSER | KOP DRUKKNOP VERZ. BL | Tête pour bouton poussoir - Ø 22 - bleu - pousser-pousser | Kop voor drukknop - Ø 22 - blauw - drukken-drukken | 18.55 | 4.5 | 5.4 | 29 | 3.4 | 5 | 1 |  |  |  | FR
|  | ZB4BH063 | 18.55 | 6 |  | 3389110122732 | I4 | C&S Diam. 22 | C&S Diam. 22 | 8538909999 | TETE POUSSER POUSSER | KOP VERL. DRUKKN. VERZ. BL PUS | Tête pour bouton poussoir lumineux à LED - Ø 22 - bleu - pousser-pousser | Kop voor lichtgev drukknop - LED - Ø 22 - blauw - drukken-drukken | 18.55 | 3.2 | 7.2 | 25 | 5 | 5 | 1 |  |  |  | FR
|  | ZB4BH083 | 18.55 | 6 |  | 3606481206374 | I4 | C&S Diam. 22 | C&S Diam. 22 | 8538909999 | BOUTON LUMIN. DEL JAUNE AFFLEURANT ZB4 P | KOP VERL. DRUKKN. VERZ. GL PUS |  |  | 18.55 | 3.4 | 5.4 | 26 | 4.4 | 5 | 1 |  |  |  | FR
|  | ZB4BH13 | 18.55 | 6 |  | 3389110890044 | I4 | C&S Diam. 22 | C&S Diam. 22 | 8538909999 | TETE POUSSER POUSSER | KOP VERL. DRUKKN. VERZ. WT PUS | Tête pour bouton poussoir lumineux à LED - Ø 22 - blanc - pousser-pousser | Kop voor lichtgev drukknop - LED - Ø 22 - wit - drukken-drukken | 18.55 | 4 | 3 | 28 | 4.8 | 1 | 1 |  |  |  | FR
|  | ZB4BH2 | 18.55 | 6 |  | 3389110888553 | I4 | C&S Diam. 22 | C&S Diam. 22 | 8538909999 | TETE POUSSER POUSSER | KOP DRUKKNOP VERH. ZW | Tête pour bouton poussoir - Ø 22 - noir - pousser-pousser | Kop voor drukknop - Ø 22 - zwart - drukken-drukken | 18.55 | 3.5 | 5.5 | 31 | 4.8 | 1 | 1 |  |  |  | FR
|  | ZB4BH3 | 18.55 | 6 |  | 3389110888539 | I4 | C&S Diam. 22 | C&S Diam. 22 | 8538909999 | TETE POUSSER POUSSER | KOP DRUKKNOP VERH. GR | Tête pour bouton poussoir - Ø 22 - vert - pousser-pousser | Kop voor drukknop - Ø 22 - groen - drukken-drukken | 18.55 | 4.5 | 5.4 | 30 | 3.4 | 5 | 1 |  |  |  | FR
|  | ZB4BH33 | 18.55 | 6 |  | 3389110890389 | I4 | C&S Diam. 22 | C&S Diam. 22 | 8538909999 | TETE POUSSER POUSSER | KOP VERL. DRUKKN. VERH. GR PUS | Tête pour bouton poussoir lumineux à LED - Ø 22 - vert - pousser-pousser | Kop voor lichtgev drukknop - LED - Ø 22 - groen - drukken-drukken | 18.55 | 3.2 | 4.8 | 29 | 3.6 | 1 | 1 |  |  |  | FR
|  | ZB4BH4 | 18.55 | 6 |  | 3389110888584 | I4 | C&S Diam. 22 | C&S Diam. 22 | 8538909999 | TETE POUSSER POUSSER | KOP DRUKKNOP VERH. RD | Tête pour bouton poussoir - Ø 22 - rouge - pousser-pousser | Kop voor drukknop - Ø 22 - rood - drukken-drukken | 18.55 | 3.2 | 5 | 31 | 4 | 1 | 1 |  |  |  | FR
|  | ZB4BH43 | 18.55 | 6 |  | 3389110890396 | I4 | C&S Diam. 22 | C&S Diam. 22 | 8538909999 | TETE POUSSER POUSSER | KOP VERL. DRUKKN. VERH. RD PUS | Tête pour bouton poussoir lumineux à LED - Ø 22 - rouge - pousser-pousser | Kop voor lichtgev drukknop - LED - Ø 22 - rood - drukken-drukken | 18.55 | 3.2 | 4.8 | 29 | 3.6 | 1 | 1 |  |  |  | FR
|  | ZB4BH53 | 18.55 | 6 |  | 3389110890402 | I4 | C&S Diam. 22 | C&S Diam. 22 | 8538909999 | TETE POUSSER POUSSER | KOP VERL. DRUKKN. VERH. ORANJE PUS | Tête pour bouton poussoir lumineux à LED - Ø 22 - jaune - pousser-pousser | Kop voor lichtgev drukknop - LED - Ø 22 - geel - drukken-drukken | 18.55 | 3.6 | 5.5 | 29 | 4.8 | 5 | 1 |  |  |  | FR
|  | ZB4BH63 | 18.55 | 6 |  | 3389110890419 | I4 | C&S Diam. 22 | C&S Diam. 22 | 8538909999 | TETE POUSSER POUSSER | KOP VERL. DRUKKN. VERH. BL PUS | Tête pour bouton poussoir lumineux à LED - Ø 22 - bleu - pousser-pousser | Kop voor lichtgev drukknop - LED - Ø 22 - blauw - drukken-drukken | 18.55 | 3.2 | 4.8 | 29 | 4 | 5 | 1 |  |  |  | FR
|  | ZB4BH83 | 18.55 | 12 |  | 3606481206381 | I4 | C&S Diam. 22 | C&S Diam. 22 | 8538909999 | BOUTON LUMIN. DEL JAUNE DEPASSANT ZB4 PO | Kop verl drukkn. Geel drukk-drukk proj |  |  | 18.55 | 3.4 | 5.4 | 29 | 4.5 | 5 | 1 |  |  |  | FR
|  | ZB4BHCUST01 | 22.93 | 11 |  | 3606481821256 | I4 | C&S Diam. 22 | C&S Diam. 22 | 8536508000 | tête bout pouss personnalisée | PERSONALISEERBARE KOP VERZ. DRUKKNOP |  |  | 22.93 | 3.4 | 4.5 | 29 | 5.4 | 1 | 1 |  |  |  | FR
|  | ZB4BHCUST02 | 31.37 | 11 |  | 3606481821263 | I4 | C&S Diam. 22 | C&S Diam. 22 | 8536508000 | tête bout pouss personnalisée | PERSONALISEERBARE KOP VERL. DRUKKNOP |  |  | 31.37 | 3.4 | 4.5 | 27 | 5.4 | 1 | 1 |  |  |  | FR
|  | ZB4BHCUST03 | 23.53 | 11 |  | 3606481821270 | I4 | C&S Diam. 22 | C&S Diam. 22 | 8536508000 | tête bout pouss personnalisée | PERSONALISEERBARE KOP DRUKKNOP VERHOOGD |  |  | 23.53 | 3.4 | 4.5 | 31 | 5.4 | 1 | 1 |  |  |  | FR
|  | ZB4BHCUST04 | 39.68 | 11 |  | 3606481821287 | I4 | C&S Diam. 22 | C&S Diam. 22 | 8536508000 | tête bout pouss personnalisée | PERSONALISEERBARE KOP VERL. DRUKKNOP |  |  | 39.68 | 3.4 | 4.5 | 30 | 5.4 | 1 | 1 |  |  |  | FR
|  | ZB4BJ2 | 14.94 | 2 |  | 3389110889024 | I4 | C&S Diam. 22 | C&S Diam. 22 | 8538909999 | TETE BOUTON TOURNANT LUMINEUX | KOP SELECTOR 2 POS. L. HENDEL | Tête pour bouton tournant - 2 positions Ø 22 - noir | Kop voor keuzeschakelaar - 2 standen Ø 22 - zwart | 14.94 | 3.6 | 5.5 | 45.2 | 5.2 | 5 | 1 |  |  |  | FR
|  | ZB4BJ27 | 17.6 | 12 |  | 3389110827590 | I4 | C&S Diam. 22 | C&S Diam. 22 | 8538909999 | TETE BOUTON TOURNANT COLL NOIR | KOP SELECTOR 2 POS. L. HENDEL | Tête pour bouton tournant - 2 positions Ø 22 - noir - collerette noire | Kop voor keuzeschakelaar - 2 standen Ø 22 - zwart - zwarte kraag | 17.6 | 3.4 | 5.2 | 42 | 4.7 | 1 | 1 |  |  |  | FR
|  | ZB4BJ291 | 31.68 | 6 |  | 3389110173338 | I4 | C&S Diam. 22 | C&S Diam. 22 | 8538909999 | TETE BOUTON TOURNANT | KOP KEUZESCHAKELAAR MET HANGSLOTVERGREN | TÊTE POUR BOUTON TOURNANT - 2 POSITIONS Ø 22 - NOIR | KOP VOOR KEUZESCHAKELAAR - 2 STANDEN Ø 22 - ZWART | 31.68 | 4.4 | 5.3 | 53 | 3.4 | 1 | 1 |  |  |  | FR
|  | ZB4BJ292 | 31.37 | 22 |  | 3389110173376 | I4 | C&S Diam. 22 | C&S Diam. 22 | 8538909999 | Tête selecteur cadenassable | KOP KEUZESCHAKELAAR MET HANGSLOTVERGREN |  |  | 31.37 | 3.4 | 5.2 | 52 | 4.6 | 1 | 1 |  |  |  | FR
|  | ZB4BJ294 | 31.68 | 6 |  | 3389110173390 | I4 | C&S Diam. 22 | C&S Diam. 22 | 8538909999 | TETE POUR BOUTON TOURNANT 2 POSITIONS DI | KOP KEUZESCHAKELAAR MET HANGSLOTVERGREN | tête pour bouton tournant - 2 positions - Ø 22 - noir | kop voor keuzeschakelaar - 2 posities -Ø 22 - zwart | 31.68 | 3.2 | 4.6 | 52 | 3.6 | 1 | 1 |  |  |  | FR
|  | ZB4BJ3 | 14.94 | 2 |  | 3389110889062 | I4 | C&S Diam. 22 | C&S Diam. 22 | 8538909999 | TETE BOUTON TOURNANT LUMINEUX | KOP SELECTOR 3 POS. L. HENDEL | Tête pour bouton tournant - 3 positions Ø 22 - noir | Kop voor keuzeschakelaar - 3 standen Ø 22 - zwart | 14.94 | 3.6 | 5.5 | 45.4 | 5.4 | 5 | 1 |  |  |  | FR
|  | ZB4BJ393 | 32 | 12 |  | 3389110173550 | I4 | C&S Diam. 22 | C&S Diam. 22 | 8538909999 | TETE BOUTON TOURNANT | KOP KEUZESCHAKELAAR MET HANGSLOTVERGREN | TÊTE POUR BOUTON TOURNANT - 3 POSITIONS Ø 22 - NOIR | KOP VOOR KEUZESCHAKELAAR - 3 STANDEN Ø 22 - ZWART | 32 | 3.4 | 5.4 | 48 | 4.7 | 1 | 1 |  |  |  | FR
|  | ZB4BJ397 | 32 | 12 |  | 3389110173642 | I4 | C&S Diam. 22 | C&S Diam. 22 | 8538909999 | Tête bouton tournant 3 position dia 22mm | KOP KEUZESCHAKELAAR 3 POSITIES DIA 22MM | tête pour bouton tournant - 3 positions - Ø 22 - noir | zwarte keuzeschakelaar, kop Ø22, 3-posities, niet terugverend | 32 | 3.5 | 5.4 | 40 | 4.6 | 1 | 1 |  |  |  | FR
|  | ZB4BJ4 | 14.94 | 6 |  | 3389110889048 | I4 | C&S Diam. 22 | C&S Diam. 22 | 8538909999 | TETE BOUTON TOURNANT LUMINEUX | KOP SELECTOR 2 POS. L. HENDEL | Tête pour bouton tournant - 2 positions Ø 22 - noir | Kop voor keuzeschakelaar - 2 standen Ø 22 - zwart | 14.94 | 3.3 | 5.4 | 41 | 5.2 | 5 | 1 |  |  |  | FR
|  | ZB4BJ5 | 14.94 | 2 |  | 3389110889079 | I4 | C&S Diam. 22 | C&S Diam. 22 | 8538909999 | TETE BOUTON TOURNANT LUMINEUX | KOP SELECTOR 3 POS. L. HENDEL | Tête pour bouton tournant - 3 positions Ø 22 - noir | Kop voor keuzeschakelaar - 3 standen Ø 22 - zwart | 14.94 | 3.6 | 5.4 | 45 | 5.4 | 1 | 1 |  |  |  | FR
|  | ZB4BJ57 | 17.6 | 12 |  | 3389110827743 | I4 | C&S Diam. 22 | C&S Diam. 22 | 8538909999 | TETE BOUTON TOURNANT COLL NOIR | KOP SELECTOR 3 POS. L. HENDEL | Tête pour bouton tournant - 3 positions Ø 22 - noir - collerette noire | Kop voor keuzeschakelaar - 3 standen Ø 22 - zwart - zwarte kraag | 17.6 | 3.4 | 5.3 | 40 | 4.6 | 1 | 1 |  |  |  | FR
|  | ZB4BJ593 | 31.37 | 12 |  | 3389110173680 | I4 | C&S Diam. 22 | C&S Diam. 22 | 8538909999 | Tête selecteur cadenassable | KOP KEUZESCHAKELAAR MET HANGSLOTVERGREN |  |  | 31.37 | 4.5 | 4.5 | 40 | 3.1 | 1 | 1 |  |  |  | FR
|  | ZB4BJ7 | 14.94 | 6 |  | 3389110889109 | I4 | C&S Diam. 22 | C&S Diam. 22 | 8538909999 | TETE BOUTON TOURNANT LUMINEUX | KOP SELECTOR 3 POS. L. HENDEL | Tête pour bouton tournant - 3 positions Ø 22 - noir | Kop voor keuzeschakelaar - 3 standen Ø 22 - zwart - zwarte kraag | 14.94 | 5 | 5 | 45 | 3.5 | 1 | 1 |  |  |  | FR
|  | ZB4BJ8 | 14.94 | 6 |  | 3389110889086 | I4 | C&S Diam. 22 | C&S Diam. 22 | 8538909999 | TETE BOUTON TOURNANT LUMINEUX | KOP SELECTOR 3 POS. L. HENDEL | Tête pour bouton tournant - 3 positions Ø 22 - noir | Kop voor keuzeschakelaar - 3 standen Ø 22 - zwart | 14.94 | 3.5 | 5.4 | 44 | 5.3 | 1 | 1 |  |  |  | FR
|  | ZB4BJ891 | 31.68 | 12 |  | 3389110173703 | I4 | C&S Diam. 22 | C&S Diam. 22 | 8538909999 | TETE BOUTON TOURNANT | KOP KEUZESCHAKELAAR MET HANGSLOTVERGREN | Tête pour bouton tournant - 3 positions Ø 22 - noir | Kop voor keuzeschakelaar - 3 standen Ø 22 - zwart | 31.68 | 4.5 | 4.5 | 40 | 3.1 | 1 | 1 |  |  |  | FR
|  | ZB4BK1213 | 25.88 | 2 |  | 3389110890426 | I4 | C&S Diam. 22 | C&S Diam. 22 | 8538909999 | TETE BOUTON TOURNANT LUMINEUX | KOP VERL. SELECTOR P-LED WT 2 | Tête pour bouton tournant lumineux à LED - 2 positions Ø 22 - blanc | Kop voor lichtgev keuzeschakelaar - LED - 2 standen Ø 22 - wit | 25.88 | 3.5 | 5.4 | 41 | 5.3 | 1 | 1 |  |  |  | FR
|  | ZB4BK12137 | 27.21 | 2 |  | 3389110840674 | I4 | C&S Diam. 22 | C&S Diam. 22 | 8538909999 | TETE BOUTON TOURNANT LUMINEUX | KOP VERL. SELECTOR P-LED WT 2 | tête pour bouton tournant lumineux - 2 positions Ø 22 - blanc | kop voor verlichte keuzeschakelaar - 2 standen - Ø 22 - wit - zonder markering | 27.21 | 3.5 | 4.5 | 40 | 5.2 | 1 | 1 |  |  |  | FR
|  | ZB4BK1233 | 25.88 | 2 |  | 3389110890433 | I4 | C&S Diam. 22 | C&S Diam. 22 | 8538909999 | TETE BOUTON TOURNANT LUMINEUX | KOP VERL. SELECTOR P-LED GR 2 | Tête pour bouton tournant lumineux à LED - 2 positions Ø 22 - vert | Kop voor lichtgev keuzeschakelaar - LED - 2 standen Ø 22 - groen | 25.88 | 3.5 | 5.4 | 41 | 5.3 | 1 | 1 |  |  |  | FR
|  | ZB4BK12337 | 26.63 | 6 |  | 3389110840681 | I4 | C&S Diam. 22 | C&S Diam. 22 | 8538909999 | Tête selecteur lumineux 2 | KOP VERL. SELECTOR P-LED GR 2 |  |  | 26.63 | 4.4 | 5.3 | 40 | 3.4 | 1 | 1 |  |  |  | FR
|  | ZB4BK1243 | 25.88 | 2 |  | 3389110890440 | I4 | C&S Diam. 22 | C&S Diam. 22 | 8538909999 | TETE BOUTON TOURNANT LUMINEUX | KOP VERL. SELECTOR P-LED RD 2 | Tête pour bouton tournant lumineux à LED - 2 positions Ø 22 - rouge | Kop voor lichtgev keuzeschakelaar - LED - 2 standen Ø 22 - rood | 25.88 | 3.5 | 5.5 | 40 | 5.2 | 1 | 1 |  |  |  | FR
|  | ZB4BK12437 | 27.21 | 2 |  | 3389110840698 | I4 | C&S Diam. 22 | C&S Diam. 22 | 8538909999 | TETE POUR BOUTON TOURNANT LUMINEUX 2 POS | KOP VERL. SELECTOR P-LED RD 2 | TETE POUR BOUTON TOURNANT LUMINEUX 2 POS | Kop verlichte keuzeschakelaar 2 vaste standen, metaal, zwarte kraag | 27.21 | 4.5 | 3.4 | 39 | 5.4 | 5 | 1 |  |  |  | FR
|  | ZB4BK1253 | 25.88 | 2 |  | 3389110890457 | I4 | C&S Diam. 22 | C&S Diam. 22 | 8538909999 | TETE BOUTON TOURNANT LUMINEUX | KOP VERL. SELECTOR P-LED ORANJE 2 | Tête pour bouton tournant lumineux à LED - 2 positions Ø 22 - jaune | Kop voor lichtgev keuzeschakelaar - LED - 2 standen Ø 22 - geel | 25.88 | 3.6 | 5.4 | 41 | 5.3 | 1 | 1 |  |  |  | FR
|  | ZB4BK12537 | 26.63 | 12 |  | 3389110840742 | I4 | C&S Diam. 22 | C&S Diam. 22 | 8538909999 | Tête selecteur lumineux 2 | KOP VERL. SELECTOR P-LED GL 2 |  |  | 26.63 | 3.5 | 5.3 | 36 | 4.6 | 1 | 1 |  |  |  | FR
|  | ZB4BK1263 | 25.88 | 2 |  | 3389110890464 | I4 | C&S Diam. 22 | C&S Diam. 22 | 8538909999 | TETE BOUTON TOURNANT LUMINEUX | KOP VERL. SELECTOR P-LED BL 2 | Tête pour bouton tournant lumineux à LED - 2 positions Ø 22 - bleu | Kop voor lichtgev keuzeschakelaar - LED - 2 standen Ø 22 - blauw | 25.88 | 3.5 | 5.4 | 41 | 5.4 | 1 | 1 |  |  |  | FR
|  | ZB4BK1283 | 25.88 | 6 |  | 3606481206183 | I4 | C&S Diam. 22 | C&S Diam. 22 | 8538909999 | TETE SELECTEUR LUM. JAUNE XB4 2 POS. | KOP VERL. SELECTOR P-LED GL 2 |  |  | 25.88 | 5.1 | 5.4 | 36 | 3.4 | 1 | 1 |  |  |  | FR
|  | ZB4BK1313 | 25.88 | 2 |  | 3389110890709 | I4 | C&S Diam. 22 | C&S Diam. 22 | 8538909999 | TETE BOUTON TOURNANT LUMINEUX | KOP VERL. SELECTOR P-LED WT 3 | Tête pour bouton tournant lumineux à LED - 3 positions Ø 22 - blanc | Kop voor lichtgev keuzeschakelaar - LED - 3 standen Ø 22 - wit | 25.88 | 3.3 | 5.2 | 36 | 5 | 5 | 1 |  |  |  | FR
|  | ZB4BK13137 | 26.63 | 12 |  | 3389110840919 | I4 | C&S Diam. 22 | C&S Diam. 22 | 8538909999 | Tête selecteur lumineux 3 | KOP VERL. SELECTOR P-LED WT 3 |  |  | 26.63 | 3.4 | 5.4 | 40 | 4.7 | 1 | 1 |  |  |  | FR
|  | ZB4BK1333 | 25.88 | 2 |  | 3389110890723 | I4 | C&S Diam. 22 | C&S Diam. 22 | 8538909999 | TETE BOUTON TOURNANT LUMINEUX | KOP VERL. SELECTOR P-LED GR 3 | Tête pour bouton tournant lumineux à LED - 3 positions Ø 22 - vert | Kop voor lichtgev keuzeschakelaar - LED - 3 standen Ø 22 - groen | 25.88 | 3.6 | 5.4 | 40 | 5.3 | 5 | 1 |  |  |  | FR
|  | ZB4BK13337 | 27.21 | 2 |  | 3389110840926 | I4 | C&S Diam. 22 | C&S Diam. 22 | 8538909999 | TETE POUR BOUTON TOURNANT LUMINEUX 3 POS | KOP VERL. SELECTOR P-LED GR 3 | tête pour bouton tournant lumineux - 3 positions Ø 22 - vert | kop voor verlichte keuzeschakelaar-3 posities-Ø 22-groen-zonder markering | 27.21 | 3.6 | 5.3 | 38 | 4.6 | 1 | 1 |  |  |  | FR
|  | ZB4BK1333V | 26.94 | 11 |  | 3389119034593 | I4 | C&S Diam. 22 | C&S Diam. 22 | 8538909999 | TETE BOUTON TOURNANT LUMINEUX AVEC MANET | Kop verlichte keuzesch met gelakte hende |  |  | 26.94 | 4.8 | 3.3 | 37 | 5.2 | 1 | 1 |  |  |  | FR
|  | ZB4BK1343 | 25.88 | 6 |  | 3389110890747 | I4 | C&S Diam. 22 | C&S Diam. 22 | 8538909999 | TETE BOUTON TOURNANT LUMINEUX | KOP VERL. SELECTOR P-LED RD 3 | Tête pour bouton tournant lumineux à LED - 3 positions Ø 22 - rouge | Kop voor lichtgev keuzeschakelaar - LED - 3 standen Ø 22 - rood | 25.88 | 5 | 3.3 | 41 | 5.2 | 1 | 1 |  |  |  | FR
|  | ZB4BK13437 | 26.63 | 12 |  | 3389110840940 | I4 | C&S Diam. 22 | C&S Diam. 22 | 8538909999 | Tête selecteur lumineux 3 | KOP VERL. SELECTOR P-LED RD 3 |  |  | 26.63 | 5.6 | 5.4 | 40 | 3.4 | 1 | 1 |  |  |  | FR
|  | ZB4BK1353 | 25.88 | 2 |  | 3389110890853 | I4 | C&S Diam. 22 | C&S Diam. 22 | 8538909999 | TETE BOUTON TOURNANT LUMINEUX | KOP VERL. SELECTOR P-LED ORANJE 3 | Tête pour bouton tournant lumineux à LED - 3 positions Ø 22 - jaune | Kop voor lichtgev keuzeschakelaar - LED - 3 standen Ø 22 - geel | 25.88 | 5 | 3.3 | 42 | 5.2 | 1 | 1 |  |  |  | FR
|  | ZB4BK1363 | 25.88 | 6 |  | 3389110890860 | I4 | C&S Diam. 22 | C&S Diam. 22 | 8538909999 | TETE BOUTON TOURNANT LUMINEUX | KOP VERL. SELECTOR P-LED BL 3 | Tête pour bouton tournant lumineux à LED - 3 positions Ø 22 - bleu | Kop voor lichtgev keuzeschakelaar - LED - 3 standen Ø 22 - blauw | 25.88 | 3.5 | 5.3 | 40 | 5.3 | 1 | 1 |  |  |  | FR
|  | ZB4BK1383 | 25.88 | 6 |  | 3606481206206 | I4 | C&S Diam. 22 | C&S Diam. 22 | 8538909999 | TETE SELECTEUR LUM. JAUNE XB4 3 POS. | KOP VERL. SELECTOR P-LED GL 3 |  |  | 25.88 | 3.5 | 5.5 | 41 | 5 | 5 | 1 |  |  |  | FR
|  | ZB4BK1413 | 25.88 | 6 |  | 3389110890471 | I4 | C&S Diam. 22 | C&S Diam. 22 | 8538909999 | TETE BOUTON TOURNANT LUMINEUX | KOP VERL. SELECTOR P-LED WT 2 | Tête pour bouton tournant lumineux à LED - 2 positions Ø 22 - blanc | Kop voor lichtgev keuzeschakelaar - LED - 2 standen Ø 22 - wit | 25.88 | 4.8 | 3.3 | 37 | 5.2 | 5 | 1 |  |  |  | FR
|  | ZB4BK1433 | 25.88 | 6 |  | 3389110890488 | I4 | C&S Diam. 22 | C&S Diam. 22 | 8538909999 | TETE BOUTON TOURNANT LUMINEUX | KOP VERL. SELECTOR P-LED GR 2 | Tête pour bouton tournant lumineux à LED - 2 positions Ø 22 - vert | Kop voor lichtgev keuzeschakelaar - LED - 2 standen Ø 22 - groen | 25.88 | 4.8 | 3.3 | 37 | 5.2 | 1 | 1 |  |  |  | FR
|  | ZB4BK1443 | 25.88 | 6 |  | 3389110890495 | I4 | C&S Diam. 22 | C&S Diam. 22 | 8538909999 | TETE BOUTON TOURNANT LUMINEUX | KOP VERL. SELECTOR P-LED RD 2 | Tête pour bouton tournant lumineux à LED - 2 positions Ø 22 - rouge | Kop voor lichtgev keuzeschakelaar - LED - 2 standen Ø 22 - rood | 25.88 | 4.8 | 3.3 | 37 | 5.2 | 5 | 1 |  |  |  | FR
|  | ZB4BK1453 | 25.88 | 6 |  | 3389110894950 | I4 | C&S Diam. 22 | C&S Diam. 22 | 8538909999 | TETE BOUTON TOURNANT LUMINEUX | KOP VERL. SELECTOR P-LED ORANJE 2 | Tête pour bouton tournant lumineux à LED - 2 positions Ø 22 - jaune | Kop voor lichtgev keuzeschakelaar - LED - 2 standen Ø 22 - geel | 25.88 | 4.8 | 3.3 | 37 | 5.2 | 5 | 1 |  |  |  | FR
|  | ZB4BK1463 | 25.88 | 12 |  | 3389110894967 | I4 | C&S Diam. 22 | C&S Diam. 22 | 8538909999 | TETE BOUTON TOURNANT LUMINEUX | KOP VERL. SELECTOR P-LED BL 2 | Tête pour bouton tournant lumineux à LED - 2 positions Ø 22 - bleu | Kop voor lichtgev keuzeschakelaar - LED - 2 standen Ø 22 - blauw | 25.88 | 3.5 | 5.3 | 37 | 4.6 | 10 | 5 |  |  |  | FR
|  | ZB4BK1483 | 25.88 | 12 |  | 3606481206190 | I4 | C&S Diam. 22 | C&S Diam. 22 | 8538909999 | TETE SELECTEUR LUM. JAUNE XB4 2 POS. | KOP VERL. SELECTOR P-LED GL 2 |  |  | 25.88 | 3.5 | 5.5 | 41 | 4.5 | 5 | 1 |  |  |  | FR
|  | ZB4BK1513 | 25.88 | 2 |  | 3389110890877 | I4 | C&S Diam. 22 | C&S Diam. 22 | 8538909999 | TETE BOUTON TOURNANT LUMINEUX | KOP VERL. SELECTOR P-LED WT 3 | Tête pour bouton tournant lumineux à LED - 3 positions Ø 22 - blanc | Kop voor lichtgev keuzeschakelaar - LED - 3 standen Ø 22 - wit | 25.88 | 3.5 | 5.5 | 40 | 5.4 | 1 | 1 |  |  |  | FR
|  | ZB4BK15137 | 27.21 | 2 |  | 3389110840995 | I4 | C&S Diam. 22 | C&S Diam. 22 | 8538909999 | TETE BOUTON TOURNANT LUMINEUX | KOP VERL. SELECTOR P-LED WT 3 | Tête pour bouton tournant lumin. à LED - 3 positions Ø 22 - blanc - coll. noire | Kop voor lichtgev keuzeschakelaar - LED - 3 standen Ø 22 - wit - zwarte kraag | 27.21 | 3.3 | 5.2 | 36 | 4.8 | 5 | 1 |  |  |  | FR
|  | ZB4BK1533 | 25.88 | 2 |  | 3389110890884 | I4 | C&S Diam. 22 | C&S Diam. 22 | 8538909999 | TETE BOUTON TOURNANT LUMINEUX | KOP VERL. SELECTOR P-LED GR 3 | Tête pour bouton tournant lumineux à LED - 3 positions Ø 22 - vert | Kop voor lichtgev keuzeschakelaar - LED - 3 standen Ø 22 - groen | 25.88 | 3.5 | 5.5 | 40 | 5.4 | 5 | 1 |  |  |  | FR
|  | ZB4BK15337 | 27.21 | 2 |  | 3389110841008 | I4 | C&S Diam. 22 | C&S Diam. 22 | 8538909999 | TETE POUR BOUTON TOURNANT LUMINEUX 3 POS | KOP VERL. SELECTOR P-LED GR 3 | tête pour bouton tournant lumineux - 3 positions Ø 22 - vert | kop voor verlichte keuzeschakelaar-3 posities-Ø 22-groen-zonder markering | 27.21 | 4.5 | 5 | 36 | 3.3 | 1 | 1 |  |  |  | FR
|  | ZB4BK1533V | 26.94 | 11 |  | 3389119034609 | I4 | C&S Diam. 22 | C&S Diam. 22 | 8538909999 | TETE BOUTON TOURNANT LUMINEUX AVEC MANET | Kop verlichte keuzesch met gelakte hende |  |  | 26.94 | 4.8 | 3.3 | 37 | 5.2 | 1 | 1 |  |  |  | FR
|  | ZB4BK1543 | 25.88 | 6 |  | 3389110890952 | I4 | C&S Diam. 22 | C&S Diam. 22 | 8538909999 | TETE BOUTON TOURNANT LUMINEUX | KOP VERL. SELECTOR P-LED RD 3 | Tête pour bouton tournant lumineux à LED - 3 positions Ø 22 - rouge | Kop voor lichtgev keuzeschakelaar - LED - 3 standen Ø 22 - groen | 25.88 | 3.3 | 5.2 | 36 | 4.8 | 1 | 1 |  |  |  | FR
|  | ZB4BK1553 | 25.88 | 2 |  | 3389110891003 | I4 | C&S Diam. 22 | C&S Diam. 22 | 8538909999 | TETE BOUTON TOURNANT LUMINEUX | KOP VERL. SELECTOR P-LED ORANJE 3 | Tête pour bouton tournant lumineux à LED - 3 positions Ø 22 - jaune | Kop voor lichtgev keuzeschakelaar - LED - 3 standen Ø 22 - geel | 25.88 | 3.4 | 5.5 | 41 | 5.4 | 1 | 1 |  |  |  | FR
|  | ZB4BK15537 | 27.21 | 12 |  | 3389110841039 | I4 | C&S Diam. 22 | C&S Diam. 22 | 8538909999 | TETE BOUTON TOURNANT LUMINEUX | KOP VERL. SELECTOR P-LED GL 3 | Tête pour bouton tournant lumineux à LED - 3 pos. Ø 22 - jaune - coll. noire | Kop voor lichtgev keuzeschakelaar - LED - 3 standen Ø 22 - geel - zwarte kraag | 27.21 | 3.5 | 5.2 | 40 | 4.6 | 1 | 1 |  |  |  | FR
|  | ZB4BK1563 | 25.88 | 6 |  | 3389110891010 | I4 | C&S Diam. 22 | C&S Diam. 22 | 8538909999 | TETE BOUTON TOURNANT LUMINEUX | KOP VERL. SELECTOR P-LED BL 3 | Tête pour bouton tournant lumineux à LED - 3 positions Ø 22 - bleu | Kop voor lichtgev keuzeschakelaar - LED - 3 standen Ø 22 - blauw | 25.88 | 3.6 | 5.9 | 41.7 | 5.4 | 1 | 1 |  |  |  | FR
|  | ZB4BK1583 | 25.88 | 6 |  | 3606481206213 | I4 | C&S Diam. 22 | C&S Diam. 22 | 8538909999 | TETE SELECTEUR LUM. JAUNE XB4 3 POS. | KOP VERL. SELECTOR P-LED GL 3 |  |  | 25.88 | 3.4 | 5.4 | 36 | 5 | 5 | 1 |  |  |  | FR
|  | ZB4BK1713 | 25.88 | 6 |  | 3389110891072 | I4 | C&S Diam. 22 | C&S Diam. 22 | 8538909999 | TETE BOUTON TOURNANT LUMINEUX | KOP VERL. SELECTOR P-LED WT 3 | Tête pour bouton tournant lumineux à LED - 3 positions Ø 22 - blanc | Kop voor lichtgev keuzeschakelaar - LED - 3 standen Ø 22 - blauw | 25.88 | 4.8 | 3.3 | 41 | 5.2 | 5 | 1 |  |  |  | FR
|  | ZB4BK17137 | 26.63 | 12 |  | 3389110841176 | I4 | C&S Diam. 22 | C&S Diam. 22 | 8538909999 | Tête selecteur lumineux 3 | KOP VERL. SELECTOR P-LED WT 3 |  |  | 26.63 | 3.5 | 5.3 | 40 | 4.6 | 1 | 1 |  |  |  | FR
|  | ZB4BK1733 | 25.88 | 6 |  | 3389110891089 | I4 | C&S Diam. 22 | C&S Diam. 22 | 8538909999 | TETE BOUTON TOURNANT LUMINEUX | KOP VERL. SELECTOR P-LED GR 3 | Tête pour bouton tournant lumineux à LED - 3 positions Ø 22 - vert | Kop voor lichtgev keuzeschakelaar - LED - 3 standen Ø 22 - groen | 25.88 | 4.8 | 3.3 | 41 | 5.2 | 1 | 1 |  |  |  | FR
|  | ZB4BK1743 | 25.88 | 6 |  | 3389110891096 | I4 | C&S Diam. 22 | C&S Diam. 22 | 8538909999 | TETE BOUTON TOURNANT LUMINEUX | KOP VERL. SELECTOR P-LED RD 3 | Tête pour bouton tournant lumineux à LED - 3 positions Ø 22 - rouge | Kop voor lichtgev keuzeschakelaar - LED - 3 standen Ø 22 - rood | 25.88 | 4.8 | 3.3 | 36 | 5.2 | 1 | 1 |  |  |  | FR
|  | ZB4BK1753 | 25.88 | 6 |  | 3389110891102 | I4 | C&S Diam. 22 | C&S Diam. 22 | 8538909999 | TETE BOUTON TOURNANT LUMINEUX | KOP VERL. SELECTOR P-LED ORANJE 3 | Tête pour bouton tournant lumineux à LED - 3 positions Ø 22 - jaune | Kop voor lichtgev keuzeschakelaar - LED - 3 standen Ø 22 - geel | 25.88 | 3.3 | 5.2 | 36 | 4.8 | 5 | 1 |  |  |  | FR
|  | ZB4BK1763 | 25.88 | 12 |  | 3389110891119 | I4 | C&S Diam. 22 | C&S Diam. 22 | 8538909999 | TETE BOUTON TOURNANT LUMINEUX | KOP VERL. SELECTOR P-LED BL 3 | Tête pour bouton tournant lumineux à LED - 3 positions Ø 22 - bleu | Kop voor lichtgev keuzeschakelaar - LED - 3 standen Ø 22 - blauw | 25.88 | 3.5 | 5.3 | 36 | 4.7 | 10 | 1 |  |  |  | FR
|  | ZB4BK1813 | 25.88 | 6 |  | 3389110891027 | I4 | C&S Diam. 22 | C&S Diam. 22 | 8538909999 | TETE BOUTON TOURNANT LUMINEUX | KOP VERL. SELECTOR P-LED WT 3 | Tête pour bouton tournant lumineux à LED - 3 positions Ø 22 - blanc | Kop voor lichtgev keuzeschakelaar - LED - 3 standen Ø 22 - wit | 25.88 | 5.59 | 5.59 | 40 | 3.3 | 5 | 1 |  |  |  | FR
|  | ZB4BK1833 | 25.88 | 2 |  | 3389110891034 | I4 | C&S Diam. 22 | C&S Diam. 22 | 8538909999 | TETE BOUTON TOURNANT LUMINEUX | KOP VERL. SELECTOR P-LED GR 3 | Tête pour bouton tournant lumineux à LED - 3 positions Ø 22 - vert | Kop voor lichtgev keuzeschakelaar - LED - 3 standen Ø 22 - groen | 25.88 | 3.3 | 5.2 | 36 | 4.8 | 5 | 1 |  |  |  | FR
|  | ZB4BK1853 | 25.88 | 6 |  | 3389110891058 | I4 | C&S Diam. 22 | C&S Diam. 22 | 8538909999 | TETE BOUTON TOURNANT LUMINEUX | KOP VERL. SELECTOR P-LED ORANJE 3 | Tête pour bouton tournant lumineux à LED - 3 positions Ø 22 - jaune | Kop voor lichtgev keuzeschakelaar - LED - 3 standen Ø 22 - geel | 25.88 | 3.3 | 5.2 | 36 | 4.8 | 5 | 1 |  |  |  | FR
|  | ZB4BK18537 | 26.94 | 12 |  | 3389110841145 | I4 | C&S Diam. 22 | C&S Diam. 22 | 8538909999 | TETE POUR BOUTON TOURNANT LUMINEUX 3 POS | KOP VERL. SELECTOR P-LED GL 3 | tête pour bouton tournant lumineux - 3 positions Ø 22 - jaune | kop voor verlichte keuzeschakelaar-3 posities-Ø 22-oranje-zonder markering | 26.94 | 5.6 | 5.4 | 40 | 3.4 | 1 | 1 |  |  |  | FR
|  | ZB4BK1863 | 25.88 | 12 |  | 3389110891065 | I4 | C&S Diam. 22 | C&S Diam. 22 | 8538909999 | TETE BOUTON TOURNANT LUMINEUX | KOP VERL. SELECTOR P-LED BL 3 | Tête pour bouton tournant lumineux à LED - 3 positions Ø 22 - bleu | Kop voor lichtgev keuzeschakelaar - LED - 3 standen Ø 22 - blauw | 25.88 | 5.9 | 5.6 | 36 | 4.2 | 1 | 1 |  |  |  | FR
|  | ZB4BK1883 | 25.88 | 6 |  | 3606481206220 | I4 | C&S Diam. 22 | C&S Diam. 22 | 8538909999 | TETE SELECTEUR LUM. JAUNE XB4 3 POS. | KOP VERL. SELECTOR P-LED GL 3 |  |  | 25.88 | 3.4 | 5.6 | 41 | 5.4 | 5 | 1 |  |  |  | FR
|  | ZB4BL1 | 9.31 | 6 |  | 3389110887754 | I4 | C&S Diam. 22 | C&S Diam. 22 | 8538909999 | Tête dépassant, métall., blanc | KOP VERHOOGD, METAAL, WIT | Tête bouton-poussoir, métallique, dépassant, blanc, collerette chromée, Ø22mm | Kop drukknop, metaal, verhoogd, wit, chromen kraag, Ø22mm | 9.31 | 3.6 | 3 | 30 | 5.2 | 1 | 1 |  |  |  | FR
|  | ZB4BL2 | 9.31 | 2 |  | 3389110887761 | I4 | C&S Diam. 22 | C&S Diam. 22 | 8538909999 | Tête dépassant, métall., noir | KOP VERHOOGD, METAAL, ZWART | Tête bouton-poussoir, métallique, dépassant, noir, collerette chromée, Ø22mm | Kop drukknop, metaal, verhoogd, zwart, chromen kraag, Ø22mm | 9.31 | 4.5 | 5.4 | 30 | 3.4 | 1 | 1 |  |  |  | FR
|  | ZB4BL232 | 9.31 | 6 |  | 3389110887877 | I4 | C&S Diam. 22 | C&S Diam. 22 | 8538909999 | "Tête bouton-pouss., noir, ""O""" | KOP DRUKKNOP, ZWART, ''O'' | "Tète bouton-poussoir, métallique, noir, blanc symbole ""O"", dépassant, Ø22mm" | "Kop drukknop, metaal, zwart, wit symbool ""O"", verhoogde kraag, Ø22mm" | 9.31 | 3.5 | 5.4 | 29.4 | 4.9 | 1 | 1 |  |  |  | FR
|  | ZB4BL234 | 9.31 | 13 |  | 3389110887891 | I4 | C&S Diam. 22 | C&S Diam. 22 | 8538909999 | "Tête bouton-pouss., noir, ""STOP""" | KOP DRUKKNOP, ZWART, ''STOP'' | "Tète bouton-poussoir, métallique, noir, blanc symbole ""STOP"", dépassant, Ø22m | "Kop drukknop, metaal, zwart, wit symbool ""STOP"", verhoogde kraag, Ø22mm" | 9.31 | 3.5 | 5.3 | 28 | 4.6 | 1 | 1 |  |  |  | FR
|  | ZB4BL3 | 9.31 | 6 |  | 3389110887792 | I4 | C&S Diam. 22 | C&S Diam. 22 | 8538909999 | Tête dépassant, métall., vert | KOP VERHOOGD, METAAL, GROEN | Tête bouton-poussoir, métallique, dépassant, vert, collerette chromée, Ø22mm | Kop drukknop, metaal, verhoogd, groen, chromen kraag, Ø22mm | 9.31 | 3.4 | 5.4 | 29 | 4.5 | 5 | 1 |  |  |  | FR
|  | ZB4BL4 | 9.31 | 2 |  | 3389110889970 | I4 | C&S Diam. 22 | C&S Diam. 22 | 8538909999 | Tête dépassant, métall., rouge | KOP VERHOOGD, METAAL, ROOD | Tête bouton-poussoir, métallique, dépassant, rouge, collerette chromée, Ø22mm | Kop drukknop, metaal, verhoogd, rood, chromen kraag, Ø22mm | 9.31 | 4.5 | 5.4 | 30 | 3.4 | 1 | 1 |  |  |  | FR
|  | ZB4BL432 | 9.31 | 6 |  | 3389110887839 | I4 | C&S Diam. 22 | C&S Diam. 22 | 8538909999 | "Tête bouton-pouss., rouge, ""O""" | KOP DRUKKNOP, ROOD, ''O'' | "Tète bouton-poussoir, métallique, rouge, blanc symbole ""O"", dépassant, Ø22mm" | "Kop drukknop, metaal, rood, wit symbool ""O"", verhoogde kraag, Ø22mm" | 9.31 | 3.2 | 4.6 | 30 | 3.8 | 1 | 1 |  |  |  | FR
|  | ZB4BL434 | 9.31 | 6 |  | 3389110887853 | I4 | C&S Diam. 22 | C&S Diam. 22 | 8538909999 | "Tête bouton-pouss., rouge, ""STOP""" | KOP DRUKKNOP, ROOD, ''STOP'' | "Tète bouton-poussoir, métallique, rouge, blanc symbole ""STOP"", dépassant, Ø22 | "Kop drukknop, metaal, rood, wit symbool ""STOP"", verhoogde kraag, Ø22mm" | 9.31 | 4.5 | 5.4 | 29.5 | 3.4 | 1 | 1 |  |  |  | FR
|  | ZB4BL47 | 11.93 | 6 |  | 3389110222913 | I4 | C&S Diam. 22 | C&S Diam. 22 | 8538909999 | TETE BOUTON POUSSOIR COLL NOIR | KOP VERHOOGD RD | Tête pour bouton poussoir - Ø 22 - rouge - collerette noire | Kop voor drukknop - Ø 22 - rood - zwarte kraag | 11.93 | 3.4 | 5.4 | 28 | 4.4 | 5 | 1 |  |  |  | FR
|  | ZB4BL5 | 9.31 | 6 |  | 3389110887808 | I4 | C&S Diam. 22 | C&S Diam. 22 | 8538909999 | Tête dépassant, métall., jaune | KOP VERHOOGD, METAAL, GEEL | Tête bouton-poussoir, métallique, dépassant, jaune, collerette chromée, Ø22mm | Kop drukknop, metaal, verhoogd, geel, chromen kraag, Ø22mm | 9.31 | 3.4 | 5.4 | 29 | 4.5 | 1 | 1 |  |  |  | FR
|  | ZB4BL6 | 9.31 | 6 |  | 3389110887822 | I4 | C&S Diam. 22 | C&S Diam. 22 | 8538909999 | Tête dépassant, métall., bleu | KOP VERHOOGD, METAAL, BLAUW | Tête bouton-poussoir, métallique, dépassant, bleu, collerette chromée, Ø22mm | Kop drukknop, metaal, verhoogd, blauw, chromen kraag, Ø22mm | 9.31 | 3.2 | 4.6 | 29.4 | 4 | 5 | 1 |  |  |  | FR
|  | ZB4BL7340 | 16.91 | 6 |  | 3389119043854 | I4 | C&S Diam. 22 | C&S Diam. 22 | 8538909999 | BOUTON DOUBLE TOUCHES METAL | KOP DUBBELE TOETS METAAL | tête bt-pous double touche - Ø 22 - vert + rouge - non marqué - IP66, IP69 K | groene verzonken/rode uitstekende drukkn. met dubbele kop, Ø22, zonder markering | 16.91 | 5.2 | 2.8 | 56 | 4.4 | 5 | 1 |  |  |  | FR
|  | ZB4BL7341 | 18 | 2 |  | 3389119043861 | I4 | C&S Diam. 22 | C&S Diam. 22 | 8538909999 | BOUTON DOUBLE TOUCHES METAL | KOP DUBBELE TOETS METAAL | tête bouton-poussoir double touche - Ø 22 - vert + rouge - E - S - IP66, IP69 K | groene verzonken/rode uitstekende dubbele drukknop Ø22 - met markering | 18 | 5.5 | 5.3 | 58 | 3.3 | 1 | 1 |  |  |  | FR
|  | ZB4BL73417 | 20.43 | 6 |  | 3389119043939 | I4 | C&S Diam. 22 | C&S Diam. 22 | 8538909999 | BOUTON DOUBLE TOUCHES METAL NOIR | ZWARTE KOP DUBBELE TOETS METAAL | tête bouton-poussoir double touche - Ø 22 - vert + rouge - E - S - IP66, IP69 K | groene verzonken/rode uitstekende dubbele drukknop Ø22 - met markering | 20.43 | 5.2 | 2.8 | 56 | 4.8 | 5 | 1 |  |  |  | FR
|  | ZB4BLCUST01 | 13.07 | 12 |  | 3606481821294 | I4 | C&S Diam. 22 | C&S Diam. 22 | 8536508000 | tête bout pouss personnalisée | PERSONALISEERBARE KOP VERHOOGD |  |  | 13.07 | 3.4 | 4.4 | 30 | 5.3 | 1 | 1 |  |  |  | FR
|  | ZB4BP1 | 11.29 | 6 |  | 3389110887976 | I4 | C&S Diam. 22 | C&S Diam. 22 | 8538909999 | TETE BP DEPASSANT CAPUCHONNE | KOP DRUKKNOP WT MET KAP | Tête pour bouton poussoir - Ø 22 - blanc - capuchonné | Kop voor drukknop - Ø 22 - wit - beschermkap | 11.29 | 4 | 3 | 32 | 5.2 | 5 | 1 |  |  |  | FR
|  | ZB4BP18 | 15.89 | 2 |  | 3389110888041 | I4 | C&S Diam. 22 | C&S Diam. 22 | 8538909999 | TETE BP DEPASSANT CAPUCHONNE | KOP DRUKKNOP WT MET KAP | Tête pour bouton poussoir - Ø 22 - blanc - capuchonné | Kop voor drukknop - Ø 22 - wit - beschermkap | 15.89 | 3.4 | 8.8 | 33 | 5.4 | 5 | 1 |  |  |  | FR
|  | ZB4BP183 | 13.11 | 2 |  | 3389110109856 | I4 | C&S Diam. 22 | C&S Diam. 22 | 8538909999 | BOUTON IMPULSION BLANC CAPUCH. PAR ME | KOP DRUKKNOP WT |  | kop verlichte drukknop - Ø 22 - wit - voor invoegen van etiket | 13.11 | 3.5 | 9.1 | 38 | 5.2 | 1 | 1 |  |  |  | FR
|  | ZB4BP1837 | 13.52 | 2 |  | 3389110222227 | I4 | C&S Diam. 22 | C&S Diam. 22 | 8538909999 | Tête bouton avec capuchon | KOP DRUKKNOP WT |  |  | 13.52 | 3.4 | 8.7 | 36 | 5.3 | 5 | 1 |  |  |  | FR
|  | ZB4BP2 | 11.29 | 2 |  | 3389110887983 | I4 | C&S Diam. 22 | C&S Diam. 22 | 8538909999 | TETE BP DEPASSANT CAPUCHONNE | KOP DRUKKNOP ZW MET KAP | Tête pour bouton poussoir - Ø 22 - noir - capuchonné | Kop voor drukknop - Ø 22 - zwart - beschermkap | 11.29 | 4.5 | 5.4 | 32 | 3.4 | 1 | 1 |  |  |  | FR
|  | ZB4BP27 | 13.89 | 11 |  | 3389110223347 | I4 | C&S Diam. 22 | C&S Diam. 22 | 8538909999 | TETE BOUTON POUSSOIR COLL NOIR | KOP DRUKKNOP ZW MET KAP | Tête pour bouton poussoir - Ø 22 - noir - collerette noire - capuchonné | Kop voor drukknop - Ø 22 - zwart - zwarte kraag - beschermkap | 13.89 | 3.6 | 5.3 | 30 | 4.6 | 1 | 1 |  |  |  | FR
|  | ZB4BP2S | 13.23 | 2 |  | 3389110999297 | I4 | C&S Diam. 22 | C&S Diam. 22 | 8538909999 | TETE BOUTON POUSSOIR | KOP DRUKKNOP MET KAP ZW | Tête pour bouton poussoir - Ø 22 - noir - capuchonné | Kop voor drukknop - Ø 22 - zwart - beschermkap | 13.23 | 4.7 | 5.6 | 28 | 3.5 | 5 | 1 |  |  |  | FR
|  | ZB4BP3 | 11.29 | 2 |  | 3389110887990 | I4 | C&S Diam. 22 | C&S Diam. 22 | 8538909999 | TETE BP DEPASSANT CAPUCHONNE | KOP DRUKKNOP GR MET KAP | Tête pour bouton poussoir - Ø 22 - vert - capuchonné | Kop voor drukknop - Ø 22 - groen - beschermkap | 11.29 | 4.5 | 5.4 | 31 | 3.4 | 1 | 1 |  |  |  | FR
|  | ZB4BP38 | 15.89 | 6 |  | 3389110888034 | I4 | C&S Diam. 22 | C&S Diam. 22 | 8538909999 | TETE BP DEPASSANT CAPUCHONNE | KOP DRUKKNOP GR MET KAP | Tête pour bouton poussoir - Ø 22 - vert - capuchonné | Kop voor drukknop - Ø 22 - groen - beschermkap | 15.89 | 3.5 | 9.1 | 34 | 5.4 | 1 | 1 |  |  |  | FR
|  | ZB4BP383 | 13.11 | 2 |  | 3389110109863 | I4 | C&S Diam. 22 | C&S Diam. 22 | 8538909999 | TETE BOUTON POUSSOIR | KOP DRUKKNOP GR | tête de bouton-poussoir - 22 - verte - capuchonnée | kop verlichte drukknop - Ø 22 - groen - voor invoegen van etiket | 13.11 | 3.3 | 8.7 | 36 | 5.3 | 5 | 1 |  |  |  | FR
|  | ZB4BP3837 | 13.52 | 2 |  | 3389110222234 | I4 | C&S Diam. 22 | C&S Diam. 22 | 8538909999 | Tête bouton avec capuchon | KOP DRUKKNOP GR |  |  | 13.52 | 3.3 | 8.7 | 36 | 5.2 | 1 | 1 |  |  |  | FR
|  | ZB4BP387 | 18.55 | 13 |  | 3389110223484 | I4 | C&S Diam. 22 | C&S Diam. 22 | 8538909999 | TETE BOUTON POUSSOIR COLL NOIR | KOP DRUKKNOP GR MET KAP | Tête pour bouton poussoir - Ø 22 - vert - collerette noire - capuchonné | Kop voor drukknop - Ø 22 - groen - zwarte kraag - beschermkap | 18.55 | 8.8 | 5.4 | 34 | 3.4 | 1 | 1 |  |  |  | FR
|  | ZB4BP3S | 13.23 | 2 |  | 3389110999303 | I4 | C&S Diam. 22 | C&S Diam. 22 | 8538909999 | TETE BOUTON-POUSSOIR | KOP DRUKKNOP MET KAP GR | Tête pour bouton poussoir - Ø 22 - vert - capuchonné | Kop voor drukknop - Ø 22 - groen - beschermkap | 13.23 | 4.5 | 5.4 | 28.6 | 3.4 | 1 | 1 |  |  |  | FR
|  | ZB4BP4 | 11.29 | 2 |  | 3389110888003 | I4 | C&S Diam. 22 | C&S Diam. 22 | 8538909999 | TETE BP DEPASSANT CAPUCHONNE | KOP DRUKKNOP RD MET KAP | Tête pour bouton poussoir - Ø 22 - rouge - capuchonné | Kop voor drukknop - Ø 22 - rood - beschermkap | 11.29 | 4.5 | 5.4 | 32 | 3.4 | 5 | 1 |  |  |  | FR
|  | ZB4BP48 | 15.89 | 6 |  | 3389110888058 | I4 | C&S Diam. 22 | C&S Diam. 22 | 8538909999 | TETE BP DEPASSANT CAPUCHONNE | KOP DRUKKNOP RD MET KAP | Tête pour bouton poussoir - Ø 22 - rouge - capuchonné | Kop voor drukknop - Ø 22 - rood - beschermkap | 15.89 | 3.2 | 8.2 | 33 | 5.2 | 5 | 1 |  |  |  | FR
|  | ZB4BP483 | 12.98 | 2 |  | 3389110109917 | I4 | C&S Diam. 22 | C&S Diam. 22 | 8538909999 | TETE BOUTON POUSSOIR | KOP DRUKKNOP RD | tête de bouton-poussoir - 22 - rouge - capuchonnée | kop verlichte drukknop - Ø 22 - rood - voor invoegen van etiket | 12.98 | 5.2 | 8.7 | 36 | 5.4 | 5 | 1 |  |  |  | FR
|  | ZB4BP4837 | 13.37 | 2 |  | 3389110222241 | I4 | C&S Diam. 22 | C&S Diam. 22 | 8538909999 | Tête bouton avec capuchon | KOP DRUKKNOP RD |  |  | 13.37 | 3.4 | 8.7 | 36 | 5.3 | 5 | 1 |  |  |  | FR
|  | ZB4BP4S | 13.23 | 6 |  | 3389110999327 | I4 | C&S Diam. 22 | C&S Diam. 22 | 8538909999 | TETE BOUTON-POUSSOIR | KOP DRUKKNOP MET KAP RD | Tête pour bouton poussoir - Ø 22 - rouge - capuchonné | Kop voor drukknop - Ø 22 - rood - beschermkap | 13.23 | 3.5 | 5.4 | 29 | 4.6 | 1 | 1 |  |  |  | FR
|  | ZB4BP5 | 11.29 | 6 |  | 3389110888010 | I4 | C&S Diam. 22 | C&S Diam. 22 | 8538909999 | TETE BP DEPASSANT CAPUCHONNE | KOP DRUKKNOP GL MET KAP | Tête pour bouton poussoir - Ø 22 - jaune - capuchonné | Kop voor drukknop - Ø 22 - geel - beschermkap | 11.29 | 4.5 | 5.4 | 32 | 3.4 | 5 | 1 |  |  |  | FR
|  | ZB4BP587 | 18.55 | 14 |  | 3389110223507 | I4 | C&S Diam. 22 | C&S Diam. 22 | 8538909999 | TETE BOUTON POUSSOIR COLL NOIR | KOP DRUKKNOP GL MET KAP | Tête pour bouton poussoir - Ø 22 - jaune - collerette noire - capuchonné | Kop voor drukknop - Ø 22 - geel - zwarte kraag - beschermkap | 18.55 | 8.8 | 5.4 | 34 | 3.4 | 1 | 1 |  |  |  | FR
|  | ZB4BP5S | 13.23 | 6 |  | 3389110999334 | I4 | C&S Diam. 22 | C&S Diam. 22 | 8538909999 | TETE BOUTON-POUSSOIR | KOP DRUKKNOP MET KAP GL | Tête pour bouton poussoir - Ø 22 - jaune - capuchonné | Kop voor drukknop - Ø 22 - geel - beschermkap | 13.23 | 3.6 | 5.4 | 28.6 | 4.8 | 1 | 1 |  |  |  | FR
|  | ZB4BP6 | 11.29 | 6 |  | 3389110888027 | I4 | C&S Diam. 22 | C&S Diam. 22 | 8538909999 | TETE BP DEPASSANT CAPUCHONNE | KOP DRUKKNOP BL MET KAP | Tête pour bouton poussoir - Ø 22 - bleu - capuchonné | Kop voor drukknop - Ø 22 - blauw - beschermkap | 11.29 | 4.5 | 5.4 | 32 | 3.4 | 1 | 1 |  |  |  | FR
|  | ZB4BP68 | 15.89 | 11 |  | 3389110888225 | I4 | C&S Diam. 22 | C&S Diam. 22 | 8538909999 | TETE BP DEPASSANT CAPUCHONN# | KOP DRUKKNOP BL MET KAP | Tête pour bouton poussoir - Ø 22 - bleu - capuchonné | Kop voor drukknop - Ø 22 - blauw - beschermkap | 15.89 | 3.4 | 9 | 32 | 5.3 | 1 | 1 |  |  |  | FR
|  | ZB4BP683 | 21.45 | 14 |  | 3389110110166 | I4 | C&S Diam. 22 | C&S Diam. 22 | 8538909999 | BOUTON IMPULSION BLEU CAPUCH. PAR ME | KOP DRUKKNOP BL MET KAP |  | kop voor drukknop - Ø 22 - blauw - zonder markering | 21.45 | 5.2 | 8.7 | 36 | 3.4 | 1 | 1 |  |  |  | FR
|  | ZB4BP6837 | 22.07 | 2 |  | 3389110222265 | I4 | C&S Diam. 22 | C&S Diam. 22 | 8538909999 | Tête bouton avec capuchon | KOP DRUKKNOP BL MET KAP |  |  | 22.07 | 3.4 | 9 | 36 | 5.2 | 1 | 1 |  |  |  | FR
|  | ZB4BP6S | 13.23 | 11 |  | 3389110999341 | I4 | C&S Diam. 22 | C&S Diam. 22 | 8538909999 | TETE BOUTON-POUSSOIR | KOP DRUKKNOP MET KAP BL | Tête pour bouton poussoir - Ø 22 - bleu - capuchonné | Kop voor drukknop - Ø 22 - blauw - beschermkap | 13.23 | 4.5 | 5.4 | 28 | 3.4 | 1 | 1 |  |  |  | FR
|  | ZB4BPA2 | 9.97 | 6 |  | 3389110966527 | I4 | C&S Diam. 22 | C&S Diam. 22 | 8538909999 | TETE BOUTON POUSSOIR CAPUCHON | KOP DRUKKNOP VERZ. ZW MET KAP | Tête pour bouton poussoir - Ø 22 - noir - capuchonné | Kop voor drukknop - Ø 22 - zwart - beschermkap | 9.97 | 4 | 3.2 | 30 | 5.2 | 1 | 1 |  |  |  | FR
|  | ZB4BPA3 | 9.97 | 6 |  | 3389110966534 | I4 | C&S Diam. 22 | C&S Diam. 22 | 8538909999 | TETE BOUTON POUSSOIR CAPUCHON | KOP DRUKKNOP VERZ. GR MET KAP | Tête pour bouton poussoir - Ø 22 - vert - capuchonné | Kop voor drukknop - Ø 22 - groen - beschermkap | 9.97 | 3.6 | 3 | 30 | 4.8 | 1 | 1 |  |  |  | FR
|  | ZB4BPA4 | 9.97 | 6 |  | 3389110966541 | I4 | C&S Diam. 22 | C&S Diam. 22 | 8538909999 | TETE BOUTON POUSSOIR CAPUCHON | KOP DRUKKNOP VERZ. RD MET KAP | Tête pour bouton poussoir - Ø 22 - rouge - capuchonné | Kop voor drukknop - Ø 22 - rood - beschermkap | 9.97 | 3.6 | 3.2 | 30 | 5 | 5 | 1 |  |  |  | FR
|  | ZB4BPA5 | 9.97 | 12 |  | 3389110966558 | I4 | C&S Diam. 22 | C&S Diam. 22 | 8538909999 | TETE BOUTON POUSSOIR CAPUCHON | KOP DRUKKNOP VERZ. GL MET KAP | Tête pour bouton poussoir - Ø 22 - jaune - capuchonné | Kop voor drukknop - Ø 22 - geel - beschermkap | 9.97 | 3.3 | 4.32 | 30 | 5.08 | 1 | 1 |  |  |  | FR
|  | ZB4BPA6 | 9.97 | 12 |  | 3389110966565 | I4 | C&S Diam. 22 | C&S Diam. 22 | 8538909999 | TETE BOUTON POUSSOIR CAPUCHON | KOP DRUKKNOP VERZ. BL MET KAP | Tête pour bouton poussoir - Ø 22 - bleu - capuchonné | Kop voor drukknop - Ø 22 - blauw - beschermkap | 9.97 | 3.4 | 5.2 | 30 | 4.7 | 1 | 1 |  |  |  | FR
|  | ZB4BPCUST01 | 15.2 | 12 |  | 3606481821300 | I4 | C&S Diam. 22 | C&S Diam. 22 | 8536508000 | tête bout pouss personnalisée | PERSONALISEERBARE KOP DRUKKNOP |  |  | 15.2 | 3.4 | 4.5 | 32 | 5.4 | 1 | 1 |  |  |  | FR
|  | ZB4BR2 | 28.12 | 2 |  | 3389110888485 | I4 | C&S Diam. 22 | C&S Diam. 22 | 8538909999 | TETE BOUTON COUP DE POING | KOP VUISTSLAGKNOP ZW 60 MM | Tête pour bouton poussoir Ø 60 mm - Ø 22 - noir | Kop voor drukknop Ø 60 mm - Ø 22 - zwart | 28.12 | 7.5 | 9.1 | 88 | 7.1 | 1 | 1 |  |  |  | CZ
|  | ZB4BR216 | 31.34 | 2 |  | 3389110066142 | I4 | C&S Diam. 22 | C&S Diam. 22 | 8538909999 | CDP IMPULSION DIA60 HEMISPHER. | KOP VUISTSLAGKNOP ZW 60 MM | Tête pour bouton poussoir Ø 60 mm hémisphérique - Ø 22 - noir | Kop voor drukknop Ø 60 mm halfrond - Ø 22 - zwart | 31.34 | 7 | 9 | 70 | 7 | 1 | 1 |  |  |  | FR
|  | ZB4BR3 | 28.12 | 6 |  | 3389110888492 | I4 | C&S Diam. 22 | C&S Diam. 22 | 8538909999 | TETE BOUTON COUP DE POING | KOP VUISTSLAGKNOP GR 60 MM | Tête pour bouton poussoir Ø 60 mm - Ø 22 - vert | Kop voor drukknop Ø 60 mm - Ø 22 - groen | 28.12 | 9 | 7.2 | 89 | 7.2 | 1 | 1 |  |  |  | CZ
|  | ZB4BR316 | 31.34 | 6 |  | 3389110066166 | I4 | C&S Diam. 22 | C&S Diam. 22 | 8538909999 | CDP IMPULSION DIA60 HEMISPHER. | KOP VUISTSLAGKNOP GR 60 MM | Tête pour bouton poussoir Ø 60 mm hémisphérique - Ø 22 - vert | Kop voor drukknop Ø 60 mm halfrond - Ø 22 - groen | 31.34 | 9 | 7.2 | 72 | 7.2 | 1 | 1 |  |  |  | FR
|  | ZB4BR4 | 28.12 | 6 |  | 3389110888508 | I4 | C&S Diam. 22 | C&S Diam. 22 | 8538909999 | TETE BOUTON COUP DE POING | KOP VUISTSLAGKNOP RD 60 MM | Tête pour bouton poussoir Ø 60 mm - Ø 22 - rouge | Kop voor drukknop Ø 60 mm - Ø 22 - rood | 28.12 | 9 | 7 | 90 | 7 | 1 | 1 |  |  |  | CZ
|  | ZB4BR5 | 28.12 | 12 |  | 3389110888515 | I4 | C&S Diam. 22 | C&S Diam. 22 | 8538909999 | TETE BOUTON COUP DE POING | KOP VUISTSLAGKNOP GL 60 MM | Tête pour bouton poussoir Ø 60 mm - Ø 22 - jaune | Kop voor drukknop Ø 60 mm - Ø 22 - geel | 28.12 | 9.4 | 7.2 | 87 | 7.2 | 1 | 1 |  |  |  | CZ
|  | ZB4BR6 | 28.12 | 12 |  | 3389110888522 | I4 | C&S Diam. 22 | C&S Diam. 22 | 8538909999 | TETE BOUTON COUP DE POING | KOP VUISTSLAGKNOP BL 60 MM | Tête pour bouton poussoir Ø 60 mm - Ø 22 - bleu | Kop voor drukknop Ø 60 mm - Ø 22 - blauw | 28.12 | 7 | 8.8 | 89 | 7 | 1 | 1 |  |  |  | CZ
|  | ZB4BS12 | 27.82 | 12 |  | 3389110888812 | I4 | C&S Diam. 22 | C&S Diam. 22 | 8538909999 | COUP DE POING A CLE 455 | Vuistslagknop 30 mm Zwart sleutelontgr | Tête coup de poing accr. Ø 40 mm - déverrouillage par clé 455 - Ø 22 - noir | Kop voor drukknop Ø 40 mm - ontgr met sleutel 455 - Ø 22 - zwart | 27.82 | 5.3 | 9 | 70 | 4.5 | 1 | 1 |  |  |  | CZ
|  | ZB4BS12K | 95.54 | 20 |  | 3389110085570 | I4 | C&S Diam. 22 | C&S Diam. 22 | 8538909999 | RADICAL ZB4BS12 | PADDENSTOELKNOP ZWART SLEUTEL DIVERS |  |  | 95.54 | 5.4 | 4.4 | 98 | 8.8 | 1 | 1 |  |  |  | CZ
|  | ZB4BS42 | 21.86 | 6 |  | 3389110888690 | I4 | C&S Diam. 22 | C&S Diam. 22 | 8538909999 | TETE POUSSER TOURNER | Vuistslagknop 30 mm Zwart Draaiontgr | Tête coup de poing accr. Ø 30 mm - tourner pour déverrouiller - Ø 22 - noir | Kop voor drukknop Ø 30 mm - draaien voor ontgr - Ø 22 - zwart | 21.86 | 8.8 | 4.5 | 72 | 5.3 | 1 | 1 |  |  |  | CZ
|  | ZB4BS52 | 23.84 | 2 |  | 3389110888713 | I4 | C&S Diam. 22 | C&S Diam. 22 | 8538909999 | TETE POUSSER TOURNER | Vuistslagknop 40 mm Zwart Draaiontgr | Tête coup de poing accr. Ø 40 mm - tourner pour déverrouiller - Ø 22 - noir | Kop voor drukknop Ø 40 mm - draaien voor ontgr - Ø 22 - zwart | 23.84 | 8.8 | 4.5 | 70 | 5.3 | 1 | 1 |  |  |  | CZ
|  | ZB4BS55 | 23.84 | 2 |  | 3389110894974 | I4 | C&S Diam. 22 | C&S Diam. 22 | 8538909999 | TETE POUSSER TOURNER | KOP VUISTSLAGKNOP GL T-T-R 40 MM | Tête coup de poing accr. Ø 40 mm - tourner pour déverrouiller - Ø 22 - jaune | Kop voor drukknop Ø 40 mm - draaien voor ontgr - Ø 22 - geel | 23.84 | 8.8 | 4.5 | 75 | 5.3 | 1 | 1 |  |  |  | CZ
|  | ZB4BS557 | 26.49 | 12 |  | 3389110824704 | I4 | C&S Diam. 22 | C&S Diam. 22 | 8538909999 | TETE COUP DE POING COLL NOIRE | KOP VUISTSLAGKNOP GL T-T-R 40 MM | Tête c. de poing accr. Ø 40 mm - tourner p/ déverr. - Ø 22 - jaune - coll. noire | Kop voor drukknop Ø 40 mm - draaien voor ontgr - Ø 22 - geel - zwarte kraag | 26.49 | 4.4 | 9.1 | 74 | 5.3 | 1 | 1 |  |  |  | CZ
|  | ZB4BS56 | 23.84 | 12 |  | 3389110523324 | I4 | C&S Diam. 22 | C&S Diam. 22 | 8538909999 | TETE COUP DE POING A ACCROCHAGE 40MM BLE | VUISTSLAGDRUKKNOP BLAUW | DÉCLENCHEMENT DE TÊTE BOMBÉE 40 MM BLEUE T |  | 23.84 | 8.8 | 5.4 | 71 | 4.4 | 1 | 1 |  |  |  | CZ
|  | ZB4BS62 | 26.49 | 17 |  | 3389110888751 | I4 | C&S Diam. 22 | C&S Diam. 22 | 8538909999 | TETE POUSSER TOURNER | Vuistslagknop 60 mm Zwart Draaiontgr | Tête coup de poing accr. Ø 60 mm - tourner pour déverrouiller - Ø 22 - noir | Kop voor drukknop Ø 60 mm - draaien voor ontgr - Ø 22 - zwart | 26.49 | 9.6 | 7 | 86 | 7 | 1 | 1 |  |  |  | CZ
|  | ZB4BS72 | 25.56 | 17 |  | 3389110888799 | I4 | C&S Diam. 22 | C&S Diam. 22 | 8538909999 | COUP DE POING A CLE | Vuistslagknop 40 mm Zwart sleutelontgr | Tête coup de poing accr. Ø 30 mm - déverrouillage par clé 455 - Ø 22 - noir | Kop voor drukknop Ø 30 mm - ontgr met sleutel 455 - Ø 22 - zwart | 25.56 | 4.5 | 8.5 | 66 | 5 | 1 | 1 |  |  |  | CZ
|  | ZB4BS834 | 25.17 | 2 |  | 3389110888850 | I4 | C&S Diam. 22 | C&S Diam. 22 | 8538909999 | BOUTON COUP DE POING | KOP NOODSTOPKNOP RD T-T-R 30 MM | Tête pour arrêt d'urg. infraud. Ø 30 mm - tourner pour déverr. - Ø 22 - rouge | Kop voor noodstop Ø 30 mm - moment schak. -draaien voor ontgr - Ø 22 - rood | 25.17 | 4.4 | 8.8 | 72 | 5.4 | 1 | 1 |  |  |  | CZ
|  | ZB4BS8347 | 27.82 | 12 |  | 3389110856545 | I4 | C&S Diam. 22 | C&S Diam. 22 | 8538909999 | TETE COUP DE POING COLL NOIRE | KOP NOODSTOPKNOP RD T-T-R 30 MM | Tête p/ arrêt d'urg.infraud.Ø 30mm - tourner p/ dév. - Ø 22 - rouge - coll.noire | Kop noodstop Ø30mm - mom. schak. -draaien voor ontgr - Ø 22 - rood - zw. kraag | 27.82 | 4.4 | 9.1 | 68 | 5.3 | 1 | 1 |  |  |  | CZ
|  | ZB4BS844 | 27.14 | 2 |  | 3389110888867 | I4 | C&S Diam. 22 | C&S Diam. 22 | 8538909999 | BOUTON COUP DE POING | KOP NOODSTOPKNOP RD T-T-R 40 MM | Tête pour arrêt d'urg. infraud. Ø 40 mm - tourner pour déverr. - Ø 22 - rouge | Kop voor noodstop Ø 40 mm - moment schak. -draaien voor ontgr - Ø 22 - rood | 27.14 | 4.4 | 9.2 | 75 | 5.4 | 1 | 1 |  |  |  | CZ
|  | ZB4BS84430 | 33.65 | 17 |  | 3606480502842 | I4 | C&S Diam. 22 | C&S Diam. 22 | 8538909999 | EMERGENCY STOP, MARKED | Noodstop 40 mm rood Draaiontgr EMO | Harmony XB4, tête métallique Ø40mm, bouton de fisting, Ø22mm, blocage derotation | Harmony XB4, Metalen Kop Ø40mm, Vuistslagknop, Ø22mm,Draaiontgrendeling, Rood, G | 33.65 | 4.4 | 8.6 | 75 | 5.2 | 1 | 1 |  |  |  | CZ
|  | ZB4BS8447 | 29.79 | 2 |  | 3389110858754 | I4 | C&S Diam. 22 | C&S Diam. 22 | 8538909999 | TETE COUP DE POING COLL NOIRE | KOP NOODSTOPKNOP RD T-T-R 40 MM | Tête p/ arrêt d'urg.infraud.Ø 40mm - tourner p/ dév. - Ø 22 - rouge - coll.noire | Kop noodstop Ø40mm - mom. schak. -draaien voor ontgr - Ø 22 - rood - zw. kraag | 29.79 | 5.3 | 8.7 | 73 | 4.4 | 1 | 1 |  |  |  | CZ
|  | ZB4BS864 | 29.79 | 2 |  | 3389110801828 | I4 | C&S Diam. 22 | C&S Diam. 22 | 8538909999 | BOUTON COUP DE POING | KOP NOODSTOPKNOP RD T-T-R 60 MM | Tête p/ arrêt d'urg.infraud.Ø 60mm - tourner p/ dév. - Ø 22 - rouge - coll.noire | Kop voor noodstop Ø 60 mm - moment schak. -draaien voor ontgr - Ø 22 - rood | 29.79 | 7 | 9.2 | 88 | 7.4 | 1 | 1 |  |  |  | CZ
|  | ZB4BS934 | 29.13 | 12 |  | 3389110888874 | I4 | C&S Diam. 22 | C&S Diam. 22 | 8538909999 | COUP DE POING A CLE 455 | KOP NOODSTOPKNOP RD SL455 30 MM | Tête pour arrêt d'urgence infraud. Ø 30 mm - déverr. par clé 455 - Ø 22 - rouge | Kop voor noodstop Ø 30 mm - moment schak. -ontgr met sleutel 455 - Ø 22 - rood | 29.13 | 4 | 9 | 99 | 5.5 | 1 | 1 |  |  |  | CZ
|  | ZB4BS934K | 95.54 | 20 |  | 3389110846263 | I4 | C&S Diam. 22 | C&S Diam. 22 | 8538909999 | ARRET D'URGENCE CLE SPECIALE | KOP NOODSTOPKNOP RD SLK 30 MM | Tête p/ arrêt d'urg.infraud.Ø 30 mm - déverr. par clé à spécifier - Ø 22 - rouge | Kop voor noodstop Ø30 - moment schak. -ontgr sleutel te specif. - Ø 22 - rood | 95.54 | 4.4 | 9.2 | 98 | 5.3 | 1 | 1 |  |  |  | CZ
|  | ZB4BS944 | 31.11 | 2 |  | 3389110888881 | I4 | C&S Diam. 22 | C&S Diam. 22 | 8538909999 | COUP DE POING A CLE 455 | KOP NOODSTOPKNOP RD SL455 40 MM | Tête pour arrêt d'urgence infraud. Ø 40 mm - déverr. par clé 455 - Ø 22 - rouge | Kop voor noodstop Ø 40 mm - moment schak. -ontgr met sleutel 455 - Ø 22 - rood | 31.11 | 4.4 | 8.8 | 101 | 5.3 | 1 | 1 |  |  |  | CZ
|  | ZB4BS94410 | 79.33 | 17 |  | 3389110122961 | I4 | C&S Diam. 22 | C&S Diam. 22 | 8538909999 | COUP DE POING Ž CL# 458A | KOP NOODSTOPKNOP RD SL458A 40 MM | Tête pour arrêt d'urgence infraud. Ø 40 mm - déverr. par clé 458A - Ø 22 - rouge | Kop voor noodstop Ø 40 mm - moment schak. -ontgr met sleutel 458A - Ø 22 - rood | 79.33 | 4.4 | 9.2 | 102 | 5.3 | 1 | 1 |  |  |  | CZ
|  | ZB4BS94412 | 79.33 | 17 |  | 3389110122985 | I4 | C&S Diam. 22 | C&S Diam. 22 | 8538909999 | COUP DE POING Ž CL# 421E | KOP NOODSTOPKNOP RD SL421E 40 MM | Tête pour arrêt d'urgence infraud. Ø 40 mm - déverr. par clé 421E - Ø 22 - rouge | Kop voor noodstop Ø 40 mm - moment schak. -ontgr met sleutel 421E - Ø 22 - rood | 79.33 | 4.4 | 9 | 102 | 5.3 | 1 | 1 |  |  |  | CZ
|  | ZB4BS94420 | 79.33 | 17 |  | 3389110123029 | I4 | C&S Diam. 22 | C&S Diam. 22 | 8538909999 | COUP DE POING Ž CL# 3131A | KOP NOODSTOPKNOP RD SL3131A 40 MM | Tête p/ arrêt d'urgence infraud. Ø 40 mm - déverr. par clé 3131A - Ø 22 - rouge | Kop voor noodstop Ø 40 mm - moment schak. -ontgr met sleutel 3131A - Ø 22 - rood | 79.33 | 4.4 | 9.3 | 98 | 5.3 | 1 | 1 |  |  |  | CZ
|  | ZB4BS944K | 95.54 | 20 |  | 3389110846270 | I4 | C&S Diam. 22 | C&S Diam. 22 | 8538909999 | ARRET D'URGENCE CLE SPECIALE | KOP NOODSTOPKNOP RD SLK 40 MM | Tête pour arrêt d'urgence Ø 40 mm - déverr. par clé à spécifier - Ø 22 - rouge | Kop noodstop Ø 40 mm - mom.schak. -ontgr met sleutel te specif.- Ø 22 - rood | 95.54 | 5.4 | 4.4 | 100 | 8.8 | 1 | 1 |  |  |  | CZ
|  | ZB4BS944K2123E | 125.55 | 20 |  | 3606487466413 | I4 | C&S Diam. 22 | C&S Diam. 22 | 8538909999 | ARRET D'URGENCE AVEC CLE 2123E | KOP NOODSTOPKNOP RD SLK 40 MM | Tête pour arrêt d'urgence infraud. Ø 40 mm - déverr. par clé - Ø 22 - rouge | Kop voor noodstop Ø 40 mm - moment schak. -ontgr met sleutel - Ø 22 - rood | 125.55 | 8.8 | 4.4 | 98 | 5.4 | 1 | 1 |  |  |  | CZ
|  | ZB4BS944K3112E | 125.55 | 20 |  | 3606487466420 | I4 | C&S Diam. 22 | C&S Diam. 22 | 8538909999 | ARRET D'URGENCE CLE 3112E | VUISTSLAGDRUKKNOP 3112E | Tête pour arrêt d'urgence infraud. Ø 40 mm - déverr. par clé - Ø 22 - rouge | Kop voor noodstop Ø 40 mm - moment schak. -ontgr met sleutel - Ø 22 - rood | 125.55 | 8.8 | 4.4 | 98 | 5.4 | 1 | 1 |  |  |  | CZ
|  | ZB4BS964 | 33.75 | 6 |  | 3389110888904 | I4 | C&S Diam. 22 | C&S Diam. 22 | 8538909999 | COUP DE POING A CLE 455 | KOP NOODSTOPKNOP RD SL455 60 MM | Tête pour arrêt d'urgence infraud. Ø 60 mm - déverr. par clé 455 - Ø 22 - rouge | Kop voor noodstop Ø 60 mm - moment schak. -ontgr met sleutel 455 - Ø 22 - rood | 33.75 | 9 | 7 | 115 | 7 | 1 | 1 |  |  |  | CZ
|  | ZB4BT2 | 21.2 | 2 |  | 3389110888638 | I4 | C&S Diam. 22 | C&S Diam. 22 | 8538909999 | TETE POUSSER TIRER | KOP VUISTSLAGKNOP ZW P-P 40 MM | Tête coup de poing accr. Ø 40 mm - pousser-tirer - Ø 22 - noir | Kop voor drukknop Ø 40 mm - drukken-trekken - Ø 22 - zwart | 21.2 | 8.8 | 4.5 | 76 | 5.3 | 1 | 1 |  |  |  | CZ
|  | ZB4BT3 | 24.5 | 12 |  | 3389110171693 | I4 | C&S Diam. 22 | C&S Diam. 22 | 8538909999 | TETE COUP DE POING | KOP VUISTSLAGDRUKKNOP |  | groen Ø40, vuistslagdrukknop, kop Ø22, druk-trek | 24.5 | 4.4 | 9.6 | 72 | 5.4 | 1 | 1 |  |  |  | CZ
|  | ZB4BT5 | 26.49 | 12 |  | 3389110171709 | I4 | C&S Diam. 22 | C&S Diam. 22 | 8538909999 | TETE COUP DE POING | KOP VUISTSLAGKNOP GL P-P 40 MM | Tête coup de poing accr. Ø 40 mm - pousser-tirer - Ø 22 - jaune | Kop voor drukknop Ø 40 mm - drukken-trekken - Ø 22 - geel | 26.49 | 8.8 | 4.5 | 75 | 5.3 | 1 | 1 |  |  |  | CZ
|  | ZB4BT57 | 27.25 | 12 |  | 3389119045254 | I4 | C&S Diam. 22 | C&S Diam. 22 | 8538909999 | Tête coup de poing XB4 | Vuistslagknop XB4 |  |  | 27.25 | 4.5 | 8.8 | 73 | 5.5 | 1 | 1 |  |  |  | CZ
|  | ZB4BT6 | 26.49 | 12 |  | 3389110171716 | I4 | C&S Diam. 22 | C&S Diam. 22 | 8538909999 | TETE COUP DE POING | KOP VUISTSLAGDRUKKNOP | Tête coup de poing accr. Ø 40 mm - pousser-tirer - Ø 22 - bleu | Kop voor drukknop Ø 40 mm - drukken-trekken - Ø 22 - blauw | 26.49 | 8.8 | 5.4 | 77 | 4.4 | 1 | 1 |  |  |  | CZ
|  | ZB4BT84 | 26.49 | 2 |  | 3389110892376 | I4 | C&S Diam. 22 | C&S Diam. 22 | 8538909999 | TETE POUSSER TIRER | KOP NOODSTOPKNOP RD P-P 40 MM | Tête pour arrêt d'urgence infraud. Ø 40 mm - pousser-tirer - Ø 22 - rouge | Kop voor noodstop Ø 40 mm - moment schak. - drukken-trekken - Ø 22 - rood | 26.49 | 5.2 | 8.8 | 74 | 4.4 | 1 | 1 |  |  |  | CZ
|  | ZB4BT844 | 24.5 | 12 |  | 3389119048040 | I4 | C&S Diam. 22 | C&S Diam. 22 | 8538909999 | TETE ARRET D URGENCE TRIGGER ROUGE POUSS | KOP NOODSTOPKNOP RD P-P 30MM | arrêt d'urg. Ø 30 rouge, tête coupure Ø 22, déclen. et verrouillage push-pull | rood Ø30, nooduitschakeling, uitschakelkop Ø22, druk-trek | 24.5 | 9 | 4.4 | 73 | 5.5 | 1 | 1 |  |  |  | CZ
|  | ZB4BT847 | 29.13 | 17 |  | 3389110824261 | I4 | C&S Diam. 22 | C&S Diam. 22 | 8538909999 | TETE COUP DE POING COLL NOIRE | KOP NOODSTOPKNOP RD P-P 40 MM | Tête p/ arrêt d'urg.infraud.Ø 40 mm - pousser-tirer - Ø 22 - rouge - coll. noire | Kop noodstop Ø 40 mm - mom.schak. - drukken-trekken - Ø 22 - rood - zwarte kraag | 29.13 | 4.4 | 9.3 | 74 | 5.3 | 1 | 1 |  |  |  | CZ
|  | ZB4BV003 | 10.37 | 6 |  | 3389110889611 | I4 | C&S Diam. 22 | C&S Diam. 22 | 8531900000 | TETE VOYANT | KOP SIGNAALLAMP P-LED 5 KL. | Tête pour voyant à LED - Ø 22 - ronde - jeu de cabochons lisses - 5 couleurs | Kop voor signaallamp - LED - Ø 22 - rond - gladde lens set - 5 kleuren | 10.37 | 3.4 | 8.2 | 37 | 5.4 | 1 | 1 |  |  |  | FR
|  | ZB4BV01 | 6.42 | 2 |  | 3389110889499 | I4 | C&S Diam. 22 | C&S Diam. 22 | 8531900000 | TETE VOYANT | KOP SIGNAALLAMP BA9S WT | Tête pour voyant à lampe BA 9s - Ø 22 - ronde - cabochon lisse blanc | Kop voor signaallamp - BA9s - Ø 22 - rond - gladde lens wit | 6.42 | 4.4 | 5.4 | 24 | 3.4 | 5 | 1 |  |  |  | FR
|  | ZB4BV013 | 6.42 | 2 |  | 3389110123234 | I4 | C&S Diam. 22 | C&S Diam. 22 | 8531900000 | TETE VOYANT | KOP SIGNAALLAMP P-LED WT | Tête pour voyant à LED - Ø 22 - ronde - cabochon lisse blanc | Kop voor signaallamp - LED - Ø 22 - rond - gladde lens wit | 6.42 | 4.4 | 5.4 | 26 | 3.4 | 1 | 1 |  |  |  | FR
|  | ZB4BV013E | 6.42 | 6 |  | 3389110290295 | I4 | C&S Diam. 22 | C&S Diam. 22 | 8531900000 | TETE POUR VOYANT LUMINEUX | KOP SIGNAALLAMP P-LED WIT | tête pour voyant - Ø 22 - rond - cabochon lisse blanc | kop voor signaallamp - Ø 22 - rond - glad kapje wit | 6.42 | 3.4 | 5.4 | 27 | 4.5 | 1 | 1 |  |  |  | FR
|  | ZB4BV013S | 7.5 | 2 |  | 3389110290479 | I4 | C&S Diam. 22 | C&S Diam. 22 | 8531900000 | TETE VOYANT | KOP SIGNAALLAMP P-LED WT. SUN | Tête pour voyant à LED - Ø 22 - ronde - cabochon strié blanc | Kop voor signaallamp - LED - Ø 22 - rond - geribde lens wit | 7.5 | 3.2 | 5.2 | 27 | 4 | 1 | 1 |  |  |  | FR
|  | ZB4BV01S | 7.32 | 11 |  | 3389110072099 | I4 | C&S Diam. 22 | C&S Diam. 22 | 8531900000 | TETE VOYANT LENTILLE STRIEE | KOP SIGNAALLAMP ROND BA9S WT | Tête pour voyant à lampe BA 9s - Ø 22 - ronde - cabochon strié blanc | Kop voor signaallamp - BA9s - Ø 22 - rond - geribde lens wit | 7.32 | 5.4 | 4.4 | 23 | 3.4 | 1 | 1 |  |  |  | FR
|  | ZB4BV03 | 6.42 | 2 |  | 3389110889505 | I4 | C&S Diam. 22 | C&S Diam. 22 | 8531900000 | TETE VOYANT | KOP SIGNAALLAMP BA9S GR | Tête pour voyant à lampe BA 9s - Ø 22 - ronde - cabochon lisse vert | Kop voor signaallamp - BA9s - Ø 22 - rond - gladde lens groen | 6.42 | 4.5 | 5.4 | 24 | 3.4 | 1 | 1 |  |  |  | FR
|  | ZB4BV033 | 6.42 | 2 |  | 3389110895001 | I4 | C&S Diam. 22 | C&S Diam. 22 | 8531900000 | TETE VOYANT | KOP SIGNAALLAMP P-LED GR | Tête pour voyant à LED - Ø 22 - ronde - cabochon lisse vert | Kop voor signaallamp - LED - Ø 22 - rond - gladde lens groen | 6.42 | 4.5 | 5.4 | 27 | 3.4 | 1 | 1 |  |  |  | FR
|  | ZB4BV033E | 6.42 | 6 |  | 3389110290318 | I4 | C&S Diam. 22 | C&S Diam. 22 | 8531900000 | TETE POUR VOYANT LUMINAUX COULEUR VERTE | KOP SIGNAALLAMP P-LED GR | tête pour voyant - Ø 22 - rond - cabochon lisse vert | kop voor signaallamp - Ø 22 - rond - glad kapje groen | 6.42 | 4.5 | 5.4 | 28 | 3.4 | 1 | 1 |  |  |  | FR
|  | ZB4BV033S | 7.5 | 6 |  | 3389110290820 | I4 | C&S Diam. 22 | C&S Diam. 22 | 8531900000 | TETE VOYANT | KOP SIGNAALLAMP P-LED GR. SUN | Tête pour voyant à LED - Ø 22 - ronde - cabochon strié vert | Kop voor signaallamp - LED - Ø 22 - rond - geribde lens groen | 7.5 | 3.5 | 5.4 | 28 | 4.8 | 1 | 1 |  |  |  | FR
|  | ZB4BV03S | 7.32 | 11 |  | 3389110072105 | I4 | C&S Diam. 22 | C&S Diam. 22 | 8531900000 | TETE VOYANT LENTILLE STRIEE | KOP SIGNAALLAMP ROND BA9S GR | Tête pour voyant à lampe BA 9s - Ø 22 - ronde - cabochon strié vert | Kop voor signaallamp - BA9s - Ø 22 - rond - geribde lens groen | 7.32 | 3.5 | 5.3 | 22 | 4.7 | 1 | 1 |  |  |  | FR
|  | ZB4BV04 | 6.42 | 2 |  | 3389110889512 | I4 | C&S Diam. 22 | C&S Diam. 22 | 8531900000 | TETE VOYANT | KOP SIGNAALLAMP BA9S RD | Tête pour voyant à lampe BA 9s - Ø 22 - ronde - cabochon lisse rouge | Kop voor signaallamp - BA9s - Ø 22 - rond - gladde lens rood | 6.42 | 4.4 | 5.4 | 24 | 3.4 | 1 | 1 |  |  |  | FR
|  | ZB4BV043 | 6.42 | 2 |  | 3389110894998 | I4 | C&S Diam. 22 | C&S Diam. 22 | 8531900000 | TETE VOYANT | KOP SIGNAALLAMP P-LED RD | Tête pour voyant à LED - Ø 22 - ronde - cabochon lisse rouge | Kop voor signaallamp - LED - Ø 22 - rond - gladde lens rood | 6.42 | 4.5 | 5.4 | 26 | 3.4 | 1 | 1 |  |  |  | FR
|  | ZB4BV043E | 6.42 | 2 |  | 3389110290325 | I4 | C&S Diam. 22 | C&S Diam. 22 | 8531900000 | TETE VOYANT LED | KOP SIGNAALLAMP P-LED ROOD | tête pour voyant - Ø 22 - rond - cabochon lisse rouge | kop voor signaallamp - Ø 22 - rond - glad kapje rood | 6.42 | 2.6 | 4.8 | 27.4 | 3.8 | 5 | 1 |  |  |  | FR
|  | ZB4BV043S | 6.69 | 2 |  | 3389110290837 | I4 | C&S Diam. 22 | C&S Diam. 22 | 8531900000 | TETE VOYANT | KOP SIGNAALLAMP P-LED RD. SUN | Tête pour voyant à LED - Ø 22 - ronde - cabochon strié rouge | Kop voor signaallamp - LED - Ø 22 - rond - geribde lens rood | 6.69 | 3.5 | 5.4 | 27 | 4.7 | 1 | 1 |  |  |  | FR
|  | ZB4BV05 | 6.42 | 2 |  | 3389110889529 | I4 | C&S Diam. 22 | C&S Diam. 22 | 8531900000 | TETE VOYANT | KOP SIGNAALLAMP BA9S ORANJE | Tête pour voyant à lampe BA 9s - Ø 22 - ronde - cabochon lisse jaune | Kop voor signaallamp - BA9s - Ø 22 - rond - gladde lens geel | 6.42 | 4.5 | 5.4 | 23 | 3.4 | 1 | 1 |  |  |  | FR
|  | ZB4BV053 | 6.42 | 2 |  | 3389110894981 | I4 | C&S Diam. 22 | C&S Diam. 22 | 8531900000 | TETE VOYANT | KOP SIGNAALLAMP P-LED ORANJE | Tête pour voyant à LED - Ø 22 - ronde - cabochon lisse jaune | Kop voor signaallamp - LED - Ø 22 - rond - gladde lens geel | 6.42 | 4.5 | 5.4 | 27 | 3.4 | 5 | 1 |  |  |  | FR
|  | ZB4BV053E | 6.42 | 6 |  | 3389110290332 | I4 | C&S Diam. 22 | C&S Diam. 22 | 8531900000 | TETE VOYANT | KOP SIGNAALLAMP P-LED ORANJE | tête pour voyant - Ø 22 - rond - cabochon lisse jaune | kop voor signaallamp - Ø 22 - rond - gele normale lens | 6.42 | 3 | 4.8 | 27 | 3.6 | 1 | 1 |  |  |  | FR
|  | ZB4BV053S | 11.26 | 6 |  | 3389110290844 | I4 | C&S Diam. 22 | C&S Diam. 22 | 8531900000 | TETE VOYANT | KOP SIGNAALLAMP P-LED ORANJE SUN | Tête pour voyant à LED - Ø 22 - ronde - cabochon strié jaune | Kop voor signaallamp - LED - Ø 22 - rond - geribde lens geel | 11.26 | 2.8 | 4.8 | 28 | 3.8 | 1 | 1 |  |  |  | FR
|  | ZB4BV05S | 11.26 | 11 |  | 3389110072136 | I4 | C&S Diam. 22 | C&S Diam. 22 | 8531900000 | TETE VOYANT LENTILLE STRIEE | KOP SIGNAALLAMP BA9S ORANJE SUN | Tête pour voyant à lampe BA 9s - Ø 22 - ronde - cabochon strié jaune | Kop voor signaallamp - BA9s - Ø 22 - rond - geribde lens geel | 11.26 | 3.4 | 5.3 | 22 | 4.6 | 1 | 1 |  |  |  | FR
|  | ZB4BV06 | 6.42 | 2 |  | 3389110889536 | I4 | C&S Diam. 22 | C&S Diam. 22 | 8531900000 | TETE VOYANT | KOP SIGNAALLAMP BA9S BL | Tête pour voyant à lampe BA 9s - Ø 22 - ronde - cabochon lisse bleu | Kop voor signaallamp - BA9s - Ø 22 - rond - gladde lens blauw | 6.42 | 4.4 | 5.4 | 24 | 3.4 | 1 | 1 |  |  |  | FR
|  | ZB4BV063 | 6.42 | 2 |  | 3389110895018 | I4 | C&S Diam. 22 | C&S Diam. 22 | 8531900000 | TETE VOYANT | KOP SIGNAALLAMP P-LED BL | Tête pour voyant à LED - Ø 22 - ronde - cabochon lisse bleu | Kop voor signaallamp - LED - Ø 22 - rond - gladde lens blauw | 6.42 | 5.4 | 4.4 | 28 | 3.4 | 1 | 1 |  |  |  | FR
|  | ZB4BV063S | 11.26 | 11 |  | 3389110290851 | I4 | C&S Diam. 22 | C&S Diam. 22 | 8531900000 | TETE VOYANT | KOP SIGNAALLAMP P-LED BL. SUN | Tête pour voyant à LED - Ø 22 - ronde - cabochon strié bleu | Kop voor signaallamp - LED - Ø 22 - rond - geribde lens blauw | 11.26 | 3.4 | 5.3 | 26 | 4.7 | 1 | 1 |  |  |  | FR
|  | ZB4BV06S | 11.26 | 11 |  | 3389110072143 | I4 | C&S Diam. 22 | C&S Diam. 22 | 8531900000 | TETE VOYANT LENTILLE STRIEE | KOP SIGNAALLAMP BA9S BL SUN | Tête pour voyant à lampe BA 9s - Ø 22 - ronde - cabochon strié bleu | Kop voor signaallamp - BA9s - Ø 22 - rond - geribde lens blauw | 11.26 | 3.4 | 4.7 | 24 | 5.2 | 1 | 1 |  |  |  | FR
|  | ZB4BV07 | 6.42 | 2 |  | 3389110123241 | I4 | C&S Diam. 22 | C&S Diam. 22 | 8531900000 | TETE VOYANT | KOP SIGNAALLAMP BA9S KLEURLOOS | Tête pour voyant à lampe BA 9s - Ø 22 - ronde - cabochon lisse incolore | Kop voor signaallamp - BA9s - Ø 22 - rond - gladde lens kleurlos | 6.42 | 4.5 | 5.4 | 23 | 3.4 | 1 | 1 |  |  |  | FR
|  | ZB4BV083 | 8.76 | 6 |  | 3606481202253 | I4 | C&S Diam. 22 | C&S Diam. 22 | 3926909790 | VOYANT LUMINEUX XB4 LENTILLE SIMPLE | KOP SIGNAALLAMP P-LED GL | tête de lampe témoin jaune Ø 22 avec lentilles lisses pour LED intégrée | gele signaallamp, kop Ø22, met effen lens voor ingebouwde LED | 8.76 | 4.5 | 5.5 | 26 | 3.5 | 1 | 1 |  |  |  | FR
|  | ZB4BV083E | 8.76 | 6 |  | 3606481202260 | I4 | C&S Diam. 22 | C&S Diam. 22 | 3926909790 | VOYANT LUMINEUX XB4 LENTILLE SIMPLE ETIQ | KOP SIGNAALLAMP P-LED GL | tête de lampe témoin jaune Ø 22 avec lentilles lisses pour LED intégrée | gele signaallamp, kop Ø22, effen lens voor ingebouwde LED | 8.76 | 3.4 | 5.3 | 27 | 4.4 | 1 | 1 |  |  |  | FR
|  | ZB4BV083S | 11.26 | 6 |  | 3606481202277 | I4 | C&S Diam. 22 | C&S Diam. 22 | 3926909790 | VOYANT LUMINEUX XB4 LENTILLE RAINUREE | KOP SIGNAALLAMP P-LED GL. SUN | tête de lampe témoin jaune Ø 22 avec lentilles rainurées pour LED intégrée | gele signaallamp, kop Ø22, met gegroefde lens voor ingebouwde LED | 11.26 | 4.4 | 5.4 | 28 | 3.4 | 5 | 1 |  |  |  | FR
|  | ZB4BV156 | 20.05 | 6 |  | 3389110071689 | I4 | C&S Diam. 22 | C&S Diam. 22 | 8531807000 | CORPS VOYANT TEST ALIM.DI | LICHAAM SIGNAALLAMP BA9S | Corps pour voyant incolore - ZB4 - lampe BA 9s - 0..250 V | Lichaam voor signaallamp - ZB4 - BA 9s fitting - 0#250 V | 20.05 | 3.4 | 5.4 | 61 | 4.4 | 1 | 1 |  |  |  | FR
|  | ZB4BV18B1 | 39.16 | 22 |  | 3389110215038 | I4 | C&S Diam. 22 | C&S Diam. 22 | 8531807000 | CORPS VOYANT CLIGNOTANT | LICH SIGN LAMP PLED WT KNIPPER | Corps pour voyant lumineux clignotant blanc - ZB4 - LED intégrée - 24 VAC/DC | Lichaam lichtgev knipperende signaallamp wit - ZB4 - ingebouwde LED - 24 VAC/DC | 39.16 | 5.6 | 5.4 | 54 | 3.4 | 1 | 1 |  |  |  | FR
|  | ZB4BV18G1 | 43.57 | 12 |  | 3389110215502 | I4 | C&S Diam. 22 | C&S Diam. 22 | 8531807000 | CORPS VOYANT CLIGNOTANT | LICH SIGN LAMP PLED WT KNIPPER | Corps pour voyant lumineux clignotant blanc - ZB4 - LED intégrée - 48..120 VAC | Lichaam lichtgev knipperende signaallamp wit - ZB4 - ingebouw. LED - 48..120 VAC | 43.57 | 5.6 | 5.4 | 54 | 3.4 | 1 | 1 |  |  |  | FR
|  | ZB4BV3 | 39.6 | 6 |  | 3389110895766 | I4 | C&S Diam. 22 | C&S Diam. 22 | 8531807000 | CORPS VOYANT | LICHAAM SIGNAALLAMP BA9S | Corps pour voyant incolore - ZB4 - lampe BA 9s - 110..120 VAC | Lichaam voor signaallamp kleurloos - ZB4 - BA 9s lamp - 110#120 VAC | 39.6 | 3.4 | 8.8 | 129 | 5.4 | 1 | 1 |  |  |  | FR
|  | ZB4BV4 | 39.6 | 2 |  | 3389110889659 | I4 | C&S Diam. 22 | C&S Diam. 22 | 8531807000 | CORPS VOYANT | LICHAAM SIGNAALLAMP BA9S | Corps pour voyant incolore - ZB4 - lampe BA 9s - 230 VAC | Lichaam voor signaallamp kleurloos - ZB4 - BA 9s lamp - 230 VAC | 39.6 | 8.8 | 5.4 | 129 | 3.4 | 1 | 1 |  |  |  | FR
|  | ZB4BV4D1 | 62.32 | 12 |  | 3389110287158 | I4 | C&S Diam. 22 | C&S Diam. 22 | 8531807000 | CORPS VOYANT BAS BLANC | COMP.LICHAAM+LED WT 230-240VAC | Corps pour voyant blanc - ZB4 - LED BA 9s - 230 VAC | Lichaam voor signaallamp wit - ZB4 - BA 9s LED - 230 VAC | 62.32 | 5.3 | 8.7 | 129 | 3.4 | 1 | 1 |  |  |  | FR
|  | ZB4BV4D3 | 62.32 | 12 |  | 3389110287165 | I4 | C&S Diam. 22 | C&S Diam. 22 | 8531807000 | CORPS VOYANT BAS VERT | COMP.LICHAAM+LED GR 230-240VAC | Corps pour voyant vert - ZB4 - LED BA 9s - 230 VAC | Lichaam voor signaallamp groen - ZB4 - BA 9s LED - 230 VAC | 62.32 | 8.8 | 5.4 | 69 | 3.4 | 1 | 1 |  |  |  | FR
|  | ZB4BV5 | 39.6 | 6 |  | 3389110889666 | I4 | C&S Diam. 22 | C&S Diam. 22 | 8531807000 | CORPS VOYANT | LICHAAM SIGNAALLAMP BA9S | Corps pour voyant incolore - ZB4 - lampe BA 9s - 400 VAC | Lichaam voor signaallamp kleurloos - ZB4 - BA 9s lamp - 400 VAC | 39.6 | 8.8 | 5.4 | 131 | 3.4 | 1 | 1 |  |  |  | FR
|  | ZB4BV5D1 | 62.32 | 6 |  | 3389110892581 | I4 | C&S Diam. 22 | C&S Diam. 22 | 8531807000 | CORPS VOYANT | LICHAAM SIGNAALLAMP BA9S WT | Corps pour voyant blanc - ZB4 - LED BA 9s - 400 VAC | Lichaam voor signaallamp wit - ZB4 - BA 9s LED - 400 VAC | 62.32 | 3.5 | 9.2 | 130 | 5.4 | 5 | 1 |  |  |  | FR
|  | ZB4BV5D3 | 62.32 | 6 |  | 3389110892598 | I4 | C&S Diam. 22 | C&S Diam. 22 | 8531807000 | CORPS VOYANT | LICHAAM SIGNAALLAMP BA9S GR | Corps pour voyant vert - ZB4 - LED BA 9s - 400 VAC | Lichaam voor signaallamp groen - ZB4 - BA 9s LED - 400 VAC | 62.32 | 3.4 | 8.8 | 131 | 5.4 | 5 | 1 |  |  |  | FR
|  | ZB4BV5D4 | 62.32 | 6 |  | 3389110892604 | I4 | C&S Diam. 22 | C&S Diam. 22 | 8531807000 | CORPS VOYANT | LICHAAM SIGNAALLAMP BA9S RD | Corps pour voyant rouge - ZB4 - LED BA 9s - 400 VAC | Lichaam voor signaallamp rood - ZB4 - BA 9s LED - 400 VAC | 62.32 | 3.2 | 8.4 | 132 | 5.2 | 1 | 1 |  |  |  | FR
|  | ZB4BV5D6 | 62.32 | 12 |  | 3389110892628 | I4 | C&S Diam. 22 | C&S Diam. 22 | 8531807000 | CORPS VOYANT | LICHAAM SIGNAALLAMP BA9S BL | Corps pour voyant bleu - ZB4 - LED BA 9s - 400 VAC | Lichaam voor signaallamp blauw - ZB4 - BA 9s LED - 400 VAC | 62.32 | 3.5 | 9 | 129 | 5.5 | 1 | 1 |  |  |  | FR
|  | ZB4BV6 | 8.56 | 2 |  | 3389110889628 | I4 | C&S Diam. 22 | C&S Diam. 22 | 8531807000 | CORPS VOYANT | LICHAAM SIGNAALLAMP BA9S | Corps pour voyant - ZB4 - douille BA 9s - = 250 V | Lichaam voor signaallamp - ZB4 - BA 9s fitting - = 250 V | 8.56 | 5.6 | 5.4 | 50.9 | 3.4 | 5 | 1 |  |  |  | FR
|  | ZB4BV8 | 39.6 | 6 |  | 3389110889673 | I4 | C&S Diam. 22 | C&S Diam. 22 | 8531807000 | CORPS VOYANT | TRANSFO PILOT LIGHT 480V/6V | Corps pour voyant incolore - ZB4 - lampe BA 9s - 440..480 VAC | Lichaam voor signaallamp kleurloos - ZB4 - BA 9s lamp - 440#480 VAC | 39.6 | 8.8 | 5.4 | 126 | 3.4 | 1 | 1 |  |  |  | FR
|  | ZB4BVB1 | 11.11 | 2 |  | 3389110892383 | I4 | C&S Diam. 22 | C&S Diam. 22 | 8531807000 | CORPS VOYANT | LICHAAM SIGNAALLAMP P-LED WT | Corps pour voyant blanc - ZB4 - LED intégrée - 24 VAC/DC | Lichaam voor signaallamp wit - ZB4 - ingebouwde LED - 24 VAC/DC | 11.11 | 5.6 | 5.4 | 52 | 3.4 | 1 | 1 |  |  |  | FR
|  | ZB4BVBG1 | 19.01 | 6 |  | 3389110070163 | I4 | C&S Diam. 22 | C&S Diam. 22 | 8531807000 | CORPS VOY. DEL 24-120V AC | LICHAAM SIGNAALLAMP P-LED WT | Corps pour voyant blanc - ZB4 - LED intégrée - 24..120 VAC/DC | Lichaam voor signaallamp wit - ZB4 - ingebouwde LED - 24#120 VAC/DC | 19.01 | 5.4 | 5.6 | 51 | 3.4 | 1 | 1 |  |  |  | FR
|  | ZB4BVCUST01 | 8.43 | 12 |  | 3606481821317 | I4 | C&S Diam. 22 | C&S Diam. 22 | 8531900000 | tête voyant personnalisée | PERSONALISEERBARE KOP SIGNAALLAMP |  |  | 8.43 | 3.4 | 4.4 | 27 | 5.4 | 1 | 1 |  |  |  | FR
|  | ZB4BVG1 | 13.74 | 6 |  | 3389110892437 | I4 | C&S Diam. 22 | C&S Diam. 22 | 8531807000 | CORPS VOYANT | LICHAAM SIGNAALLAMP P-LED WT | Corps pour voyant blanc - ZB4 - LED intégrée - 48..120 VAC | Lichaam voor signaallamp wit - ZB4 - ingebouwde LED - 48#120 VAC/DC | 13.74 | 5.6 | 5.4 | 52 | 3.4 | 1 | 1 |  |  |  | FR
|  | ZB4BVJ1 | 14.39 | 2 |  | 3389110069761 | I4 | C&S Diam. 22 | C&S Diam. 22 | 8531807000 | CORPS VOYANT | LICHAAM SIGNAALLAMP P-LED WT | Corps pour voyant blanc - ZB4 - LED intégrée - 12 VAC/DC | Lichaam voor signaallamp wit - ZB4 - ingebouwde LED - 12 VAC/DC | 14.39 | 3.4 | 5.9 | 54 | 5.2 | 1 | 1 |  |  |  | FR
|  | ZB4BVM1 | 16.38 | 2 |  | 3389110892482 | I4 | C&S Diam. 22 | C&S Diam. 22 | 8531807000 | HILFSSCHBL. M. LED, UNI, WS, 230V AC | LICHAAM SIGNAALLAMP P-LED WT | Corps pour voyant blanc - ZB4 - LED intégrée - 230..240 VAC | Lichaam voor signaallamp wit - ZB4 - ingebouwde LED - 230#240 VAC | 16.38 | 5.6 | 5.4 | 52 | 3.4 | 1 | 1 |  |  |  | FR
|  | ZB4BW031 | 52.12 | 6 |  | 3389110892284 | I4 | C&S Diam. 22 | C&S Diam. 22 | 8536508000 | CORPS POUSSOIR LUMINEUX | LICHAAM VERL. DRUKKN.INCL. BA9 | Corps pour bouton lumineux - Ø 22 - incolore lampe BA 9s - 1 NO - 110..120VAC | Kop voor verlichte drukknop - Ø 22 - kleurloos lamp BA 9s 1 NO - 110..120VAC | 52.12 | 8.4 | 3.2 | 138 | 5.2 | 1 | 1 |  |  |  | FR
|  | ZB4BW035 | 59.5 | 6 |  | 3389110891836 | I4 | C&S Diam. 22 | C&S Diam. 22 | 8536508000 | CORPS POUSSOIR LUMINEUX | LICHAAM VERL. DRUKKN.INCL. BA9 | Corps pour bouton lum. - Ø 22 - incolore lampe BA 9s - 1 NF + 1 NO - 110..120VAC | Kop voor verlichte drukknop - Ø 22 - kleurloos lamp BA 9s 1NC+1NO - 110..120VAC | 59.5 | 3.2 | 8.4 | 138 | 5.2 | 1 | 1 |  |  |  | FR
|  | ZB4BW041 | 48.72 | 6 |  | 3389110891843 | I4 | C&S Diam. 22 | C&S Diam. 22 | 8536508000 | CORPS POUSSOIR LUMINEUX | LICHAAM VERL. DRUKKN.INCL. BA9 | Corps pour bouton lumineux - Ø 22 - incolore lampe BA 9s - 1 NO - 230VAC | Kop voor verlichte drukknop - Ø 22 - kleurloos lamp BA 9s 1 NO - 230VAC | 48.72 | 8.4 | 3.2 | 138 | 5.4 | 5 | 1 |  |  |  | FR
|  | ZB4BW045 | 54.12 | 6 |  | 3389110891850 | I4 | C&S Diam. 22 | C&S Diam. 22 | 8536508000 | CORPS POUSSOIR LUMINEUX | LICHAAM VERL. DRUKKN.INCL. BA9 | Corps pour bouton lumineux - Ø 22 - incolore lampe BA 9s - 1 NF + 1 NO - 230VAC | Kop voor verlichte drukknop - Ø 22 - kleurloos lamp BA 9s 1 NC + 1 NO - 230VAC | 54.12 | 3.2 | 8 | 148 | 5.2 | 1 | 1 |  |  |  | FR
|  | ZB4BW051 | 53.66 | 12 |  | 3389110891867 | I4 | C&S Diam. 22 | C&S Diam. 22 | 8536508000 | CORPS POUSSOIR LUMINEUX | LICHAAM VERL. DRUKKN.INCL. BA9 | Corps pour bouton lumineux - Ø 22 - incolore lampe BA 9s - 1 NO - 400VAC | Kop voor verlichte drukknop - Ø 22 - kleurloos lamp BA 9s 1 NO - 400VAC | 53.66 | 8.8 | 5.4 | 141 | 3.4 | 1 | 1 |  |  |  | FR
|  | ZB4BW061 | 16.9 | 6 |  | 3389110891126 | I4 | C&S Diam. 22 | C&S Diam. 22 | 8536508000 | CORPS POUSSOIR LUMINEUX | LICHAAM VERL. DRUKKN.EXCL. BA9 | Corps pour bouton lumineux - Ø 22 - douille BA 9s - 1 NO - = 250V | Kop voor verlichte drukknop - Ø 22 - BA 9s fitting 1 NO - = 250V | 16.9 | 4.3 | 5.4 | 60 | 3.5 | 5 | 1 |  |  |  | FR
|  | ZB4BW062 | 16.9 | 6 |  | 3389110891133 | I4 | C&S Diam. 22 | C&S Diam. 22 | 8536508000 | CORPS POUSSOIR LUMINEUX | LICHAAM VERL. DRUKKN.EXCL. BA9 | Corps pour bouton lumineux - Ø 22 - douille BA 9s - 1 NF - = 250V | Kop voor verlichte drukknop - Ø 22 - BA 9s fitting 1 NC - = 250V | 16.9 | 3.5 | 5.3 | 60 | 4.7 | 1 | 1 |  |  |  | FR
|  | ZB4BW063 | 22.04 | 6 |  | 3389110891140 | I4 | C&S Diam. 22 | C&S Diam. 22 | 8536508000 | CORPS POUSSOIR LUMINEUX | LICHAAM VERL. DRUKKN.EXCL. BA9 | Corps pour bouton lumineux - Ø 22 - douille BA 9s - 2 NO - = 250V | Kop voor verlichte drukknop - Ø 22 - BA 9s fitting 2 NO - = 250V | 22.04 | 3.6 | 5.5 | 69 | 4.7 | 1 | 1 |  |  |  | FR
|  | ZB4BW065 | 22.04 | 2 |  | 3389110891157 | I4 | C&S Diam. 22 | C&S Diam. 22 | 8536508000 | CORPS POUSSOIR LUMINEUX | LICHAAM VERL. DRUKKN.EXCL. BA9 | Corps pour bouton lumineux - Ø 22 - douille BA 9s - 1 NF + 1 NO - = 250V | Kop voor verlichte drukknop - Ø 22 - BA 9s fitting 1 NC + 1 NO - = 250V | 22.04 | 5.6 | 5.4 | 70 | 3.4 | 1 | 1 |  |  |  | FR
|  | ZB4BW0B11 | 16.38 | 2 |  | 3389110893083 | I4 | C&S Diam. 22 | C&S Diam. 22 | 8536501100 | CORPS POUSSOIR LUMINEUX | LICHAAM VERL. DRUKKN. P-LED WT | Corps pour bouton lumineux - Ø 22 - blanc LED intégrée 1 NO - 24VAC/DC | Kop voor verlichte drukknop - Ø 22 - wit ingebouwde LED 1 NO - 24VAC/DC | 16.38 | 5.7 | 5.2 | 61 | 3.4 | 1 | 1 |  |  |  | FR
|  | ZB4BW0B12 | 16.38 | 6 |  | 3389110893090 | I4 | C&S Diam. 22 | C&S Diam. 22 | 8536501100 | CORPS POUSSOIR LUMINEUX | LICHAAM VERL. DRUKKN. P-LED WT | Corps pour bouton lumineux - Ø 22 - blanc LED intégrée 1 NF - 24VAC/DC | Kop voor verlichte drukknop - Ø 22 - wit ingebouwde LED 1 NC - 24VAC/DC | 16.38 | 3.2 | 5.2 | 61 | 4.6 | 1 | 1 |  |  |  | FR
|  | ZB4BW0B13 | 21.65 | 2 |  | 3389110893106 | I4 | C&S Diam. 22 | C&S Diam. 22 | 8536501100 | CORPS POUSSOIR LUMINEUX | LICHAAM VERL. DRUKKN. P-LED WT | Corps pour bouton lumineux - Ø 22 - blanc LED intégrée 2 NO - 24VAC/DC | Kop voor verlichte drukknop - Ø 22 - wit ingebouwde LED 2 NO - 24VAC/DC | 21.65 | 4.5 | 5.4 | 70 | 3.5 | 5 | 1 |  |  |  | FR
|  | ZB4BW0B15 | 21.65 | 2 |  | 3389110893113 | I4 | C&S Diam. 22 | C&S Diam. 22 | 8536501100 | CORPS POUSSOIR LUMINEUX | LICHAAM VERL. DRUKKN. P-LED WT | Corps pour bouton lumineux - Ø 22 - blanc LED intégrée 1 NF + 1 NO - 24VAC/DC | Kop voor verlichte drukknop - Ø 22 - wit ingebouwde LED 1 NC + 1 NO - 24VAC/DC | 21.65 | 5.6 | 5.4 | 70 | 3.4 | 1 | 1 |  |  |  | FR
|  | ZB4BW0G11 | 19.01 | 6 |  | 3389110893281 | I4 | C&S Diam. 22 | C&S Diam. 22 | 8536508000 | CORPS POUSSOIR LUMINEUX | LICHAAM VERL. DRUKKN. P-LED WT | Corps pour bouton lumineux - Ø 22 - blanc LED intégrée 1 NO - 48..120VAC | Kop voor verlichte drukknop - Ø 22 - wit ingebouwde LED 1 NO - 48..120VAC | 19.01 | 3.5 | 5.9 | 61 | 5.4 | 1 | 1 |  |  |  | FR
|  | ZB4BW0G12 | 19.01 | 12 |  | 3389110893298 | I4 | C&S Diam. 22 | C&S Diam. 22 | 8536508000 | CORPS POUSSOIR LUMINEUX | LICHAAM VERL. DRUKKN. P-LED WT | Corps pour bouton lumineux - Ø 22 - blanc LED intégrée 1 NF - 48..120VAC | Kop voor verlichte drukknop - Ø 22 - wit ingebouwde LED 1 NC - 48..120VAC | 19.01 | 8.8 | 5.4 | 64 | 3.4 | 1 | 1 |  |  |  | FR
|  | ZB4BW0G13 | 24.3 | 12 |  | 3389110893304 | I4 | C&S Diam. 22 | C&S Diam. 22 | 8536508000 | CORPS POUSSOIR LUMINEUX | LICHAAM VERL. DRUKKN. P-LED WT | Corps pour bouton lumineux - Ø 22 - blanc LED intégrée 2 NO - 48..120VAC | Kop voor verlichte drukknop - Ø 22 - wit ingebouwde LED 2 NO - 48..120VAC | 24.3 | 3.4 | 5.8 | 70 | 5.3 | 1 | 1 |  |  |  | FR
|  | ZB4BW0G15 | 24.3 | 6 |  | 3389110893311 | I4 | C&S Diam. 22 | C&S Diam. 22 | 8536508000 | CORPS POUSSOIR LUMINEUX | LICHAAM VERL. DRUKKN. P-LED WT | Corps pour bouton lumineux - Ø 22 - blanc LED intégrée 1 NF + 1 NO - 48..120VAC | Kop voor verlichte drukknop - Ø 22 - wit ingebouwde LED 1 NC+1 NO - 48..120VAC | 24.3 | 3.5 | 6.3 | 70 | 5.7 | 1 | 1 |  |  |  | FR
|  | ZB4BW0M11 | 21.65 | 2 |  | 3389110893502 | I4 | C&S Diam. 22 | C&S Diam. 22 | 8536508000 | CORPS POUSSOIR LUMINEUX | LICHAAM VERL. DRUKKN. P-LED WT | Corps pour bouton lumineux - Ø 22 - blanc LED intégrée 1 NO - 230VAC | Kop voor verlichte drukknop - Ø 22 - wit ingebouwde LED 1 NO - 230VAC | 21.65 | 5.6 | 5.4 | 62 | 3.4 | 1 | 1 |  |  |  | FR
|  | ZB4BW0M13 | 26.93 | 6 |  | 3389110893526 | I4 | C&S Diam. 22 | C&S Diam. 22 | 8536508000 | CORPS POUSSOIR LUMINEUX | LICHAAM VERL. DRUKKN. P-LED WT | Corps pour bouton lumineux - Ø 22 - blanc LED intégrée 2 NO - 230VAC | Kop voor verlichte drukknop - Ø 22 - wit ingebouwde LED 2 NO - 230VAC | 26.93 | 4.5 | 5.5 | 70 | 3.5 | 1 | 1 |  |  |  | FR
|  | ZB4BW0M15 | 26.93 | 6 |  | 3389110893533 | I4 | C&S Diam. 22 | C&S Diam. 22 | 8536508000 | CORPS POUSSOIR LUMINEUX | LICHAAM VERL. DRUKKN. P-LED WT | Corps pour bouton lumineux - Ø 22 - blanc LED intégrée 1 NF + 1 NO - 230VAC | Kop voor verlichte drukknop - Ø 22 - wit ingebouwde LED 1 NC + 1 NO - 230VAC | 26.93 | 3.6 | 5.9 | 70 | 5.3 | 1 | 1 |  |  |  | FR
|  | ZB4BW11 | 13.45 | 12 |  | 3389110889741 | I4 | C&S Diam. 22 | C&S Diam. 22 | 8538909999 | TETE POUSSOIR LUMINEUX | KOP VERL. DRUKKN. VOOR BA9S WT | Tête pour bouton poussoir lumineux à lampe BA 9s - Ø 22 - blanc | Kop voor lichtgev drukknop - BA9s fitting - Ø 22 - wit | 13.45 | 3.4 | 5.4 | 28 | 4.5 | 1 | 1 |  |  |  | CZ
|  | ZB4BW113 | 12.93 | 2 |  | 3389110889840 | I4 | C&S Diam. 22 | C&S Diam. 22 | 8538909999 | TETE POUSSOIR LUMINEUX | KOP VERL. DRUKKN. P-LED WT | Tête pour bouton poussoir lumineux à LED - Ø 22 - blanc | Kop voor lichtgev drukknop met LED - Ø 22 - wit | 12.93 | 3.2 | 4.6 | 28.8 | 3.8 | 1 | 1 |  |  |  | FR
|  | ZB4BW13 | 13.45 | 2 |  | 3389110889758 | I4 | C&S Diam. 22 | C&S Diam. 22 | 8538909999 | TETE POUSSOIR LUMINEUX | KOP VERL. DRUKKN. VOOR BA9S GR | Tête pour bouton poussoir lumineux à lampe BA 9s - Ø 22 - vert | Kop voor lichtgev drukknop - BA9s fitting - Ø 22 - groen | 13.45 | 3.5 | 5.3 | 27 | 4.7 | 1 | 1 |  |  |  | CZ
|  | ZB4BW133 | 12.93 | 6 |  | 3389110889857 | I4 | C&S Diam. 22 | C&S Diam. 22 | 8538909999 | TETE POUSSOIR LUMINEUX | KOP VERL. DRUKKN. P-LED GR | Tête pour bouton poussoir lumineux à LED - Ø 22 - vert | Kop voor lichtgev drukknop met LED - Ø 22 - groen | 12.93 | 3.5 | 5.5 | 29 | 4.8 | 1 | 1 |  |  |  | FR
|  | ZB4BW13S | 13.84 | 12 |  | 3389110175738 | I4 | C&S Diam. 22 | C&S Diam. 22 | 8538909999 | Tête bouton illuminé XB4 | Kop verlichte drukknop XB4 |  |  | 13.84 | 4.5 | 3.1 | 27 | 3.1 | 1 | 1 |  |  |  | CZ
|  | ZB4BW14 | 13.45 | 6 |  | 3389110889765 | I4 | C&S Diam. 22 | C&S Diam. 22 | 8538909999 | TETE POUSSOIR LUMINEUX | KOP VERL. DRUKKN. VOOR BA9S RD | Tête pour bouton poussoir lumineux à lampe BA 9s - Ø 22 - rouge | Kop voor lichtgev drukknop - BA9s fitting - Ø 22 - rood | 13.45 | 3 | 5.2 | 27 | 4 | 1 | 1 |  |  |  | CZ
|  | ZB4BW143 | 12.93 | 6 |  | 3389110889864 | I4 | C&S Diam. 22 | C&S Diam. 22 | 8538909999 | TETE POUSSOIR LUMINEUX | KOP VERL. DRUKKN. P-LED RD | Tête pour bouton poussoir lumineux à LED - Ø 22 - rouge | Kop voor lichtgev drukknop met LED - Ø 22 - rood | 12.93 | 3.4 | 5.4 | 29 | 4.4 | 5 | 1 |  |  |  | FR
|  | ZB4BW15 | 13.45 | 12 |  | 3389110889772 | I4 | C&S Diam. 22 | C&S Diam. 22 | 8538909999 | TETE POUSSOIR LUMINEUX | KOP VERL. DRUKKN. VOOR BA9S ORANJE | Tête pour bouton poussoir lumineux à lampe BA 9s - Ø 22 - jaune | Kop voor lichtgev drukknop - BA9s fitting - Ø 22 - geel | 13.45 | 4.5 | 5.4 | 27 | 3.4 | 1 | 1 |  |  |  | CZ
|  | ZB4BW153 | 12.93 | 6 |  | 3389110889871 | I4 | C&S Diam. 22 | C&S Diam. 22 | 8538909999 | TETE POUSSOIR LUMINEUX | KOP VERL. DRUKKN. P-LED ORANJE | Tête pour bouton poussoir lumineux à LED - Ø 22 - jaune | Kop voor lichtgev drukknop met LED - Ø 22 - geel | 12.93 | 3.5 | 5.6 | 29 | 4.6 | 1 | 1 |  |  |  | FR
|  | ZB4BW16 | 13.45 | 12 |  | 3389110889789 | I4 | C&S Diam. 22 | C&S Diam. 22 | 8538909999 | TETE POUSSOIR LUMINEUX | KOP VERL. DRUKKN. VOOR BA9S BL | Tête pour bouton poussoir lumineux à lampe BA 9s - Ø 22 - bleu | Kop voor lichtgev drukknop - BA9s fitting - Ø 22 - blauw | 13.45 | 3.4 | 5.3 | 27 | 4.4 | 1 | 1 |  |  |  | CZ
|  | ZB4BW163 | 13.75 | 6 |  | 3389110889888 | I4 | C&S Diam. 22 | C&S Diam. 22 | 8538909999 | TETE POUSSOIR LUMINEUX | KOP VERL. DRUKKN. P-LED BL | Tête pour bouton poussoir lumineux à LED - Ø 22 - bleu | Kop voor lichtgev drukknop met LED - Ø 22 - blauw | 13.75 | 3.2 | 4.8 | 29 | 4 | 1 | 1 |  |  |  | FR
|  | ZB4BW17 | 13.45 | 12 |  | 3389110120127 | I4 | C&S Diam. 22 | C&S Diam. 22 | 8538909999 | TETE POUSSOIR LUMINEUX | KOP VERL. DRUKKN. VOOR BA9S TR | Tête pour bouton poussoir lumineux à lampe BA 9s - Ø 22 - incolore | Kop voor lichtgev drukknop - BA9s fitting - Ø 22 - kleurlos | 13.45 | 3.5 | 5.4 | 26 | 4.8 | 1 | 1 |  |  |  | CZ
|  | ZB4BW183 | 12.93 | 6 |  | 3606481206343 | I4 | C&S Diam. 22 | C&S Diam. 22 | 8538909999 | BOUTON LUMIN. DEL JAUNE DEPASSANT ZB4 LE | KOP VERL. DRUKKN. P-LED GL |  |  | 12.93 | 3.4 | 5.4 | 29 | 4.4 | 5 | 1 |  |  |  | FR
|  | ZB4BW31 | 10.4 | 2 |  | 3389110889697 | I4 | C&S Diam. 22 | C&S Diam. 22 | 8538909999 | TETE POUSSOIR LUMINEUX | KOP VERL. DRUKKN. VOOR BA9S WT | Tête pour bouton poussoir lumineux à lampe BA 9s - Ø 22 - blanc | Kop voor lichtgev drukknop - BA9s fitting - Ø 22 - wit | 10.4 | 5.6 | 4.5 | 27 | 3.4 | 1 | 1 |  |  |  | CZ
|  | ZB4BW313 | 10.7 | 2 |  | 3389110889796 | I4 | C&S Diam. 22 | C&S Diam. 22 | 8538909999 | TETE POUSSOIR LUMINEUX | KOP VERL. DRUKKN. P-LED WT | Tête pour bouton poussoir lumineux à LED - Ø 22 - blanc | Kop voor lichtgev drukknop met LED - Ø 22 - wit | 10.7 | 4.5 | 5.4 | 26 | 3.4 | 5 | 1 |  |  |  | FR
|  | ZB4BW3137 | 11.3 | 6 |  | 3389110840056 | I4 | C&S Diam. 22 | C&S Diam. 22 | 8538909999 | TETE POUSSOIR LUMINEUX | KOP VERL. DRUKKN. P-LED WT |  |  | 11.3 | 3 | 4.6 | 26 | 4 | 5 | 1 |  |  |  | FR
|  | ZB4BW313S | 11.92 | 2 |  | 3389110173871 | I4 | C&S Diam. 22 | C&S Diam. 22 | 8538909999 | TETE POUSSOIR LUMINEUX | KOP VERL. DRUKKN. P-LED WIT SUN | tête pour bouton poussoir lumineux - Ø 22 - blanc | kop voor verlichte drukknop - Ø 22 - wit - zonder markering | 11.92 | 3.5 | 5.3 | 24 | 4.6 | 1 | 1 |  |  |  | FR
|  | ZB4BW317 | 10.69 | 12 |  | 3389110838954 | I4 | C&S Diam. 22 | C&S Diam. 22 | 8538909999 | Tête bouton lumineux surface | KOP VERL. DRUKKN. VOOR BA9S WT |  |  | 10.69 | 3.4 | 5.3 | 24 | 4.7 | 1 | 1 |  |  |  | CZ
|  | ZB4BW33 | 10.4 | 2 |  | 3389110889703 | I4 | C&S Diam. 22 | C&S Diam. 22 | 8538909999 | TETE POUSSOIR LUMINEUX | KOP VERL. DRUKKN. VOOR BA9S GR | Tête pour bouton poussoir lumineux à lampe BA 9s - Ø 22 - vert | Kop voor lichtgev drukknop - BA9s fitting - Ø 22 - groen | 10.4 | 4.5 | 5.4 | 26 | 3.4 | 1 | 1 |  |  |  | CZ
|  | ZB4BW333 | 10.63 | 2 |  | 3389110889802 | I4 | C&S Diam. 22 | C&S Diam. 22 | 8538909999 | TETE POUSSOIR LUMINEUX | KOP VERL. DRUKKN. P-LED GR | Tête pour bouton poussoir lumineux à LED - Ø 22 - vert | Kop voor lichtgev drukknop met LED - Ø 22 - groen | 10.63 | 4.5 | 5.4 | 26 | 3.4 | 1 | 1 |  |  |  | FR
|  | ZB4BW3337 | 10.93 | 6 |  | 3389110840063 | I4 | C&S Diam. 22 | C&S Diam. 22 | 8538909999 | Tête bouton lumineux surface | KOP VERL. DRUKKN. P-LED GR |  |  | 10.93 | 4.4 | 5.5 | 26 | 3.5 | 1 | 1 |  |  |  | FR
|  | ZB4BW333S | 11.92 | 2 |  | 3389110173895 | I4 | C&S Diam. 22 | C&S Diam. 22 | 8538909999 | TETE POUSSOIR LUMINEUX | KOP VERL. DRUKKN. P-LED GR SUN | tête pour bouton poussoir lumineux - Ø 22 - vert | kop voor verlichte drukknop - Ø 22 - groen | 11.92 | 3.5 | 5.3 | 28 | 4.6 | 1 | 1 |  |  |  | FR
|  | ZB4BW337 | 10.69 | 12 |  | 3389110838961 | I4 | C&S Diam. 22 | C&S Diam. 22 | 8538909999 | Tête bouton lumineux surface | KOP VERL. DRUKKN. VOOR BA9S GR |  |  | 10.69 | 3.3 | 5.3 | 26 | 4.7 | 1 | 1 |  |  |  | CZ
|  | ZB4BW34 | 10.4 | 2 |  | 3389110889710 | I4 | C&S Diam. 22 | C&S Diam. 22 | 8538909999 | TETE POUSSOIR LUMINEUX | KOP VERL. DRUKKN.VOOR BA9S RD | Tête pour bouton poussoir lumineux à lampe BA 9s - Ø 22 - rouge | Kop voor lichtgev drukknop - BA9s fitting - Ø 22 - rood | 10.4 | 5.6 | 4.5 | 27 | 3.4 | 1 | 1 |  |  |  | CZ
|  | ZB4BW343 | 10.63 | 2 |  | 3389110889819 | I4 | C&S Diam. 22 | C&S Diam. 22 | 8538909999 | TETE POUSSOIR LUMINEUX | KOP VERL. DRUKKN. P-LED RD | Tête pour bouton poussoir lumineux à LED - Ø 22 - rouge | Kop voor lichtgev drukknop met LED - Ø 22 - rood | 10.63 | 4.5 | 5.4 | 27 | 3.4 | 1 | 1 |  |  |  | FR
|  | ZB4BW343S | 11.92 | 11 |  | 3389110173970 | I4 | C&S Diam. 22 | C&S Diam. 22 | 8538909999 | TETE POUSSOIR LUMINEUX | KOP VERL. DRUKKN. P-LED RD SUN | tête pour bouton poussoir lumineux - Ø 22 - rouge | kop voor verlichte drukknop - Ø 22 - rood - zonder markering | 11.92 | 3.4 | 5.3 | 26 | 4.5 | 1 | 1 |  |  |  | FR
|  | ZB4BW35 | 10.4 | 2 |  | 3389110889727 | I4 | C&S Diam. 22 | C&S Diam. 22 | 8538909999 | TETE POUSSOIR LUMINEUX | KOP VERL. DRUKKN. VOOR BA9S ORANJE | Tête pour bouton poussoir lumineux à lampe BA 9s - Ø 22 - jaune | Kop voor lichtgev drukknop - BA9s fitting - Ø 22 - geel | 10.4 | 4.5 | 5.4 | 27 | 3.4 | 1 | 1 |  |  |  | CZ
|  | ZB4BW353 | 10.63 | 2 |  | 3389110889826 | I4 | C&S Diam. 22 | C&S Diam. 22 | 8538909999 | TETE POUSSOIR LUMINEUX | KOP VERL. DRUKKN. P-LED ORANJE | Tête pour bouton poussoir lumineux à LED - Ø 22 - jaune | Kop voor lichtgev drukknop met LED - Ø 22 - geel | 10.63 | 4.5 | 5.4 | 27 | 3.4 | 1 | 1 |  |  |  | FR
|  | ZB4BW3537 | 11.3 | 6 |  | 3389110840087 | I4 | C&S Diam. 22 | C&S Diam. 22 | 8538909999 | TETE POUSSOIR LUMINEUX | KOP VERL. DRUKKN. P-LED GL |  |  | 11.3 | 3.6 | 3.2 | 26 | 5 | 5 | 1 |  |  |  | FR
|  | ZB4BW353S | 11.92 | 6 |  | 3389110174007 | I4 | C&S Diam. 22 | C&S Diam. 22 | 8538909999 | TETE POUSSOIR LUMINEUX JAUNE | KOP VERL. DRUKKN. P-LED ORANJE SUN | tête pour bouton poussoir lumineux - Ø 22 - jaune | kop voor verlichte drukknop - Ø 22 - geel | 11.92 | 4.4 | 5.3 | 26 | 3.4 | 5 | 1 |  |  |  | FR
|  | ZB4BW36 | 10.4 | 2 |  | 3389110889734 | I4 | C&S Diam. 22 | C&S Diam. 22 | 8538909999 | TETE POUSSOIR LUMINEUX | KOP VERL. DRUKKN. VOOR BA9S BL | Tête pour bouton poussoir lumineux à lampe BA 9s - Ø 22 - bleu | Kop voor lichtgev drukknop - BA9s fitting - Ø 22 - blauw | 10.4 | 4.5 | 5.4 | 26 | 3.4 | 1 | 1 |  |  |  | CZ
|  | ZB4BW363 | 10.63 | 2 |  | 3389110889833 | I4 | C&S Diam. 22 | C&S Diam. 22 | 8538909999 | TETE POUSSOIR LUMINEUX | KOP VERL. DRUKKN. P-LED BL | Tête pour bouton poussoir lumineux à LED - Ø 22 - bleu | Kop voor lichtgev drukknop met LED - Ø 22 - blauw | 10.63 | 4.5 | 5.4 | 27 | 3.4 | 5 | 1 |  |  |  | FR
|  | ZB4BW3637 | 11.3 | 6 |  | 3389110840094 | I4 | C&S Diam. 22 | C&S Diam. 22 | 8538909999 | TETE POUSSOIR LUMINEUX | KOP VERL. DRUKKN. P-LED BL |  |  | 11.3 | 4.5 | 5.5 | 26 | 3.5 | 1 | 1 |  |  |  | FR
|  | ZB4BW367 | 10.69 | 12 |  | 3389110839883 | I4 | C&S Diam. 22 | C&S Diam. 22 | 8538909999 | Tête bouton lumineux surface | KOP VERL. DRUKKN. VOOR BA9S BL |  |  | 10.69 | 3.4 | 5.3 | 24 | 4.7 | 1 | 1 |  |  |  | CZ
|  | ZB4BW37 | 10.85 | 2 |  | 3389110123227 | I4 | C&S Diam. 22 | C&S Diam. 22 | 8538909999 | TETE POUSSOIR LUMINEUX | KOP VERL. DRUKKN. VOOR BA9S TR | Tête pour bouton poussoir lumineux à lampe BA 9s - Ø 22 - incolore | Kop voor lichtgev drukknop - BA9s fitting - Ø 22 - kleurlos | 10.85 | 4.5 | 5.2 | 26 | 3.5 | 1 | 1 |  |  |  | CZ
|  | ZB4BW383 | 10.63 | 6 |  | 3606481206305 | I4 | C&S Diam. 22 | C&S Diam. 22 | 8538909999 | BOUTON LUMIN. DEL JAUNE AFFLEURANT ZB4 | KOP VERL. DRUKKN. P-LED GL |  |  | 10.63 | 4.4 | 5.4 | 26 | 3.4 | 1 | 1 |  |  |  | FR
|  | ZB4BW383S | 11.92 | 6 |  | 3606481206367 | I4 | C&S Diam. 22 | C&S Diam. 22 | 8538909999 | BOUTON LUMIN. BA9S JAUNE DEPASSANT ZB4 L | KOP VERL. DRUKKN. P-LED GL SUN |  |  | 11.92 | 3.4 | 5.4 | 26 | 4.4 | 5 | 1 |  |  |  | FR
|  | ZB4BW413 | 31.22 | 2 |  | 3389110666472 | I4 | C&S Diam. 22 | C&S Diam. 22 | 8538909999 | TETE BOUTON COUP DE POING | KOP VERL. VUISTSLAGKNOP WT 40 MM | TÊTE POUR BOUTON POUSSOIR LUMINEUX COUP DE POING À LED - Ø 22 - BLANC | KOP VOOR LICHTGEV. VUISTSLAG DRUKKNOP - LED - Ø 22 - WIT | 31.22 | 4.5 | 8.5 | 51 | 5.5 | 1 | 1 |  |  |  | FR
|  | ZB4BW433 | 34.77 | 2 |  | 3389110666489 | I4 | C&S Diam. 22 | C&S Diam. 22 | 8538909999 | TETE BOUTON COUP DE POING | KOP VERL. VUISTSLAGKNOP GR 40 MM | Tête pour bouton poussoir lumineux coup de poing à LED - Ø 22 - vert | Kop voor lichtgev vuistslag drukknop - LED - Ø 22 - groen | 34.77 | 5.3 | 8.5 | 61 | 4.2 | 1 | 1 |  |  |  | FR
|  | ZB4BW443 | 33.03 | 6 |  | 3389110666496 | I4 | C&S Diam. 22 | C&S Diam. 22 | 8538909999 | COUP DE POIN LUMINEUX IMPULSION | KOP VERL. VUISTSLAGKNOP RD 40 MM | tête pour bouton poussoir lumineux Ø 40 mm - Ø 22 - rouge | kop verlichte drukknop Ø 40 - Ø 22 - rood | 33.03 | 5.3 | 8.8 | 62 | 4.4 | 1 | 1 |  |  |  | FR
|  | ZB4BW453 | 34.77 | 21 |  | 3389110666502 | I4 | C&S Diam. 22 | C&S Diam. 22 | 8538909999 | COUP DE POIN LUMINEUX IMPULSION | KOP VERL. VUISTSLAGKNOP ORANJE 40 MM | tête pour bouton poussoir lumineux Ø 40 mm - Ø 22 - jaune | kop verlichte drukknop Ø 40 - Ø 22 - geel | 34.77 | 4.4 | 8.8 | 51 | 5.3 | 1 | 1 |  |  |  | FR
|  | ZB4BW463 | 34.77 | 6 |  | 3389110666519 | I4 | C&S Diam. 22 | C&S Diam. 22 | 8538909999 | COUP DE POIN LUMINEUX IMPULSION | KOP VERL. VUISTSLAGKNOP BL 40 MM | tête pour bouton poussoir lumineux Ø 40 mm - Ø 22 - bleu | kop verlichte drukknop Ø 40 - Ø 22 - blauw | 34.77 | 4.4 | 9.3 | 62 | 5.4 | 1 | 1 |  |  |  | FR
|  | ZB4BW513 | 18.57 | 2 |  | 3389110892789 | I4 | C&S Diam. 22 | C&S Diam. 22 | 8538909999 | TETE POUSSOIR LUMINEUX | KOP VERL. DRUKKN. P-LED WT | Tête pour bouton poussoir lumineux à LED - Ø 22 - blanc - capuchonné | Kop voor lichtgev drukknop met LED - Ø 22 - wit - beschermkap | 18.57 | 4.5 | 5.4 | 29 | 3.4 | 1 | 1 |  |  |  | FR
|  | ZB4BW533 | 18.57 | 2 |  | 3389110892796 | I4 | C&S Diam. 22 | C&S Diam. 22 | 8538909999 | TETE POUSSOIR LUMINEUX | KOP VERL. DRUKKN. P-LED GR | Tête pour bouton poussoir lumineux à LED - Ø 22 - vert - capuchonné | Kop voor lichtgev drukknop met LED - Ø 22 - groen - beschermkap | 18.57 | 4.5 | 5.4 | 30 | 3.4 | 1 | 1 |  |  |  | FR
|  | ZB4BW5337 | 19.13 | 11 |  | 3389110840254 | I4 | C&S Diam. 22 | C&S Diam. 22 | 8538909999 | Tête bouton lumineux standard | KOP VERL. DRUKKN. P-LED GR |  |  | 19.13 | 3.4 | 4.7 | 30 | 5.3 | 1 | 1 |  |  |  | FR
|  | ZB4BW543 | 17.63 | 2 |  | 3389110892802 | I4 | C&S Diam. 22 | C&S Diam. 22 | 8538909999 | TETE POUSSOIR LUMINEUX | KOP VERL. DRUKKN. P-LED RD | Tête pour bouton poussoir lumineux à LED - Ø 22 - rouge - capuchonné | Kop voor lichtgev drukknop met LED - Ø 22 - rood - beschermkap | 17.63 | 4.5 | 5.4 | 30 | 3.4 | 1 | 1 |  |  |  | FR
|  | ZB4BW553 | 18.57 | 6 |  | 3389110892819 | I4 | C&S Diam. 22 | C&S Diam. 22 | 8538909999 | TETE POUSSOIR LUMINEUX | KOP VERL. DRUKKN. P-LED ORANJE | Tête pour bouton poussoir lumineux à LED - Ø 22 - jaune - capuchonné | Kop voor lichtgev drukknop met LED - Ø 22 - geel - beschermkap | 18.57 | 3.2 | 4.8 | 29 | 3.6 | 1 | 1 |  |  |  | FR
|  | ZB4BW563 | 17.63 | 2 |  | 3389110892826 | I4 | C&S Diam. 22 | C&S Diam. 22 | 8538909999 | TETE POUSSOIR LUMINEUX | KOP VERL. DRUKKN. P-LED BL | Tête pour bouton poussoir lumineux à LED - Ø 22 - bleu - capuchonné | Kop voor lichtgev drukknop met LED - Ø 22 - blauw - beschermkap | 17.63 | 3.2 | 4.8 | 30 | 3.8 | 1 | 1 |  |  |  | FR
|  | ZB4BW583 | 18.57 | 6 |  | 3606481206329 | I4 | C&S Diam. 22 | C&S Diam. 22 | 8538909999 | BOUTON LUMIN. DEL JAUNE AFFLEURANT ZB4 | KOP VERL. DRUKKN. P-LED GL |  |  | 18.57 | 4.4 | 5.4 | 30 | 3.4 | 1 | 1 |  |  |  | FR
|  | ZB4BW613 | 54.39 | 12 |  | 3389110666595 | I4 | C&S Diam. 22 | C&S Diam. 22 | 8538909999 | TETE COUP DE POING LUMINEUX | KOP VERL. VUISTSLAGKNOP WT 40 MM | TETE COUP DE POING LUMINEUX | KOP VERL. VUISTSLAG P-LED S R | 54.39 | 5.3 | 8.8 | 57 | 4.4 | 1 | 1 |  |  |  | FR
|  | ZB4BW633 | 54.39 | 11 |  | 3389110666601 | I4 | C&S Diam. 22 | C&S Diam. 22 | 8538909999 | COUP DE POIN LUMINEUX POUSSER-TIRER | KOP VERL. VUISTSLAGKNOP GR 40 MM | tête pour bouton poussoir lumineux Ø 40 mm - pousser-tirer - Ø 22 - vert | groene Ø40 verlichte vuistslagkop voor drukknop Ø22, vergr. voor ingeb. LED | 54.39 | 5.2 | 8.8 | 56 | 4.4 | 1 | 1 |  |  |  | FR
|  | ZB4BW643 | 54.39 | 2 |  | 3389110666618 | I4 | C&S Diam. 22 | C&S Diam. 22 | 8538909999 | TETE COUP DE POING LUMINEUX | KOP VERL. VUISTSLAGKNOP RD 40 MM | tête pour bouton poussoir lumineux Ø 40 mm - pousser-tirer - Ø 22 - rouge | kop voor verlichte drukknop Ø 40 - drukken-trekken - Ø 22 - rood - zonder mark. | 54.39 | 4.3 | 5.6 | 51 | 5.2 | 1 | 1 |  |  |  | FR
|  | ZB4BW653 | 54.39 | 6 |  | 3389110666625 | I4 | C&S Diam. 22 | C&S Diam. 22 | 8538909999 | COUP DE POIN LUMINEUX POUSSER-TIRER | KOP VERL. VUISTSLAGKNOP ORANJE 40 MM | tête pour bouton poussoir lumineux Ø 40 mm - pousser-tirer - Ø 22 - jaune | kop voor verlichte drukknop 40 - drukken-trekken - 22 - geel | 54.39 | 5.5 | 4.5 | 51 | 9.2 | 1 | 1 |  |  |  | FR
|  | ZB4BW663 | 54.39 | 6 |  | 3389110666632 | I4 | C&S Diam. 22 | C&S Diam. 22 | 8538909999 | COUP DE POIN LUMINEUX POUSSER-TIRER | KOP VERL. VUISTSLAGKNOP BL 40 MM | tête pour bouton poussoir lumineux Ø 40 mm - pousser-tirer - Ø 22 - bleu | kop verlichte drukknop Ø 40 - druk-trek - Ø 22 - blauw | 54.39 | 8.4 | 4.2 | 51 | 5.4 | 1 | 1 |  |  |  | FR
|  | ZB4BW7A1715 | 23.33 | 16 |  | 3389119043793 | I4 | C&S Diam. 22 | C&S Diam. 22 | 8538909999 | BOUTON DOUBLE TOUCHES METAL AVEC VOYANT | VERLICHTE KOP DUBBELE TOETS METAAL | tête bt-pous double touche - Ø 22 - blanc + - blanc - - marquage + et - - IP66 | witte verz./witte verz. verlichte drukkn. met dubbele kop, Ø22, met markering | 23.33 | 3.4 | 4.4 | 55 | 5.3 | 1 | 1 |  |  |  | FR
|  | ZB4BW7A1720 | 18.65 | 6 |  | 3389119043724 | I4 | C&S Diam. 22 | C&S Diam. 22 | 8538909999 | BOUTON DOUBLE TOUCHES METAL AVEC VOYANT | VERLICHTE KOP DUBBELE TOETS METAAL | tête bt-pous double touche - Ø 22 - blanc + noir - non marqué - IP66, IP69K | witte verz./zwarte verz. verl. drukkn. met dubbele kop, Ø22, zonder markering | 18.65 | 5.2 | 3.2 | 54 | 4 | 5 | 1 |  |  |  | FR
|  | ZB4BW7A1721 | 22.63 | 2 |  | 3389119043731 | I4 | C&S Diam. 22 | C&S Diam. 22 | 8538909999 | BOUTON DOUBLE TOUCHES METAL AVEC VOYANT | VERLICHTE KOP DUBBELE TOETS METAAL | tête bt-pous double touche - Ø 22 - blanc + noir - E - S - IP66, IP69K | witte verz./zwarte verz. verlichte drukkn. met dubbele kop, Ø22, met markering | 22.63 | 5.5 | 5.3 | 56 | 3.3 | 5 | 1 |  |  |  | FR
|  | ZB4BW7A1724 | 23.33 | 2 |  | 3389119603546 | I4 | C&S Diam. 22 | C&S Diam. 22 | 8538909999 | BOUTON DOUBLE TOUCHES METAL AVEC VOYANT | VERLICHTE KOP DUBBELE TOETS METAAL | tête bt-pous doub touche - Ø22 - blanc+noir - flèche haut - flèche bas - IP66 | witte verz./zwarte verz. verlichte drukkn. met dubbele kop, Ø22, met markering | 23.33 | 2.8 | 4.8 | 57 | 4.4 | 1 | 1 |  |  |  | FR
|  | ZB4BW7A17247 | 25.73 | 11 |  | 3389119603553 | I4 | C&S Diam. 22 | C&S Diam. 22 | 8538909999 | BOUTON DOUBLE TOUCHES METAL NOIR AVEC VO | ZWARTE KOP DUBBELE TOETS METAAL VERLICHT | tête bt-pous doub touche - Ø22- blanc+noir - flèche haut - flèche bas - IP66 | witte verz./zwarte verz. verlichte drukkn. met dubbele kop, Ø22, met markering | 25.73 | 3.5 | 5.3 | 50 | 4.6 | 1 | 1 |  |  |  | FR
|  | ZB4BW7A3740 | 18.65 | 6 |  | 3389119043748 | I4 | C&S Diam. 22 | C&S Diam. 22 | 8538909999 | BOUTON DOUBLE TOUCHES METAL AVEC VOYANT | VERLICHTE KOP DUBBELE TOETS METAAL | tête bt-pous double touche - Ø 22 - vert + rouge - non marqué - IP66, IP69K | groene verz./rode verz. verl. drukkn. met dubbele kop, Ø22, zonder markering | 18.65 | 5.5 | 5.3 | 56 | 3.3 | 1 | 1 |  |  |  | FR
|  | ZB4BW7A3741 | 22.63 | 2 |  | 3389119043755 | I4 | C&S Diam. 22 | C&S Diam. 22 | 8538909999 | BOUTON DOUBLE TOUCHES METAL AVEC VOYANT | VERLICHTE KOP DUBBELE TOETS METAAL | tête bouton-poussoir double touche - Ø 22 - vert + rouge - E - S - IP66, IP69K | groene verz./rode verz. verl. drukkn. met dubbele kop, Ø22, met markering | 22.63 | 5.5 | 5.3 | 57 | 3.3 | 1 | 1 |  |  |  | FR
|  | ZB4BW7A9 | 17.17 | 6 |  | 3389119043809 | I4 | C&S Diam. 22 | C&S Diam. 22 | 8538909999 | BOUTON DOUBLE METALLIQUE SANS CAPSULE | VERL.KOP DUB. TOETS METAAL ZONDER KAPJE | tête de bouton-poussoir double touche - Ø 22 - sans capuchon - IP66, IP69K | verz./verz. verlichte drukkn. met dubbele kop, Ø22, zonder kap | 17.17 | 5.9 | 5.3 | 56 | 3.5 | 5 | 1 |  |  |  | FR
|  | ZB4BW7L3740 | 22.63 | 6 |  | 3389119043762 | I4 | C&S Diam. 22 | C&S Diam. 22 | 8538909999 | BOUTON DOUBLE TOUCHES METAL AVEC VOYANT | VERLICHTE KOP DUBBELE TOETS METAAL | tête bt-pous double touche - Ø 22 - vert + rouge - non marqué - IP66, IP69K | groene verz./rode uitst. verl. drukkn. met dubbele kop, Ø22, zonder markering | 22.63 | 3.3 | 5.5 | 56 | 5.3 | 5 | 1 |  |  |  | FR
|  | ZB4BW7L3741 | 23.33 | 2 |  | 3389119043779 | I4 | C&S Diam. 22 | C&S Diam. 22 | 8538909999 | BOUTON DOUBLE TOUCHES METAL AVEC VOYANT | VERLICHTE KOP DUBBELE TOETS METAAL | tête bouton-poussoir double touche - Ø 22 - vert + rouge - E - S - IP66, IP69K | groene verz./rode uitstekende verlichte drukkn. met dubbele kop, Ø22, met mark. | 23.33 | 5.5 | 5.3 | 56 | 3.3 | 1 | 1 |  |  |  | FR
|  | ZB4BW913 | 11.35 | 6 |  | 3389110889895 | I4 | C&S Diam. 22 | C&S Diam. 22 | 8538909999 | TETE BOUTON POUSSOIR LUMINEUX | KOP VERL. DRUKKN. P-LED WT | Tête pour bouton poussoir lumineux à LED - Ø 22 - blanc | Kop voor lichtgev drukknop met LED - Ø 22 - wit | 11.35 | 3.2 | 4.8 | 26 | 3.8 | 1 | 1 |  |  |  | FR
|  | ZB4BW933 | 11.35 | 6 |  | 3389110889901 | I4 | C&S Diam. 22 | C&S Diam. 22 | 8538909999 | TETE BOUTON POUSSOIR LUMINEUX | KOP VERL. DRUKKN. P-LED GR | Tête pour bouton poussoir lumineux à LED - Ø 22 - vert | Kop voor lichtgev drukknop met LED - Ø 22 - groen | 11.35 | 3.4 | 5.4 | 26 | 4.5 | 5 | 1 |  |  |  | FR
|  | ZB4BW943 | 11.35 | 6 |  | 3389110889925 | I4 | C&S Diam. 22 | C&S Diam. 22 | 8538909999 | TETE BOUTON POUSSOIR LUMINEUX | KOP VERL. DRUKKN. P-LED RD | Tête pour bouton poussoir lumineux à LED - Ø 22 - rouge | Kop voor lichtgev drukknop met LED - Ø 22 - rood | 11.35 | 5.4 | 4.4 | 26 | 3.4 | 1 | 1 |  |  |  | FR
|  | ZB4BW963 | 11.35 | 6 |  | 3389110889949 | I4 | C&S Diam. 22 | C&S Diam. 22 | 8538909999 | TETE BOUTON POUSSOIR LUMINEUX | KOP VERL. DRUKKN. P-LED BL | Tête pour bouton poussoir lumineux à LED - Ø 22 - bleu | Kop voor lichtgev drukknop met LED - Ø 22 - blauw | 11.35 | 3.2 | 5 | 26 | 3.8 | 1 | 1 |  |  |  | FR
|  | ZB4BW983 | 11.35 | 6 |  | 3606481206312 | I4 | C&S Diam. 22 | C&S Diam. 22 | 8538909999 | BOUTON LUMIN. DEL JAUNE AFFLEURANT ZB4 | KOP VERL. DRUKKN. P-LED GL |  |  | 11.35 | 3.5 | 5.4 | 26 | 4.5 | 5 | 1 |  |  |  | FR
|  | ZB4BWCUST01 | 21.14 | 12 |  | 3606481821324 | I4 | C&S Diam. 22 | C&S Diam. 22 | 8536508000 | tête BP lumineux personnalisée | PERSONALISEERBARE VERL. DRUKKNOP BA9S |  |  | 21.14 | 3.4 | 4.5 | 28 | 5.4 | 1 | 1 |  |  |  | FR
|  | ZB4BWCUST02 | 20.07 | 12 |  | 3606481821331 | I4 | C&S Diam. 22 | C&S Diam. 22 | 8536508000 | tête BP lumineux personnalisée | PERSONALISEERBARE VERL. DRUKKNOP LED |  |  | 20.07 | 3.4 | 5.4 | 29 | 4.4 | 1 | 1 |  |  |  | FR
|  | ZB4BWCUST04 | 15.33 | 12 |  | 3606481821348 | I4 | C&S Diam. 22 | C&S Diam. 22 | 8536508000 | tête BP lumineux personnalisée | PERSONALISEERBARE VERL. DRUKKNOP P-LED |  |  | 15.33 | 3.4 | 4.5 | 26 | 5.4 | 1 | 1 |  |  |  | FR
|  | ZB4BWCUST05 | 16.03 | 12 |  | 3606481821355 | I4 | C&S Diam. 22 | C&S Diam. 22 | 8536508000 | tête BP lumineux personnalisée | PERSONALISEERBARE VERL. DRUKKNOP P-LED |  |  | 16.03 | 3.4 | 4.4 | 26 | 5.3 | 1 | 1 |  |  |  | FR
|  | ZB4BWCUST07 | 20.68 | 12 |  | 3606481821362 | I4 | C&S Diam. 22 | C&S Diam. 22 | 8536508000 | tête BP lumineux personnalisée | PERSONALISEERBARE VERL. DRUKKNOP P-LED |  |  | 20.68 | 3.4 | 4.5 | 29 | 5.4 | 1 | 1 |  |  |  | FR
|  | ZB4BWCUST08 | 19.6 | 12 |  | 3606481821379 | I4 | C&S Diam. 22 | C&S Diam. 22 | 8536508000 | tête BP lumineux personnalisée | PERSONALISEERBARE VERL. DRUKKNOP P-LED |  |  | 19.6 | 3.4 | 5.4 | 31 | 4.4 | 1 | 1 |  |  |  | FR
|  | ZB4BX84 | 28.75 | 2 |  | 3389119048064 | I4 | C&S Diam. 22 | C&S Diam. 22 | 8538909999 | TETE ARRET D URGENCE TRIGGER ROUGE POUSS | KOP NOODSTOPKNOP RD P-P 60MM | Tête arret d'urgence, tirer à déverrouiller diam. 60mm | Kop noodstop Trekken voor ontgrendeling diam. 60mm | 28.75 | 8.8 | 7 | 87 | 7.2 | 1 | 1 |  |  |  | CZ
|  | ZB4BZ007 | 5.46 | 12 |  | 3389110166507 | I4 | C&S Diam. 22 | C&S Diam. 22 | 7318220098 | BAGUE DE PROTECTION | AFWERKRING DIAMETER 22 | Bague de protection pour boutons Ø 22 | Afwerkring drukknop Ø 22 | 5.46 | 0.3 | 3 | 1.9 | 3 | 50 | 50 |  |  |  | FR
|  | ZB4BZ009 | 5.26 | 2 |  | 3389110102024 | I4 | C&S Diam. 22 | C&S Diam. 22 | 8538909999 | EMBASE DE FIXATION | BEVESTIGINGSKRAAG | Embase de fixation pour boutons Ø 22 | Bevestigingsvoet voor drukknop Ø 22 | 5.26 | 2.5 | 4.8 | 38 | 3.2 | 10 | 10 |  |  |  | FR
|  | ZB4BZ012 | 40.02 | 2 |  | 3389119053174 | I4 | C&S Diam. 22 | C&S Diam. 22 | 8538909999 | KIT POUSSOIR METALLIQUE DIA 30 A DIA 22 | ADAPTOR KIT 30MM -->> 22MM |  |  | 40.02 | 6.1 | 4.5 | 28 | 5.3 | 1 | 1 |  |  |  | FR
|  | ZB4BZ021 | 7.69 | 2 |  | 3606485440200 | I4 | C&S Diam. 22 | C&S Diam. 22 | 8538909999 | KIT DE MONTAGE AFFLEURANT METAL (BP ET V | METAL FLUSH MOUNTING KIT (PB AND PL) |  |  | 7.69 | 4.4 | 5.5 | 19 | 5.3 | 1 | 1 |  |  |  | FR
|  | ZB4BZ022 | 7.69 | 6 |  | 3606485440217 | I4 | C&S Diam. 22 | C&S Diam. 22 | 8538909999 | KIT DE MONTAGE AFFLEURANT METAL (SELECTE | METAL FLUSH MOUNTING KIT (SS AND IPB) |  |  | 7.69 | 4.5 | 5.5 | 33 | 5.2 | 1 | 1 |  |  |  | FR
|  | ZB4BZ079 | 2.3 | 6 |  | 3389110102031 | I4 | C&S Diam. 22 | C&S Diam. 22 | 8538909999 | ENTRETOISE | AFSTANDSSTUK TBV PRINTPLAAT | Entretoise pour support de circuit imprimé | Afstandsstukkje voor printplaat | 2.3 | 9.6 | 1.03 | 3 | 7.2 | 10 | 10 |  |  |  | FR
|  | ZB4BZ101 | 8.58 | 2 |  | 3389110889376 | I4 | C&S Diam. 22 | C&S Diam. 22 | 8536508000 | ELEMENT A CONTACT | LICHAAM DRUKKNOP NO SCHR. | Corps pour bouton - Ø 22 - 1 NO | Lichaam voor drukknop - Ø 22 - 1 NO | 8.58 | 4.4 | 5.4 | 52 | 3.4 | 5 | 1 | 5.14 |  |  | FR
|  | ZB4BZ1013 | 11.65 | 6 |  | 3389110801835 | I4 | C&S Diam. 22 | C&S Diam. 22 | 8536508000 | ELEM.DE CONTACT COSSE FASTON | LICHAAM DRUKKNOP NO FASTON | Corps pour bouton - Ø 22 - 1 NO | Lichaam voor drukknop - Ø 22 - 1 NO | 11.65 | 3.2 | 4.6 | 53 | 3.8 | 5 | 1 | 5.14 |  |  | FR
|  | ZB4BZ1015 | 9.95 | 6 |  | 3389119037686 | I4 | C&S Diam. 22 | C&S Diam. 22 | 8536508000 | CORPS CONTACT 1 NO BORNE A RESSORT | MLICHAAM + VEERCONTACT NO | carter pour bouton contrôle - Ø 22 - 1 NO - bornes à ressort | contactblok kast/bevestigingskraag - Ø 22 - 1 NO - IP20 - veerklemmen | 9.95 | 3.4 | 5.4 | 52 | 3.4 | 1 | 1 | 5.14 |  |  | FR
|  | ZB4BZ101TQ | 8.58 | 12 |  | 3389110883299 | I4 | C&S Diam. 22 | C&S Diam. 22 | 8536508000 | ELEMENT DE CONTACT VRAC | LICHAAM DRUKKNOP NO SCHR. | Corps pour bouton - Ø 22 - 1 NO - vrac | Lichaam voor drukknop - Ø 22 - 1 NO - vrac | 8.58 | 5.4 | 4.4 | 52 | 3.4 | 25 | 100 | 5.14 |  |  | FR
|  | ZB4BZ102 | 8.58 | 2 |  | 3389110889383 | I4 | C&S Diam. 22 | C&S Diam. 22 | 8536508000 | ELEMENT A CONTACT | LICHAAM DRUKKNOP NC SCHR. | Corps pour bouton - Ø 22 - 1 NF | Lichaam voor drukknop - Ø 22 - 1 NC | 8.58 | 4.4 | 5.4 | 52 | 3.4 | 1 | 1 | 5.14 |  |  | FR
|  | ZB4BZ1023 | 11.65 | 12 |  | 3389110801859 | I4 | C&S Diam. 22 | C&S Diam. 22 | 8536508000 | ELEM.DE CONTACT COSSE FASTON | LICHAAM DRUKKNOP NC FASTON | Corps pour bouton - Ø 22 - 1 NF | Lichaam voor drukknop - Ø 22 - 1 NC | 11.65 | 5.4 | 4.4 | 52 | 3.4 | 1 | 1 | 5.14 |  |  | FR
|  | ZB4BZ1025 | 9.95 | 6 |  | 3389119037693 | I4 | C&S Diam. 22 | C&S Diam. 22 | 8536508000 | CORPS CONTACT 1 NC BORNE A RESSORT | MLICHAAM + VEERCONTACT NC | carter pour bouton contrôle - Ø 22 - 1 NF - bornes à ressort | contactblok kast/bevestigingskraag - Ø 22 - 1 NC - IP20 - veerklemmen | 9.95 | 4.3 | 5.2 | 52 | 3.4 | 1 | 1 | 5.14 |  |  | FR
|  | ZB4BZ1029 | 25.96 | 6 |  | 3606480502415 | I4 | C&S Diam. 22 | C&S Diam. 22 | 8536508000 | BLOCK DE CONTACT NF RINGUE TONGUE | CONTACTBLOK NG RING TONG AANSLUITING |  |  | 25.96 | 4.5 | 5.2 | 52 | 3.5 | 1 | 1 | 5.14 |  |  | FR
|  | ZB4BZ102TQ | 8.58 | 6 |  | 3389110883305 | I4 | C&S Diam. 22 | C&S Diam. 22 | 8536508000 | ELEMENT A CONTACT | LICHAAM DRUKKNOP NC SCHR. | carter pour bouton contrôle - Ø 22 - 1NF - vis étriers | lichaam voor controleknop - Ø 22 - 1 NC - schroefklemaansluitklemmen | 8.58 | 3.2 | 4.8 | 47 | 3.8 | 25 | 100 | 5.14 |  |  | FR
|  | ZB4BZ103 | 13.26 | 2 |  | 3389110889390 | I4 | C&S Diam. 22 | C&S Diam. 22 | 8536508000 | ELEMENT A CONTACT | LICHAAM DRUKKNOP 2NO SCHR. | Corps pour bouton - Ø 22 - 2 NO | Lichaam voor drukknop - Ø 22 - 2 NO | 13.26 | 4.4 | 5.4 | 61 | 3.4 | 1 | 1 | 5.14 |  |  | FR
|  | ZB4BZ1035 | 15.94 | 6 |  | 3389119037709 | I4 | C&S Diam. 22 | C&S Diam. 22 | 8536508000 | CORPS CONTACT 2 NO BORNE A RESSORT | MLICHAAM + VEERCONTACT 2NO | carter pour bouton contrôle - Ø 22 - 2 NO - bornes à ressort | lichaam voor controleknop - Ø 22 - 2 NO - veerklemmen | 15.94 | 3.2 | 7.8 | 61 | 5.8 | 1 | 1 | 5.14 |  |  | FR
|  | ZB4BZ103TQ | 13.26 | 12 |  | 3389110883695 | I4 | C&S Diam. 22 | C&S Diam. 22 | 8536508000 | ELEMENT A CONTACT 2NO | LICHAAM DRUKKNOP 2NO SCHR. | carter pour bouton contrôle - Ø 22 - 2 NO - vis étriers | lichaam voor controleknop - Ø 22 - 2 NO - schroefklemaansluitklemmen | 13.26 | 5.4 | 4.4 | 61 | 3.4 | 25 | 100 | 5.14 |  |  | FR
|  | ZB4BZ104 | 13.26 | 2 |  | 3389110889406 | I4 | C&S Diam. 22 | C&S Diam. 22 | 8536508000 | ELEMENT A CONTACT | LICHAAM DRUKKNOP 2NC SCHR. | Corps pour bouton - Ø 22 - 2 NF | Lichaam voor drukknop - Ø 22 - 2 NC | 13.26 | 4.4 | 5.4 | 61 | 3.4 | 5 | 1 | 5.14 |  |  | FR
|  | ZB4BZ1043 | 14.6 | 12 |  | 3389110801866 | I4 | C&S Diam. 22 | C&S Diam. 22 | 8536508000 | ELEM.DE CONTACT COSSE FASTON | LICHAAM DRUKKNOP 2NC FASTON | Corps pour bouton - Ø 22 - 2 NF | Lichaam voor drukknop - Ø 22 - 2 NC | 14.6 | 5.4 | 4.4 | 62 | 3.4 | 1 | 1 | 5.14 |  |  | FR
|  | ZB4BZ1045 | 15.94 | 6 |  | 3389119037716 | I4 | C&S Diam. 22 | C&S Diam. 22 | 8536508000 | CORPS CONTACT 2 NC BORNE A RESSORT | MLICHAAM + VEERCONTACT 2NC | carter pour bouton contrôle - Ø 22 - 2 NF - bornes à ressort | lichaam voor controleknop - Ø 22 - 2 NC - veerklemmen | 15.94 | 3.2 | 4.6 | 61 | 3.8 | 1 | 1 | 5.14 |  |  | FR
|  | ZB4BZ105 | 13.26 | 2 |  | 3389110889413 | I4 | C&S Diam. 22 | C&S Diam. 22 | 8536508000 | ELEMENT A CONTACT | LICHAAM DRUKKNOP NO+NC SCHR. | Corps pour bouton - Ø 22 - 1 NF + 1 NO | Lichaam voor drukknop - Ø 22 - 1 NC + 1 NO | 13.26 | 4.4 | 5.4 | 61 | 3.4 | 5 | 1 | 5.14 |  |  | FR
|  | ZB4BZ1053 | 14.6 | 6 |  | 3389110801873 | I4 | C&S Diam. 22 | C&S Diam. 22 | 8536508000 | ELEM.DE CONTACT COSSE FASTON | LICHAAM DRUKKNOP NC+NO FASTON | Corps pour bouton - Ø 22 - 1 NF + 1 NO | Lichaam voor drukknop - Ø 22 - 1 NC + 1 NO | 14.6 | 5.4 | 4.4 | 64 | 3.4 | 5 | 1 | 5.14 |  |  | FR
|  | ZB4BZ1055 | 15.94 | 2 |  | 3389119039284 | I4 | C&S Diam. 22 | C&S Diam. 22 | 8536508000 | CORPS CONTACT 1NO-1NC BORNE A RESSORT | PLICHAAM + VEERCONTACT 1NO, 1NC | CORPS COMPLET AVEC BORNES À RESSORT 1NO-1NC |  | 15.94 | 3.6 | 5.3 | 60 | 4.7 | 5 | 1 | 5.14 |  |  | FR
|  | ZB4BZ106 | 21.14 | 13 |  | 3389110173192 | I4 | C&S Diam. 22 | C&S Diam. 22 | 8536508000 | CORPS CONTACS CHEVAUCHANT | LICHAAM DRUKKNOP NO+NC SCHR. OVERLAPPEND | Corps pour bouton - Ø 22 - 1 NO + 1 NF chevauchants | Lichaam voor drukknop - Ø 22 - 1 NO + 1 NC overlappend | 21.14 | 3.3 | 5.2 | 61 | 4.4 | 1 | 1 | 5.14 |  |  | FR
|  | ZB4BZ107 | 19.29 | 12 |  | 3389110173215 | I4 | C&S Diam. 22 | C&S Diam. 22 | 8536508000 | ELEMENT A CONTACTS DECALES | LICHAAM CONTACTEN NA ELKAAR SCHAKELEND | Corps pour bouton - Ø 22 - 1 NO + 1 NF décalés | Lichaam voor drukknop - Ø 22 - 1 NO + 1 NC na elkaar schakelend | 19.29 | 3.5 | 5.5 | 61.5 | 4.5 | 1 | 1 | 5.14 |  |  | FR
|  | ZB4BZ141 | 17.94 | 2 |  | 3389110889420 | I4 | C&S Diam. 22 | C&S Diam. 22 | 8536508000 | ELEMENT A 3 CONTACTS | LICHAAM DRUKKNOP NO+2NC SCHR. | Corps pour bouton - Ø 22 - 2 NF + 1 NO | Lichaam voor drukknop - Ø 22 - 2 NC + 1 NO | 17.94 | 3.4 | 5.4 | 70 | 4.5 | 5 | 1 | 5.14 |  |  | FR
|  | ZB4BZ2005 | 30.58 | 2 |  | 785901675976 | I4 | C&S Diam. 22 | C&S Diam. 22 | 3926909790 | PROTECTION EMO ETROITE JAUNE | BESCHERMKRAAG EMO RECHTH VOOR ZB4BS5430 |  |  | 30.58 | 4.1 | 6.5 | 32 | 4.1 | 1 | 1 |  |  |  | MX
|  | ZB4BZ2105 | 30.58 | 27 |  | 785901787365 | I4 | C&S Diam. 22 | C&S Diam. 22 | 3926909790 | CAPOT ARRET D'URGENCE | BESCHERMKRAAG EMO ROND VOOR ZB4BS84430 |  |  | 30.58 | 4.5 | 8.5 | 58 | 8.5 | 1 | 1 |  |  |  | MX
|  | ZB4BZ62 | 19.01 | 2 |  | 3389110069723 | I4 | C&S Diam. 22 | C&S Diam. 22 | 3926909790 | VOLET DE CONDAMNATION NOIR | AFDEKKAP AFSLUITBAAR ZWART | Volet de condamnation par cadenas pour boutons Ø 22 - noir | Afsluitklep met hangslot Ø 22 - zwart | 19.01 | 3.4 | 5.4 | 97 | 4.7 | 1 | 1 |  |  |  | FR
|  | ZB4BZ64 | 19.01 | 2 |  | 3389110069730 | I4 | C&S Diam. 22 | C&S Diam. 22 | 3926909790 | VOLET DE CONDAMNATION ROUGE | AFDEKKAP AFSLUITBAAR ROOD | Volet de condamnation par cadenas pour boutons Ø 22 - rouge | Afsluitklep met hangslot Ø 22 - rood | 19.01 | 4.5 | 5.2 | 96 | 3.3 | 1 | 1 |  |  |  | FR
|  | ZB4BZ65 | 20.69 | 2 |  | 3389110069747 | I4 | C&S Diam. 22 | C&S Diam. 22 | 3926909790 | VOLET DE CONDAMNATION JAUNE | AFDEKKAP AFSLUITBAAR GEEL | Volet de condamnation par cadenas pour boutons Ø 22 - jaune | Afsluitklep met hangslot Ø 22 - geel | 20.69 | 3.5 | 5 | 76 | 4.5 | 1 | 1 |  |  |  | FR
|  | ZB4BZ66 | 19.01 | 6 |  | 3389110069754 | I4 | C&S Diam. 22 | C&S Diam. 22 | 3926909790 | VOLET DE CONDAMNATION BLEU | AFDEKKAP AFSLUITBAAR BLAUW | Volet de condamnation par cadenas pour boutons Ø 22 - bleu | Afsluitklep met hangslot Ø 22 - blauw | 19.01 | 4.5 | 5.3 | 96 | 3.4 | 1 | 1 |  |  |  | FR
|  | ZB4FA0 | 11.33 | 6 |  | 3606489580780 | I4 | C&S Diam. 22 | C&S Diam. 22 | 8538909999 | Tête bouton affleurant sans | Kop verzonken drukknop zonder | Harmony XB4 - tête de bouton poussoir - à impulsion - poussoir affleurant - sans | Verzonken drukknop kop zonder cap, Ø30 mm montage, metaal | 11.33 | 4.4 | 5.8 | 57 | 5.4 | 5 | 1 |  |  |  | FR
|  | ZB4FA1 | 11.61 | 6 |  | 3606489580797 | I4 | C&S Diam. 22 | C&S Diam. 22 | 8538909999 | Tête bouton affleurant blanc | Kop verzonken drukknop wit | Harmony XB4 - tête de bouton poussoir - à impulsion - poussoir affleurant - blan | Verzonken drukknop kop wit, Ø30 mm montage, metaal | 11.61 | 5.6 | 5.2 | 58 | 4.3 | 5 | 1 |  |  |  | FR
|  | ZB4FA131 | 14.25 | 13 |  | 3606489580803 | I4 | C&S Diam. 22 | C&S Diam. 22 | 8538909999 | tête BP flush Ø30 marqué blanc | MET.VERZONK.DRUKKNOP WIT ''I'' | Harmony XB4 - tête de bouton poussoir - à impulsion - poussoir affleurant - blan | Verzonken drukknop, wit, zwarte markering I, Ø30 mm montage, metaal | 14.25 | 5.33 | 5.84 | 60 | 4.32 | 1 | 1 |  |  |  | FR
|  | ZB4FA133 | 14.25 | 13 |  | 3606489580810 | I4 | C&S Diam. 22 | C&S Diam. 22 | 8538909999 | tête BP flush Ø30 marqué blanc | MET.VERZONK.DRUKKNOP WIT ''START'' | Harmony XB4 - tête de bouton poussoir - à impulsion - poussoir affleurant - vert | Verzonken drukknop, wit, zwarte markering START, Ø30 mm montage, metaal | 14.25 | 4.3 | 5.5 | 58 | 5.2 | 1 | 1 |  |  |  | FR
|  | ZB4FA136 | 14.25 | 13 |  | 3606489580827 | I4 | C&S Diam. 22 | C&S Diam. 22 | 8538909999 | tête BP flush Ø30 marqué blanc | MET.VERZONK.DRUKKNOP WIT ''II'' | Harmony XB4 - tête de bouton poussoir - à impulsion - poussoir affleurant - blan | Verzonken drukknop, wit, zwarte markering II, Ø30 mm montage, metaal | 14.25 | 4.3 | 5.5 | 58 | 5.2 | 1 | 1 |  |  |  | FR
|  | ZB4FA141 | 14.25 | 13 |  | 3606489580834 | I4 | C&S Diam. 22 | C&S Diam. 22 | 8538909999 | tête BP flush Ø30 marqué blanc | MET.VERZONK.DRUKKNOP WIT ''ON'' | Harmony XB4 - tête de bouton poussoir - à impulsion - poussoir affleurant - blan | Verzonken drukknop, wit, zwarte markering ON, Ø30 mm montage, metaal | 14.25 | 5.334 | 5.842 | 58 | 4.572 | 1 | 1 |  |  |  | FR
|  | ZB4FA142 | 14.25 | 12 |  | 3606489580841 | I4 | C&S Diam. 22 | C&S Diam. 22 | 8538909999 | tête BP flush Ø30 marqué blanc | MET.VERZONK.DRUKKNOP WIT ''MARCHE'' | Harmony XB4 - tête de bouton poussoir - à impulsion - poussoir affleurant - blan | Verzonken drukknop, wit, zwarte markering MARCHE, Ø30 mm montage, metaal | 14.25 | 4.3 | 5.5 | 58 | 5.2 | 1 | 1 |  |  |  | FR
|  | ZB4FA145 | 14.25 | 12 |  | 3606489580858 | I4 | C&S Diam. 22 | C&S Diam. 22 | 8538909999 | tête BP flush Ø30 marqué blanc | MET.VERZONK.DRUKKNOP WIT ''T'' | Harmony XB4 - tête de bouton poussoir - à impulsion - poussoir affleurant - blan | Verzonken drukknop, wit, zwarte markering T, Ø30 mm montage, metaal | 14.25 | 4.3 | 5.5 | 58 | 5.2 | 1 | 1 |  |  |  | FR
|  | ZB4FA16 | 19.56 | 13 |  | 3606489580865 | I4 | C&S Diam. 22 | C&S Diam. 22 | 8538909999 | Tête bouton affleurant blanc, | Kop verzonken drukknop wit, | Harmony XB4 - tête de bouton poussoir - à impulsion - poussoir encastré - blanc | Verzonken drukknop kop wit verlaagd, Ø30 mm montage, metaal | 19.56 | 5.33 | 5.59 | 60 | 4.32 | 1 | 1 |  |  |  | FR
|  | ZB4FA18 | 14.25 | 6 |  | 3606489580872 | I4 | C&S Diam. 22 | C&S Diam. 22 | 8538909999 | Tête bouton affleurant blanc, | Kop verzonken drukknop wit, | Harmony XB4 - tête de bouton poussoir - à impulsion - poussoir affleurant - blan | Verzonken drukknop kop wit voor label, Ø30 mm montage, metaal | 14.25 | 5.5 | 4.3 | 61 | 5.2 | 5 | 1 |  |  |  | FR
|  | ZB4FA2 | 11.61 | 6 |  | 3606489580889 | I4 | C&S Diam. 22 | C&S Diam. 22 | 8538909999 | Tête bouton affleurant noir | Kop verzonken drukknop zwart | Harmony XB4 - tête de bouton poussoir - à impulsion - poussoir affleurant - noir | Verzonken drukknop kop zwart, Ø30 mm montage, metaal | 11.61 | 4.4 | 5.5 | 58 | 5.2 | 5 | 1 |  |  |  | FR
|  | ZB4FA232 | 14.25 | 13 |  | 3606489580896 | I4 | C&S Diam. 22 | C&S Diam. 22 | 8538909999 | tête BP flush Ø30 marqué noir | MET.VERZONK.DRUKKNOP ZWART ''O'' | Harmony XB4 - tête de bouton poussoir - à impulsion - poussoir affleurant - noir | Verzonken drukknop, zwart, witte markering O, Ø30 mm montage, metaal | 14.25 | 4.3 | 5.5 | 58 | 5.2 | 1 | 1 |  |  |  | FR
|  | ZB4FA233 | 14.25 | 12 |  | 3606489580902 | I4 | C&S Diam. 22 | C&S Diam. 22 | 8538909999 | tête BP flush Ø30 marqué noir | MET.VERZONK.DRUKKNOP ZWART ''ARRET'' | Harmony XB4 - tête de bouton poussoir - à impulsion - poussoir affleurant - noir | Verzonken drukknop, zwart, witte markering ARRET, Ø30 mm montage, metaal | 14.25 | 4.3 | 5.5 | 58 | 5.2 | 1 | 1 |  |  |  | FR
|  | ZB4FA234 | 14.25 | 13 |  | 3606489580919 | I4 | C&S Diam. 22 | C&S Diam. 22 | 8538909999 | tête BP flush Ø30 marqué noir | MET.VERZONK.DRUKKNOP ZWART ''STOP'' | Harmony XB4 - tête de bouton poussoir - à impulsion - poussoir affleurant - noir | Verzonken drukknop, zwart, witte markering STOP, Ø30 mm montage, metaal | 14.25 | 4.3 | 5.5 | 58 | 5.2 | 1 | 1 |  |  |  | FR
|  | ZB4FA235 | 14.25 | 13 |  | 3606489580926 | I4 | C&S Diam. 22 | C&S Diam. 22 | 8538909999 | tête BP flush Ø30 marqué noir | MET.VERZONK.DRUKKNOP ZWART ''OFF'' | Harmony XB4 - tête de bouton poussoir - à impulsion - poussoir affleurant - noir | Verzonken drukknop, zwart, witte markering OFF, Ø30 mm montage, metaal | 14.25 | 4.4 | 5.8 | 58 | 5.3 | 1 | 1 |  |  |  | FR
|  | ZB4FA245 | 14.25 | 12 |  | 3606489580933 | I4 | C&S Diam. 22 | C&S Diam. 22 | 8538909999 | tête BP flush Ø30 marqué noir | MET.VERZONK.DRUKKNOP ZWART ''T'' | Harmony XB4 - tête de bouton poussoir - à impulsion - poussoir affleurant - noir | Verzonken drukknop, zwart, witte markering T, Ø30 mm montage, metaal | 14.25 | 4.3 | 5.5 | 58 | 5.2 | 1 | 1 |  |  |  | FR
|  | ZB4FA26 | 19.56 | 12 |  | 3606489580940 | I4 | C&S Diam. 22 | C&S Diam. 22 | 8538909999 | Tête bouton affleurant noir, | Kop verzonken drukknop zwart, | Harmony XB4 - tête de bouton poussoir - à impulsion - poussoir encastré - noir - | Verzonken drukknop kop zwart verlaagd, Ø30 mm montage, metaal | 19.56 | 4.3 | 5.5 | 58 | 5.2 | 1 | 1 |  |  |  | FR
|  | ZB4FA3 | 11.61 | 6 |  | 3606489580957 | I4 | C&S Diam. 22 | C&S Diam. 22 | 8538909999 | Tête bouton affleurant vert | Kop verzonken drukknop groen | Harmony XB4 - tête de bouton poussoir - à impulsion - poussoir affleurant - vert | Verzonken drukknop kop groen, Ø30 mm montage, metaal | 11.61 | 4.3 | 5.6 | 58 | 5.2 | 5 | 1 |  |  |  | FR
|  | ZB4FA331 | 14.25 | 13 |  | 3606489580964 | I4 | C&S Diam. 22 | C&S Diam. 22 | 8538909999 | Tête bouton affleurant vert, | Kop verzonken drukknop groen, | Harmony XB4 - tête de bouton poussoir - à impulsion - poussoir affleurant - vert | Verzonken drukknop, groen, witte markering I, Ø30 mm montage, metaal | 14.25 | 4.3 | 5.5 | 58 | 5.2 | 1 | 1 |  |  |  | FR
|  | ZB4FA333 | 14.25 | 13 |  | 3606489580971 | I4 | C&S Diam. 22 | C&S Diam. 22 | 8538909999 | tête BP flush Ø30 marqué vert | MET.VERZONK.DRUKKNOP GROEN ''START'' | Harmony XB4 - tête de bouton poussoir - à impulsion - poussoir affleurant - vert | Verzonken drukknop, groen, witte markering START, Ø30 mm montage, metaal | 14.25 | 4.4 | 5.8 | 58 | 5.2 | 1 | 1 |  |  |  | FR
|  | ZB4FA334 | 14.25 | 6 |  | 3606489580988 | I4 | C&S Diam. 22 | C&S Diam. 22 | 8538909999 | Tête bouton affleurant vert, | Kop verzonken drukknop groen, | Harmony XB4 - tête de bouton poussoir - à impulsion - poussoir affleurant - blan | Verzonken drukknop, wit, zwarte pijlmarkering, Ø30 mm montage, metaal | 14.25 | 5.6 | 5.2 | 59 | 4.3 | 1 | 1 |  |  |  | FR
|  | ZB4FA335 | 14.25 | 6 |  | 3606489580995 | I4 | C&S Diam. 22 | C&S Diam. 22 | 8538909999 | Tête bouton affleurant vert, | Kop verzonken drukknop groen, | Harmony XB4 - tête de bouton poussoir - à impulsion - poussoir affleurant - noir | Verzonken drukknop, zwart, witte pijlmarkering, Ø30 mm montage, metaal | 14.25 | 4.5 | 5.8 | 59 | 5.5 | 5 | 1 |  |  |  | FR
|  | ZB4FA336 | 14.25 | 13 |  | 3606489581008 | I4 | C&S Diam. 22 | C&S Diam. 22 | 8538909999 | tête BP flush Ø30 marqué vert | MET.VERZONK.DRUKKNOP GROEN ''II'' | Harmony XB4 - tête de bouton poussoir - à impulsion - poussoir affleurant - vert | Verzonken drukknop, groen, witte markering II, Ø30 mm montage, metaal | 14.25 | 4.3 | 5.5 | 58 | 5.2 | 1 | 1 |  |  |  | FR
|  | ZB4FA341 | 14.25 | 13 |  | 3606489581015 | I4 | C&S Diam. 22 | C&S Diam. 22 | 8538909999 | tête BP flush Ø30 marqué vert | MET.VERZONK.DRUKKNOP GROEN ''ON'' | Harmony XB4 - tête de bouton poussoir - à impulsion - poussoir affleurant - vert | Verzonken drukknop, groen, witte markering ON, Ø30 mm montage, metaal | 14.25 | 4.3 | 5.7 | 58 | 5.3 | 1 | 1 |  |  |  | FR
|  | ZB4FA342 | 14.25 | 12 |  | 3606489581022 | I4 | C&S Diam. 22 | C&S Diam. 22 | 8538909999 | tête BP flush Ø30 marqué vert | MET.VERZONK.DRUKKNOP WIT ''MARCHE'' | Harmony XB4 - tête de bouton poussoir - à impulsion - poussoir affleurant - vert | Verzonken drukknop, groen, witte markering MARCHE, Ø30 mm montage, metaal | 14.25 | 4.3 | 5.5 | 58 | 5.2 | 1 | 1 |  |  |  | FR
|  | ZB4FA36 | 19.56 | 13 |  | 3606489581039 | I4 | C&S Diam. 22 | C&S Diam. 22 | 8538909999 | Tête bouton affleurant vert, | Kop verzonken drukknop groen, | Harmony XB4 - tête de bouton poussoir - à impulsion - poussoir encastré - vert - | Verzonken drukknop kop groen verlaagd, Ø30 mm montage, metaal | 19.56 | 4.3 | 5.5 | 58 | 5.2 | 1 | 1 |  |  |  | FR
|  | ZB4FA38 | 14.25 | 13 |  | 3606489581046 | I4 | C&S Diam. 22 | C&S Diam. 22 | 8538909999 | Tête bouton affleurant vert, | Kop verzonken drukknop groen, | Harmony XB4 - tête de bouton poussoir - à impulsion - poussoir affleurant - vert | Verzonken drukknop kop groen voor label, Ø30 mm montage, metaal | 14.25 | 4.4 | 9.3 | 62 | 5.3 | 1 | 1 |  |  |  | FR
|  | ZB4FA4 | 11.61 | 6 |  | 3606489581053 | I4 | C&S Diam. 22 | C&S Diam. 22 | 8538909999 | Tête bouton affleurant rouge | Kop verzonken drukknop rood | Harmony XB4 - tête de bouton poussoir - à impulsion - poussoir affleurant - roug | Verzonken drukknop kop rood, Ø30 mm montage, metaal | 11.61 | 4.3 | 5.6 | 58 | 5.2 | 5 | 1 |  |  |  | FR
|  | ZB4FA432 | 14.25 | 13 |  | 3606489581060 | I4 | C&S Diam. 22 | C&S Diam. 22 | 8538909999 | Tête bouton affleurant rouge, | Kop verzonken drukknop rood, | Harmony XB4 - tête de bouton poussoir - à impulsion - poussoir affleurant - roug | Verzonken drukknop, rood, witte markering O, Ø30 mm montage, metaal | 14.25 | 4.3 | 5.5 | 58 | 5.2 | 1 | 1 |  |  |  | FR
|  | ZB4FA433 | 14.25 | 12 |  | 3606489581077 | I4 | C&S Diam. 22 | C&S Diam. 22 | 8538909999 | tête BP flush Ø30 marqué rouge | MET.VERZONK.DRUKKNOP ROOD ''ARRET'' | "Harmony XB4 - tête de bouton poussoir - à impulsion - poussoir affleurant - rou | Verzonken drukknop, rood, witte markering ARRET, Ø30 mm montage, metaal | 14.25 | 4.3 | 5.5 | 58 | 5.2 | 1 | 1 |  |  |  | FR
|  | ZB4FA434 | 32 | 13 |  | 3606489581084 | I4 | C&S Diam. 22 | C&S Diam. 22 | 8538909999 | Tête bouton affleurant rouge, | Kop verzonken drukknop rood, | "Harmony XB4 - tête de bouton poussoir - à impulsion - poussoir affleurant - rou | Verzonken drukknop, rood, witte markering STOP, Ø30 mm montage, metaal | 32 | 4.3 | 5.8 | 58 | 5.4 | 1 | 1 |  |  |  | FR
|  | ZB4FA435 | 14.25 | 13 |  | 3606489581091 | I4 | C&S Diam. 22 | C&S Diam. 22 | 8538909999 | tête BP flush Ø30 marqué rouge | MET.VERZONK.DRUKKNOP ROOD ''OFF'' | "Harmony XB4 - tête de bouton poussoir - à impulsion - poussoir affleurant - rou | Verzonken drukknop, rood, witte markering OFF, Ø30 mm montage, metaal | 14.25 | 5.334 | 5.842 | 58.967 | 4.572 | 1 | 1 |  |  |  | FR
|  | ZB4FA46 | 19.56 | 13 |  | 3606489581107 | I4 | C&S Diam. 22 | C&S Diam. 22 | 8538909999 | Tête bouton affleurant rouge, | Kop verzonken drukknop rood, | Harmony XB4 - tête de bouton poussoir - à impulsion - poussoir encastré - rouge | Verzonken drukknop kop rood verlaagd, Ø30 mm montage, metaal | 19.56 | 4.3 | 5.5 | 58 | 5.2 | 1 | 1 |  |  |  | FR
|  | ZB4FA48 | 14.25 | 13 |  | 3606489581114 | I4 | C&S Diam. 22 | C&S Diam. 22 | 8538909999 | Tête bouton affleurant rouge, | Kop verzonken drukknop rood, | Harmony XB4 - tête de bouton poussoir - à impulsion - poussoir affleurant - roug | Verzonken drukknop kop rood voor label, Ø30 mm montage, metaal | 14.25 | 4.3 | 5.5 | 58 | 5.2 | 1 | 1 |  |  |  | FR
|  | ZB4FA5 | 11.61 | 6 |  | 3606489581121 | I4 | C&S Diam. 22 | C&S Diam. 22 | 8538909999 | Tête bouton affleurant orange | Kop verzonken drukknop oranje | Harmony XB4 - tête de bouton poussoir - à impulsion - poussoir affleurant - jaun | Verzonken drukknop kop geel, Ø30 mm montage, metaal | 11.61 | 4.3 | 5.5 | 58 | 5.2 | 5 | 1 |  |  |  | FR
|  | ZB4FA56 | 19.56 | 12 |  | 3606489581138 | I4 | C&S Diam. 22 | C&S Diam. 22 | 8538909999 | Tête bouton affleurant orange, | Kop verzonken drukknop oranje, | Harmony XB4 - tête de bouton poussoir - à impulsion - poussoir encastré - jaune | Verzonken drukknop kop geel verlaagd, Ø30 mm montage, metaal | 19.56 | 4.3 | 5.5 | 58 | 5.2 | 1 | 1 |  |  |  | FR
|  | ZB4FA58 | 14.25 | 13 |  | 3606489581145 | I4 | C&S Diam. 22 | C&S Diam. 22 | 8538909999 | Tête bouton affleurant orange, | Kop verzonken drukknop oranje, | Harmony XB4 - tête de bouton poussoir - à impulsion - poussoir affleurant - jaun | Verzonken drukknop kop geel voor label, Ø30 mm montage, metaal | 14.25 | 4.3 | 5.5 | 58 | 5.2 | 1 | 1 |  |  |  | FR
|  | ZB4FA6 | 11.61 | 6 |  | 3606489581152 | I4 | C&S Diam. 22 | C&S Diam. 22 | 8538909999 | Tête bouton affleurant bleu | Kop verzonken drukknop blauw | Harmony XB4 - tête de bouton poussoir - à impulsion - poussoir affleurant - bleu | Verzonken drukknop kop blauw, Ø30 mm montage, metaal | 11.61 | 4.3 | 5.6 | 58 | 5.2 | 5 | 1 |  |  |  | FR
|  | ZB4FA66 | 19.56 | 13 |  | 3606489581169 | I4 | C&S Diam. 22 | C&S Diam. 22 | 8538909999 | Tête bouton affleurant bleu, | Kop verzonken drukknop blauw, | Harmony XB4 - tête de bouton poussoir - à impulsion - poussoir encastré - bleu - | Verzonken drukknop kop blauw verlaagd, Ø30 mm montage, metaal | 19.56 | 4.3 | 5.5 | 58 | 5.2 | 1 | 1 |  |  |  | FR
|  | ZB4FA68 | 14.25 | 13 |  | 3606489581176 | I4 | C&S Diam. 22 | C&S Diam. 22 | 8538909999 | Tête bouton affleurant bleu, | Kop verzonken drukknop blauw, | Harmony XB4 - tête de bouton poussoir - à impulsion - poussoir affleurant - bleu | Verzonken drukknop kop blauw voor label, Ø30 mm montage, metaal | 14.25 | 4.4 | 9.2 | 62 | 5.3 | 1 | 1 |  |  |  | FR
|  | ZB4FA8 | 11.61 | 13 |  | 3606489581183 | I4 | C&S Diam. 22 | C&S Diam. 22 | 8538909999 | Tête bouton affleurant jaune | Kop verzonken drukknop geel | Harmony XB4 - tête de bouton poussoir - à impulsion - poussoir affleurant - gris | Verzonken drukknop kop grijs, Ø30 mm montage, metaal | 11.61 | 4.3 | 5.5 | 58 | 5.2 | 1 | 1 |  |  |  | FR
|  | ZB4FA88 | 14.25 | 12 |  | 3606489581190 | I4 | C&S Diam. 22 | C&S Diam. 22 | 8538909999 | tête BP flush Ø30 étiq jaune | Verzonken verlichte drukknop, metaal | Harmony XB4 - tête de bouton poussoir - à impulsion - poussoir affleurant - jaun | Verzonken verlichte drukknop kop, geel, verhoogd drukvlak, Ø30 mm montage, metaa | 14.25 | 4.3 | 5.5 | 58 | 5.2 | 1 | 1 |  |  |  | FR
|  | ZB4FA9 | 13.17 | 6 |  | 3606489581206 | I4 | C&S Diam. 22 | C&S Diam. 22 | 8538909999 | Tête bouton affleurantavec 6 | Kop verzonken drukknop met | Harmony XB4 - tête de bouton poussoir - à impulsion - poussoir affleurant - 6 ca | Verzonken drukknop kop met 6 kleurcaps, Ø30 mm montage, metaal | 13.17 | 5.5 | 4.3 | 68 | 5.2 | 1 | 1 |  |  |  | FR
|  | ZB4FACUST01 | 12.94 | 12 |  | 3606481821386 | I4 | C&S Diam. 22 | C&S Diam. 22 | 8536508000 | tête bout pouss personnalisée | PERSONALISEERBARE VERZONK.DRUKKNOP |  |  | 12.94 | 4.3 | 5.6 | 58 | 5.2 | 1 | 1 |  |  |  | FR
|  | ZB4FACUST02 | 15.93 | 12 |  | 3606481821393 | I4 | C&S Diam. 22 | C&S Diam. 22 | 8536508000 | tête bout pouss personnalisée | PERSONALISEERBARE VERZONK.DRUKKNOP ''I |  |  | 15.93 | 5.2 | 5.5 | 58 | 4.3 | 1 | 1 |  |  |  | FR
|  | ZB4FBZ007 | 5.62 | 6 |  | 3606489667603 | I4 | C&S Diam. 22 | C&S Diam. 22 | 7318220098 | accessoire pour XB5F et XB4F | beschermkap voor vloeibare middelen XB4F | LIQUID SPRAY PROTEC | vloeibare spray voor reiniging in zware omgevingen | 5.62 | 0.3 | 4 | 2 | 4 | 10 | 10 |  |  |  | FR
|  | ZB4FBZ010 | 4.12 | 6 |  | 3606489751272 | I4 | C&S Diam. 22 | C&S Diam. 22 | 7326909890 | Spacer pour ZB4F ou XB4F | FLUSH MOUNTED SPACER ZB4F XB4F |  |  | 4.12 | 1.4 | 5.5 | 19 | 3.6 | 10 | 10 |  |  |  | FR
|  | ZB4FBZ014 | 7.67 | 11 |  | 3606481736185 | I4 | C&S Diam. 22 | C&S Diam. 22 | 7326909490 | ADAPTER 30MM FÜR XAP GEHÄUSE | METALEN RING VERZ. DRUKKNOP 30MM NEMA |  |  | 7.67 | 0.4 | 4.4 | 12 | 4.4 | 10 | 10 |  |  |  | FR
|  | ZB4FD2 | 17.91 | 6 |  | 3606489581213 | I4 | C&S Diam. 22 | C&S Diam. 22 | 8538909999 | Tête selecteur affleurant 2 | Kop verzonken keuzeschakelaar 2 | Harmony XB4 - tête de bouton tournant - à manette - noir - Ø30 - collerette affl | Verzonken keuzeschakelaar kop zwart 2 pos. vast, Ø30 mm montage, metaal | 17.91 | 5.6 | 5.2 | 71 | 4.3 | 1 | 1 |  |  |  | FR
|  | ZB4FD201 | 22.95 | 11 |  | 3606489581220 | I4 | C&S Diam. 22 | C&S Diam. 22 | 8538909999 | Tête selecteur affleurant 2 | Kop verzonken keuzeschakelaar 2 | Harmony XB4 - tête de bouton tournant - à manette - blanc - Ø30 - collerette aff | Verzonken keuzeschakelaar kop wit 2 pos. vast, Ø30 mm montage, metaal | 22.95 | 4.3 | 5.5 | 78 | 5.2 | 1 | 1 |  |  |  | FR
|  | ZB4FD203 | 22.55 | 11 |  | 3606489581237 | I4 | C&S Diam. 22 | C&S Diam. 22 | 8538909999 | Tête selecteur affleurant 2 | Kop verzonken keuzeschakelaar 2 | Harmony XB4 - tête de bouton tournant - à manette - vert - Ø30 - collerette affl | Verzonken keuzeschakelaar kop groen 2 pos. vast, Ø30 mm montage, metaal | 22.55 | 4.3 | 5.5 | 78 | 5.2 | 1 | 1 |  |  |  | FR
|  | ZB4FD204 | 22.55 | 12 |  | 3606489581244 | I4 | C&S Diam. 22 | C&S Diam. 22 | 8538909999 | Tête selecteur affleurant 2 | Kop verzonken keuzeschakelaar 2 | Harmony XB4 - tête de bouton tournant - à manette - rouge - Ø30 - collerette aff | Verzonken keuzeschakelaar kop rood 2 pos. vast, Ø30 mm montage, metaal | 22.55 | 4.4 | 6 | 74 | 5.4 | 1 | 1 |  |  |  | FR
|  | ZB4FD205 | 22.55 | 12 |  | 3606489581251 | I4 | C&S Diam. 22 | C&S Diam. 22 | 8538909999 | Tête selecteur affleurant 2 | Kop verzonken keuzeschakelaar 2 | Harmony XB4 - tête de bouton tournant - à manette - jaune - Ø30 - collerette aff | Verzonken keuzeschakelaar kop geel 2 pos. vast, Ø30 mm montage, metaal | 22.55 | 4.4 | 6.1 | 72 | 5.3 | 1 | 1 |  |  |  | FR
|  | ZB4FD206 | 22.55 | 11 |  | 3606489581268 | I4 | C&S Diam. 22 | C&S Diam. 22 | 8538909999 | Tête selecteur affleurant 2 | Kop verzonken keuzeschakelaar 2 | Harmony XB4 - tête de bouton tournant - à manette - bleu - Ø30 - collerette affl | Verzonken keuzeschakelaar kop blauw 2 pos. vast, Ø30 mm montage, metaal | 22.55 | 4.3 | 5.5 | 78 | 5.2 | 1 | 1 |  |  |  | FR
|  | ZB4FD29 | 19.25 | 11 |  | 3606489581275 | I4 | C&S Diam. 22 | C&S Diam. 22 | 8538909999 | Tête selecteur affleurant 2 | Kop verzonken keuzeschakelaar 2 | Harmony XB4 - tête de bouton tournant - à molette - noir - Ø30 - collerette affl | Verzonken keuzeschakelaar kop zwart gekarteld 2 pos. vast, Ø30 mm montage, metaa | 19.25 | 4.3 | 5.5 | 78 | 5.2 | 1 | 1 |  |  |  | FR
|  | ZB4FD3 | 17.91 | 6 |  | 3606489581282 | I4 | C&S Diam. 22 | C&S Diam. 22 | 8538909999 | Tête selecteur affleurant 3 | Kop verzonken keuzeschakelaar 3 | Harmony XB4 - tête de bouton tournant - à manette - noir - Ø30 - collerette affl | Verzonken keuzeschakelaar kop zwart 3 pos. vast, Ø30 mm montage, metaal | 17.91 | 5.5 | 4.3 | 72 | 5.2 | 5 | 1 |  |  |  | FR
|  | ZB4FD4 | 17.91 | 6 |  | 3606489581305 | I4 | C&S Diam. 22 | C&S Diam. 22 | 8538909999 | Tête selecteur affleurant 2 | Kop verzonken keuzeschakelaar 2 | Harmony XB4 - tête de bouton tournant - à manette - noir - Ø30 - collerette affl | Verzonken keuzeschakelaar kop zwart 2 pos. terugverend rechts naar links, Ø30 mm | 17.91 | 5.5 | 5.2 | 77.6 | 4.4 | 1 | 1 |  |  |  | FR
|  | ZB4FD5 | 17.91 | 6 |  | 3606489581312 | I4 | C&S Diam. 22 | C&S Diam. 22 | 8538909999 | Tête selecteur affleurant 3 | Kop verzonken keuzeschakelaar 3 | Harmony XB4 - tête de bouton tournant - à manette - noir - Ø30 - collerette affl | Verzonken keuzeschakelaar kop zwart 3 pos. terugverend naar center, Ø30 mm monta | 17.91 | 4.3 | 5.5 | 71 | 5.2 | 5 | 1 |  |  |  | FR
|  | ZB4FD59 | 19.25 | 11 |  | 3606489581329 | I4 | C&S Diam. 22 | C&S Diam. 22 | 8538909999 | Tête selecteur affleurant 3 | Kop verzonken keuzeschakelaar 3 | Harmony XB4 - tête de bouton tournant - à molette - noir - Ø30 - collerette affl | Verzonken keuzeschakelaar kop zwart gekarteld 3 pos. terugverend naar center, Ø3 | 19.25 | 4.3 | 5.5 | 78 | 5.2 | 1 | 1 |  |  |  | FR
|  | ZB4FD7 | 17.91 | 12 |  | 3606489581336 | I4 | C&S Diam. 22 | C&S Diam. 22 | 8538909999 | Tête selecteur affleurant 3 | Kop verzonken keuzeschakelaar 3 | Harmony XB4 - tête de bouton tournant - à manette - noir - Ø30 - collerette affl | Verzonken keuzeschakelaar kop zwart 3 pos. terugverend links naar center, Ø30 mm | 17.91 | 4.3 | 5.5 | 78 | 5.2 | 1 | 1 |  |  |  | FR
|  | ZB4FD79 | 19.25 | 11 |  | 3606489581343 | I4 | C&S Diam. 22 | C&S Diam. 22 | 8538909999 | Tête selecteur affleurant 3 | Kop verzonken keuzeschakelaar 3 | Harmony XB4 - tête de bouton tournant - à molette - noir - Ø30 - collerette affl | Verzonken keuzeschakelaar kop zwart gekarteld 3 pos. terugverend links naar cent | 19.25 | 4.3 | 5.5 | 78 | 5.2 | 1 | 1 |  |  |  | FR
|  | ZB4FD8 | 17.91 | 6 |  | 3606489581350 | I4 | C&S Diam. 22 | C&S Diam. 22 | 8538909999 | Tête selecteur affleurant 3 | Kop verzonken keuzeschakelaar 3 | Harmony XB4 - tête de bouton tournant - à manette - lumineux - DEL intégrée - no | Verzonken keuzeschakelaar kop zwart 3 pos. terugverend rechts naar center, Ø30 m | 17.91 | 4.3 | 5.5 | 72 | 5.2 | 5 | 1 |  |  |  | FR
|  | ZB4FD89 | 19.25 | 11 |  | 3606489581367 | I4 | C&S Diam. 22 | C&S Diam. 22 | 8538909999 | Tête selecteur affleurant 3 | Kop verzonken keuzeschakelaar 3 | Harmony XB4 - tête de bouton tournant - à molette - noir - Ø30 - collerette affl | Verzonken keuzeschakelaar kop zwart gekarteld 3 pos. terugverend rechts naar cen | 19.25 | 4.3 | 5.5 | 78 | 5.2 | 1 | 1 |  |  |  | FR
|  | ZB4FDCUST01 | 23.64 | 12 |  | 3606481821409 | I4 | C&S Diam. 22 | C&S Diam. 22 | 8536508000 | tête bout tourn personnalisée | PERSONALISEERBARE VERZONKEN DRUKKNOP |  |  | 23.64 | 5.2 | 5.5 | 78 | 4.3 | 1 | 1 |  |  |  | FR
|  | ZB4FG0 | 45.52 | 6 |  | 3606489581374 | I4 | C&S Diam. 22 | C&S Diam. 22 | 8538909999 | Tête selecteur à clé | Kop verzonken sleutelschakelaar 3 | Harmony XB4 - tête de bouton tournant - à clé n°455 - noir - Ø30 - collerette af | Verzonken sleutelschakelaar kop, 3 pos, sleutel 455, vast, Ø30 mm montage, metaa | 45.52 | 8.6 | 4.3 | 130.6 | 5.2 | 1 | 1 |  |  |  | FR
|  | ZB4FG01 | 46.86 | 12 |  | 3606489581381 | I4 | C&S Diam. 22 | C&S Diam. 22 | 8538909999 | tête BT clé455 flush 3 pos rap | MET.VERZ.KEUZESCHAK. SL455 3POS. L NAAR | Harmony XB4 - tête de bouton tournant - à clé n°455 - noir - Ø30 - collerette af | Verzonken sleutelschakelaar kop, 3 pos, sleutel 455, terugverend links naar cent | 46.86 | 4.3 | 8.6 | 133 | 5.2 | 1 | 1 |  |  |  | FR
|  | ZB4FG02 | 45.52 | 12 |  | 3606489581398 | I4 | C&S Diam. 22 | C&S Diam. 22 | 8538909999 | tête BT clé455 flush 2 pos fix | MET.VERZ.KEUZESCHAK. SL455 2POS. VAST | Harmony XB4 - tête de bouton tournant - à clé n°455 - noir - Ø30 - collerette af | Verzonken sleutelschakelaar kop, 2 pos, sleutel 455, vast, Ø30 mm montage, metaa | 45.52 | 4.3 | 8.6 | 133 | 5.2 | 1 | 1 |  |  |  | FR
|  | ZB4FG03 | 45.52 | 11 |  | 3606489581404 | I4 | C&S Diam. 22 | C&S Diam. 22 | 8538909999 | tête BT clé455 flush 3 pos fix | MET.VERZ.KEUZESCHAK. SL455 3POS. VAST | Harmony XB4 - tête de bouton tournant - à clé n°455 - noir - Ø30 - collerette af | Verzonken sleutelschakelaar kop, 3 pos, sleutel 455, vast, Ø30 mm montage, metaa | 45.52 | 4.3 | 8.6 | 133 | 5.2 | 1 | 1 |  |  |  | FR
|  | ZB4FG04 | 45.5 | 12 |  | 3606489581411 | I4 | C&S Diam. 22 | C&S Diam. 22 | 8538909999 | tête BT clé455 flush 3 pos fix | MET.VERZ.KEUZESCHAK. SL455 3POS. VAST | Harmony XB4 - tête de bouton tournant - à clé n°455 - noir - Ø30 - collerette af | Verzonken sleutelschakelaar kop, 3 pos, sleutel 455, vast, Ø30 mm montage, metaa | 45.5 | 4.3 | 9.3 | 128 | 5.3 | 1 | 1 |  |  |  | FR
|  | ZB4FG05 | 45.52 | 12 |  | 3606489581428 | I4 | C&S Diam. 22 | C&S Diam. 22 | 8538909999 | Tête selecteur à clé | Kop verzonken sleutelschakelaar 3 | Harmony XB4 - tête de bouton tournant - à clé n°455 - noir - Ø30 - collerette af | Verzonken sleutelschakelaar kop, 3 pos, sleutel 455, terugverend rechts naar cen | 45.52 | 4.3 | 8.6 | 133 | 5.2 | 1 | 1 |  |  |  | FR
|  | ZB4FG08 | 45.52 | 11 |  | 3606489581435 | I4 | C&S Diam. 22 | C&S Diam. 22 | 8538909999 | Tête selecteur à clé | Kop verzonken sleutelschakelaar 3 | Harmony XB4 - tête de bouton tournant - à clé n°455 - noir - Ø30 - collerette af | Verzonken sleutelschakelaar kop, 3 pos, sleutel 455, terugverend rechts naar cen | 45.52 | 4.3 | 8.6 | 133 | 5.2 | 1 | 1 |  |  |  | FR
|  | ZB4FG09 | 45.52 | 11 |  | 3606489581442 | I4 | C&S Diam. 22 | C&S Diam. 22 | 8538909999 | tête BT clé455 flush 3 pos fix | MET.VERZ.KEUZESCHAK. SL455 3POS. VAST | Harmony XB4 - tête de bouton tournant - à clé n°455 - noir - Ø30 - collerette af | Verzonken sleutelschakelaar kop, 3 pos, sleutel 455, vast, Ø30 mm montage, metaa | 45.52 | 4.3 | 8.6 | 133 | 5.2 | 1 | 1 |  |  |  | FR
|  | ZB4FG1 | 45.52 | 11 |  | 3606489581459 | I4 | C&S Diam. 22 | C&S Diam. 22 | 8538909999 | tête BT clé455 flush 3 pos rap | MET.VERZ.KEUZESCHAK. SL455 3 POS. L NAAR | Harmony XB4 - tête de bouton tournant - à clé n°455 - noir - Ø30 - collerette af | Verzonken sleutelschakelaar kop, 3 pos, sleutel 455, terugverend links naar cent | 45.52 | 4.3 | 8.6 | 133 | 5.2 | 1 | 1 |  |  |  | FR
|  | ZB4FG2 | 45.52 | 6 |  | 3606489581466 | I4 | C&S Diam. 22 | C&S Diam. 22 | 8538909999 | Tête selecteur à clé | Kop verzonken sleutelschakelaar 2 | Harmony XB4 - tête de bouton tournant - à clé n°455 - noir - Ø30 - collerette af | Verzonken sleutelschakelaar kop, 2 pos, sleutel 455, vast, Ø30 mm montage, metaa | 45.52 | 8.6 | 5.2 | 131 | 4.3 | 1 | 1 |  |  |  | FR
|  | ZB4FG3 | 45.52 | 6 |  | 3606489581473 | I4 | C&S Diam. 22 | C&S Diam. 22 | 8538909999 | tête BT clé455 flush 3 pos fix | MET.VERZ.KEUZESCHAK. SL455 3POS.VAST | Harmony XB4 - tête de bouton tournant - à clé n°455 - noir - Ø30 - collerette af | Verzonken sleutelschakelaar kop, 3 pos, sleutel 455, vast, Ø30 mm montage, metaa | 45.52 | 8.6 | 4.3 | 131.2 | 5.2 | 1 | 1 |  |  |  | FR
|  | ZB4FG4 | 45.52 | 6 |  | 3606489581480 | I4 | C&S Diam. 22 | C&S Diam. 22 | 8538909999 | Tête selecteur à clé | Kop verzonken sleutelschakelaar 2 | Harmony XB4 - tête de bouton tournant - à clé n°455 - noir - Ø30 - collerette af | Verzonken sleutelschakelaar kop, 2 pos, sleutel 455, vast, Ø30 mm montage, metaa | 45.52 | 8.6 | 5.2 | 130 | 4.3 | 1 | 1 |  |  |  | FR
|  | ZB4FG5 | 45.52 | 12 |  | 3606489581497 | I4 | C&S Diam. 22 | C&S Diam. 22 | 8538909999 | tête BT clé455 flush 3 pos fix | MET.VERZ.KEUZESCHAK. SL455 3POS.VAST | Harmony XB4 - tête de bouton tournant - à clé n°455 - noir - Ø30 - collerette af | Verzonken sleutelschakelaar kop, 3 pos, sleutel 455, vast, Ø30 mm montage, metaa | 45.52 | 4.4 | 9.2 | 132 | 5.4 | 1 | 1 |  |  |  | FR
|  | ZB4FG6 | 45.52 | 6 |  | 3606489581503 | I4 | C&S Diam. 22 | C&S Diam. 22 | 8538909999 | Tête selecteur à clé | Kop verzonken sleutelschakelaar 2 | Harmony XB4 - tête de bouton tournant - à clé n°455 - noir - Ø30 - collerette af | Verzonken sleutelschakelaar kop, 2 pos, sleutel 455, terugverend rechts naar lin | 45.52 | 8.8 | 5.2 | 130 | 4.4 | 1 | 1 |  |  |  | FR
|  | ZB4FG7 | 45.52 | 6 |  | 3606489581510 | I4 | C&S Diam. 22 | C&S Diam. 22 | 8538909999 | Tête selecteur à clé | Kop verzonken sleutelschakelaar 3 | Harmony XB4 - tête de bouton tournant - à clé n°455 - noir - Ø30 - collerette af | Verzonken sleutelschakelaar kop, 3 pos, sleutel 455, terugverend naar center, Ø3 | 45.52 | 8.7 | 5.2 | 129 | 4.3 | 1 | 1 |  |  |  | FR
|  | ZB4FG8 | 45.52 | 12 |  | 3606489581527 | I4 | C&S Diam. 22 | C&S Diam. 22 | 8538909999 | tête BT clé455 flush 3 pos rap | MET.VERZ.KEUZESCHAK. SL455 3POS. R NAAR | Harmony XB4 - tête de bouton tournant - à clé n°455 - noir - Ø30 - collerette af | Verzonken sleutelschakelaar kop, 3 pos, sleutel 455, terugverend rechts naar cen | 45.52 | 4.3 | 8.6 | 133 | 5.2 | 1 | 1 |  |  |  | FR
|  | ZB4FG9 | 45.52 | 12 |  | 3606489581534 | I4 | C&S Diam. 22 | C&S Diam. 22 | 8538909999 | tête BT clé455 flush 3 pos fix | MET.VERZ.KEUZESCHAK. SL455 3POS. VAST | Harmony XB4 - tête de bouton tournant - à clé n°455 - noir - Ø30 - collerette af | Verzonken sleutelschakelaar kop, 3 pos, sleutel 455, vast, Ø30 mm montage, metaa | 45.52 | 4.3 | 8.6 | 133 | 5.2 | 1 | 1 |  |  |  | FR
|  | ZB4FH0 | 23.54 | 10 |  | 3606489581541 | I4 | C&S Diam. 22 | C&S Diam. 22 | 8538909999 | Tête bouton poussoir affleurant | Kop verzonken drukknop dr-dr | Harmony XB4 - tête de bouton poussoir - pousser-pousser - poussoir affleurant - | Verzonken drukknop kop zonder cap, Ø30 mm montage, metaal | 23.54 | 4.3 | 5.5 | 58 | 5.2 | 1 | 1 |  |  |  | FR
|  | ZB4FH01 | 23.54 | 10 |  | 3606489581558 | I4 | C&S Diam. 22 | C&S Diam. 22 | 8538909999 | Tête bouton poussoir affleurant | Kop verzonken drukknop dr-dr | Harmony XB4 - tête de bouton poussoir - pousser-pousser - poussoir affleurant - | Verzonken drukknop kop, wit, drukken-drukken, , Ø30 mm montage, metaal | 23.54 | 4.3 | 5.5 | 58 | 5.2 | 1 | 1 |  |  |  | FR
|  | ZB4FH013 | 23.54 | 11 |  | 3606489581565 | I4 | C&S Diam. 22 | C&S Diam. 22 | 8538909999 | Tête bouton poussoir affleurant | Kop verzonken verlichte drukknop | Harmony XB4 - tête de bouton poussoir - pousser-pousser - lumineux - poussoir af | Verzonken verlichte drukknop kop, wit, drukken-drukken, , Ø30 mm montage, metaal | 23.54 | 4.4 | 6 | 58 | 5.4 | 1 | 1 |  |  |  | FR
|  | ZB4FH02 | 23.54 | 10 |  | 3606489581572 | I4 | C&S Diam. 22 | C&S Diam. 22 | 8538909999 | Tête bouton poussoir affleurant | Kop verzonken drukknop dr-dr | Harmony XB4 - tête de bouton poussoir - pousser-pousser - poussoir affleurant - | Verzonken drukknop kop, zwart, drukken-drukken, , Ø30 mm montage, metaal | 23.54 | 4.3 | 5.5 | 58 | 5.2 | 1 | 1 |  |  |  | FR
|  | ZB4FH03 | 23.54 | 10 |  | 3606489581589 | I4 | C&S Diam. 22 | C&S Diam. 22 | 8538909999 | Tête bouton poussoir affleurant | Kop verzonken drukknop dr-dr | Harmony XB4 - tête de bouton poussoir - pousser-pousser - poussoir affleurant - | Verzonken drukknop kop, groen, drukken-drukken, , Ø30 mm montage, metaal | 23.54 | 4.3 | 5.5 | 58 | 5.2 | 1 | 1 |  |  |  | FR
|  | ZB4FH033 | 23.54 | 10 |  | 3606489581596 | I4 | C&S Diam. 22 | C&S Diam. 22 | 8538909999 | Tête bouton poussoir affleurant | Kop verzonken verlichte drukknop | Harmony XB4 - tête de bouton poussoir - pousser-pousser - lumineux - poussoir af | Verzonken verlichte drukknop kop, groen, drukken-drukken, , Ø30 mm montage, meta | 23.54 | 4.4 | 5.8 | 58 | 5.3 | 1 | 1 |  |  |  | FR
|  | ZB4FH04 | 23.54 | 10 |  | 3606489581602 | I4 | C&S Diam. 22 | C&S Diam. 22 | 8538909999 | Tête bouton poussoir affleurant | Kop verzonken drukknop dr-dr | Harmony XB4 - tête de bouton poussoir - pousser-pousser - poussoir affleurant - | Verzonken drukknop kop, rood, drukken-drukken, , Ø30 mm montage, metaal | 23.54 | 4.4 | 5.7 | 60 | 5.4 | 1 | 1 |  |  |  | FR
|  | ZB4FH043 | 23.54 | 10 |  | 3606489581619 | I4 | C&S Diam. 22 | C&S Diam. 22 | 8538909999 | Tête bouton poussoir affleurant | Kop verzonken verlichte drukknop | Harmony XB4 - tête de bouton poussoir - pousser-pousser - lumineux - poussoir af | Verzonken verlichte drukknop kop, rood, drukken-drukken, , Ø30 mm montage, metaa | 23.54 | 4.3 | 5.5 | 58 | 5.2 | 1 | 1 |  |  |  | FR
|  | ZB4FH05 | 23.54 | 10 |  | 3606489581626 | I4 | C&S Diam. 22 | C&S Diam. 22 | 8538909999 | Tête bouton poussoir affleurant | Kop verzonken drukknop dr-dr | Harmony XB4 - tête de bouton poussoir - pousser-pousser - poussoir affleurant - | Verzonken drukknop kop, geel, drukken-drukken, , Ø30 mm montage, metaal | 23.54 | 4.4 | 5.8 | 58 | 5.4 | 1 | 1 |  |  |  | FR
|  | ZB4FH053 | 23.54 | 10 |  | 3606489581633 | I4 | C&S Diam. 22 | C&S Diam. 22 | 8538909999 | Tête bouton poussoir affleurant | Kop verzonken verlichte drukknop | Harmony XB4 - tête de bouton poussoir - pousser-pousser - lumineux - poussoir af | Verzonken verlichte drukknop kop, oranje, drukken-drukken, , Ø30 mm montage, met | 23.54 | 4.4 | 5.6 | 58 | 5.4 | 1 | 1 |  |  |  | FR
|  | ZB4FH06 | 23.54 | 10 |  | 3606489581640 | I4 | C&S Diam. 22 | C&S Diam. 22 | 8538909999 | Tête bouton poussoir affleurant | Kop verzonken drukknop dr-dr | Harmony XB4 - tête de bouton poussoir - pousser-pousser - poussoir affleurant - | Verzonken drukknop kop, blauw, drukken-drukken, , Ø30 mm montage, metaal | 23.54 | 4.4 | 5.7 | 58 | 5.3 | 1 | 1 |  |  |  | FR
|  | ZB4FH063 | 23.54 | 10 |  | 3606489581657 | I4 | C&S Diam. 22 | C&S Diam. 22 | 8538909999 | Tête bouton poussoir affleurant | Kop verzonken verlichte drukknop | Harmony XB4 - tête de bouton poussoir - pousser-pousser - lumineux - poussoir af | Verzonken verlichte drukknop kop, blauw, drukken-drukken, , Ø30 mm montage, meta | 23.54 | 4.3 | 5.5 | 58 | 5.2 | 1 | 1 |  |  |  | FR
|  | ZB4FH083 | 23.54 | 10 |  | 3606489581664 | I4 | C&S Diam. 22 | C&S Diam. 22 | 8538909999 | Tête bouton poussoir affleurant | Kop verlicht drukknop, metaal, 30mm GEEL | Harmony XB4 - tête de bouton poussoir - pousser-pousser - lumineux - poussoir af | Verzonken verlichte drukknop kop, geel, drukken-drukken, Ø30 mm montage, metaal | 23.54 | 4.4 | 5.6 | 58 | 5.4 | 1 | 1 |  |  |  | FR
|  | ZB4FH1 | 23.54 | 10 |  | 3606489581671 | I4 | C&S Diam. 22 | C&S Diam. 22 | 8538909999 | Tête bouton poussoir affleurant | Kop verzonken drukknop dr-dr | Harmony XB4 - tête de bouton poussoir - pousser-pousser - poussoir dépassant - b | Verzonken drukknop kop, wit, drukken-drukken, verhoogd drukvlak, Ø30 mm montage, | 23.54 | 4.3 | 5.5 | 58 | 5.2 | 1 | 1 |  |  |  | FR
|  | ZB4FH13 | 23.54 | 10 |  | 3606489581688 | I4 | C&S Diam. 22 | C&S Diam. 22 | 8538909999 | Tête bouton poussoir affleurant | Kop verzonken verlichte drukknop | Harmony XB4 - tête de bouton poussoir - pousser-pousser - lumineux - poussoir dé | Verzonken verlichte drukknop kop, wit, drukken-drukken, verhoogd drukvlak, Ø30 m | 23.54 | 4.3 | 5.5 | 58 | 5.2 | 1 | 1 |  |  |  | FR
|  | ZB4FH2 | 23.54 | 10 |  | 3606489581695 | I4 | C&S Diam. 22 | C&S Diam. 22 | 8538909999 | Tête bouton poussoir affleurant | Kop verzonken drukknop dr-dr | Harmony XB4 - tête de bouton poussoir - pousser-pousser - poussoir dépassant - n | Verzonken drukknop kop, zwart, drukken-drukken, verhoogd drukvlak, Ø30 mm montag | 23.54 | 4.3 | 5.5 | 58 | 5.2 | 1 | 1 |  |  |  | FR
|  | ZB4FH3 | 23.54 | 10 |  | 3606489581701 | I4 | C&S Diam. 22 | C&S Diam. 22 | 8538909999 | Tête bouton poussoir affleurant | Kop verzonken drukknop dr-dr | Harmony XB4 - tête de bouton poussoir - pousser-pousser - poussoir dépassant - v | Verzonken drukknop kop, groen, drukken-drukken, verhoogd drukvlak, Ø30 mm montag | 23.54 | 4.3 | 5.5 | 58 | 5.2 | 1 | 1 |  |  |  | FR
|  | ZB4FH33 | 23.54 | 10 |  | 3606489581718 | I4 | C&S Diam. 22 | C&S Diam. 22 | 8538909999 | Tête bouton poussoir affleurant | Kop verzonken verlichte drukknop | Harmony XB4 - tête de bouton poussoir - pousser-pousser - lumineux - poussoir dé | Verzonken verlichte drukknop kop, groen, drukken-drukken, verhoogd drukvlak, Ø30 | 23.54 | 4.3 | 5.5 | 58 | 5.2 | 1 | 1 |  |  |  | FR
|  | ZB4FH4 | 23.54 | 10 |  | 3606489581725 | I4 | C&S Diam. 22 | C&S Diam. 22 | 8538909999 | Tête bouton poussoir affleurant | Kop verzonken drukknop dr-dr | Harmony XB4 - tête de bouton poussoir - pousser-pousser - poussoir dépassant - r | Verzonken drukknop kop, rood, drukken-drukken, verhoogd drukvlak, Ø30 mm montage | 23.54 | 4.3 | 5.5 | 58 | 5.2 | 1 | 1 |  |  |  | FR
|  | ZB4FH43 | 23.54 | 10 |  | 3606489581732 | I4 | C&S Diam. 22 | C&S Diam. 22 | 8538909999 | Tête bouton poussoir affleurant | Kop verzonken verlichte drukknop | Harmony XB4 - tête de bouton poussoir - pousser-pousser - lumineux - poussoir dé | Verzonken verlichte drukknop kop, rood, drukken-drukken, verhoogd drukvlak, Ø30 | 23.54 | 4.3 | 5.5 | 58 | 5.2 | 1 | 1 |  |  |  | FR
|  | ZB4FH5 | 23.54 | 10 |  | 3606489581749 | I4 | C&S Diam. 22 | C&S Diam. 22 | 8538909999 | Tête bouton poussoir affleurant | Kop verzonken drukknop dr-dr | Harmony XB4 - tête de bouton poussoir - pousser-pousser - poussoir dépassant - o | Verzonken drukknop kop, geel, drukken-drukken, verhoogd drukvlak, Ø30 mm montage | 23.54 | 4.3 | 5.5 | 58 | 5.2 | 1 | 1 |  |  |  | FR
|  | ZB4FH53 | 23.54 | 10 |  | 3606489581756 | I4 | C&S Diam. 22 | C&S Diam. 22 | 8538909999 | Tête bouton poussoir affleurant | Kop verzonken verlichte drukknop | Harmony XB4 - tête de bouton poussoir - pousser-pousser - lumineux - poussoir dé | Verzonken verlichte drukknop kop, oranje, drukken-drukken, verhoogd drukvlak, Ø3 | 23.54 | 4.3 | 5.5 | 58 | 5.2 | 1 | 1 |  |  |  | FR
|  | ZB4FH6 | 23.08 | 10 |  | 3606489581763 | I4 | C&S Diam. 22 | C&S Diam. 22 | 8538909999 | Tête bouton poussoir affleurant | Kop verzonken drukknop dr-dr | Harmony XB4 - tête de bouton poussoir - pousser-pousser - poussoir dépassant - b | Verzonken drukknop kop, blauw, drukken-drukken, verhoogd drukvlak, Ø30 mm montag | 23.08 | 4.3 | 5.5 | 58 | 5.2 | 1 | 1 |  |  |  | FR
|  | ZB4FH63 | 23.54 | 10 |  | 3606489581770 | I4 | C&S Diam. 22 | C&S Diam. 22 | 8538909999 | Tête bouton poussoir affleurant | Kop verzonken verlichte drukknop | Harmony XB4 - tête de bouton poussoir - pousser-pousser - lumineux - poussoir dé | Verzonken verlichte drukknop kop, blauw, drukken-drukken, verhoogd drukvlak, Ø30 | 23.54 | 4.3 | 5.5 | 58 | 5.2 | 1 | 1 |  |  |  | FR
|  | ZB4FH83 | 23.54 | 10 |  | 3606489581787 | I4 | C&S Diam. 22 | C&S Diam. 22 | 8538909999 | Tête bouton poussoir affleurant | Kop verzonken verlichte drukknop | Harmony XB4 - tête de bouton poussoir - pousser-pousser - lumineux - poussoir dé | Verzonken verlichte drukknop kop, geel, drukken-drukken, verhoogd drukvlak, Ø30 | 23.54 | 4.3 | 5.5 | 58 | 5.2 | 1 | 1 |  |  |  | FR
|  | ZB4FHCUST01 | 27.44 | 11 |  | 3606481821416 | I4 | C&S Diam. 22 | C&S Diam. 22 | 8536508000 | tête BP lumineux personnalisée | PERSONALISEERBARE VERZONKEN KEUZE |  |  | 27.44 | 5.2 | 5.5 | 58 | 4.3 | 1 | 1 |  |  |  | FR
|  | ZB4FHCUST02 | 26.27 | 11 |  | 3606481821423 | I4 | C&S Diam. 22 | C&S Diam. 22 | 8536508000 | tête BP lumineux personnalisée | PERSONALISEERBARE VERZONKEN DRUKKNOP |  |  | 26.27 | 5.2 | 5.5 | 58 | 4.3 | 1 | 1 |  |  |  | FR
|  | ZB4FHCUST03 | 36.71 | 11 |  | 3606481821430 | I4 | C&S Diam. 22 | C&S Diam. 22 | 8536508000 | tête BP lumineux personnalisée | PERSONALISEERBARE VERZ.DRUKKNOP VERHOOGD |  |  | 36.71 | 5.2 | 5.5 | 58 | 4.3 | 1 | 1 |  |  |  | FR
|  | ZB4FJ2 | 19.91 | 6 |  | 3606489581794 | I4 | C&S Diam. 22 | C&S Diam. 22 | 8538909999 | Tête selecteur manette longue | Kop verzonken keuzeschakelaar lange | Harmony XB4 - tête de bouton tournant - à crosse - noir - Ø30 - collerette affle | Verzonken keuzeschakelaar kop zwart lange hendel 2 pos. Vast, Ø30 mm montage, me | 19.91 | 5.5 | 5.2 | 72 | 4.4 | 1 | 1 |  |  |  | FR
|  | ZB4FJ3 | 19.91 | 6 |  | 3606489581831 | I4 | C&S Diam. 22 | C&S Diam. 22 | 8538909999 | Tête selecteur manette longue | Kop verzonken keuzeschakelaar lange | Harmony XB4 - tête de bouton tournant - à crosse - noir - Ø30 - collerette affle | Verzonken keuzeschakelaar kop zwart lange hendel 3 pos. Vast, Ø30 mm montage, me | 19.91 | 4.5 | 5.8 | 72 | 5.5 | 1 | 1 |  |  |  | FR
|  | ZB4FJ4 | 19.91 | 11 |  | 3606489581909 | I4 | C&S Diam. 22 | C&S Diam. 22 | 8538909999 | Tête selecteur manette longue | Kop verzonken keuzeschakelaar lange | Harmony XB4 - tête de bouton tournant - à crosse - noir - Ø30 - collerette affle | Verzonken keuzeschakelaar kop zwart lange hendel 2 pos. terugverend rechts naar, | 19.91 | 4.3 | 5.5 | 78 | 5.2 | 1 | 1 |  |  |  | FR
|  | ZB4FJ5 | 19.91 | 6 |  | 3606489581923 | I4 | C&S Diam. 22 | C&S Diam. 22 | 8538909999 | Tête selecteur manette longue | Kop verzonken keuzeschakelaar lange | Harmony XB4 - tête de bouton tournant - à crosse - noir - Ø30 - collerette affle | Verzonken keuzeschakelaar kop zwart lange hendel 3 pos. terugverend naar center, | 19.91 | 5.5 | 5.2 | 72 | 4.4 | 1 | 1 |  |  |  | FR
|  | ZB4FJ7 | 19.91 | 11 |  | 3606489581947 | I4 | C&S Diam. 22 | C&S Diam. 22 | 8538909999 | Tête selecteur manette longue | Kop verzonken keuzeschakelaar lange | Harmony XB4 - tête de bouton tournant - à crosse - noir - Ø30 - collerette affle | Verzonken keuzeschakelaar kop zwart lange hendel 3 pos. terugverend links naar c | 19.91 | 4.3 | 5.5 | 78 | 5.2 | 1 | 1 |  |  |  | FR
|  | ZB4FJ8 | 19.91 | 11 |  | 3606489581985 | I4 | C&S Diam. 22 | C&S Diam. 22 | 8538909999 | Tête selecteur manette longue | Kop verzonken keuzeschakelaar lange | Harmony XB4 - tête de bouton tournant - à crosse - noir - Ø30 - collerette affle | Verzonken keuzeschakelaar kop zwart lange hendel 3 pos. terugverend rechts naar, | 19.91 | 4.3 | 5.5 | 78 | 5.2 | 1 | 1 |  |  |  | FR
|  | ZB4FK1213 | 30.91 | 6 |  | 3606489582029 | I4 | C&S Diam. 22 | C&S Diam. 22 | 8538909999 | Tête selecteur lumineux affleurant | Kop verzonken verlichte keuzeschakelaar | Harmony XB4 - tête de bouton tournant - à manette - lumineux - DEL intégrée - bl | Verzonken kop verlichte keuzeschakelaar wit 2 pos. vast, Ø30 mm montage, metaal | 30.91 | 5.6 | 5.2 | 69 | 4.3 | 1 | 1 |  |  |  | FR
|  | ZB4FK1233 | 30.91 | 6 |  | 3606489582036 | I4 | C&S Diam. 22 | C&S Diam. 22 | 8538909999 | Tête selecteur lumineux affleurant | Kop verzonken verlichte keuzeschakelaar | Harmony XB4 - tête de bouton tournant - à manette - lumineux - DEL intégrée - ve | Verzonken kop verlichte keuzeschakelaar groen 2 pos. vast, Ø30 mm montage, metaa | 30.91 | 5.3 | 5.5 | 68 | 4.5 | 1 | 1 |  |  |  | FR
|  | ZB4FK1243 | 30.91 | 12 |  | 3606489582043 | I4 | C&S Diam. 22 | C&S Diam. 22 | 8538909999 | Tête selecteur lumineux affleurant | Kop verzonken verlichte keuzeschakelaar | Harmony XB4 - tête de bouton tournant - à manette - lumineux - DEL intégrée - ro | Verzonken kop verlichte keuzeschakelaar rood 2 pos. vast, Ø30 mm montage, metaal | 30.91 | 5.5 | 4.3 | 68.8 | 5.2 | 1 | 1 |  |  |  | FR
|  | ZB4FK1253 | 30.91 | 12 |  | 3606489582050 | I4 | C&S Diam. 22 | C&S Diam. 22 | 8538909999 | Tête selecteur lumineux affleurant | Kop verzonken verlichte keuzeschakelaar | Harmony XB4 - tête de bouton tournant - à manette - lumineux - DEL intégrée - or | Verzonken kop verlichte keuzeschakelaar oranje 2 pos. vast, Ø30 mm montage, meta | 30.91 | 4.4 | 5.6 | 68 | 5.3 | 5 | 1 |  |  |  | FR
|  | ZB4FK1263 | 30.91 | 12 |  | 3606489582067 | I4 | C&S Diam. 22 | C&S Diam. 22 | 8538909999 | Tête selecteur lumineux affleurant | Kop verzonken verlichte keuzeschakelaar | Harmony XB4 - tête de bouton tournant - à manette - lumineux - DEL intégrée - bl | Verzonken kop verlichte keuzeschakelaar blauw 2 pos. vast, Ø30 mm montage, metaa | 30.91 | 4.3 | 5.5 | 78 | 5.2 | 1 | 1 |  |  |  | FR
|  | ZB4FK1283 | 30.91 | 12 |  | 3606489582074 | I4 | C&S Diam. 22 | C&S Diam. 22 | 8538909999 | Tête selecteur lumineux affleurant | Kop verzonken verlichte keuzeschakelaar | Harmony XB4 - tête de bouton tournant - à manette - lumineux - DEL intégrée - ja | Verzonken kop verlichte keuzeschakelaar geel 2 pos. vast, Ø30 mm montage, metaal | 30.91 | 5.6 | 5.2 | 68.8 | 4.3 | 1 | 1 |  |  |  | FR
|  | ZB4FK1313 | 30.91 | 11 |  | 3606489582081 | I4 | C&S Diam. 22 | C&S Diam. 22 | 8538909999 | Tête selecteur lumineux affleurant | Kop verzonken verlichte keuzeschakelaar | Harmony XB4 - tête de bouton tournant - à manette - lumineux - DEL intégrée - bl | Verzonken kop verlichte keuzeschakelaar wit 3 pos. vast, Ø30 mm montage, metaal | 30.91 | 4.3 | 5.5 | 78 | 5.2 | 1 | 1 |  |  |  | FR
|  | ZB4FK1333 | 30.91 | 12 |  | 3606489582098 | I4 | C&S Diam. 22 | C&S Diam. 22 | 8538909999 | Tête selecteur lumineux affleurant | Kop verzonken verlichte keuzeschakelaar | Harmony XB4 - tête de bouton tournant - à manette - lumineux - DEL intégrée - ve | Verzonken kop verlichte keuzeschakelaar groen 3 pos. vast, Ø30 mm montage, metaa | 30.91 | 5.5 | 4.3 | 68.4 | 5.2 | 1 | 1 |  |  |  | FR
|  | ZB4FK1343 | 30.91 | 12 |  | 3606489582104 | I4 | C&S Diam. 22 | C&S Diam. 22 | 8538909999 | Tête selecteur lumineux affleurant | Kop verzonken verlichte keuzeschakelaar | Harmony XB4 - tête de bouton tournant - à manette - lumineux - DEL intégrée - ro | Verzonken kop verlichte keuzeschakelaar rood 3 pos. vast, Ø30 mm montage, metaal | 30.91 | 4.3 | 5.5 | 78 | 5.2 | 1 | 1 |  |  |  | FR
|  | ZB4FK1353 | 30.91 | 12 |  | 3606489582111 | I4 | C&S Diam. 22 | C&S Diam. 22 | 8538909999 | Tête selecteur lumineux affleurant | Kop verzonken verlichte keuzeschakelaar | Harmony XB4 - tête de bouton tournant - à manette - lumineux - DEL intégrée - or | Verzonken kop verlichte keuzeschakelaar oranje 3 pos. vast, Ø30 mm montage, meta | 30.91 | 4.3 | 5.5 | 78 | 5.2 | 1 | 1 |  |  |  | FR
|  | ZB4FK1363 | 30.91 | 11 |  | 3606489582128 | I4 | C&S Diam. 22 | C&S Diam. 22 | 8538909999 | tête BT lum flush 3p fix bleu | MET.VERZ.VERL.KEUZE.BLAUW 3POS.VAST | Harmony XB4 - tête de bouton tournant - à manette - lumineux - DEL intégrée - bl | Verzonken kop verlichte keuzeschakelaar blauw 3 pos. vast, Ø30 mm montage, metaa | 30.91 | 4.3 | 5.5 | 78 | 5.2 | 1 | 1 |  |  |  | FR
|  | ZB4FK1383 | 30.91 | 11 |  | 3606489582135 | I4 | C&S Diam. 22 | C&S Diam. 22 | 8538909999 | Tête selecteur lumineux affleurant | Kop verzonken verlichte keuzeschakelaar | Harmony XB4 - tête de bouton tournant - à manette - lumineux - DEL intégrée - ja | Verzonken kop verlichte keuzeschakelaar geel 3 pos. vast, Ø30 mm montage, metaal | 30.91 | 4.3 | 5.5 | 78 | 5.2 | 1 | 1 |  |  |  | FR
|  | ZB4FK1413 | 30.91 | 11 |  | 3606489582142 | I4 | C&S Diam. 22 | C&S Diam. 22 | 8538909999 | tête BT lum flush 2p rap blanc | MET.VERZ.VERL.KEUZE.WIT 2POS. R NAAR L | Harmony XB4 - tête de bouton tournant - à manette - lumineux - DEL intégrée - bl | Verzonken kop verlichte keuzeschakelaar wit 2 pos. terugverend rechts naar links | 30.91 | 5.588 | 5.334 | 68.04 | 4.318 | 1 | 1 |  |  |  | FR
|  | ZB4FK1433 | 30.91 | 11 |  | 3606489582159 | I4 | C&S Diam. 22 | C&S Diam. 22 | 8538909999 | tête BT lum flush 2p rap vert | MET.VERZ.VERL.KEUZE.GROEN 2POS.R NAAR L | Harmony XB4 - tête de bouton tournant - à manette - lumineux - DEL intégrée - ve | Verzonken kop verlichte keuzeschakelaar groen 2 pos. terugverend rechts naar lin | 30.91 | 4.3 | 5.5 | 78 | 5.2 | 1 | 1 |  |  |  | FR
|  | ZB4FK1443 | 30.91 | 11 |  | 3606489582166 | I4 | C&S Diam. 22 | C&S Diam. 22 | 8538909999 | tête BT lum flush 2p rap rouge | MET.VERZ.VERL.KEUZE.ROOD 2POS.R NAAR L | Harmony XB4 - tête de bouton tournant - à manette - lumineux - DEL intégrée - ro | Verzonken kop verlichte keuzeschakelaar rood 2 pos. terugverend rechts naar link | 30.91 | 4.3 | 5.5 | 78 | 5.2 | 1 | 1 |  |  |  | FR
|  | ZB4FK1453 | 30.91 | 12 |  | 3606489582173 | I4 | C&S Diam. 22 | C&S Diam. 22 | 8538909999 | tête BT lum flush 2p rap orang | MET.VERZ.VERL.KEUZE.ORANJE 2POS.R NAAR L | Harmony XB4 - tête de bouton tournant - à manette - lumineux - DEL intégrée - or | Verzonken kop verlichte keuzeschakelaar oranje 2 pos. terugverend rechts naar li | 30.91 | 4.3 | 5.5 | 78 | 5.2 | 1 | 1 |  |  |  | FR
|  | ZB4FK1463 | 30.91 | 12 |  | 3606489582180 | I4 | C&S Diam. 22 | C&S Diam. 22 | 8538909999 | tête BT lum flush 2p rap bleu | MET.VERZ.VERL.KEUZE.BLAUW 2POS.R NAAR L | Harmony XB4 - tête de bouton tournant - à manette - lumineux - DEL intégrée - bl | Verzonken kop verlichte keuzeschakelaar blauw 2 pos. terugverend rechts naar lin | 30.91 | 4.5 | 5.8 | 70 | 5.3 | 1 | 1 |  |  |  | FR
|  | ZB4FK1483 | 30.91 | 11 |  | 3606489582197 | I4 | C&S Diam. 22 | C&S Diam. 22 | 8538909999 | tête BT lum flush 2p rap jaune | MET.VERZ.VERL.KEUZE.GEEL 2POS. R NAAR L | Harmony XB4 - tête de bouton tournant - à manette - lumineux - DEL intégrée - ja | Verzonken kop verlichte keuzeschakelaar geel 2 pos. terugverend rechts naar link | 30.91 | 4.3 | 5.5 | 78 | 5.2 | 1 | 1 |  |  |  | FR
|  | ZB4FK1513 | 30.91 | 12 |  | 3606489582203 | I4 | C&S Diam. 22 | C&S Diam. 22 | 8538909999 | Tête selecteur lumineux affleurant | Kop verzonken verlichte keuzeschakelaar | Harmony XB4 - tête de bouton tournant - à manette - lumineux - DEL intégrée - bl | Verzonken kop verlichte keuzeschakelaar wit 3 pos. terugverend naar center, Ø30 | 30.91 | 4.3 | 5.5 | 78 | 5.2 | 1 | 1 |  |  |  | FR
|  | ZB4FK1533 | 30.91 | 6 |  | 3606489582210 | I4 | C&S Diam. 22 | C&S Diam. 22 | 8538909999 | Tête selecteur lumineux affleurant | Kop verzonken verlichte keuzeschakelaar | Harmony XB4 - tête de bouton tournant - à manette - lumineux - DEL intégrée - ve | Verzonken kop verlichte keuzeschakelaar groen 3 pos. terugverend naar center, Ø3 | 30.91 | 5.5 | 5.2 | 68.6 | 4.4 | 5 | 1 |  |  |  | FR
|  | ZB4FK1543 | 30.91 | 11 |  | 3606489582227 | I4 | C&S Diam. 22 | C&S Diam. 22 | 8538909999 | tête BT lum flush 3p rap rouge | MET.VERZ.VERL.KEUZE.ROOD 3POS. RL NAAR M | Harmony XB4 - tête de bouton tournant - à manette - lumineux - DEL intégrée - ro | Verzonken kop verlichte keuzeschakelaar rood 3 pos. terugverend naar center, Ø30 | 30.91 | 5.5 | 4.3 | 78 | 5.2 | 1 | 1 |  |  |  | FR
|  | ZB4FK1553 | 30.91 | 12 |  | 3606489582234 | I4 | C&S Diam. 22 | C&S Diam. 22 | 8538909999 | Tête selecteur lumineux affleurant | Kop verzonken verlichte keuzeschakelaar | Harmony XB4 - tête de bouton tournant - à manette - lumineux - DEL intégrée - or | Verzonken kop verlichte keuzeschakelaar oranje 3 pos. terugverend naar center, Ø | 30.91 | 4.3 | 5.5 | 78 | 5.2 | 1 | 1 |  |  |  | FR
|  | ZB4FK1563 | 30.91 | 11 |  | 3606489582241 | I4 | C&S Diam. 22 | C&S Diam. 22 | 8538909999 | tête BT lum flush 3p rap bleu | MET.VERZ.VERL.KEUZE.BLAUW 3POS. RL NAAR | Harmony XB4 - tête de bouton tournant - à manette - lumineux - DEL intégrée - bl | Verzonken kop verlichte keuzeschakelaar blauw 3 pos. terugverend naar center, Ø3 | 30.91 | 4.3 | 5.5 | 78 | 5.2 | 1 | 1 |  |  |  | FR
|  | ZB4FK1583 | 30.91 | 11 |  | 3606489582258 | I4 | C&S Diam. 22 | C&S Diam. 22 | 8538909999 | Tête selecteur lumineux affleurant | Kop verzonken verlichte keuzeschakelaar | Harmony XB4 - tête de bouton tournant - à manette - lumineux - DEL intégrée - ja | Verzonken kop verlichte keuzeschakelaar geel 3 pos. terugverend naar center, Ø30 | 30.91 | 4.3 | 5.5 | 78 | 5.2 | 1 | 1 |  |  |  | FR
|  | ZB4FK1713 | 30.91 | 12 |  | 3606489582265 | I4 | C&S Diam. 22 | C&S Diam. 22 | 8538909999 | tête BT lum flush 3p rap blanc | MET.VERZ.VERL.KEUZE.WIT 3POS.L NAAR M | Harmony XB4 - tête de bouton tournant - à manette - lumineux - DEL intégrée - bl | Verzonken kop verlichte keuzeschakelaar wit 3 pos. terugverend links naar center | 30.91 | 4.3 | 5.5 | 78 | 5.2 | 1 | 1 |  |  |  | FR
|  | ZB4FK1733 | 30.91 | 11 |  | 3606489582272 | I4 | C&S Diam. 22 | C&S Diam. 22 | 8538909999 | tête BT lum flush 3p rap vert | MET.VERZ.VERL.KEUZE.GROEN 3POS.L NAAR M | Harmony XB4 - tête de bouton tournant - à manette - lumineux - DEL intégrée - ve | Verzonken kop verlichte keuzeschakelaar groen 3 pos. terugverend links naar cent | 30.91 | 4.3 | 5.5 | 78 | 5.2 | 1 | 1 |  |  |  | FR
|  | ZB4FK1743 | 30.91 | 11 |  | 3606489582289 | I4 | C&S Diam. 22 | C&S Diam. 22 | 8538909999 | tête BT lum flush 3p rap rouge | MET.VERZ.VERL.KEUZE.ROOD 3POS.L NAAR M | Harmony XB4 - tête de bouton tournant - à manette - lumineux - DEL intégrée - ro | Verzonken kop verlichte keuzeschakelaar rood 3 pos. terugverend links naar cente | 30.91 | 4.3 | 5.5 | 78 | 5.2 | 1 | 1 |  |  |  | FR
|  | ZB4FK1753 | 30.91 | 11 |  | 3606489582296 | I4 | C&S Diam. 22 | C&S Diam. 22 | 8538909999 | tête BT lum flush 3p rap orang | MET.VERZ.VERL.KEUZE.ORANJE 3POS.L NAAR M | Harmony XB4 - tête de bouton tournant - à manette - lumineux - DEL intégrée - or | Verzonken kop verlichte keuzeschakelaar oranje 3 pos. terugverend links naar cen | 30.91 | 4.3 | 5.5 | 78 | 5.2 | 1 | 1 |  |  |  | FR
|  | ZB4FK1763 | 30.91 | 11 |  | 3606489582302 | I4 | C&S Diam. 22 | C&S Diam. 22 | 8538909999 | tête BT lum flush 3p rap bleu | MET.VERZ.VERL.KEUZE.BLAUW 3POS.L NAAR M | Harmony XB4 - tête de bouton tournant - à manette - lumineux - DEL intégrée - bl | Verzonken kop verlichte keuzeschakelaar blauw 3 pos. terugverend links naar cent | 30.91 | 4.3 | 5.5 | 78 | 5.2 | 1 | 1 |  |  |  | FR
|  | ZB4FK1783 | 30.91 | 11 |  | 3606489582319 | I4 | C&S Diam. 22 | C&S Diam. 22 | 8538909999 | tête BT lum flush 3p rap jaune | MET.VERZ.VERL.KEUZE.GEEL 3POS. L NAAR M | Harmony XB4 - tête de bouton tournant - à manette - lumineux - DEL intégrée - ja | Verzonken kop verlichte keuzeschakelaar geel 3 pos. terugverend links naar cente | 30.91 | 4.4 | 6.1 | 66 | 5.3 | 1 | 1 |  |  |  | FR
|  | ZB4FK1813 | 30.91 | 11 |  | 3606489582326 | I4 | C&S Diam. 22 | C&S Diam. 22 | 8538909999 | tête BT lum flush 3p rap blanc | MET.VERZ.VERL.KEUZE.WIT 3POS.R NAAR M | Harmony XB4 - tête de bouton tournant - à manette - lumineux - DEL intégrée - bl | Verzonken kop verlichte keuzeschakelaar wit 3 pos. terugverend rechts naar cente | 30.91 | 4.3 | 5.5 | 78 | 5.2 | 1 | 1 |  |  |  | FR
|  | ZB4FK1833 | 30.91 | 12 |  | 3606489582333 | I4 | C&S Diam. 22 | C&S Diam. 22 | 8538909999 | Tête selecteur lumineux affleurant | Kop verzonken verlichte keuzeschakelaar | Harmony XB4 - tête de bouton tournant - à manette - lumineux - DEL intégrée - ve | Verzonken kop verlichte keuzeschakelaar groen 3 pos. terugverend rechts naar cen | 30.91 | 4.3 | 5.5 | 78 | 5.2 | 1 | 1 |  |  |  | FR
|  | ZB4FK1843 | 30.91 | 12 |  | 3606489582340 | I4 | C&S Diam. 22 | C&S Diam. 22 | 8538909999 | tête BT lum flush 3p rap rouge | MET.VERZ.VERL.KEUZE.ROOD 3POS.R NAAR M | Harmony XB4 - tête de bouton tournant - à manette - lumineux - DEL intégrée - ro | Verzonken kop verlichte keuzeschakelaar rood 3 pos. terugverend rechts naar cent | 30.91 | 4.5 | 5.7 | 66 | 5.2 | 1 | 1 |  |  |  | FR
|  | ZB4FK1853 | 30.91 | 11 |  | 3606489582357 | I4 | C&S Diam. 22 | C&S Diam. 22 | 8538909999 | tête BT lum flush 3p rap orang | MET.VERZ.VERL.KEUZE.ORANJE 3POS.R NAAR M | Harmony XB4 - tête de bouton tournant - à manette - lumineux - DEL intégrée - or | Verzonken kop verlichte keuzeschakelaar oranje 3 pos. terugverend rechts naar ce | 30.91 | 4.3 | 5.5 | 78 | 5.2 | 1 | 1 |  |  |  | FR
|  | ZB4FK1863 | 30.91 | 11 |  | 3606489582364 | I4 | C&S Diam. 22 | C&S Diam. 22 | 8538909999 | tête BT lum flush 3p rap bleu | MET.VERZ.VERL.KEUZE.BLAUW 3POS.R NAAR M | Harmony XB4 - tête de bouton tournant - à manette - lumineux - DEL intégrée - bl | Verzonken kop verlichte keuzeschakelaar blauw 3 pos. terugverend rechts naar cen | 30.91 | 4.3 | 5.5 | 78 | 5.2 | 1 | 1 |  |  |  | FR
|  | ZB4FK1883 | 30.91 | 11 |  | 3606489582371 | I4 | C&S Diam. 22 | C&S Diam. 22 | 8538909999 | tête BT lum flush 3p rap jaune | MET.VERZ.VERL.KEUZE.GEEL 3POS. R NAAR M | Harmony XB4 - tête de bouton tournant - à manette - lumineux - DEL intégrée - ja | Verzonken kop verlichte keuzeschakelaar geel 3 pos. terugverend rechts naar cent | 30.91 | 4.3 | 5.5 | 78 | 5.2 | 1 | 1 |  |  |  | FR
|  | ZB4FKCUST01 | 37.65 | 12 |  | 3606481821447 | I4 | C&S Diam. 22 | C&S Diam. 22 | 8536508000 | tête BT lumineux personnalisée | PERSONALISEERBARE VERZ.VERLICHTE KEUZE |  |  | 37.65 | 4.3 | 5.6 | 78 | 5.2 | 1 | 1 |  |  |  | FR
|  | ZB4FL1 | 14.25 | 12 |  | 3606489582388 | I4 | C&S Diam. 22 | C&S Diam. 22 | 8538909999 | tête BP flush dépass blanc | MET.VERZ.DRUKKNOP WIT VERHOOGD | Harmony XB4 - tête de bouton poussoir - à impulsion - poussoir dépassant - blanc | Verzonken drukknop kop, wit, verhoogd drukvlak, Ø30 mm montage, metaal | 14.25 | 4.3 | 5.5 | 60 | 5.2 | 1 | 1 |  |  |  | FR
|  | ZB4FL2 | 14.25 | 13 |  | 3606489582395 | I4 | C&S Diam. 22 | C&S Diam. 22 | 8538909999 | Tête bouton dépassant affleurant | Kop verzonken drukknop verhoogd | Harmony XB4 - tête de bouton poussoir - à impulsion - poussoir dépassant - noir | Verzonken drukknop kop, zwart, verhoogd drukvlak, Ø30 mm montage, metaal | 14.25 | 4.3 | 5.5 | 60 | 5.2 | 1 | 1 |  |  |  | FR
|  | ZB4FL232 | 14.25 | 13 |  | 3606489582401 | I4 | C&S Diam. 22 | C&S Diam. 22 | 8538909999 | tête BP flush dép marqué noir | MET.VERZ.DRUKKNOP ZWART VERHOOGD ''O'' | Harmony XB4 - tête de bouton poussoir - à impulsion - poussoir dépassant - noir | Verzonken drukknop kop, zwart, verhoogd drukvlak, witte markering O, Ø30 mm mont | 14.25 | 5.334 | 5.588 | 58.968 | 4.318 | 1 | 1 |  |  |  | FR
|  | ZB4FL233 | 14.25 | 12 |  | 3606489582418 | I4 | C&S Diam. 22 | C&S Diam. 22 | 8538909999 | tête BP flush dép marqué noir | MET.VERZ.DRUKKNOP ZWART VERHOOGD ''ARRET | Harmony XB4 - tête de bouton poussoir - à impulsion - poussoir dépassant - noir | Verzonken drukknop kop, zwart, verhoogd drukvlak, witte markering ARRET, Ø30 mm | 14.25 | 4.3 | 5.5 | 60 | 5.2 | 1 | 1 |  |  |  | FR
|  | ZB4FL234 | 14.25 | 13 |  | 3606489582425 | I4 | C&S Diam. 22 | C&S Diam. 22 | 8538909999 | tête BP flush dép marqué noir | MET.VERZ.DRUKKNOP ZWART VERHOOGD ''STOP' | Harmony XB4 - tête de bouton poussoir - à impulsion - poussoir dépassant - noir | Verzonken drukknop kop, zwart, verhoogd drukvlak, witte markering STOP, Ø30 mm m | 14.25 | 5.842 | 5.334 | 58.968 | 4.572 | 1 | 1 |  |  |  | FR
|  | ZB4FL235 | 14.25 | 12 |  | 3606489582432 | I4 | C&S Diam. 22 | C&S Diam. 22 | 8538909999 | tête BP flush dép marqué noir | MET.VERZ.DRUKKNOP ZWART VERHOOGD ''OFF'' | Harmony XB4 - tête de bouton poussoir - à impulsion - poussoir dépassant - noir | Verzonken drukknop kop, zwart, verhoogd drukvlak, witte markering OFF, Ø30 mm mo | 14.25 | 5.334 | 5.842 | 58.968 | 4.572 | 1 | 1 |  |  |  | FR
|  | ZB4FL3 | 14.25 | 12 |  | 3606489582449 | I4 | C&S Diam. 22 | C&S Diam. 22 | 8538909999 | Tête bouton dépassant affleurant | Kop verzonken drukknop verhoogd | Harmony XB4 - tête de bouton poussoir - à impulsion - poussoir dépassant - vert | Verzonken drukknop kop, groen, verhoogd drukvlak, Ø30 mm montage, metaal | 14.25 | 5.334 | 5.842 | 58.968 | 4.572 | 1 | 1 |  |  |  | FR
|  | ZB4FL4 | 14.25 | 6 |  | 3606489582456 | I4 | C&S Diam. 22 | C&S Diam. 22 | 8538909999 | Tête bouton dépassant affleurant | Kop verzonken drukknop verhoogd | Harmony XB4 - tête de bouton poussoir - à impulsion - poussoir dépassant - rouge | Verzonken drukknop kop, rood, verhoogd drukvlak, Ø30 mm montage, metaal | 14.25 | 5.5 | 5.2 | 60 | 4.4 | 5 | 1 |  |  |  | FR
|  | ZB4FL432 | 14.25 | 12 |  | 3606489582463 | I4 | C&S Diam. 22 | C&S Diam. 22 | 8538909999 | Tête bouton dépassant affleurant | Kop verzonken drukknop verhoogd | Harmony XB4 - tête de bouton poussoir - à impulsion - poussoir dépassant - rouge | Verzonken drukknop kop, rood, verhoogd drukvlak, witte markering O, Ø30 mm monta | 14.25 | 5.842 | 5.588 | 58.967 | 4.572 | 1 | 1 |  |  |  | FR
|  | ZB4FL433 | 14.25 | 12 |  | 3606489582470 | I4 | C&S Diam. 22 | C&S Diam. 22 | 8538909999 | tête BP flush dép marqué rouge | MET.VERZ.DRUKKNOP ROOD VERHOOGD ''ARRET' | Harmony XB4 - tête de bouton poussoir - à impulsion - poussoir dépassant - rouge | Verzonken drukknop kop, rood, verhoogd drukvlak, witte markering ARRET, Ø30 mm m | 14.25 | 4.3 | 5.5 | 60 | 5.2 | 1 | 1 |  |  |  | FR
|  | ZB4FL434 | 14.25 | 12 |  | 3606489582487 | I4 | C&S Diam. 22 | C&S Diam. 22 | 8538909999 | tête BP flush dép marqué rouge | MET.VERZ.DRUKKNOP ROOD VERHOOGD ''STOP'' | Harmony XB4 - tête de bouton poussoir - à impulsion - poussoir dépassant - rouge | Verzonken drukknop kop, rood, verhoogd drukvlak, witte markering STOP, Ø30 mm mo | 14.25 | 4.3 | 5.5 | 60 | 5.2 | 1 | 1 |  |  |  | FR
|  | ZB4FL435 | 14.25 | 13 |  | 3606489582494 | I4 | C&S Diam. 22 | C&S Diam. 22 | 8538909999 | tête BP flush dép marqué rouge | MET.VERZ.DRUKKNOP ROOD VERHOOGD ''OFF'' | Harmony XB4 - tête de bouton poussoir - à impulsion - poussoir dépassant - rouge | Verzonken drukknop kop, rood, verhoogd drukvlak, witte markering OFF, Ø30 mm mon | 14.25 | 5.334 | 5.588 | 58.968 | 4.318 | 1 | 1 |  |  |  | FR
|  | ZB4FL5 | 14.25 | 12 |  | 3606489582500 | I4 | C&S Diam. 22 | C&S Diam. 22 | 8538909999 | Tête bouton dépassant affleurant | Kop verzonken drukknop verhoogd | Harmony XB4 - tête de bouton poussoir - à impulsion - poussoir dépassant - orang | Verzonken drukknop kop, oranje, verhoogd drukvlak, Ø30 mm montage, metaal | 14.25 | 5.588 | 5.334 | 58.968 | 4.318 | 1 | 1 |  |  |  | FR
|  | ZB4FL6 | 14.25 | 12 |  | 3606489582517 | I4 | C&S Diam. 22 | C&S Diam. 22 | 8538909999 | Tête bouton dépassant affleurant | Kop verzonken drukknop verhoogd | Harmony XB4 - tête de bouton poussoir - à impulsion - poussoir dépassant - bleu | Verzonken drukknop kop, blauw, verhoogd drukvlak, Ø30 mm montage, metaal | 14.25 | 5.334 | 5.842 | 58.968 | 4.572 | 1 | 1 |  |  |  | FR
|  | ZB4FLCUST01 | 15.93 | 12 |  | 3606481821454 | I4 | C&S Diam. 22 | C&S Diam. 22 | 8536508000 | tête bout pouss personnalisée | PERSONALISEERBARE VERZONKEN DRUKKNOP |  |  | 15.93 | 5.2 | 5.5 | 60 | 4.3 | 1 | 1 |  |  |  | FR
|  | ZB4FLCUST02 | 15.93 | 12 |  | 3606481821461 | I4 | C&S Diam. 22 | C&S Diam. 22 | 8536508000 | tête bout pouss personnalisée | PERSONALISEERBARE VERZONKEN DRUKKNOP |  |  | 15.93 | 5.2 | 5.5 | 60 | 4.3 | 1 | 1 |  |  |  | FR
|  | ZB4FSZ3 | 10.65 | 6 |  | 3606489582524 | I4 | C&S Diam. 22 | C&S Diam. 22 | 3926909790 | bouchon obturateur affleurant - | verzonken blindstop - grijs | Harmony XB4 - bouchon obturateur - métal - Ø30 - noir | Verzonken blindstop, Ø30 mm montage, metaal | 10.65 | 5.5 | 4.3 | 68.4 | 5.2 | 1 | 1 |  |  |  | FR
|  | ZB4FV013 | 11.34 | 6 |  | 3606489582531 | I4 | C&S Diam. 22 | C&S Diam. 22 | 8531900000 | Tête voyant LED affleurant | Kop verzonken signaal LED | Harmony XB4 - tête de voyant de signalisation - lumineux - DEL - capsule affleur | Verzonken signaal LED kop wit, Ø30 mm montage, metaal | 11.34 | 5.5 | 4.3 | 58 | 5.2 | 1 | 1 |  |  |  | FR
|  | ZB4FV033 | 11.34 | 6 |  | 3606489582548 | I4 | C&S Diam. 22 | C&S Diam. 22 | 8531900000 | Tête voyant LED affleurant | Kop verzonken signaal LED | Harmony XB4 - tête de voyant de signalisation - lumineux - DEL - capsule affleur | Verzonken signaal LED kop groen, Ø30 mm montage, metaal | 11.34 | 4.4 | 5.5 | 58 | 5.2 | 5 | 1 |  |  |  | FR
|  | ZB4FV043 | 11.34 | 6 |  | 3606489582555 | I4 | C&S Diam. 22 | C&S Diam. 22 | 3926909790 | Tête voyant LED affleurant | Kop verzonken signaal LED | Harmony XB4 - tête de voyant de signalisation - lumineux - DEL - capsule affleur | Verzonken signaal LED kop rood, Ø30 mm montage, metaal | 11.34 | 4.3 | 5.5 | 58 | 5.2 | 1 | 1 |  |  |  | FR
|  | ZB4FV053 | 11.34 | 6 |  | 3606489582562 | I4 | C&S Diam. 22 | C&S Diam. 22 | 8531900000 | Tête voyant LED affleurant | Kop verzonken signaal LED | Harmony XB4 - tête de voyant de signalisation - lumineux - DEL - capsule affleur | Verzonken signaal LED kop oranje, Ø30 mm montage, metaal | 11.34 | 4.4 | 5.5 | 58 | 5.2 | 1 | 1 |  |  |  | FR
|  | ZB4FV063 | 11.34 | 6 |  | 3606489582579 | I4 | C&S Diam. 22 | C&S Diam. 22 | 8531900000 | Tête voyant LED affleurant | Kop verzonken signaal LED | Harmony XB4 - tête de voyant de signalisation - lumineux - DEL - capsule affleur | Verzonken signaal LED kop blauw, Ø30 mm montage, metaal | 11.34 | 5.5 | 4.3 | 59 | 5.2 | 1 | 1 |  |  |  | FR
|  | ZB4FV083 | 13.71 | 6 |  | 3606489582586 | I4 | C&S Diam. 22 | C&S Diam. 22 | 8531900000 | Tête voyant LED affleurant | Kop verzonken signaal LED | Harmony XB4 - tête de voyant de signalisation - lumineux - DEL - capsule affleur | Verzonken signaal LED kop geel, Ø30 mm montage, metaal | 13.71 | 4.5 | 5.8 | 58 | 5.5 | 5 | 1 |  |  |  | FR
|  | ZB4FVCUST01 | 13.78 | 12 |  | 3606481821478 | I4 | C&S Diam. 22 | C&S Diam. 22 | 8536508000 | tête voyant personnalisée | PERSONALISEERBARE VERZ.SIGNAALLAMP |  |  | 13.78 | 5.2 | 5.5 | 58 | 4.3 | 1 | 1 |  |  |  | FR
|  | ZB4FW113 | 17.88 | 12 |  | 3606489582593 | I4 | C&S Diam. 22 | C&S Diam. 22 | 8538909999 | Tête bouton lumineux affleurant | Kop verzonken verlichte drukknop | Harmony XB4 - tête de bouton poussoir - à impulsion - lumineux - pour DEL intégr | Verzonken verlichte drukknop kop, wit, verhoogd drukvlak, Ø30 mm montage, metaal | 17.88 | 5.588 | 5.334 | 58.968 | 4.318 | 1 | 1 |  |  |  | FR
|  | ZB4FW133 | 17.88 | 13 |  | 3606489582609 | I4 | C&S Diam. 22 | C&S Diam. 22 | 8538909999 | Tête bouton lumineux affleurant | Kop verzonken verlichte drukknop | Harmony XB4 - tête de bouton poussoir - à impulsion - lumineux - pour DEL intégr | Verzonken verlichte drukknop kop, groen, verhoogd drukvlak, Ø30 mm montage, meta | 17.88 | 5.842 | 5.334 | 58.968 | 4.572 | 1 | 1 |  |  |  | FR
|  | ZB4FW143 | 17.88 | 13 |  | 3606489582616 | I4 | C&S Diam. 22 | C&S Diam. 22 | 8538909999 | Tête bouton lumineux affleurant | Kop verzonken verlichte drukknop | Harmony XB4 - tête de bouton poussoir - à impulsion - lumineux - pour DEL intégr | Verzonken verlichte drukknop kop, rood, verhoogd drukvlak, Ø30 mm montage, metaa | 17.88 | 5.842 | 5.334 | 58.968 | 4.572 | 1 | 1 |  |  |  | FR
|  | ZB4FW153 | 17.88 | 13 |  | 3606489582623 | I4 | C&S Diam. 22 | C&S Diam. 22 | 8538909999 | Tête bouton lumineux affleurant | Kop verzonken verlichte drukknop | Harmony XB4 - tête de bouton poussoir - à impulsion - lumineux - pour DEL intégr | Verzonken verlichte drukknop kop, oranje, verhoogd drukvlak, Ø30 mm montage, met | 17.88 | 5.334 | 5.842 | 58.968 | 4.318 | 1 | 1 |  |  |  | FR
|  | ZB4FW163 | 18.72 | 12 |  | 3606489582630 | I4 | C&S Diam. 22 | C&S Diam. 22 | 8538909999 | Tête bouton lumineux affleurant | Kop verzonken verlichte drukknop | Harmony XB4 - tête de bouton poussoir - à impulsion - lumineux - pour DEL intégr | Verzonken verlichte drukknop kop, blauw, verhoogd drukvlak, Ø30 mm montage, meta | 18.72 | 4.3 | 5.5 | 60 | 5.2 | 1 | 1 |  |  |  | FR
|  | ZB4FW183 | 17.88 | 12 |  | 3606489582647 | I4 | C&S Diam. 22 | C&S Diam. 22 | 8538909999 | Tête bouton lumineux affleurant | Kop verzonken verlichte drukknop | Harmony XB4 - tête de bouton poussoir - à impulsion - lumineux - pour DEL intégr | Verzonken verlichte drukknop kop, geel, verhoogd drukvlak, Ø30 mm montage, metaa | 17.88 | 5.334 | 5.334 | 54.432 | 4.318 | 1 | 1 |  |  |  | FR
|  | ZB4FW313 | 15.65 | 6 |  | 3606489582654 | I4 | C&S Diam. 22 | C&S Diam. 22 | 8538909999 | Tête bouton lumineux affleurant | Kop verzonken verlichte drukknop | Harmony XB4 - tête de bouton poussoir - à impulsion - lumineux - pour DEL intégr | Verzonken verlichte drukknop kop voor LED wit, Ø30 mm montage, metaal | 15.65 | 5.5 | 5.2 | 59 | 4.4 | 1 | 1 |  |  |  | FR
|  | ZB4FW333 | 15.58 | 2 |  | 3606489582661 | I4 | C&S Diam. 22 | C&S Diam. 22 | 8538909999 | Tête bouton lumineux affleurant | Kop verzonken verlichte drukknop | Harmony XB4 - tête de bouton poussoir - à impulsion - lumineux - pour DEL intégr | Verzonken verlichte drukknop kop voor LED groen, Ø30 mm montage, metaal | 15.58 | 5.3 | 5.8 | 58 | 4.3 | 1 | 1 |  |  |  | FR
|  | ZB4FW343 | 15.58 | 6 |  | 3606489582678 | I4 | C&S Diam. 22 | C&S Diam. 22 | 8538909999 | Tête bouton lumineux affleurant | Kop verzonken verlichte drukknop | Harmony XB4 - tête de bouton poussoir - à impulsion - lumineux - pour DEL intégr | Verzonken verlichte drukknop kop voor LED rood, Ø30 mm montage, metaal | 15.58 | 5.5 | 5.2 | 59 | 4.4 | 1 | 1 |  |  |  | FR
|  | ZB4FW353 | 15.58 | 6 |  | 3606489582685 | I4 | C&S Diam. 22 | C&S Diam. 22 | 8538909999 | Tête bouton lumineux affleurant | Kop verzonken verlichte drukknop | Harmony XB4 - tête de bouton poussoir - à impulsion - lumineux - pour DEL intégr | Verzonken verlichte drukknop kop voor LED oranje, Ø30 mm montage, metaal | 15.58 | 5.5 | 4.3 | 59 | 5.2 | 1 | 1 |  |  |  | FR
|  | ZB4FW363 | 15.58 | 6 |  | 3606489582692 | I4 | C&S Diam. 22 | C&S Diam. 22 | 8538909999 | Tête bouton lumineux affleurant | Kop verzonken verlichte drukknop | Harmony XB4 - tête de bouton poussoir - à impulsion - lumineux - pour DEL intégr | Verzonken verlichte drukknop kop voor LED blauw, Ø30 mm montage, metaal | 15.58 | 5.5 | 5.2 | 58 | 4.4 | 1 | 1 |  |  |  | FR
|  | ZB4FW383 | 15.58 | 6 |  | 3606489582708 | I4 | C&S Diam. 22 | C&S Diam. 22 | 8538909999 | Tête bouton lumineux affleurant | Kop verzonken verlichte drukknop | Harmony XB4 - tête de bouton poussoir - à impulsion - lumineux - pour DEL intégr | Verzonken verlichte drukknop kop, geel, verhoogd drukvlak, Ø30 mm montage, metaa | 15.58 | 4.4 | 5.5 | 60 | 5.2 | 1 | 1 |  |  |  | FR
|  | ZB4FW913 | 16.29 | 13 |  | 3606489582722 | I4 | C&S Diam. 22 | C&S Diam. 22 | 8538909999 | tête BP anneau lum flush blanc | MET.VERZ.VERL.DRUKKNOP WIT RING | Harmony XB4 - tête de bouton poussoir - à impulsion - avec anneau lumineux - pou | Verzonken drukknop kop verlichte ring voor LED wit, Ø30 mm montage, metaal | 16.29 | 4.4 | 5.9 | 58 | 5.3 | 1 | 1 |  |  |  | FR
|  | ZB4FW933 | 16.29 | 2 |  | 3606489582739 | I4 | C&S Diam. 22 | C&S Diam. 22 | 8538909999 | tête BP anneau lum flush vert | MET.VERZ.VERL.DRUKKNOP GROEN RING | Harmony XB4 - tête de bouton poussoir - à impulsion - avec anneau lumineux - pou | Verzonken drukknop kop verlichte ring voor LED groen, Ø30 mm montage, metaal | 16.29 | 4.3 | 5.5 | 60 | 5.2 | 1 | 1 |  |  |  | FR
|  | ZB4FW943 | 16.29 | 13 |  | 3606489582746 | I4 | C&S Diam. 22 | C&S Diam. 22 | 8538909999 | tête BP anneau lum flush rouge | MET.VERZ.VERL.DRUKKNOP ROOD RING | Harmony XB4 - tête de bouton poussoir - à impulsion - avec anneau lumineux - pou | Verzonken drukknop kop verlichte ring voor LED rood, Ø30 mm montage, metaal | 16.29 | 4.4 | 5.8 | 58 | 5.3 | 1 | 1 |  |  |  | FR
|  | ZB4FW953 | 16.29 | 13 |  | 3606489582753 | I4 | C&S Diam. 22 | C&S Diam. 22 | 8538909999 | tête BP anneau lum flush orang | MET.VERZ.VERL.DRUKKNOP ORANJE RING | Harmony XB4 - tête de bouton poussoir - à impulsion - avec anneau lumineux - pou | Verzonken drukknop kop verlichte ring voor LED oranje, Ø30 mm montage, metaal | 16.29 | 4.3 | 5.5 | 60 | 5.2 | 1 | 1 |  |  |  | FR
|  | ZB4FW963 | 16.29 | 13 |  | 3606489582760 | I4 | C&S Diam. 22 | C&S Diam. 22 | 8538909999 | tête BP anneau lum flush bleu | MET.VERZ.VERL.DRUKKNOP BLAUW RING | Harmony XB4 - tête de bouton poussoir - à impulsion - avec anneau lumineux - pou | Verzonken drukknop kop verlichte ring voor LED blauw, Ø30 mm montage, metaal | 16.29 | 4.3 | 5.7 | 56 | 5.3 | 1 | 1 |  |  |  | FR
|  | ZB4FW983 | 16.29 | 12 |  | 3606489582777 | I4 | C&S Diam. 22 | C&S Diam. 22 | 8538909999 | tête BP anneau lum flush jaune | Verzonken verlichte drukknop, metaal | Harmony XB4 - tête de bouton poussoir - à impulsion - avec anneau lumineux - pou | Verzonken verlichte drukknop kop, geel, verhoogd drukvlak, Ø30 mm montage, metaa | 16.29 | 4.4 | 5.7 | 56 | 5.3 | 1 | 1 |  |  |  | FR
|  | ZB4FWCUST01 | 19.96 | 12 |  | 3606481821485 | I4 | C&S Diam. 22 | C&S Diam. 22 | 8536508000 | tête BP lumineux personnalisée | PERSONALISEERBARE VERZ.VERLICHTE DRUKKNO |  |  | 19.96 | 5.2 | 5.5 | 60 | 4.3 | 1 | 1 |  |  |  | FR
|  | ZB4FWCUST02 | 17.45 | 12 |  | 3606481821492 | I4 | C&S Diam. 22 | C&S Diam. 22 | 8536508000 | tête BP lumineux personnalisée | PERSONALISEERBARE VERZ.VERLICHTE DRUKKNO |  |  | 17.45 | 4.4 | 5.5 | 60 | 5.2 | 1 | 1 |  |  |  | FR
|  | ZB4RTA1 | 115.21 | 13 |  | 3606480334481 | I4 | C&S Diam. 22 | C&S Diam. 22 | 8526920090 | Bouton sans fil sans pile XB5R | DRAADL. & BATTERIJL. DRUKKN | Boutons sans fil et sans pile complet - Métallique - Blanc | Complete draadloze en batterijloze drukknop - metaal - Wit | 115.21 | 3.3 | 9 | 45 | 5.5 | 1 | 1 |  |  |  | FR
|  | ZB4RTA2 | 115.21 | 6 |  | 3606480334498 | I4 | C&S Diam. 22 | C&S Diam. 22 | 8526920090 | Bouton sans fil sans pile XB5R | DRAADL. & BATTERIJL. DRUKKN | Boutons sans fil et sans pile complet - Métallique - Noir | Complete draadloze en batterijloze drukknop - metaal- Zwart | 115.21 | 3 | 8.4 | 94 | 5.6 | 1 | 1 |  |  |  | FR
|  | ZB4RTA3 | 115.21 | 6 |  | 3606480334504 | I4 | C&S Diam. 22 | C&S Diam. 22 | 8526920090 | Bouton sans fil sans pile XB5R | DRAADL. & BATTERIJL. DRUKKN | Boutons sans fil et sans pile complet - Métallique - Vert | Complete draadloze en batterijloze drukknop - metaal - Groen | 115.21 | 5.3 | 8.7 | 93 | 3.4 | 1 | 1 |  |  |  | FR
|  | ZB4RTA4 | 115.21 | 6 |  | 3606480334528 | I4 | C&S Diam. 22 | C&S Diam. 22 | 8526920090 | Bouton sans fil sans pile XB5R | DRAADL. & BATTERIJL. DRUKKN | Boutons sans fil et sans pile complet - Métallique - Rouge | Complete draadloze en batterijloze drukknop - metaal - Rood | 115.21 | 3.5 | 8.7 | 82 | 5.2 | 1 | 1 |  |  |  | FR
|  | ZB4SZ3 | 6.26 | 2 |  | 3389110099577 | I4 | C&S Diam. 22 | C&S Diam. 22 | 7326909890 | BOUCHON OBTURATEUR | BLINDSTOP METAAL | Bouchon obturateur métallique pour boutons Ø 22 - rond | Blindstop voor drukknop Ø 22 - rond - metaal | 6.26 | 2.3 | 3 | 23 | 3 | 10 | 10 |  |  |  | FR
|  | ZB4SZ37 | 6.26 | 6 |  | 3606481140968 | I4 | C&S Diam. 22 | C&S Diam. 22 | 8538909999 | BOUCHON OBTURATEUR NOIR | Blindstop ZB4 metaal zwart |  |  | 6.26 | 4.5 | 5.4 | 30 | 3.4 | 5 | 1 |  |  |  | FR
|  | ZB5AA0 | 5.09 | 2 |  | 3389110904352 | I4 | C&S Diam. 22 | C&S Diam. 22 | 8538909999 | Tête, plastique, sans capsule | KOP, KUNSTSTOF, ZONDER SCHILDJE | Tête bouton-poussoir, plastique, sans capsule, affleurant, Ø22mm | Kop drukknop, kunststof, zonder kleurenschildje, verzonken, Ø22mm | 5.09 | 5.6 | 5.4 | 16 | 3.4 | 1 | 1 |  |  |  | FR
|  | ZB5AA1 | 5.34 | 2 |  | 3389110904369 | I4 | C&S Diam. 22 | C&S Diam. 22 | 8538909999 | Tête bouton-poussoir, plastique, blanc | KOP DRUKKNOP WIT | Tête bouton-poussoir, plastique, blanc, affleurant, Ø22mm | Kop drukknop, kunststof, wit, verzonken, Ø22mm | 5.34 | 4.5 | 5.4 | 17 | 3.4 | 5 | 1 |  |  |  | FR
|  | ZB5AA131 | 7.05 | 2 |  | 3389110904376 | I4 | C&S Diam. 22 | C&S Diam. 22 | 8538909999 | "Tête bouton-pouss., blanc, ""I""" | KOP DRUKKNOP, WIT, ''I'' | "Tête bouton-poussoir, plastique, blanc, noir symbole ""I"", Ø22mm" | "Kop drukknop, kunststof, wit, zwart symbool ""I"", Ø22mm" | 7.05 | 3.4 | 5.4 | 17 | 4.8 | 1 | 1 |  |  |  | FR
|  | ZB5AA131C0 | 7.7 | 16 |  | 3606489761707 | I4 | C&S Diam. 22 | C&S Diam. 22 | 8538909999 | Tête bouton poussoir blanc, | KOP DRUKKNOP, WIT, ''I'' |  |  | 7.7 | 4.2 | 5.2 | 17 | 3.3 | 1 | 1 |  |  |  | FR
|  | ZB5AA14 | 13.1 | 11 |  | 3389110134728 | I4 | C&S Diam. 22 | C&S Diam. 22 | 8538909999 | Tête, plastique , blanc | KOP, KUNSTSTOF, VERH KRAAG, WIT | Tête bouton-poussoir, plastique, dépassant blanc, Ø22mm | Kop drukknop, kunststof, verhoogde kraag, wit, Ø22mm | 13.1 | 5.4 | 4.4 | 20 | 3.4 | 1 | 1 |  |  |  | FR
|  | ZB5AA145 | 7.05 | 13 |  | 3389110842012 | I4 | C&S Diam. 22 | C&S Diam. 22 | 3926909790 | TETE BOUTON POUSSOIR | KOP DRUKKNOP MET MARKERING KL. WIT | Tête pour bouton poussoir - Ø 22 - blanc - T (test) | Lichaam voor drukknop - Ø 22 - wit - T (test) | 7.05 | 3.3 | 5.3 | 17.5 | 4.4 | 1 | 1 |  |  |  | FR
|  | ZB5AA18 | 7.93 | 2 |  | 3389110904420 | I4 | C&S Diam. 22 | C&S Diam. 22 | 8538909999 | Tête, plastique, pour étiquette, blanc | KOP, KUNSTSTOF, VOOR LEGENDE, WIT | Tête bouton-poussoir, plastique, capsule pour etiquette, blanc, affl., Ø22mm | Kop drukknop, kunstst., transp. schildje voor legende, wit, verzonken, Ø22mm | 7.93 | 8.8 | 5.4 | 19 | 3.4 | 5 | 1 |  |  |  | FR
|  | ZB5AA18C0 | 8.61 | 16 |  | 3606489761868 | I4 | C&S Diam. 22 | C&S Diam. 22 | 8538909999 | Tête bouton poussoir blanc, | KOP, DRUKKNOP, VOOR LEGENDE, WIT |  |  | 8.61 | 3.4 | 9 | 20 | 5.3 | 1 | 1 |  |  |  | FR
|  | ZB5AA2 | 5.34 | 2 |  | 3389110904437 | I4 | C&S Diam. 22 | C&S Diam. 22 | 8538909999 | Tête bouton-poussoir, plastique, noir | KOP DRUKKNOP ZWART | Tête bouton-poussoir, plastique, noir, affleurant, Ø22mm | Kop drukknop, kunststof, zwart, verzonken, Ø22mm | 5.34 | 4.4 | 5.4 | 17 | 3.4 | 5 | 1 |  |  |  | FR
|  | ZB5AA232 | 7.05 | 2 |  | 3389110904444 | I4 | C&S Diam. 22 | C&S Diam. 22 | 8538909999 | "Tête bouton-pouss., noir, ""O""" | KOP DRUKKNOP, ZWART, ''O'' | "Tête bouton-poussoir, plastique, noir, blanc symbole ""O"", Ø22mm" | "Kop drukknop, kunststof, zwart, wit symbool ""O"", Ø22mm" | 7.05 | 4.4 | 5.2 | 17 | 3.4 | 1 | 1 |  |  |  | FR
|  | ZB5AA234 | 7.05 | 2 |  | 3389110904505 | I4 | C&S Diam. 22 | C&S Diam. 22 | 3926909790 | "Tête bouton-pouss., noir, ""STOP""" | KOP DRUKKNOP, ZWART, ''STOP'' | "Tête bouton-poussoir, plastique, noir, blanc symbole ""STOP"", Ø22mm" | "Kop drukknop, kunststof, zwart, wit symbool ""STOP"", Ø22mm" | 7.05 | 3.5 | 5.5 | 17 | 4.5 | 1 | 1 |  |  |  | FR
|  | ZB5AA24 | 13.1 | 11 |  | 3389110134735 | I4 | C&S Diam. 22 | C&S Diam. 22 | 8538909999 | Tête, plastique, noir | KOP, KUNSTSTOF, VERH KRAAG, ZWART | Tête bouton-poussoir, plastique, dépassant noir, Ø22mm | Kop drukknop, kunststof, verhoogde kraag, zwart, Ø22mm | 13.1 | 3.4 | 5.3 | 18 | 4.6 | 1 | 1 |  |  |  | FR
|  | ZB5AA245 | 7.05 | 12 |  | 3389110842005 | I4 | C&S Diam. 22 | C&S Diam. 22 | 3926909790 | TETE BOUTON POUSSOIR | KOP DRUKKNOP VERHOOGDE RAND ZW | Tête pour bouton poussoir - Ø 22 - noir - T (test) | Lichaam voor drukknop - Ø 22 - zwart - T (test) | 7.05 | 3.3 | 5.2 | 16 | 4.3 | 1 | 1 |  |  |  | FR
|  | ZB5AA253 | 7.05 | 12 |  | 3389119023900 | I4 | C&S Diam. 22 | C&S Diam. 22 | 3926909790 | TETE BOUTON POUSSOIR | KOP DRUKKNOP VERZONKEN | poussoir encastré noir tête Ø 22 rappel par ressort « symbole lumière » | zwarte verzonken drukknop, kop Ø22, terugverend, "lichtsymbool" | 7.05 | 3.5 | 5.3 | 16 | 4.7 | 1 | 1 |  |  |  | FR
|  | ZB5AA26 | 13.1 | 6 |  | 3389110291414 | I4 | C&S Diam. 22 | C&S Diam. 22 | 8538909999 | Tête dépassant, plastique, noir encastré | KOP VERLAAGD, KUNSTSTOF, ZWART | Tête bouton-poussoir, plastique, encastré, noir, Ø22mm | Kop drukknop, kunststof, verlaagd, zwart, Ø22mm, verhoogde kraag | 13.1 | 5.5 | 4.3 | 18 | 3.5 | 5 | 1 |  |  |  | FR
|  | ZB5AA26TQ | 13.1 | 6 |  | 3389110573589 | I4 | C&S Diam. 22 | C&S Diam. 22 | 8538909999 | TETE BOUTON POUSSOIR | KOP VERLAAGD, KUNSTSTOF, ZWART | tête pour bouton-poussoir - Ø 22 - noir - encastré - vendu par lot | kop drukknop - Ø 22 - zwart - inbouw - per set | 13.1 | 5.5 | 2.5 | 12 | 3.5 | 100 | 100 |  |  |  | FR
|  | ZB5AA2TQ | 5.34 | 13 |  | 3389110883930 | I4 | C&S Diam. 22 | C&S Diam. 22 | 3926909790 | TETE BOUTON POUSSOIR VRAC | KOP DRUKKNOP VERZONKEN ZWART | Tête pour bouton poussoir - Ø 22 - noir - vrac | Lichaam voor drukknop - Ø 22 - zwart - vrac | 5.34 | 5.4 | 4.4 | 20 | 3.4 | 100 | 100 |  |  |  | FR
|  | ZB5AA3 | 5.34 | 2 |  | 3389110904529 | I4 | C&S Diam. 22 | C&S Diam. 22 | 8538909999 | Tête bouton-poussoir, plastique, vert | KOP DRUKKNOP GROEN | Tête bouton-poussoir, plastique, vert, affleurant, Ø22mm | Kop drukknop, kunststof, groen, verzonken, Ø22mm | 5.34 | 4.5 | 5.4 | 17 | 3.4 | 5 | 1 |  |  |  | FR
|  | ZB5AA331 | 7.05 | 2 |  | 3389110904536 | I4 | C&S Diam. 22 | C&S Diam. 22 | 8538909999 | "Tête bouton-pouss., vert, ""I""" | KOP DRUKKNOP, GROEN, ''I'' | "Tête bouton-poussoir, plastique, vert, blanc symbole ""I"", Ø22mm" | "Kop drukknop, kunststof, groen, wit symbool ""I"", Ø22mm" | 7.05 | 4.5 | 5.4 | 17 | 3.4 | 1 | 1 |  |  |  | FR
|  | ZB5AA331C0 | 7.7 | 16 |  | 3606489762100 | I4 | C&S Diam. 22 | C&S Diam. 22 | 8538909999 | Tête bouton poussoir vert, | KOP DRUKKNOP, GROEN, ''I'' |  |  | 7.7 | 3.5 | 5.3 | 16 | 4.6 | 1 | 1 |  |  |  | FR
|  | ZB5AA333 | 7.05 | 2 |  | 3389110904543 | I4 | C&S Diam. 22 | C&S Diam. 22 | 8538909999 | "Tête bouton-pouss., vert, ""ARRET""" | KOP DRUKKNOP, GROEN, ''ARRET'' | "Tête bouton-poussoir, plastique, vert, blanc symbole ""ARRET"", Ø22mm" | "Kop drukknop, kunststof, groen, wit symbool ""ARRET"", Ø22mm" | 7.05 | 3.6 | 5.5 | 17 | 4.7 | 5 | 1 |  |  |  | FR
|  | ZB5AA333C0 | 7.7 | 16 |  | 3606489762124 | I4 | C&S Diam. 22 | C&S Diam. 22 | 8538909999 | Tête bouton poussoir vert, | KOP DRUKKNOP, GROEN, ''START'' |  |  | 7.7 | 4.2 | 5.2 | 17 | 3.3 | 1 | 1 |  |  |  | FR
|  | ZB5AA334 | 7.05 | 2 |  | 3389110134582 | I4 | C&S Diam. 22 | C&S Diam. 22 | 8538909999 | Tête bouton-pouss., blanc, flèche | KOP DRUKKNOP, WIT, PIJL SYMB | Tète bouton-poussoir, plastique, blanc, noir symbole flèche, Ø22mm | Kop drukknop, kunststof, wit, zwart pijl symbool, Ø22mm | 7.05 | 4.5 | 5.4 | 17 | 3.4 | 5 | 1 |  |  |  | FR
|  | ZB5AA334C0 | 7.7 | 16 |  | 3606489762148 | I4 | C&S Diam. 22 | C&S Diam. 22 | 8538909999 | Tête bouton poussoir vert, | KOP DRUKKNOP, WIT, PIJL SYMB |  |  | 7.7 | 3.3 | 5.2 | 16 | 4.6 | 1 | 1 |  |  |  | FR
|  | ZB5AA335 | 7.05 | 2 |  | 3389110134612 | I4 | C&S Diam. 22 | C&S Diam. 22 | 8538909999 | Tête bouton-pouss., noir, flèche | KOP DRUKKNOP, ZWART, PIJL SYMB | Tète bouton-poussoir, plastique, noir, blanc symbole flèche, Ø22mm | Kop drukknop, kunststof, zwart, wit pijl symbool, Ø22mm | 7.05 | 4.5 | 5.4 | 16 | 3.4 | 5 | 1 |  |  |  | FR
|  | ZB5AA335C0 | 7.7 | 16 |  | 3606489762162 | I4 | C&S Diam. 22 | C&S Diam. 22 | 8538909999 | Tête bouton poussoir vert, | KOP DRUKKNOP, ZWART, PIJL SYMB |  |  | 7.7 | 3.4 | 5.3 | 18 | 4.7 | 1 | 1 |  |  |  | FR
|  | ZB5AA336 | 7.05 | 2 |  | 3389110904635 | I4 | C&S Diam. 22 | C&S Diam. 22 | 8538909999 | "Tête bouton-pouss., vert, ""II""" | KOP DRUKKNOP, GROEN, ''II'' | "Tête bouton-poussoir, plastique, vert, blanc symbole ""II"", Ø22mm" | "Kop drukknop, kunststof, groen, wit symbool ""II"", Ø22mm" | 7.05 | 3.4 | 5.3 | 15 | 4.6 | 1 | 1 |  |  |  | FR
|  | ZB5AA34 | 13.1 | 11 |  | 3389110134742 | I4 | C&S Diam. 22 | C&S Diam. 22 | 8538909999 | Tête, plastique, vert | KOP, KUNSTSTOF, VERH KRAAG, GROEN | Tête bouton-poussoir, plastique, dépassant vert, Ø22mm | Kop drukknop, kunststof, verhoogde kraag, groen, Ø22mm | 13.1 | 3.5 | 5.3 | 20 | 4.6 | 1 | 1 |  |  |  | FR
|  | ZB5AA341 | 7.05 | 6 |  | 3389110904642 | I4 | C&S Diam. 22 | C&S Diam. 22 | 8538909999 | "Tête bouton-pouss., vert, ""ON""" | KOP DRUKKNOP, GROEN, ''ON'' | "Tête bouton-poussoir, plastique, vert, blanc symbole ""ON"", Ø22mm" | "Kop drukknop, kunststof, groen, wit symbool ""ON"", Ø22mm" | 7.05 | 3 | 4.8 | 16 | 3.6 | 5 | 1 |  |  |  | FR
|  | ZB5AA343 | 7.05 | 12 |  | 3389110134575 | I4 | C&S Diam. 22 | C&S Diam. 22 | 8538909999 | TETE BOUTON POUSSOIR | KOP DRUKKNOP VERZONKEN WT | Tête pour bouton poussoir - Ø 22 - blanc - UP | Lichaam voor drukknop - Ø 22 - wit - UP | 7.05 | 3.6 | 5.2 | 16 | 4.6 | 1 | 1 |  |  |  | FR
|  | ZB5AA344 | 7.05 | 12 |  | 3389110134605 | I4 | C&S Diam. 22 | C&S Diam. 22 | 8538909999 | TETE BOUTON POUSSOIR | KOP DRUKKNOP VERZONKEN ZW | Tête pour bouton poussoir - Ø 22 - noir - DOWN | Lichaam voor drukknop - Ø 22 - zwart - DOWN | 7.05 | 3.4 | 5.3 | 16 | 4.6 | 1 | 1 |  |  |  | FR
|  | ZB5AA36 | 13.1 | 6 |  | 3389110291520 | I4 | C&S Diam. 22 | C&S Diam. 22 | 8538909999 | Tête dépassant, plastique, vert encastré | KOP VERLAAGD, KUNSTSTOF, GROEN | Tête bouton-poussoir, plastique, encastré, vert, Ø22mm | Kop drukknop, kunststof, verlaagd, groen, Ø22mm, verhoogde kraag | 13.1 | 3.4 | 5.2 | 18 | 4.4 | 1 | 1 |  |  |  | FR
|  | ZB5AA36TQ | 13.1 | 6 |  | 3389110573718 | I4 | C&S Diam. 22 | C&S Diam. 22 | 8538909999 | TETE BOUTON POUSSOIR | KOP VERLAAGD, KUNSTSTOF, GROEN | tête pour bouton-poussoir - Ø 22 - vert - encastré - vendu par lot | kop voor drukknop - Ø 22 - groen - inbouw - per set | 13.1 | 5.5 | 2.5 | 12 | 3.5 | 100 | 100 |  |  |  | FR
|  | ZB5AA38 | 7.93 | 2 |  | 3389110904666 | I4 | C&S Diam. 22 | C&S Diam. 22 | 8538909999 | Tête, plastique, pour étiquette, vert | KOP, KUNSTSTOF, VOOR LEGENDE, GROEN | Tête bouton-poussoir, plastique, capsule pour etiquette, vert, affl., Ø22mm | Kop drukknop, kunstst., transp. schildje voor legende, groen, verzonken, Ø22mm | 7.93 | 8.8 | 5.4 | 21 | 3.4 | 1 | 1 |  |  |  | FR
|  | ZB5AA38C0 | 8.61 | 16 |  | 3606489762346 | I4 | C&S Diam. 22 | C&S Diam. 22 | 8538909999 | Tête bouton poussoir vert, | KOP, DRUKKNOP, VOOR LEGENDE, GROEN |  |  | 8.61 | 8.6 | 5.2 | 20 | 3.3 | 1 | 1 |  |  |  | FR
|  | ZB5AA3TQ | 5.34 | 11 |  | 3389110884401 | I4 | C&S Diam. 22 | C&S Diam. 22 | 3926909790 | TETE BOUTON POUSSOIR VRAC | KOP DRUKKNOP VERZONKEN GROEN | Tête pour bouton poussoir - Ø 22 - vert - vrac | Lichaam voor drukknop - Ø 22 - groen - vrac | 5.34 | 5.4 | 4.4 | 20 | 3.4 | 100 | 100 |  |  |  | FR
|  | ZB5AA4 | 5.34 | 2 |  | 3389110904673 | I4 | C&S Diam. 22 | C&S Diam. 22 | 8538909999 | Tête bouton-poussoir, plastique, rouge | KOP DRUKKNOP ROOD | Tête bouton-poussoir, plastique, rouge, affleurant, Ø22mm | Kop drukknop, kunststof, rood, verzonken, Ø22mm | 5.34 | 4.4 | 5.4 | 17 | 3.4 | 1 | 1 |  |  |  | FR
|  | ZB5AA432 | 7.05 | 2 |  | 3389110904680 | I4 | C&S Diam. 22 | C&S Diam. 22 | 8538909999 | "Tête bouton-pouss., rouge, ""O""" | KOP DRUKKNOP, ROOD, ''O'' | "Tête bouton-poussoir, plastique, rouge, blanc symbole ""O"", Ø22mm" | "Kop drukknop, kunststof, rood, wit symbool ""O"", Ø22mm" | 7.05 | 4.5 | 5.4 | 17 | 3.4 | 1 | 1 |  |  |  | FR
|  | ZB5AA432C0 | 7.7 | 16 |  | 3606489762384 | I4 | C&S Diam. 22 | C&S Diam. 22 | 8538909999 | Tête bouton poussoir rouge, | KOP DRUKKNOP, ROOD, ''O'' |  |  | 7.7 | 4.2 | 5.2 | 17 | 3.3 | 1 | 1 |  |  |  | FR
|  | ZB5AA433 | 7.05 | 6 |  | 3389110904697 | I4 | C&S Diam. 22 | C&S Diam. 22 | 8538909999 | "Tête bouton-pouss., rouge, ""ARRET""" | KOP DRUKKNOP, ROOD, ''ARRET'' | "Tête bouton-poussoir, plastique, rouge, blanc symbole ""ARRET"", Ø22mm" | "Kop drukknop, kunststof, rood, wit symbool ""ARRET"", Ø22mm" | 7.05 | 3 | 4.8 | 16 | 3.6 | 1 | 1 |  |  |  | FR
|  | ZB5AA434 | 7.05 | 2 |  | 3389110904703 | I4 | C&S Diam. 22 | C&S Diam. 22 | 8538909999 | "Tête bouton-pouss., rouge, ""STOP""" | KOP DRUKKNOP, ROOD, ''STOP'' | "Tête bouton-poussoir, plastique, rouge, blanc symbole ""STOP"", Ø22mm" | "Kop drukknop, kunststof, rood, wit symbool ""STOP"", Ø22mm" | 7.05 | 3.4 | 5.4 | 17 | 4.5 | 5 | 1 |  |  |  | FR
|  | ZB5AA434C0 | 7.7 | 16 |  | 3606489762421 | I4 | C&S Diam. 22 | C&S Diam. 22 | 8538909999 | Tête bouton poussoir rouge, | KOP DRUKKNOP, ROOD, ''STOP'' |  |  | 7.7 | 4.2 | 5.2 | 17 | 3.3 | 1 | 1 |  |  |  | FR
|  | ZB5AA46 | 13.1 | 11 |  | 3389110291537 | I4 | C&S Diam. 22 | C&S Diam. 22 | 8538909999 | Tête dépass., plastique, rouge encastré | KOP VERLAAGD, KUNSTSTOF, ROOD | Tête bouton-poussoir, plastique, encastré, rouge, Ø22mm | Kop drukknop, kunststof, verlaagd, rood, Ø22mm, verhoogde kraag | 13.1 | 5.33 | 4.57 | 20 | 3.56 | 1 | 1 |  |  |  | FR
|  | ZB5AA48 | 7.93 | 2 |  | 3389110904727 | I4 | C&S Diam. 22 | C&S Diam. 22 | 8538909999 | Tête, plastique, pour étiquette, rouge | KOP, KUNSTSTOF, VOOR LEGENDE, ROOD | Tête bouton-poussoir, plastique, capsule pour etiquette, rouge, affl., Ø22mm | Kop drukknop, kunststof, transp. schildje voor legende, rood, verzonken, Ø22mm | 7.93 | 3.4 | 9 | 18 | 5.4 | 5 | 1 |  |  |  | FR
|  | ZB5AA48C0 | 8.61 | 16 |  | 3606489762506 | I4 | C&S Diam. 22 | C&S Diam. 22 | 8538909999 | Tête bouton poussoir rouge, | KOP, DRUKKNOP, VOOR LEGENDE, ROOD |  |  | 8.61 | 3.4 | 8.9 | 20 | 5.3 | 1 | 1 |  |  |  | FR
|  | ZB5AA5 | 5.34 | 2 |  | 3389110904734 | I4 | C&S Diam. 22 | C&S Diam. 22 | 8538909999 | Tête bouton-poussoir, plastique, jaune | KOP DRUKKNOP GEEL | Tête bouton-poussoir, plastique, jaune, affleurant, Ø22mm | Kop drukknop, kunststof, geel, verzonken, Ø22mm | 5.34 | 4.5 | 5.4 | 17 | 3.4 | 1 | 1 |  |  |  | FR
|  | ZB5AA551 | 7.05 | 2 |  | 3389119023887 | I4 | C&S Diam. 22 | C&S Diam. 22 | 3926909790 | TETE BOUTON POUSSOIR A IMPULSION AVEC MA | Kop drukknop, geel, kloksymbool | Tête bouton-poussoir, plastique, jaune, clock symbole , Ø22mm | Kop drukknop, kunststof, geel, kloksymbool, Ø22mm | 7.05 | 3.5 | 5.5 | 17 | 4.5 | 1 | 1 |  |  |  | FR
|  | ZB5AA56 | 13.1 | 12 |  | 3389110291544 | I4 | C&S Diam. 22 | C&S Diam. 22 | 8538909999 | Tête dépass., plastique, jaune encastré | KOP VERLAAGD, KUNSTSTOF, GEEL | Tête bouton-poussoir, plastique, encastré, jaune, Ø22mm | Kop drukknop, kunststof, verlaagd, geel, Ø22mm, verhoogde kraag | 13.1 | 3.5 | 5.2 | 10 | 4.6 | 1 | 1 |  |  |  | FR
|  | ZB5AA58 | 7.93 | 2 |  | 3389110904741 | I4 | C&S Diam. 22 | C&S Diam. 22 | 8538909999 | Tête, plastique, pour étiquette, jaune | KOP, KUNSTSTOF, VOOR LEGENDE, ORANJE | Tête bouton-poussoir, plastique, capsule pour etiquette, jaune, affl., Ø22mm | Kop drukknop, kunststof, transp. schildje voor legende, geel, verzonken, Ø22mm | 7.93 | 3.7 | 9.2 | 18 | 5.5 | 5 | 1 |  |  |  | FR
|  | ZB5AA58C0 | 8.61 | 16 |  | 3606489762605 | I4 | C&S Diam. 22 | C&S Diam. 22 | 8538909999 | Tête bouton poussoir orange, | KOP, DRUKKNOP, VOOR LEGENDE, ORANJE |  |  | 8.61 | 8.6 | 5.2 | 19 | 3.3 | 1 | 1 |  |  |  | FR
|  | ZB5AA6 | 5.34 | 2 |  | 3389110904758 | I4 | C&S Diam. 22 | C&S Diam. 22 | 8538909999 | Tête bouton-poussoir, plastique, bleu | KOP DRUKKNOP, KUNSTSTOF, BLAUW | Tête bouton-poussoir, plastique, bleu, affleurant, Ø22mm | Kop drukknop, kunststof, blauw, verzonken, Ø22mm | 5.34 | 4.5 | 5.4 | 17 | 3.4 | 5 | 1 |  |  |  | FR
|  | ZB5AA650 | 6.99 | 13 |  | 3389119023870 | I4 | C&S Diam. 22 | C&S Diam. 22 | 3926909790 | TETE BOUTON POUSSOIR A IM | Harmony XB5 - drukknop kop - Ø22 - blauw | Harmony XB5 - tête bouton poussoir - Ø22 - affleurant - bleu - marquage ?? | Harmony XB5 - drukknop kop - Ø22 - blauw - markering ?? | 6.99 | 3.4 | 5.4 | 18 | 4.5 | 1 | 1 |  |  |  | FR
|  | ZB5AA651 | 6.91 | 12 |  | 3606480939822 | I4 | C&S Diam. 22 | C&S Diam. 22 | 3926909790 | Tête bouton XB5 | Kop drukknop XB5 |  |  | 6.91 | 3.4 | 5.3 | 12 | 4.4 | 1 | 1 |  |  |  | FR
|  | ZB5AA66 | 13.1 | 11 |  | 3389110291551 | I4 | C&S Diam. 22 | C&S Diam. 22 | 3926909790 | Tête dépassant, plastique, bleu encastré | KOP VERLAAGD, KUNSTSTOF, BLAUW | Tête bouton-poussoir, plastique, encastré, bleu, Ø22mm | Kop drukknop, kunststof, verlaagd, blauw, Ø22mm, verhoogde kraag | 13.1 | 3.4 | 5.3 | 10 | 4.7 | 1 | 1 |  |  |  | FR
|  | ZB5AA68 | 7.93 | 2 |  | 3389110904765 | I4 | C&S Diam. 22 | C&S Diam. 22 | 8538909999 | Tête, plastique, pour étiquette, bleu | KOP, KUNSTSTOF, VOOR LEGENDE, BLAUW | Tête bouton-poussoir, plastique, capsule pour etiquette, bleu, affl., Ø22mm | Kop drukknop, kunststof, transp. schildje voor legende, blauw, verzonken, Ø22mm | 7.93 | 3.2 | 8.2 | 21 | 5.2 | 1 | 1 |  |  |  | FR
|  | ZB5AA68C0 | 8.61 | 16 |  | 3606489762728 | I4 | C&S Diam. 22 | C&S Diam. 22 | 8538909999 | Tête bouton poussoir bleu, | KOP, DRUKKNOP, VOOR LEGENDE, BLAUW |  |  | 8.61 | 8.6 | 5.2 | 18 | 3.3 | 1 | 1 |  |  |  | FR
|  | ZB5AA71114 | 21.74 | 6 |  | 3389119043489 | I4 | C&S Diam. 22 | C&S Diam. 22 | 8538909999 | BOUTON DOUBLE TOUCHES PLASTIQUE AVEC STO | KOP DUBBELE TOETS KUNSTSTOFF + STOP | tête bt-pous - Ø 22 - blanche+blanche+rouge - flèche haut-bas - STOP - IP66 | witte verzonken/rode uitst./wit. verzonken drukkn. met drie kop. Ø22 met marker. | 21.74 | 3.2 | 5.2 | 24 | 4.8 | 1 | 1 |  |  |  | FR
|  | ZB5AA71123 | 21.74 | 12 |  | 3389119603485 | I4 | C&S Diam. 22 | C&S Diam. 22 | 8538909999 | BOUTON DOUBLE TOUCHES PLASTIQUE AVEC STO | KOP DUBBELE TOETS KUNSTSTOFF + STOP | tête bt-pous - Ø 22 - blanche+noire+rouge - flèch droite - gauche - STOP- IP66 | wit verzonken / rood verhoogd / zwart verz. drievoudige drukknop Ø22 + markering | 21.74 | 3.7 | 5.3 | 18 | 4.7 | 1 | 1 |  |  |  | FR
|  | ZB5AA71124 | 21.74 | 2 |  | 3389119603492 | I4 | C&S Diam. 22 | C&S Diam. 22 | 8538909999 | BOUTON DOUBLE TOUCHES PLASTIQUE AVEC STO | KOP DUBBELE TOETS KUNSTSTOFF + STOP | tête de bt-pous - Ø 22 - blanche+noire+rouge - flèche haut - bas - STOP - IP66 | witte verzonken/rode uitst./zwarte verzonken drukkn. met 3 kop. Ø22 met marker. | 21.74 | 3.5 | 5.5 | 26 | 4.5 | 1 | 1 |  |  |  | FR
|  | ZB5AA7120 | 12.69 | 6 |  | 3389119043267 | I4 | C&S Diam. 22 | C&S Diam. 22 | 8538909999 | BOUTON DOUBLE TOUCHES PLASTIQUE | KOP DUBBELE TOETS KUNSTSTOFF | tête bt-pous double touche - Ø 22 - blanc + noir - non marqué - IP66, IP69 K | witte verzonken/zwarte verzonken drukkn. met dubbele kop, Ø22, zonder markering | 12.69 | 3.5 | 5.5 | 23 | 5.5 | 1 | 1 |  |  |  | FR
|  | ZB5AA7121 | 13.6 | 6 |  | 3389119043274 | I4 | C&S Diam. 22 | C&S Diam. 22 | 8538909999 | BOUTON DOUBLE TOUCHES PLASTIQUE | KOP DUBBELE TOETS KUNSTSTOFF | tête bt-pous double touche - Ø 22 - blanc + noir - E - S - IP66, IP69 K | witte verzonken/zwarte verzonken drukkn. met dubbele kop, Ø22, met markering | 13.6 | 5.5 | 5.3 | 25 | 3.3 | 1 | 1 |  |  |  | FR
|  | ZB5AA72124 | 21.74 | 11 |  | 3389119043496 | I4 | C&S Diam. 22 | C&S Diam. 22 | 8538909999 | BOUTON DOUBLE TOUCHES PLASTIQUE AVEC STO | KOP DUBBELE TOETS KUNSTSTOFF + STOP | tête de bt-pous - Ø 22 - noire+noire+rouge - flèche haut - bas - STOP - IP66 | zwarte verzonken/rode uitst./zwarte verzonken drukkn. met 3 kop. Ø22 met marker. | 21.74 | 3.5 | 5.3 | 18 | 4.6 | 1 | 1 |  |  |  | FR
|  | ZB5AA7213 | 16 | 10 |  | 3606481198624 | I4 | C&S Diam. 22 | C&S Diam. 22 | 8538909999 | Double bouton-poussoir en plastique | Plastic dubbele drukknop | Tête pour bouton-poussoir double, Harmony XB5, bouton-poussoir affleurblanc et a | Kop voor dubbele drukknop, Harmony XB5, Witte verzonken en zwarteverzonken drukk | 16 | 3.5 | 5.5 | 26 | 4.5 | 1 | 1 |  |  |  | FR
|  | ZB5AA73134 | 21.74 | 11 |  | 3389119043441 | I4 | C&S Diam. 22 | C&S Diam. 22 | 8538909999 | BOUTON DOUBLE TOUCHES PLASTIQUE AVEC STO | KOP DUBBELE TOETS KUNSTSTOFF + STOP | tête de bt-pous - Ø 22 - verte+verte+rouge - flèche haut - bas - STOP - IP66 | groene verzonken/rode uitst./groene verzonken drukkn. met 3 kop. Ø22 met marker. | 21.74 | 3.4 | 5.2 | 18 | 4.7 | 1 | 1 |  |  |  | FR
|  | ZB5AA7340 | 12.69 | 6 |  | 3389119043281 | I4 | C&S Diam. 22 | C&S Diam. 22 | 8538909999 | BOUTON DOUBLE TOUCHES PLASTIQUE | KOP DUBBELE TOETS KUNSTSTOFF | tête bt-pous double touche - Ø 22 - vert + rouge - non marqué - IP66, IP69 K | groene verzonken/rode verzonken drukkn. met dubbele kop, Ø22, zonder markering | 12.69 | 4.5 | 5.3 | 23 | 3.3 | 5 | 1 |  |  |  | FR
|  | ZB5AA7341 | 13.6 | 6 |  | 3389119043298 | I4 | C&S Diam. 22 | C&S Diam. 22 | 8538909999 | BOUTON DOUBLE TOUCHES PLASTIQUE | KOP DUBBELE TOETS KUNSTSTOFF | tête bouton-poussoir double touche - Ø 22 - vert + rouge - E - S - IP66, IP69 K | groene verzonken/rode verzonken drukkn. met dubbele kop, Ø22, met markering | 13.6 | 5.5 | 5.3 | 23 | 3.3 | 1 | 1 |  |  |  | FR
|  | ZB5AA79 | 11.71 | 2 |  | 3389119043328 | I4 | C&S Diam. 22 | C&S Diam. 22 | 8538909999 | BOUTON DOUBLE PLASTIQUE SANS CAPSULE | KOP DUBBELE TOETS KUNSTSTOFF ZONDER KAPJ | tête de bouton-poussoir double touche - Ø 22 - - IP66, IP69 K | verzonken/verzonken drukkn. met dubbele kop, Ø22, zonder kap | 11.71 | 4.8 | 3 | 23 | 4.8 | 5 | 1 |  |  |  | FR
|  | ZB5AA791 | 17.61 | 2 |  | 3389119043502 | I4 | C&S Diam. 22 | C&S Diam. 22 | 8538909999 | BOUTON DOUBLE PLASTIQUE SANS CAPSULE | KOP DUBBELE TOETS KUNSTSTOFF ZONDER KAPJ | tête de bouton-poussoir triple touche - Ø 22 - rectangulaire - IP66, IP69K | verzonken/rode uitst./verzonken drukkn. met drie koppen, Ø22, zonder kap | 17.61 | 3.3 | 5.5 | 23 | 5.3 | 5 | 1 |  |  |  | FR
|  | ZB5AA8 | 5.34 | 6 |  | 3389110904772 | I4 | C&S Diam. 22 | C&S Diam. 22 | 8538909999 | Tête bouton-poussoir, plastique, gris | KOP DRUKKNOP GRIJS | Tête bouton-poussoir, plastique, gris, affleurant, Ø22mm | Kop drukknop, kunststof, grijs, verzonken, Ø22mm | 5.34 | 5.4 | 4.4 | 17 | 3.4 | 1 | 1 |  |  |  | FR
|  | ZB5AA88 | 7.93 | 6 |  | 3606481206459 | I4 | C&S Diam. 22 | C&S Diam. 22 | 8538909999 | BOUTON LUMIN. DEL JAUNE AFFLEURANT ZB5 E | KOP KUNSTSTOF, VOOR LEGENDE, GEEL |  |  | 7.93 | 3.4 | 8.8 | 20 | 5.4 | 5 | 1 |  |  |  | FR
|  | ZB5AA88C0 | 8.61 | 16 |  | 3606489762766 | I4 | C&S Diam. 22 | C&S Diam. 22 | 8538909999 | Tête bouton poussoir jaune, | KOP DRUKKNOP, VOOR LEGENDE, GEEL |  |  | 8.61 | 3.302 | 8.89 | 18.144 | 5.334 | 1 | 1 |  |  |  | FR
|  | ZB5AA9 | 6.92 | 2 |  | 3389110134544 | I4 | C&S Diam. 22 | C&S Diam. 22 | 8538909999 | Tête, plastique, avec 6 capsules | KOP, KUNSTSTOF, MET 6 SCHILDJES | Tête bouton-poussoir, plastique, six capsules, affleurant, Ø22mm | Kop drukknop, kunststof, zes kleurenschildjes, verzonken, Ø22mm | 6.92 | 8.8 | 5.4 | 28 | 3.4 | 1 | 1 |  |  |  | FR
|  | ZB5AA98 | 12.38 | 6 |  | 3606481357052 | I4 | C&S Diam. 22 | C&S Diam. 22 | 8538909999 | TETE BOUTON POUSSOIR LUMI | Harmony XB5 - verlichte drukknop kop - Ø | Harmony XB5 - tête bouton poussoir - Ø22 - 6 couleurs - pour insertion étiquette | Harmony XB5 - verlichte drukknop kop - Ø22 - 6 kleuren - voor etiket | 12.38 | 3.4 | 8.8 | 24 | 5.4 | 5 | 1 |  |  |  | FR
|  | ZB5AACUST01 | 6.9 | 12 |  | 3606481821508 | I4 | C&S Diam. 22 | C&S Diam. 22 | 8536508000 | tête bout pouss personnalisée | PERSONALISEERBARE KOP DRUKKNOP |  |  | 6.9 | 3.4 | 4.5 | 17 | 5.4 | 1 | 1 |  |  |  | FR
|  | ZB5AACUST02 | 9.04 | 33 |  | 3606481821515 | I4 | C&S Diam. 22 | C&S Diam. 22 | 8536508000 | tête bout pouss personnalisée | PERSONALISEERBARE KOP DRUKKNOP ''I'' |  |  | 9.04 | 3.3 | 4.2 | 17 | 5.2 | 1 | 1 |  |  |  | FR
|  | ZB5AACUST03 | 20.44 | 12 |  | 3606481821522 | I4 | C&S Diam. 22 | C&S Diam. 22 | 8536508000 | tête bout pouss personnalisée | PERSONALISEERBARE KOP VERDIEPT |  |  | 20.44 | 3.4 | 4.4 | 17 | 5.3 | 1 | 1 |  |  |  | FR
|  | ZB5AACUST04 | 21.86 | 33 |  | 3606481821539 | I4 | C&S Diam. 22 | C&S Diam. 22 | 8536508090 | tête bout pouss personnalisée | PERSONALISEERBARE KOP VERHOOGD KRAAG |  |  | 21.86 | 3.3 | 4.2 | 20 | 5.2 | 1 | 1 |  |  |  | FR
|  | ZB5AACUST05 | 11.52 | 33 |  | 3606481821546 | I4 | C&S Diam. 22 | C&S Diam. 22 | 8536508000 | tête bout pouss personnalisée | PERSONALISEERBARE KOP VOOR LEGENDE |  |  | 11.52 | 3.3 | 8.6 | 19 | 5.2 | 1 | 1 |  |  |  | FR
|  | ZB5AACUST06 | 7.48 | 33 |  | 3606481821553 | I4 | C&S Diam. 22 | C&S Diam. 22 | 8536508000 | tête bout pouss personnalisée | PERSONALISEERBARE KOP DRUKKNOP |  |  | 7.48 | 3.3 | 4.2 | 17 | 5.2 | 1 | 1 |  |  |  | FR
|  | ZB5AC180 | 16.13 | 14 |  | 3606480444791 | I4 | C&S Diam. 22 | C&S Diam. 22 | 8536508000 | BOUTON POUSSOIR POUR ENVIROMENT DUR, BLA | PUSHBUTTON HE, WHITE, NO MARKING | bouton-poussoir pour environnement sévère - blanc - sans marquage | drukknop voor ruwe omgeving - wit - zonder markering | 16.13 | 3.6 | 4 | 20 | 3.7 | 1 | 1 |  |  |  | FR
|  | ZB5AC2 | 11.61 | 2 |  | 3389110904864 | I4 | C&S Diam. 22 | C&S Diam. 22 | 8538909999 | TETE BOUTON COUP DE POING | KOP VUISTSLAGKNOP ZW 40 MM | Tête pour bouton poussoir Ø 40 mm - Ø 22 - noir | Kop voor drukknop Ø 40 mm - Ø 22 - zwart | 11.61 | 8.8 | 5.4 | 46 | 4.4 | 1 | 1 |  |  |  | CZ
|  | ZB5AC24 | 15.23 | 2 |  | 3389110904871 | I4 | C&S Diam. 22 | C&S Diam. 22 | 8538909999 | TETE BOUTON COUP DE POING | KOP VUISTSLAGKNOP ZW 30 MM | Tête pour bouton poussoir Ø 30 mm - Ø 22 - noir | Kop voor drukknop Ø 30 mm - Ø 22 - zwart | 15.23 | 5.3 | 8.8 | 45 | 4.5 | 1 | 1 |  |  |  | CZ
|  | ZB5AC280 | 16.13 | 6 |  | 3606480444807 | I4 | C&S Diam. 22 | C&S Diam. 22 | 8536508000 | Bouton poussoir IP69K , noir | DRUKKNOP IP69K, ZWART | Tête bouton poussoir pour environnements sévères IP69K , plastique, noir | Kop drukknop voor zware omgevingen IP69K , kunststof, zwart | 16.13 | 3 | 6 | 24 | 8 | 1 | 1 |  |  |  | FR
|  | ZB5AC3 | 11.61 | 2 |  | 3389110904888 | I4 | C&S Diam. 22 | C&S Diam. 22 | 8538909999 | TETE BOUTON COUP DE POING | KOP VUISTSLAGKNOP GR 40 MM | Tête pour bouton poussoir Ø 40 mm - Ø 22 - vert | Kop voor drukknop Ø 40 mm - Ø 22 - groen | 11.61 | 8.8 | 5.4 | 46 | 4.4 | 1 | 1 |  |  |  | CZ
|  | ZB5AC34 | 15.23 | 6 |  | 3389110904895 | I4 | C&S Diam. 22 | C&S Diam. 22 | 8538909999 | TETE BOUTON COUP DE POING | KOP VUISTSLAGKNOP GR 30 MM | Tête pour bouton poussoir Ø 30 mm - Ø 22 - vert | Kop voor drukknop Ø 30 mm - Ø 22 - groen | 15.23 | 8.8 | 5.4 | 27 | 4.2 | 1 | 1 |  |  |  | CZ
|  | ZB5AC380 | 16.13 | 6 |  | 3606480444814 | I4 | C&S Diam. 22 | C&S Diam. 22 | 8536508000 | Bouton poussoir IP69K , vert | DRUKKNOP IP69K, GROEN | Tête bouton poussoir pour environnements sévères IP69K , plastique, vert | Kop drukknop voor zware omgevingen IP69K , kunststof, groen | 16.13 | 3.8 | 3.7 | 24 | 3.7 | 1 | 1 |  |  |  | FR
|  | ZB5AC4 | 11.61 | 2 |  | 3389110904901 | I4 | C&S Diam. 22 | C&S Diam. 22 | 8538909999 | TETE BOUTON COUP DE POING | KOP VUISTSLAGKNOP RD 40 MM | Tête pour bouton poussoir Ø 40 mm - Ø 22 - rouge | Kop voor drukknop Ø 40 mm - Ø 22 - rood | 11.61 | 8.8 | 5.4 | 46 | 4.4 | 1 | 1 |  |  |  | CZ
|  | ZB5AC44 | 15.23 | 17 |  | 3389110904918 | I4 | C&S Diam. 22 | C&S Diam. 22 | 8538909999 | TETE BOUTON COUP DE POING | KOP VUISTSLAGKNOP RD 30 MM | Tête pour bouton poussoir Ø 30 mm - Ø 22 - rouge | Kop voor drukknop Ø 30 mm - Ø 22 - rood | 15.23 | 8.8 | 5.4 | 27 | 3.4 | 1 | 1 |  |  |  | CZ
|  | ZB5AC480 | 16.13 | 6 |  | 3606480444821 | I4 | C&S Diam. 22 | C&S Diam. 22 | 8536508000 | Bouton poussoir IP69K , rouge | DRUKKNOP IP69K, ROOD | Tête bouton poussoir pour environnements sévères IP69K , plastique, rouge | Kop drukknop voor zware omgevingen IP69K , kunststof, rood | 16.13 | 3.8 | 3.7 | 24 | 3.7 | 1 | 1 |  |  |  | FR
|  | ZB5AC5 | 11.61 | 6 |  | 3389110904925 | I4 | C&S Diam. 22 | C&S Diam. 22 | 8538909999 | TETE BOUTON COUP DE POING | KOP VUISTSLAGKNOP GL 40 MM | Tête pour bouton poussoir Ø 40 mm - Ø 22 - jaune | Kop voor drukknop Ø 40 mm - Ø 22 - geel | 11.61 | 4.5 | 9.4 | 48 | 5.6 | 1 | 1 |  |  |  | CZ
|  | ZB5AC54 | 15.23 | 12 |  | 3389110904932 | I4 | C&S Diam. 22 | C&S Diam. 22 | 8538909999 | TETE BOUTON COUP DE POING | KOP VUISTSLAGKNOP GL 30 MM | Tête pour bouton poussoir Ø 30 mm - Ø 22 - jaune | Kop voor drukknop Ø 30 mm - Ø 22 - geel | 15.23 | 8.8 | 5.4 | 42.9 | 4.4 | 1 | 1 |  |  |  | CZ
|  | ZB5AC580 | 16.13 | 13 |  | 3606480444838 | I4 | C&S Diam. 22 | C&S Diam. 22 | 8536508000 | Bouton poussoir IP69K , jaune | DRUKKNOP IP69K, GEEL | Tête bouton poussoir pour environnements sévères IP69K , plastique, jaune | Kop drukknop voor zware omgevingen IP69K , kunststof, geel | 16.13 | 4.5 | 3.8 | 23 | 3.8 | 1 | 1 |  |  |  | FR
|  | ZB5AC6 | 11.61 | 12 |  | 3389110904949 | I4 | C&S Diam. 22 | C&S Diam. 22 | 8538909999 | TETE BOUTON COUP DE POING | KOP VUISTSLAGKNOP BL 40 MM | Tête pour bouton poussoir Ø 40 mm - Ø 22 - bleu | Kop voor drukknop Ø 40 mm - Ø 22 - blauw | 11.61 | 8.8 | 5.4 | 46 | 4.4 | 1 | 1 |  |  |  | CZ
|  | ZB5AC64 | 15.23 | 12 |  | 3389110904956 | I4 | C&S Diam. 22 | C&S Diam. 22 | 8538909999 | TETE COUP DE POING DIA30 BLEU | KOP VUISTSLAGKNOP BL 30 MM | Tête pour bouton poussoir Ø 30 mm - Ø 22 - bleu | Kop voor drukknop Ø 30 mm - Ø 22 - blauw | 15.23 | 8.8 | 5.4 | 27 | 3.4 | 1 | 1 |  |  |  | CZ
|  | ZB5AC680 | 16.13 | 14 |  | 3606480444845 | I4 | C&S Diam. 22 | C&S Diam. 22 | 8536508000 | Bouton poussoir IP69K , bleu | DRUKKNOP IP69K, DONKER BLAUW | Tête bouton poussoir pour environnements sévères IP69K , plastique, bleu | Kop drukknop voor zware omgevingen IP69K , kunststof, donker blauw | 16.13 | 2.4 | 14.5 | 25 | 10.7 | 1 | 1 |  |  |  | FR
|  | ZB5AD2 | 10.41 | 2 |  | 3389110904963 | I4 | C&S Diam. 22 | C&S Diam. 22 | 8538909999 | TETE BOUTON TOURNANT | KOP KEUZESCHAKELAAR ZW 2 POS. | Tête pour bouton tournant - 2 positions - Ø 22 - noir | Kop voor keuzeschakelaar - 2 standen - Ø 22 - zwart | 10.41 | 3.7 | 6 | 24 | 5.4 | 5 | 1 |  |  |  | FR
|  | ZB5AD201 | 15.34 | 6 |  | 3389110904970 | I4 | C&S Diam. 22 | C&S Diam. 22 | 8538909999 | TETE BOUTON TOURNANT | KOP KEUZESCHAKELAAR WT 2 POS. | Tête pour bouton tournant - 2 positions - Ø 22 - blanc | Kop voor keuzeschakelaar - 2 standen - Ø 22 - wit | 15.34 | 3.2 | 5 | 24 | 3.8 | 1 | 1 |  |  |  | FR
|  | ZB5AD201C0 | 16.65 | 17 |  | 3606489762988 | I4 | C&S Diam. 22 | C&S Diam. 22 | 8538909999 | Tête selecteur 2 pos | KOP KEUZESCHAKELAAR WIT 2 POS. |  |  | 16.65 | 4.2 | 5.2 | 24 | 3.3 | 1 | 1 |  |  |  | FR
|  | ZB5AD203 | 14.94 | 6 |  | 3389110904987 | I4 | C&S Diam. 22 | C&S Diam. 22 | 8538909999 | TETE BOUTON TOURNANT | KOP KEUZESCHAKELAAR GR 2 POS. | Tête pour bouton tournant - 2 positions - Ø 22 - vert | Kop voor keuzeschakelaar - 2 standen - Ø 22 - groen | 14.94 | 3.2 | 4.8 | 23 | 3.6 | 1 | 1 |  |  |  | FR
|  | ZB5AD203C0 | 16.19 | 17 |  | 3606489763008 | I4 | C&S Diam. 22 | C&S Diam. 22 | 8538909999 | Tête selecteur 2 pos | KOP KEUZESCHAKELAAR GROEN 2 POS. |  |  | 16.19 | 4.2 | 5.2 | 23 | 3.3 | 1 | 1 |  |  |  | FR
|  | ZB5AD204 | 14.94 | 2 |  | 3389110904994 | I4 | C&S Diam. 22 | C&S Diam. 22 | 8538909999 | TETE BOUTON TOURNANT | KOP KEUZESCHAKELAAR RD 2 POS. | Tête pour bouton tournant - 2 positions - Ø 22 - rouge | Kop voor keuzeschakelaar - 2 standen - Ø 22 - rood | 14.94 | 3 | 5 | 23 | 4 | 1 | 1 |  |  |  | FR
|  | ZB5AD204C0 | 16.19 | 17 |  | 3606489763022 | I4 | C&S Diam. 22 | C&S Diam. 22 | 8538909999 | Tête selecteur 2 pos | KOP KEUZESCHAKELAAR ROOD 2 POS. |  |  | 16.19 | 4.2 | 5.2 | 24 | 3.3 | 1 | 1 |  |  |  | FR
|  | ZB5AD205 | 14.94 | 2 |  | 3389110905007 | I4 | C&S Diam. 22 | C&S Diam. 22 | 8538909999 | TETE BOUTON TOURNANT | KOP KEUZESCHAKELAAR GL 2 POS. | Tête pour bouton tournant - 2 positions - Ø 22 - jaune | Kop voor keuzeschakelaar - 2 standen - Ø 22 - geel | 14.94 | 4.2 | 5.2 | 17 | 3.3 | 1 | 1 |  |  |  | FR
|  | ZB5AD205C0 | 16.19 | 17 |  | 3606489763046 | I4 | C&S Diam. 22 | C&S Diam. 22 | 8538909999 | Tête selecteur 2 pos | KOP KEUZESCHAKELAAR GEEL 2 POS. |  |  | 16.19 | 4.2 | 5.2 | 23 | 3.3 | 1 | 1 |  |  |  | FR
|  | ZB5AD206 | 14.94 | 12 |  | 3389110815818 | I4 | C&S Diam. 22 | C&S Diam. 22 | 8538909999 | TETE BOUTON TOURNANT | KOP KEUZESCHAKELAAR | Tête pour bouton tournant - 2 positions - Ø 22 - bleu | Kop voor keuzeschakelaar - 2 standen - Ø 22 - blauw | 14.94 | 3.5 | 5 | 23 | 4.5 | 1 | 1 |  |  |  | FR
|  | ZB5AD206C0 | 16.19 | 17 |  | 3606489763060 | I4 | C&S Diam. 22 | C&S Diam. 22 | 8538909999 | Tête selecteur 2 pos | Kop keuzeschakelaar 2 pos |  |  | 16.19 | 3.3 | 5.3 | 24 | 4.7 | 1 | 1 |  |  |  | FR
|  | ZB5AD28 | 11.48 | 6 |  | 3389110905014 | I4 | C&S Diam. 22 | C&S Diam. 22 | 8538909999 | TETE BOUTON A BASCULEUR | KOP TUIMELSCHAKELAAR ZW 2 POS. | Tête pour bouton à basculeur - 2 positions - Ø 22 - noir | Kop voor tuimelschakelaar - 2 standen - Ø 22 - zwart | 11.48 | 3.5 | 5.5 | 22 | 4.5 | 1 | 1 |  |  |  | FR
|  | ZB5AD2801C0 | 19.1 | 16 |  | 3606489763084 | I4 | C&S Diam. 22 | C&S Diam. 22 | 8538909999 | Tête selecteur 2 pos | KOP TUIMELSCHAKELAAR WIT 2 POS. |  |  | 19.1 | 3.4 | 5.3 | 22 | 4.5 | 1 | 1 |  |  |  | FR
|  | ZB5AD2804 | 17.7 | 11 |  | 3389110905038 | I4 | C&S Diam. 22 | C&S Diam. 22 | 8538909999 | TETE BOUTON A BASCULEUR | KOP TUIMELSCHAKELAAR RD 2 POS. | Tête pour bouton à basculeur - 2 positions - Ø 22 - rouge | Kop voor tuimelschakelaar - 2 standen - Ø 22 - rood | 17.7 | 3.6 | 5.2 | 20 | 4.7 | 1 | 1 |  |  |  | FR
|  | ZB5AD2804C0 | 19.1 | 16 |  | 3606489763107 | I4 | C&S Diam. 22 | C&S Diam. 22 | 8538909999 | Tête selecteur 2 pos | KOP TUIMELSCHAKELAAR ROOD 2 POS. |  |  | 19.1 | 4.2 | 5.2 | 23 | 3.3 | 1 | 1 |  |  |  | FR
|  | ZB5AD2806C0 | 19.1 | 16 |  | 3606489763121 | I4 | C&S Diam. 22 | C&S Diam. 22 | 8538909999 | Tête selecteur 2 pos | KOP TUIMELSCHAKELAAR BLAUW 2 POS. |  |  | 19.1 | 4.2 | 5.2 | 23 | 3.3 | 1 | 1 |  |  |  | FR
|  | ZB5AD28C0 | 12.46 | 16 |  | 3606489763145 | I4 | C&S Diam. 22 | C&S Diam. 22 | 8538909999 | Tête selecteur 2 pos | KOP TUIMELSCHAKELAAR ZWART 2 POS. |  |  | 12.46 | 4.2 | 5.2 | 22 | 3.3 | 1 | 1 |  |  |  | FR
|  | ZB5AD29 | 11.48 | 6 |  | 3389110905052 | I4 | C&S Diam. 22 | C&S Diam. 22 | 8538909999 | TETE BOUTON TOURNANT | KOP KEUZESCHAKELAAR ZW 2 POS. | Tête pour bouton tournant à molette - 2 positions - Ø 22 - noir | Kop voor keuzeschakelaar - 2 standen - Ø 22 - zwart | 11.48 | 4.5 | 5.4 | 28 | 3.4 | 5 | 1 |  |  |  | FR
|  | ZB5AD29C0 | 12.46 | 17 |  | 3606489763169 | I4 | C&S Diam. 22 | C&S Diam. 22 | 8538909999 | Tête selecteur 2 pos | KOP KEUZESCHAKELAAR ZWART 2 POS. |  |  | 12.46 | 3.4 | 5.3 | 24 | 4.7 | 1 | 1 |  |  |  | FR
|  | ZB5AD2C0 | 11.31 | 17 |  | 3606489763183 | I4 | C&S Diam. 22 | C&S Diam. 22 | 8538909999 | Tête selecteur 2 pos | KOP KEUZESCHAKELAAR ZWART 2 POS. |  |  | 11.31 | 3.5 | 5.2 | 24 | 4.7 | 1 | 1 |  |  |  | FR
|  | ZB5AD3 | 10.41 | 2 |  | 3389110905069 | I4 | C&S Diam. 22 | C&S Diam. 22 | 8538909999 | TETE BOUTON TOURNANT | KOP KEUZESCHAKELAAR ZW 3 POS. | Tête pour bouton tournant - 3 positions - Ø 22 - noir | Kop voor keuzeschakelaar - 3 standen - Ø 22 - zwart | 10.41 | 3.7 | 5.9 | 24 | 5.4 | 1 | 1 |  |  |  | FR
|  | ZB5AD301 | 15.34 | 12 |  | 3389110905076 | I4 | C&S Diam. 22 | C&S Diam. 22 | 8538909999 | TETE BOUTON TOURNANT | KOP KEUZESCHAKELAAR WT 3 POS. | Tête pour bouton tournant - 3 positions - Ø 22 - blanc | Kop voor keuzeschakelaar - 3 standen - Ø 22 - wit | 15.34 | 3.4 | 5.3 | 22 | 4.6 | 1 | 1 |  |  |  | FR
|  | ZB5AD301C0 | 16.65 | 17 |  | 3606489763206 | I4 | C&S Diam. 22 | C&S Diam. 22 | 8538909999 | Tête selecteur 3 pos | KOP KEUZESCHAKELAAR WIT 3 POS. |  |  | 16.65 | 4.2 | 5.2 | 24 | 3.3 | 1 | 1 |  |  |  | FR
|  | ZB5AD303 | 14.94 | 6 |  | 3389110905083 | I4 | C&S Diam. 22 | C&S Diam. 22 | 8538909999 | TETE BOUTON TOURNANT | KOP KEUZESCHAKELAAR GR 3 POS. | Tête pour bouton tournant - 3 positions - Ø 22 - vert | Kop voor keuzeschakelaar - 3 standen - Ø 22 - groen | 14.94 | 4.2 | 5.2 | 24 | 3.3 | 1 | 1 |  |  |  | FR
|  | ZB5AD303C0 | 16.19 | 17 |  | 3606489763220 | I4 | C&S Diam. 22 | C&S Diam. 22 | 8538909999 | Tête selecteur 3 pos | KOP KEUZESCHAKELAAR GROEN 3 POS. |  |  | 16.19 | 4.2 | 5.2 | 24 | 3.3 | 1 | 1 |  |  |  | FR
|  | ZB5AD304 | 14.94 | 22 |  | 3389110905090 | I4 | C&S Diam. 22 | C&S Diam. 22 | 8538909999 | TETE BOUTON TOURNANT | KOP KEUZESCHAKELAAR RD 3 POS. | Tête pour bouton tournant - 3 positions - Ø 22 - rouge | Kop voor keuzeschakelaar - 3 standen - Ø 22 - rood | 14.94 | 3.5 | 5 | 24 | 4.5 | 1 | 1 |  |  |  | FR
|  | ZB5AD304C0 | 16.19 | 17 |  | 3606489763244 | I4 | C&S Diam. 22 | C&S Diam. 22 | 8538909999 | Tête selecteur 3 pos | KOP KEUZESCHAKELAAR ROOD 3 POS. |  |  | 16.19 | 4.2 | 5.2 | 23 | 3.3 | 1 | 1 |  |  |  | FR
|  | ZB5AD305 | 14.94 | 12 |  | 3389110905106 | I4 | C&S Diam. 22 | C&S Diam. 22 | 8538909999 | TETE BOUTON TOURNANT | KOP KEUZESCHAKELAAR GL 3 POS. | Tête pour bouton tournant - 3 positions - Ø 22 - jaune | Kop voor keuzeschakelaar - 3 standen - Ø 22 - geel | 14.94 | 5.6 | 5.4 | 24 | 3.4 | 1 | 1 |  |  |  | FR
|  | ZB5AD305C0 | 16.19 | 17 |  | 3606489763268 | I4 | C&S Diam. 22 | C&S Diam. 22 | 8538909999 | Tête selecteur 3 pos | KOP KEUZESCHAKELAAR GEEL 3 POS. |  |  | 16.19 | 4.2 | 5.2 | 24 | 3.3 | 1 | 1 |  |  |  | FR
|  | ZB5AD306 | 14.94 | 12 |  | 3389110815825 | I4 | C&S Diam. 22 | C&S Diam. 22 | 8538909999 | TETE BOUTON TOURNANT | KOP KEUZESCHAKELAAR GL 3 POS. | tête pour bouton tournant - 3 positions - Ø 22 - bleu | kop omschakelaar - 3 standen - Ø 22 - blauw | 14.94 | 4.2 | 5.6 | 24 | 5.9 | 1 | 1 |  |  |  | FR
|  | ZB5AD306C0 | 16.19 | 17 |  | 3606489763282 | I4 | C&S Diam. 22 | C&S Diam. 22 | 8538909999 | Tête selecteur 3 pos | Kop keuzeschakelaar 3 pos |  |  | 16.19 | 4.2 | 5.2 | 24 | 3.3 | 1 | 1 |  |  |  | FR
|  | ZB5AD39C0 | 12.46 | 17 |  | 3606489763305 | I4 | C&S Diam. 22 | C&S Diam. 22 | 8538909999 | Tête selecteur 3 pos | KOP KEUZESCHAKELAAR ZWART 3 POS. |  |  | 12.46 | 4.2 | 5.2 | 27 | 3.3 | 1 | 1 |  |  |  | FR
|  | ZB5AD3C0 | 11.31 | 17 |  | 3606489763329 | I4 | C&S Diam. 22 | C&S Diam. 22 | 8538909999 | Tête selecteur 3 pos | KOP KEUZESCHAKELAAR ZWART 3 POS. |  |  | 11.31 | 4.2 | 5.2 | 24 | 3.3 | 1 | 1 |  |  |  | FR
|  | ZB5AD4 | 10.41 | 2 |  | 3389110905120 | I4 | C&S Diam. 22 | C&S Diam. 22 | 8538909999 | TETE BOUTON TOURNANT | KOP KEUZESCHAKELAAR ZW 2 POS. | Tête pour bouton tournant - 2 positions - Ø 22 - noir | Kop voor keuzeschakelaar - 2 standen - Ø 22 - zwart | 10.41 | 5.2 | 5.8 | 28 | 3.4 | 1 | 1 |  |  |  | FR
|  | ZB5AD401C0 | 16.65 | 17 |  | 3606489763343 | I4 | C&S Diam. 22 | C&S Diam. 22 | 8538909999 | Tête selecteur 2 pos | KOP KEUZESCHAKELAAR WIT 2 POS. |  |  | 16.65 | 4.2 | 5.2 | 24 | 3.3 | 1 | 1 |  |  |  | FR
|  | ZB5AD403C0 | 16.19 | 17 |  | 3606489763367 | I4 | C&S Diam. 22 | C&S Diam. 22 | 8538909999 | Tête selecteur 2 pos | KOP KEUZESCHAKELAAR GROEN 2 POS. |  |  | 16.19 | 4.2 | 5.2 | 24 | 3.3 | 1 | 1 |  |  |  | FR
|  | ZB5AD404C0 | 16.19 | 17 |  | 3606489763381 | I4 | C&S Diam. 22 | C&S Diam. 22 | 8538909999 | Tête selecteur 2 pos | KOP KEUZESCHAKELAAR ROOD 2 POS. |  |  | 16.19 | 4.2 | 5.2 | 24 | 3.3 | 1 | 1 |  |  |  | FR
|  | ZB5AD405C0 | 16.19 | 17 |  | 3606489763404 | I4 | C&S Diam. 22 | C&S Diam. 22 | 8538909999 | Tête selecteur 2 pos | KOP KEUZESCHAKELAAR GEEL 2 POS. |  |  | 16.19 | 4.2 | 5.2 | 24 | 3.3 | 1 | 1 |  |  |  | FR
|  | ZB5AD406C0 | 15.73 | 17 |  | 3606489763428 | I4 | C&S Diam. 22 | C&S Diam. 22 | 8538909999 | Tête selecteur 2 pos | Kop keuzeschakelaar 2 pos |  |  | 15.73 | 4.2 | 5.2 | 24 | 3.3 | 1 | 1 |  |  |  | FR
|  | ZB5AD48C0 | 12.81 | 16 |  | 3606489763442 | I4 | C&S Diam. 22 | C&S Diam. 22 | 8538909999 | Tête selecteur 2 pos | KOP TUIMELSCHAKELAAR ZWART 2 POS. |  |  | 12.81 | 3.4 | 5.3 | 20 | 4.5 | 1 | 1 |  |  |  | FR
|  | ZB5AD49C0 | 12.46 | 17 |  | 3606489763466 | I4 | C&S Diam. 22 | C&S Diam. 22 | 8538909999 | Tête selecteur 2 pos | KOP KEUZESCHAKELAAR ZWART 2 POS. |  |  | 12.46 | 4.2 | 5.2 | 27 | 3.3 | 1 | 1 |  |  |  | FR
|  | ZB5AD4C0 | 11.31 | 17 |  | 3606489763480 | I4 | C&S Diam. 22 | C&S Diam. 22 | 8538909999 | Tête selecteur 2 pos | KOP KEUZESCHAKELAAR ZWART 2 POS. |  |  | 11.31 | 3.5 | 4.7 | 28 | 5.2 | 1 | 1 |  |  |  | FR
|  | ZB5AD5 | 10.41 | 2 |  | 3389110905199 | I4 | C&S Diam. 22 | C&S Diam. 22 | 8538909999 | TETE BOUTON TOURNANT | KOP KEUZESCHAKELAAR ZW 3 POS. | Tête pour bouton tournant - 3 positions - Ø 22 - noir | Kop voor keuzeschakelaar - 3 standen - Ø 22 - zwart | 10.41 | 3.7 | 5.9 | 24 | 5.4 | 1 | 1 |  |  |  | FR
|  | ZB5AD501 | 15.34 | 12 |  | 3389110905205 | I4 | C&S Diam. 22 | C&S Diam. 22 | 8538909999 | TETE BOUTON TOURNANT | KOP KEUZESCHAKELAAR WT 3 POS. | Tête pour bouton tournant - 3 positions - Ø 22 - blanc | Kop voor keuzeschakelaar - 3 standen - Ø 22 - wit | 15.34 | 3.6 | 5.2 | 24 | 4.7 | 1 | 1 |  |  |  | FR
|  | ZB5AD501C0 | 16.65 | 17 |  | 3606489763503 | I4 | C&S Diam. 22 | C&S Diam. 22 | 8538909999 | Tête selecteur 3 pos | KOP KEUZESCHAKELAAR WIT 3 POS. |  |  | 16.65 | 4.2 | 5.2 | 24 | 3.3 | 1 | 1 |  |  |  | FR
|  | ZB5AD503 | 14.94 | 12 |  | 3389110905212 | I4 | C&S Diam. 22 | C&S Diam. 22 | 8538909999 | TETE BOUTON TOURNANT | KOP KEUZESCHAKELAAR GR 3 POS. | Tête pour bouton tournant - 3 positions - Ø 22 - vert | Kop voor keuzeschakelaar - 3 standen - Ø 22 - groen | 14.94 | 3.5 | 5.3 | 22 | 4.7 | 1 | 1 |  |  |  | FR
|  | ZB5AD503C0 | 16.19 | 17 |  | 3606489763527 | I4 | C&S Diam. 22 | C&S Diam. 22 | 8538909999 | Tête selecteur 3 pos | KOP KEUZESCHAKELAAR GROEN 3 POS. |  |  | 16.19 | 4.2 | 5.2 | 24 | 3.3 | 1 | 1 |  |  |  | FR
|  | ZB5AD504C0 | 16.19 | 17 |  | 3606489763541 | I4 | C&S Diam. 22 | C&S Diam. 22 | 8538909999 | Tête selecteur 3 pos | KOP KEUZESCHAKELAAR ROOD 3 POS. |  |  | 16.19 | 4.2 | 5.2 | 24 | 3.3 | 1 | 1 |  |  |  | FR
|  | ZB5AD505C0 | 16.19 | 17 |  | 3606489763565 | I4 | C&S Diam. 22 | C&S Diam. 22 | 8538909999 | Tête selecteur 3 pos | KOP KEUZESCHAKELAAR GEEL 3 POS. |  |  | 16.19 | 4.2 | 5.2 | 24 | 3.3 | 1 | 1 |  |  |  | FR
|  | ZB5AD506 | 14.94 | 12 |  | 3389110815900 | I4 | C&S Diam. 22 | C&S Diam. 22 | 8538909999 | Tête selecteur 3 pos | Kop keuzeschakelaar 3 pos |  |  | 14.94 | 5.6 | 5.4 | 24 | 3.4 | 1 | 1 |  |  |  | FR
|  | ZB5AD506C0 | 15.73 | 17 |  | 3606489763589 | I4 | C&S Diam. 22 | C&S Diam. 22 | 8538909999 | Tête selecteur 3 pos | Kop keuzeschakelaar 3 pos |  |  | 15.73 | 4.2 | 5.2 | 24 | 3.3 | 1 | 1 |  |  |  | FR
|  | ZB5AD59 | 11.48 | 6 |  | 3389110905243 | I4 | C&S Diam. 22 | C&S Diam. 22 | 8538909999 | TETE BOUTON TOURNANT | KOP KEUZESCHAKELAAR ZW 3 POS. | Tête pour bouton tournant à molette - 3 positions - Ø 22 - noir | Kop voor keuzeschakelaar - 3 standen - Ø 22 - zwart | 11.48 | 3.3 | 5.2 | 28 | 4.2 | 5 | 1 |  |  |  | FR
|  | ZB5AD59C0 | 12.46 | 17 |  | 3606489763602 | I4 | C&S Diam. 22 | C&S Diam. 22 | 8538909999 | Tête selecteur 3 pos | KOP KEUZESCHAKELAAR ZWART 3 POS. |  |  | 12.46 | 4.2 | 5.2 | 28 | 3.3 | 1 | 1 |  |  |  | FR
|  | ZB5AD5C0 | 11.31 | 17 |  | 3606489763626 | I4 | C&S Diam. 22 | C&S Diam. 22 | 8538909999 | Tête selecteur 3 pos | KOP KEUZESCHAKELAAR ZWART 3 POS. |  |  | 11.31 | 3.5 | 5.2 | 22 | 4.7 | 1 | 1 |  |  |  | FR
|  | ZB5AD7 | 10.41 | 2 |  | 3389110905250 | I4 | C&S Diam. 22 | C&S Diam. 22 | 8538909999 | TETE BOUTON TOURNANT | KOP KEUZESCHAKELAAR ZW 3 POS. | Tête pour bouton tournant - 3 positions - Ø 22 - noir | Kop voor keuzeschakelaar - 3 standen - Ø 22 - zwart | 10.41 | 5.3 | 5.8 | 24 | 3.4 | 5 | 1 |  |  |  | FR
|  | ZB5AD701C0 | 16.19 | 17 |  | 3606489763640 | I4 | C&S Diam. 22 | C&S Diam. 22 | 8538909999 | Tête selecteur 3 pos | KOP KEUZESCHAKELAAR WIT 3 POS. |  |  | 16.19 | 4.2 | 5.2 | 24 | 3.3 | 1 | 1 |  |  |  | FR
|  | ZB5AD703C0 | 16.19 | 17 |  | 3606489763664 | I4 | C&S Diam. 22 | C&S Diam. 22 | 8538909999 | Tête selecteur 3 pos | KOP KEUZESCHAKELAAR GROEN 3 POS. |  |  | 16.19 | 4.2 | 5.2 | 24 | 3.3 | 1 | 1 |  |  |  | FR
|  | ZB5AD704C0 | 16.19 | 17 |  | 3606489763688 | I4 | C&S Diam. 22 | C&S Diam. 22 | 8538909999 | Tête selecteur 3 pos | KOP KEUZESCHAKELAAR ROOD 3 POS. |  |  | 16.19 | 4.2 | 5.2 | 24 | 3.3 | 1 | 1 |  |  |  | FR
|  | ZB5AD705C0 | 16.19 | 17 |  | 3606489763701 | I4 | C&S Diam. 22 | C&S Diam. 22 | 8538909999 | Tête selecteur 3 pos | KOP KEUZESCHAKELAAR GEEL 3 POS. |  |  | 16.19 | 4.2 | 5.2 | 24 | 3.3 | 1 | 1 |  |  |  | FR
|  | ZB5AD706C0 | 15.73 | 17 |  | 3606489763725 | I4 | C&S Diam. 22 | C&S Diam. 22 | 8538909999 | Tête selecteur 3 pos | Kop keuzeschakelaar 3 pos |  |  | 15.73 | 4.2 | 5.2 | 24 | 3.3 | 1 | 1 |  |  |  | FR
|  | ZB5AD79C0 | 12.46 | 17 |  | 3606489763749 | I4 | C&S Diam. 22 | C&S Diam. 22 | 8538909999 | Tête selecteur 3 pos | KOP KEUZESCHAKELAAR ZWART 3 POS. |  |  | 12.46 | 4.2 | 5.2 | 27 | 3.3 | 1 | 1 |  |  |  | FR
|  | ZB5AD7C0 | 11.31 | 17 |  | 3606489763763 | I4 | C&S Diam. 22 | C&S Diam. 22 | 8538909999 | Tête selecteur 3 pos | KOP KEUZESCHAKELAAR ZWART 3 POS. |  |  | 11.31 | 4.2 | 5.2 | 24 | 3.3 | 1 | 1 |  |  |  | FR
|  | ZB5AD8 | 10.41 | 2 |  | 3389110905311 | I4 | C&S Diam. 22 | C&S Diam. 22 | 8538909999 | TETE BOUTON TOURNANT | KOP KEUZESCHAKELAAR ZW 3 POS. | Tête pour bouton tournant - 3 positions - - Ø 22 - noir | Kop voor keuzeschakelaar - 3 standen - Ø 22 - zwart | 10.41 | 3.3 | 5.4 | 17 | 5.2 | 1 | 1 |  |  |  | FR
|  | ZB5AD801C0 | 16.19 | 17 |  | 3606489763787 | I4 | C&S Diam. 22 | C&S Diam. 22 | 8538909999 | Tête selecteur 3 pos | KOP KEUZESCHAKELAAR WIT 3 POS. |  |  | 16.19 | 4.2 | 5.2 | 24 | 3.3 | 1 | 1 |  |  |  | FR
|  | ZB5AD803C0 | 16.19 | 17 |  | 3606489763800 | I4 | C&S Diam. 22 | C&S Diam. 22 | 8538909999 | Tête selecteur 3 pos | KOP KEUZESCHAKELAAR GROEN 3 POS. |  |  | 16.19 | 4.2 | 5.2 | 24 | 3.3 | 1 | 1 |  |  |  | FR
|  | ZB5AD804C0 | 16.19 | 17 |  | 3606489763824 | I4 | C&S Diam. 22 | C&S Diam. 22 | 8538909999 | Tête selecteur 3 pos | KOP KEUZESCHAKELAAR ROOD 3 POS. |  |  | 16.19 | 3.5 | 5.3 | 22 | 4.6 | 1 | 1 |  |  |  | FR
|  | ZB5AD805C0 | 16.19 | 17 |  | 3606489763848 | I4 | C&S Diam. 22 | C&S Diam. 22 | 8538909999 | Tête selecteur 3 pos | KOP KEUZESCHAKELAAR GEEL 3 POS. |  |  | 16.19 | 4.2 | 5.2 | 24 | 3.3 | 1 | 1 |  |  |  | FR
|  | ZB5AD806 | 14.94 | 11 |  | 3389110815924 | I4 | C&S Diam. 22 | C&S Diam. 22 | 8538909999 | Tête selecteur 3 pos | Kop keuzeschakelaar 3 pos |  |  | 14.94 | 5.6 | 3.4 | 24 | 5.4 | 1 | 1 |  |  |  | FR
|  | ZB5AD806C0 | 15.73 | 17 |  | 3606489763862 | I4 | C&S Diam. 22 | C&S Diam. 22 | 8538909999 | Tête selecteur 3 pos | Kop keuzeschakelaar 3 pos |  |  | 15.73 | 4.2 | 5.2 | 24 | 3.3 | 1 | 1 |  |  |  | FR
|  | ZB5AD89C0 | 12.46 | 17 |  | 3606489763886 | I4 | C&S Diam. 22 | C&S Diam. 22 | 8538909999 | Tête selecteur 3 pos | KOP KEUZESCHAKELAAR ZWART 3 POS. |  |  | 12.46 | 3.5 | 5.3 | 26 | 4.6 | 1 | 1 |  |  |  | FR
|  | ZB5AD8C0 | 11.31 | 17 |  | 3606489763909 | I4 | C&S Diam. 22 | C&S Diam. 22 | 8538909999 | Tête selecteur 3 pos | KOP KEUZESCHAKELAAR ZWART 3 POS. |  |  | 11.31 | 3.5 | 5.3 | 22 | 4.7 | 1 | 1 |  |  |  | FR
|  | ZB5AD912 | 50.72 | 2 |  | 3389110905373 | I4 | C&S Diam. 22 | C&S Diam. 22 | 8533900000 | TETE POUR POTENTIOMETRE | KOP POTMETER EN MONTAGEVOET | Tête pour potentiomètre à molette - Ø 22 - axe de 6 mm - noir | Kop voor potentiometer - Ø 22 - as 6 mm - zwart | 50.72 | 5.6 | 5.4 | 32 | 3.4 | 1 | 1 |  |  |  | FR
|  | ZB5AD922 | 50.72 | 6 |  | 3389110905380 | I4 | C&S Diam. 22 | C&S Diam. 22 | 8533900000 | TETE POUR POTENTIOMETRE | KOP POTMETER EN MONTAGEVOET | Tête pour potentiomètre à molette - Ø 22 - axe de 6,35 mm - noir | Kop voor potentiometer - Ø 22 - as 6,35 mm - zwart | 50.72 | 4.7 | 6.3 | 33 | 5.4 | 1 | 1 |  |  |  | FR
|  | ZB5ADCUST01 | 19.6 | 33 |  | 3606481821560 | I4 | C&S Diam. 22 | C&S Diam. 22 | 8536508000 | tête bout tourn personnalisée | PERSONALISEERBARE KOP KEUZESCHAKELAAR |  |  | 19.6 | 3.3 | 4.2 | 24 | 5.2 | 1 | 1 |  |  |  | FR
|  | ZB5ADCUST02 | 24.12 | 33 |  | 3606481821577 | I4 | C&S Diam. 22 | C&S Diam. 22 | 8536508000 | tête bout tourn personnalisée | PERSONALISEERBARE KOP TUIMELSCHAKELAAR |  |  | 24.12 | 3.3 | 4.2 | 23 | 5.2 | 1 | 1 |  |  |  | FR
|  | ZB5ADCUST03 | 16.99 | 33 |  | 3606481821584 | I4 | C&S Diam. 22 | C&S Diam. 22 | 8536508000 | tête bout tourn personnalisée | PERSONALISEERBARE KOP KEUZESCHAKELAAR |  |  | 16.99 | 3.3 | 4.2 | 24 | 5.2 | 1 | 1 |  |  |  | FR
|  | ZB5ADCUST04 | 80.42 | 33 |  | 3606481821591 | I4 | C&S Diam. 22 | C&S Diam. 22 | 8536508000 | tête bout tourn personnalisée | PERSONALISEERBARE KOP POTMETER EN VOET |  |  | 80.42 | 4.3 | 5.4 | 33 | 5.2 | 1 | 1 |  |  |  | FR
|  | ZB5AF | 24.05 | 11 |  | 3389110905397 | I4 | C&S Diam. 22 | C&S Diam. 22 | 3926909790 | TETE BOUTON POUSSOIR | KOP DRUKKNOP DRUK-DRAAI | Tête pour bouton poussoir - pousser-tourner - Ø 22 - sans capsule - noir | Kop voor drukknop - drukken-draaien - Ø 22 - zonder kapje - zwart | 24.05 | 5.6 | 5.4 | 27 | 3.4 | 1 | 1 |  |  |  | FR
|  | ZB5AFDA | 79.47 | 2 |  | 3389110905403 | I4 | C&S Diam. 22 | C&S Diam. 22 | 8538909999 | TETE POUSSER-TOURNER A CLE | KOP DRUKKNOP VERGRENDELBAAR | Tête pour bouton poussoir à clé 4A185 - pousser-tourner - Ø 22 - noir | Kop drukknop met sleutel 4A185 - drukken-draaien - Ø 22 - zwart | 79.47 | 3.5 | 8.5 | 50 | 5.5 | 1 | 1 |  |  |  | FR
|  | ZB5AFDC | 78.16 | 6 |  | 3389110905427 | I4 | C&S Diam. 22 | C&S Diam. 22 | 8538909999 | TETE POUSSER-TOURNER A CLE | KOP DRUKKNOP VERGRENDELBAAR | Tête pour bouton poussoir à clé 4A185 - pousser-tourner - Ø 22 - noir | Kop drukknop met sleutel 4A185 - drukken-draaien - Ø 22 - zwart | 78.16 | 3.4 | 8.7 | 76 | 5.2 | 1 | 1 |  |  |  | FR
|  | ZB5AG0 | 32.51 | 2 |  | 3389110905762 | I4 | C&S Diam. 22 | C&S Diam. 22 | 8538909999 | TETE BOUTON A CLE 455 | KOP SLEUTELSCHAKELAAR 3 POS. | Tête pour bouton tournant à clé 455 - 3 positions - Ø 22 - noir | Kop keuzeschakelaar met sleutel 455 - 3 standen Ø 22 - zwart | 32.51 | 3.6 | 8.4 | 68 | 5.2 | 1 | 1 |  |  |  | FR
|  | ZB5AG012 | 50.24 | 6 |  | 3389110135381 | I4 | C&S Diam. 22 | C&S Diam. 22 | 8538909999 | TETE BOUTON Ž CL# 421E | KOP SLEUTELSCHAKELAAR 3 POS. | Tête pour bouton tournant à clé 421A - 3 positions - Ø 22 - noir | Kop keuzeschakelaar met sleutel 421A - 3 standen Ø 22 - zwart | 50.24 | 8.7 | 3.5 | 66 | 5.2 | 5 | 1 |  |  |  | FR
|  | ZB5AG02 | 32.34 | 2 |  | 3389110651867 | I4 | C&S Diam. 22 | C&S Diam. 22 | 8538909999 | Bouton clé 2 pos. Fix. | KOP SLEUTELSCHAKELAAR 2 POS. | Bouton clé 2 pos. Fix. Retrait à droit, clé n°455 | Sleutelschakelaar 2 vaste posities, sleutel verwijderen langs rechts,sleutel n°4 | 32.34 | 3.3 | 8.9 | 68 | 5.3 | 1 | 1 |  |  |  | FR
|  | ZB5AG02D | 38.82 | 2 |  | 3389110136487 | I4 | C&S Diam. 22 | C&S Diam. 22 | 8538909999 | BOUTON TOURNANT CL# SPECIALE | KOP SLEUTELSCHAKELAAR 2 POS. | Tête pour bouton tournant à clé 8D1 - 2 positions - Ø 22 - noir | Kop keuzeschakelaar met sleutel 8D1 - 2 standen Ø 22 - zwart | 38.82 | 8.8 | 5.4 | 68 | 3.4 | 1 | 1 |  |  |  | FR
|  | ZB5AG02K | 50.24 | 11 |  | 3389110884128 | I4 | C&S Diam. 22 | C&S Diam. 22 | 8536508000 | RADICAL ZB5AG02K | Kop voor sleutelsch. 2 pos Groen Key Nbr |  |  | 50.24 | 5.4 | 3.4 | 50 | 8.8 | 1 | 1 |  |  |  | FR
|  | ZB5AG03D | 38.82 | 6 |  | 3389110136609 | I4 | C&S Diam. 22 | C&S Diam. 22 | 8538909999 | COMMUTATEUR | KOP SLEUTELSCHAKELAAR 3 POS. | Tête pour bouton tournant à clé 8D1 - 3 positions - Ø 22 - noir | Kop keuzeschakelaar met sleutel 8D1 - 3 standen Ø 22 - zwart | 38.82 | 8.7 | 5.2 | 65 | 3.4 | 5 | 1 |  |  |  | FR
|  | ZB5AG05 | 38.82 | 12 |  | 3389110223514 | I4 | C&S Diam. 22 | C&S Diam. 22 | 8538909999 | TETE POUR BOUTON TOURNANT A SERRURE 3 PO | Kop sleutelschakelaar 3 posities | tête pour bouton tournant à serrure - 3 positions - Ø 22 - noir | keuzeschakelaar kop Ø22 3-standen terugverend Ronis 455 | 38.82 | 3.3 | 9.1 | 66 | 5.3 | 1 | 1 |  |  |  | FR
|  | ZB5AG05C0 | 41.92 | 17 |  | 3606489764548 | I4 | C&S Diam. 22 | C&S Diam. 22 | 8538909999 | Tête selecteur à clé | KOP SLEUTELSCHAKELAAR KEY 455 3 POS. |  |  | 41.92 | 3.3 | 5.3 | 68 | 9.1 | 1 | 1 |  |  |  | FR
|  | ZB5AG05K | 50.24 | 11 |  | 3389110089868 | I4 | C&S Diam. 22 | C&S Diam. 22 | 8536508000 | RADICAL ZB5AG05K | RADICAL ZB5AG05K |  |  | 50.24 | 8.8 | 5.4 | 50 | 3.4 | 1 | 1 |  |  |  | FR
|  | ZB5AG08 | 32.51 | 6 |  | 3389110905779 | I4 | C&S Diam. 22 | C&S Diam. 22 | 8538909999 | TETE BOUTON A CLE 455 | KOP SLEUTELSCHAKELAAR 3 POS. | Tête pour bouton tournant à clé 455 - 3 positions - Ø 22 - noir | Kop keuzeschakelaar met sleutel 455 - 3 standen Ø 22 - zwart | 32.51 | 8.7 | 5.2 | 50 | 3.4 | 5 | 1 |  |  |  | FR
|  | ZB5AG0814 | 50.24 | 12 |  | 3389110135848 | I4 | C&S Diam. 22 | C&S Diam. 22 | 8538909999 | TETE BOUTON TOURNANT CLE 520E | KOP SLEUTELSCHAKELAAR 3 POS. | TETE BOUTON TOURNANT CLE 520E | KOP SLEUTELSCHAKELAAR 520E | 50.24 | 8.8 | 5.4 | 50 | 3.4 | 1 | 1 |  |  |  | FR
|  | ZB5AG0820 | 50.24 | 12 |  | 3389110136340 | I4 | C&S Diam. 22 | C&S Diam. 22 | 8538909999 | TETE BOUTON TOURNANT CLE 3131A | KOP SLEUTELSCHAKELAAR SLEUTEL 3131A | Tête pour bouton tournant à clé 3131A - 3 positions - Ø 22 - noir | Kop keuzeschakelaar met sleutel 3131A - 3 standen Ø 22 - zwart | 50.24 | 3.4 | 8.9 | 66 | 5.2 | 1 | 1 |  |  |  | FR
|  | ZB5AG08C0 | 35.18 | 17 |  | 3606489764722 | I4 | C&S Diam. 22 | C&S Diam. 22 | 8538909999 | Tête selecteur à clé | KOP SLEUTELSCHAKELAAR KEY 455 3 POS. |  |  | 35.18 | 8.6 | 5.2 | 67 | 3.3 | 1 | 1 |  |  |  | FR
|  | ZB5AG09 | 32.51 | 22 |  | 3389110905786 | I4 | C&S Diam. 22 | C&S Diam. 22 | 8538909999 | TETE BOUTON A CLE 455 | KOP SLEUTELSCHAKELAAR 3 POS. | Tête pour bouton tournant à clé 455 - 3 positions - Ø 22 - noir | Kop keuzeschakelaar met sleutel 455 - 3 standen Ø 22 - zwart | 32.51 | 3.5 | 8.5 | 50 | 5.2 | 1 | 1 |  |  |  | FR
|  | ZB5AG0C0 | 35.18 | 17 |  | 3606489764968 | I4 | C&S Diam. 22 | C&S Diam. 22 | 8538909999 | Tête selecteur à clé | KOP SLEUTELSCHAKELAAR KEY 455 3 POS. |  |  | 35.18 | 8.6 | 5.2 | 66 | 3.3 | 1 | 1 |  |  |  | FR
|  | ZB5AG0D | 38.82 | 2 |  | 3389110136623 | I4 | C&S Diam. 22 | C&S Diam. 22 | 8538909999 | COMMUTATEUR | KOP SLEUTELSCHAKELAAR 3 POS. | Tête pour bouton tournant à clé 8D1 - 3 positions - Ø 22 - noir | Kop keuzeschakelaar met sleutel 8D1 - 3 standen Ø 22 - zwart | 38.82 | 3.3 | 9.1 | 66 | 5.3 | 1 | 1 |  |  |  | FR
|  | ZB5AG1 | 32.51 | 6 |  | 3389110905793 | I4 | C&S Diam. 22 | C&S Diam. 22 | 8538909999 | TETE BOUTON A CLE 455 | KOP SLEUTELSCHAKELAAR 3 POS. | Tête pour bouton tournant à clé 455 - 3 positions - Ø 22 - noir | Kop keuzeschakelaar met sleutel 455 - 3 standen Ø 22 - zwart | 32.51 | 8.7 | 5.3 | 67 | 3.4 | 5 | 1 |  |  |  | FR
|  | ZB5AG2 | 32.51 | 2 |  | 3389110905809 | I4 | C&S Diam. 22 | C&S Diam. 22 | 8538909999 | TETE BOUTON A CLE 455 | KOP SLEUTELSCHAKELAAR 2 POS. | Tête pour bouton tournant à clé 455 - 2 positions - Ø 22 - noir | Kop keuzeschakelaar met sleutel 455 - 2 standen Ø 22 - zwart | 32.51 | 3.5 | 8.9 | 66 | 5.4 | 5 | 1 |  |  |  | FR
|  | ZB5AG210 | 50.24 | 6 |  | 3389110135244 | I4 | C&S Diam. 22 | C&S Diam. 22 | 8538909999 | TETE BOUTON Ž CLE 458A | KOP SLEUTELSCHAK.2 POS. 458A | Tête pour bouton tournant à clé 458A - 2 positions - Ø 22 - noir | Kop keuzeschakelaar met sleutel 458A - 2 standen Ø 22 - zwart | 50.24 | 3.2 | 8.2 | 69 | 5.4 | 1 | 1 |  |  |  | FR
|  | ZB5AG212 | 50.24 | 2 |  | 3389110135206 | I4 | C&S Diam. 22 | C&S Diam. 22 | 8538909999 | TETE BOUTON Ž CL# 421E | KOP SLEUTELSCHAK.2 POS. 421E | Tête pour bouton tournant à clé 421E - 2 positions - Ø 22 - noir | Kop keuzeschakelaar met sleutel 421E - 2 standen Ø 22 - zwart | 50.24 | 3.5 | 9.1 | 68 | 5.5 | 1 | 1 |  |  |  | FR
|  | ZB5AG212C0 | 54.28 | 17 |  | 3606489765224 | I4 | C&S Diam. 22 | C&S Diam. 22 | 8538909999 | Tête selecteur à clé | KOP SLEUTELSCHAKELAAR KEY 421E 2 POS. |  |  | 54.28 | 3.4 | 9.3 | 68 | 5.2 | 1 | 1 |  |  |  | FR
|  | ZB5AG214 | 50.24 | 6 |  | 3389110135282 | I4 | C&S Diam. 22 | C&S Diam. 22 | 8538909999 | TETE BOUTON Ž CL# 520E | KOP SLEUTELSCHAK.2 POS. 520E | Tête pour bouton tournant à clé 520E - 2 positions - Ø 22 - noir | Kop keuzeschakelaar met sleutel 520E - 2 standen Ø 22 - zwart | 50.24 | 8.7 | 5.2 | 68 | 3.4 | 5 | 1 |  |  |  | FR
|  | ZB5AG220 | 50.24 | 6 |  | 3389110135343 | I4 | C&S Diam. 22 | C&S Diam. 22 | 8538909999 | TETE BOUTON Ž CL# 3131A | KOP SLEUTELSCHAK.2 POS. 3131A | Tête pour bouton tournant à clé 3131A - 2 positions Ø 22 - noir | Kop keuzeschakelaar met sleutel 3131A - 2 standen Ø 22 - zwart | 50.24 | 3.56 | 8.89 | 70 | 5.33 | 1 | 1 |  |  |  | FR
|  | ZB5AG2C | 50.24 | 11 |  | 3389110851007 | I4 | C&S Diam. 22 | C&S Diam. 22 | 8536508000 | TETE BOUT TOURN CLE SPECIALE | KOP SLEUTELSCH. SPEC. SLEUTEL | Tête pour bouton tournant à clé - 2 positions - Ø 22 - noir -clé à spécifier | Kop keuzeschakelaar met sleutel - 2 stand. Ø 22 - zwart - sleutel te specifieren | 50.24 | 8.8 | 3.4 | 51 | 5.4 | 1 | 1 |  |  |  | FR
|  | ZB5AG2C0 | 35.18 | 17 |  | 3606489765286 | I4 | C&S Diam. 22 | C&S Diam. 22 | 8538909999 | Tête selecteur à clé | KOP SLEUTELSCHAKELAAR KEY 455 2 POS. |  |  | 35.18 | 3.4 | 9 | 68 | 5.2 | 1 | 1 |  |  |  | FR
|  | ZB5AG2D | 38.82 | 2 |  | 3389110136463 | I4 | C&S Diam. 22 | C&S Diam. 22 | 8538909999 | BOUTON TOURNANT CL# SPECIALE | KOP SLEUTELSCHAKELAAR 2 POS. | Tête pour bouton tournant à clé 8D1 - 2 positions - Ø 22 - noir | Kop keuzeschakelaar met sleutel 8D1 - 2 standen Ø 22 - zwart | 38.82 | 3.5 | 9.1 | 67 | 5.5 | 5 | 1 |  |  |  | FR
|  | ZB5AG2DC0 | 41.92 | 17 |  | 3606489765323 | I4 | C&S Diam. 22 | C&S Diam. 22 | 8538909999 | Tête selecteur à clé | KOP SLEUTELSCHAKELAAR KEY 3131A 2 POS. |  |  | 41.92 | 8.6 | 5.2 | 67 | 3.3 | 1 | 1 |  |  |  | FR
|  | ZB5AG2K | 50.24 | 11 |  | 3389110850062 | I4 | C&S Diam. 22 | C&S Diam. 22 | 8538909999 | TETE BOUT TOURN CLE SPECIALE | KOP SLEUTELSCH. SPEC. SLEUTEL | Tête pour bouton tournant à clé - 2 positions - Ø 22 - noir -clé à spécifier | Kop keuzeschakelaar met sleutel - 2 stand. Ø 22 - zwart - sleutel te specifieren | 50.24 | 3.3 | 9.1 | 68 | 5.3 | 1 | 1 |  |  |  | FR
|  | ZB5AG3 | 32.51 | 2 |  | 3389110905816 | I4 | C&S Diam. 22 | C&S Diam. 22 | 8538909999 | TETE BOUTON A CLE 455 | KOP SLEUTELSCHAKELAAR 3 POS. | Tête pour bouton tournant à clé 455 - 3 positions - Ø 22 - noir | Kop keuzeschakelaar met sleutel 455 - 3 standen Ø 22 - zwart | 32.51 | 3.6 | 9 | 68 | 5.5 | 1 | 1 |  |  |  | FR
|  | ZB5AG3C | 50.24 | 11 |  | 3389110851106 | I4 | C&S Diam. 22 | C&S Diam. 22 | 8536508000 | TETE BOUT TOURN CLE SPECIALE | KOP SLEUTELSCH. SPEC. SLEUTEL | Tête pour bouton tournant à clé - 3 positions - Ø 22 - noir - clé à spécifier | Kop keuzeschakelaar met sleutel - 3 stand. Ø 22 - zwart - sleutel te specifieren | 50.24 | 5.4 | 3.4 | 51 | 8.8 | 1 | 1 |  |  |  | FR
|  | ZB5AG3C0 | 35.18 | 17 |  | 3606489765446 | I4 | C&S Diam. 22 | C&S Diam. 22 | 8538909999 | Tête selecteur à clé | KOP SLEUTELSCHAKELAAR KEY 455 3 POS. |  |  | 35.18 | 3.81 | 8.89 | 68.039 | 5.842 | 1 | 1 |  |  |  | FR
|  | ZB5AG3D | 38.82 | 12 |  | 3389110136548 | I4 | C&S Diam. 22 | C&S Diam. 22 | 8538909999 | COMMUTATEUR | KOP SLEUTELSCHAKELAAR 3 POS. | Tête pour bouton tournant à clé 8D1 - 3 positions - Ø 22 - noir | Kop keuzeschakelaar met sleutel 8D1 - 3 standen Ø 22 - zwart | 38.82 | 3.5 | 8.5 | 67.4 | 5.5 | 1 | 1 |  |  |  | FR
|  | ZB5AG4 | 32.51 | 2 |  | 3389110905823 | I4 | C&S Diam. 22 | C&S Diam. 22 | 8538909999 | TETE BOUTON A CLE 455 | KOP SLEUTELSCHAKELAAR 2 POS. | Tête pour bouton tournant à clé 455 - 2 positions - Ø 22 - noir | Kop keuzeschakelaar met sleutel 455 - 2 standen Ø 22 - zwart | 32.51 | 9 | 3.3 | 66 | 5.2 | 5 | 1 |  |  |  | FR
|  | ZB5AG410 | 50.24 | 6 |  | 3389110135251 | I4 | C&S Diam. 22 | C&S Diam. 22 | 8538909999 | TETE BOUTON A CL# 458A | KOP SLEUTELSCHAK.2 POS. SL458A | Tête pour bouton tournant à clé 458A - 2 positions - Ø 22 - noir | Kop keuzeschakelaar met sleutel 458A - 2 standen Ø 22 - zwart | 50.24 | 5.2 | 8.7 | 63 | 3.3 | 5 | 1 |  |  |  | FR
|  | ZB5AG412 | 50.24 | 2 |  | 3389110135213 | I4 | C&S Diam. 22 | C&S Diam. 22 | 8538909999 | TETE BOUTON A CLE 421E | KOP SLEUTELSCHAKELAAR 2 POS. | Tête pour bouton tournant à clé 421E - 2 positions - Ø 22 - noir | Kop keuzeschakelaar met sleutel 421E - 2 standen Ø 22 - zwart | 50.24 | 3.4 | 9 | 68 | 5.4 | 1 | 1 |  |  |  | FR
|  | ZB5AG420 | 50.24 | 6 |  | 3389110135367 | I4 | C&S Diam. 22 | C&S Diam. 22 | 8538909999 | TETE BOUTON A CLE NR 3131A | KOP SLEUTELSCHAKELAAR 2 POS. | Tête pour bouton tournant à clé 3131A - 2 positions - Ø 22 - noir | Kop keuzeschakelaar met sleutel 3131A - 2 standen Ø 22 - zwart | 50.24 | 8.7 | 5.2 | 66 | 3.3 | 1 | 1 |  |  |  | FR
|  | ZB5AG4C | 50.24 | 11 |  | 3389110851021 | I4 | C&S Diam. 22 | C&S Diam. 22 | 8536508000 | TETE BOUT TOURN CLE SPECIALE | KOP SLEUTELSCH. SPEC. SLEUTEL | Tête pour bouton tournant à clé - 2 positions - Ø 22 - noir - clé à spécifier | Kop keuzeschakelaar met sleutel - 2 stand. Ø 22 - zwart - sleutel te specifieren | 50.24 | 8.8 | 3.4 | 51 | 5.4 | 1 | 1 |  |  |  | FR
|  | ZB5AG4C0 | 35.18 | 17 |  | 3606489765606 | I4 | C&S Diam. 22 | C&S Diam. 22 | 8538909999 | Tête selecteur à clé | KOP SLEUTELSCHAKELAAR KEY 455 2 POS. |  |  | 35.18 | 3.3 | 9.1 | 68 | 5.3 | 1 | 1 |  |  |  | FR
|  | ZB5AG4D | 38.82 | 2 |  | 3389110136500 | I4 | C&S Diam. 22 | C&S Diam. 22 | 8538909999 | BOUTON TOURNANT CL# SPECIALE | KOP SLEUTELSCHAKELAAR 2 POS. | Tête pour bouton tournant à clé 8D1 - 2 positions - Ø 22 - noir | Kop keuzeschakelaar met sleutel 8D1 - 2 standen Ø 22 - zwart | 38.82 | 8.8 | 5.4 | 66 | 3.4 | 5 | 1 |  |  |  | FR
|  | ZB5AG4DC0 | 41.92 | 17 |  | 3606489765644 | I4 | C&S Diam. 22 | C&S Diam. 22 | 8538909999 | Tête selecteur à clé | KOP SLEUTELSCHAKELAAR KEY 3131A 2 POS. |  |  | 41.92 | 8.6 | 5.2 | 66 | 3.3 | 1 | 1 |  |  |  | FR
|  | ZB5AG4K | 50.24 | 11 |  | 3389110850079 | I4 | C&S Diam. 22 | C&S Diam. 22 | 8536508000 | TETE BOUT TOURN CLE SPECIALE | KOP SLEUTELSCH. SPEC. SLEUTEL | Tête pour bouton tournant à clé - 2 positions - Ø 22 - noir - clé à spécifier | Kop keuzeschakelaar met sleutel - 2 stand. Ø 22 - zwart - sleutel te specifieren | 50.24 | 5.4 | 3.4 | 51 | 8.8 | 1 | 1 |  |  |  | FR
|  | ZB5AG5 | 32.51 | 6 |  | 3389110905830 | I4 | C&S Diam. 22 | C&S Diam. 22 | 8538909999 | TETE BOUTON A CLE 455 | KOP SLEUTELSCHAKELAAR 3 POS. | Tête pour bouton tournant à clé 455 - 3 positions - Ø 22 - noir | Kop keuzeschakelaar met sleutel 455 - 3 standen Ø 22 - zwart | 32.51 | 8.6 | 3.3 | 57 | 5.2 | 5 | 1 |  |  |  | FR
|  | ZB5AG6 | 32.51 | 2 |  | 3389110905847 | I4 | C&S Diam. 22 | C&S Diam. 22 | 8538909999 | TETE BOUTON A CLE 455 | KOP SLEUTELSCHAKELAAR 2 POS. | Tête pour bouton tournant à clé 455 - 2 positions - Ø 22 - noir | Kop keuzeschakelaar met sleutel 455 - 2 standen Ø 22 - zwart | 32.51 | 3.7 | 9.1 | 71 | 5.5 | 1 | 1 |  |  |  | FR
|  | ZB5AG610 | 50.24 | 6 |  | 3389110135268 | I4 | C&S Diam. 22 | C&S Diam. 22 | 8538909999 | TETE BOUTON A CLEF | KOP SLEUTELSCHAKELAAR 2 POS. | Tête pour bouton tournant à clé 458A - 2 positions - Ø 22 - noir | Kop keuzeschakelaar met sleutel 458A - 2 standen Ø 22 - zwart | 50.24 | 5.33 | 8.89 | 70 | 3.56 | 1 | 1 |  |  |  | FR
|  | ZB5AG612 | 50.24 | 6 |  | 3389110135220 | I4 | C&S Diam. 22 | C&S Diam. 22 | 8538909999 | TETE BOUTON A CLE 421E | KOP SLEUTELSCHAKELAAR 2 POS. | Tête pour bouton tournant à clé 421E - 2 positions - Ø 22 - noir | Kop keuzeschakelaar met sleutel 421E - 2 standen Ø 22 - zwart | 50.24 | 3.2 | 8.2 | 71 | 5.4 | 1 | 1 |  |  |  | FR
|  | ZB5AG612C0 | 54.28 | 17 |  | 3606489765880 | I4 | C&S Diam. 22 | C&S Diam. 22 | 8538909999 | Tête selecteur à clé | KOP SLEUTELSCHAKELAAR KEY 421E 2 POS. |  |  | 54.28 | 3.4 | 9.1 | 68 | 5.3 | 1 | 1 |  |  |  | FR
|  | ZB5AG614 | 50.24 | 2 |  | 3389110135329 | I4 | C&S Diam. 22 | C&S Diam. 22 | 8538909999 | TETE BOUTON A CLEF | KOP SLEUTELSCHAKELAAR 2 POS. | Tête pour bouton tournant à clé 520E - 2 positions - Ø 22 - noir | Kop keuzeschakelaar met sleutel 520E - 2 standen Ø 22 - zwart | 50.24 | 3.4 | 9.1 | 68 | 5.3 | 1 | 1 |  |  |  | FR
|  | ZB5AG6C | 50.24 | 11 |  | 3389110851045 | I4 | C&S Diam. 22 | C&S Diam. 22 | 8536508000 | TETE BOUT TOURN CLE SPECIALE | KOP SLEUTELSCH. SPEC. SLEUTEL | Tête pour bouton tournant à clé - 2 positions - Ø 22 - noir - clé à spécifier | Kop keuzeschakelaar met sleutel - 2 stand. Ø 22 - zwart - sleutel te specifieren | 50.24 | 8.8 | 3.4 | 51 | 5.4 | 1 | 1 |  |  |  | FR
|  | ZB5AG6C0 | 35.18 | 17 |  | 3606489765941 | I4 | C&S Diam. 22 | C&S Diam. 22 | 8538909999 | Tête selecteur à clé | KOP SLEUTELSCHAKELAAR KEY 455 2 POS. |  |  | 35.18 | 3.4 | 9.1 | 70 | 5.3 | 1 | 1 |  |  |  | FR
|  | ZB5AG6D | 38.82 | 2 |  | 3389110136524 | I4 | C&S Diam. 22 | C&S Diam. 22 | 8538909999 | BOUTON TOURNANT CL# SPECIALE | KOP SLEUTELSCHAKELAAR 2 POS. | Tête pour bouton tournant à clé 8D1 - 2 positions - Ø 22 - noir | Kop keuzeschakelaar met sleutel 8D1 - 2 standen Ø 22 - zwart | 38.82 | 3.5 | 8.5 | 50 | 5.5 | 1 | 1 |  |  |  | FR
|  | ZB5AG6K | 50.24 | 11 |  | 3389110850086 | I4 | C&S Diam. 22 | C&S Diam. 22 | 8538909999 | TETE BOUT TOURN CLE SPECIALE | KOP SLEUTELSCH. SPEC. SLEUTEL | Tête pour bouton tournant à clé - 2 positions - Ø 22 - noir - clé à spécifier | Kop keuzeschakelaar met sleutel - 2 stand. Ø 22 - zwart - sleutel te specifieren | 50.24 | 5.4 | 3.4 | 51 | 8.8 | 1 | 1 |  |  |  | FR
|  | ZB5AG7 | 32.51 | 2 |  | 3389110905854 | I4 | C&S Diam. 22 | C&S Diam. 22 | 8538909999 | TETE BOUTON A CLE 455 | KOP SLEUTELSCHAKELAAR 3 POS. | Tête pour bouton tournant à clé 455 - 3 positions - Ø 22 - noir | Kop keuzeschakelaar met sleutel 455 - 3 standen Ø 22 - zwart | 32.51 | 3.7 | 9.2 | 68 | 5.7 | 1 | 1 |  |  |  | FR
|  | ZB5AG710 | 50.24 | 2 |  | 3389110135589 | I4 | C&S Diam. 22 | C&S Diam. 22 | 8538909999 | TETE B TOURNANT A CLEF | KOP SLEUTELSCHAKELAAR 3 POS. | tête pour bouton tournant à serrure - 2 positions - Ø 22 - noir | kop voor keuzeschakelaar met slot - 3 posities - Ø 22 - zwart | 50.24 | 3.3 | 9 | 68 | 5.3 | 1 | 1 |  |  |  | FR
|  | ZB5AG7C | 50.24 | 11 |  | 3389110851328 | I4 | C&S Diam. 22 | C&S Diam. 22 | 8536508000 | TETE BOUT TOURN CLE SPECIALE | KOP SLEUTELSCH. SPEC. SLEUTEL | Tête pour bouton tournant à clé - 3 positions - Ø 22 - noir - clé à spécifier | Kop keuzeschakelaar met sleutel - 3 stand. Ø 22 - zwart - sleutel te specifieren | 50.24 | 5.4 | 3.4 | 51 | 8.8 | 1 | 1 |  |  |  | FR
|  | ZB5AG7C0 | 35.18 | 17 |  | 3606489766108 | I4 | C&S Diam. 22 | C&S Diam. 22 | 8538909999 | Tête selecteur à clé | KOP SLEUTELSCHAKELAAR KEY 455 3 POS. |  |  | 35.18 | 3.4 | 9.1 | 66 | 5.3 | 1 | 1 |  |  |  | FR
|  | ZB5AG7D | 38.82 | 2 |  | 3389110136746 | I4 | C&S Diam. 22 | C&S Diam. 22 | 8538909999 | BOUTON TOURNANT CLE SPECIALE | KOP SLEUTELSCHAKELAAR 3 POS. | Tête pour bouton tournant à clé 8D1 - 2 positions - Ø 22 - noir | Kop keuzeschakelaar met sleutel 8D1 - 2 standen Ø 22 - zwart | 38.82 | 8.8 | 3.4 | 67 | 5.3 | 1 | 1 |  |  |  | FR
|  | ZB5AG7K | 50.24 | 11 |  | 3389110850390 | I4 | C&S Diam. 22 | C&S Diam. 22 | 8536508000 | TETE BOUT TOURN CLE SPECIALE | KOP SLEUTELSCH. SPEC. SLEUTEL | Tête pour bouton tournant à clé - 3 positions - Ø 22 - noir - clé à spécifier | Kop keuzeschakelaar met sleutel - 3 stand. Ø 22 - zwart - sleutel te specifieren | 50.24 | 5.4 | 3.4 | 51 | 8.8 | 1 | 1 |  |  |  | FR
|  | ZB5AG8 | 32.51 | 12 |  | 3389110905861 | I4 | C&S Diam. 22 | C&S Diam. 22 | 8538909999 | TETE BOUTON A CLE 455 | KOP SLEUTELSCHAKELAAR 3 POS. | Tête pour bouton tournant à clé 455 - 3 positions - Ø 22 - noir | Kop keuzeschakelaar met sleutel 455 - 3 standen Ø 22 - zwart | 32.51 | 3.5 | 9 | 68 | 5 | 1 | 1 |  |  |  | FR
|  | ZB5AG9 | 32.51 | 6 |  | 3389110905878 | I4 | C&S Diam. 22 | C&S Diam. 22 | 8538909999 | TETE BOUTON A CLE 455 | KOP SLEUTELSCHAKELAAR 3 POS. | Tête pour bouton tournant à clé 455 - 3 positions - Ø 22 - noir | Kop keuzeschakelaar met sleutel 455 - 3 standen Ø 22 - zwart | 32.51 | 8.7 | 5.2 | 67 | 3.4 | 1 | 1 |  |  |  | FR
|  | ZB5AG9C0 | 35.18 | 17 |  | 3606489766429 | I4 | C&S Diam. 22 | C&S Diam. 22 | 8538909999 | Tête selecteur à clé | KOP SLEUTELSCHAKELAAR KEY 455 3 POS. |  |  | 35.18 | 8.6 | 5.2 | 68 | 3.3 | 1 | 1 |  |  |  | FR
|  | ZB5AGCUST01 | 51.31 | 33 |  | 3606481821607 | I4 | C&S Diam. 22 | C&S Diam. 22 | 8536508000 | tête bout tourn personnalisée | PERSONALISEERBARE KOP SLEUTELSCHAKELAAR |  |  | 51.31 | 3.3 | 8.6 | 67 | 5.2 | 1 | 1 |  |  |  | FR
|  | ZB5AGCUST02 | 47.29 | 33 |  | 3606481821614 | I4 | C&S Diam. 22 | C&S Diam. 22 | 8536508000 | tête bout tourn personnalisée | PERSONALISEERBARE KOP SLEUTELSCHAKELAAR |  |  | 47.29 | 3.3 | 8.6 | 67 | 5.2 | 1 | 1 |  |  |  | FR
|  | ZB5AGCUST03 | 92.66 | 33 |  | 3606481821621 | I4 | C&S Diam. 22 | C&S Diam. 22 | 8536508000 | tête bout tourn personnalisée | PERSONALISEERBARE KOP SLEUTELSCHAKELAAR |  |  | 92.66 | 3.3 | 8.6 | 67 | 5.2 | 1 | 1 |  |  |  | FR
|  | ZB5AH01 | 14.42 | 12 |  | 3389110134834 | I4 | C&S Diam. 22 | C&S Diam. 22 | 8538909999 | TETE BOUTON POUSSOIR | KOP DRUKKNOP VERZONKEN WT | Tête pour bouton poussoir - Ø 22 - blanc - pousser-pousser | Kop voor drukknop - Ø 22 - wit - drukken-drukken | 14.42 | 5.4 | 3.4 | 18 | 4.4 | 1 | 1 |  |  |  | FR
|  | ZB5AH013 | 14.91 | 2 |  | 3389110137682 | I4 | C&S Diam. 22 | C&S Diam. 22 | 8538909999 | TETE POUSSOIR LUMINEUX | KOP VERL. DRUKKNOP P-LED WT | Tête pour bouton poussoir lumineux à LED - Ø 22 - blanc - pousser-pousser | Kop voor verlichte drukknop met LED - Ø 22 - wit - drukken-drukken | 14.91 | 4.7 | 5.4 | 17 | 3.5 | 1 | 1 |  |  |  | FR
|  | ZB5AH013C0 | 16.19 | 16 |  | 3606489766504 | I4 | C&S Diam. 22 | C&S Diam. 22 | 8538909999 | Tête bouton poussoir lumineux | KOP VERL. DRUKKNOP P-LED WIT |  |  | 16.19 | 3.4 | 5.3 | 18 | 4.5 | 1 | 1 |  |  |  | FR
|  | ZB5AH0183 | 14.13 | 2 |  | 3389110067965 | I4 | C&S Diam. 22 | C&S Diam. 22 | 3926909790 | Tête bouton poussoir lumineux | KOP VERL. DRUKKNOP P-LED WT DR-DR |  |  | 14.13 | 3.4 | 9 | 20 | 5.3 | 1 | 1 |  |  |  | FR
|  | ZB5AH0183C0 | 15.73 | 16 |  | 3606489766528 | I4 | C&S Diam. 22 | C&S Diam. 22 | 8538909999 | Tête bouton poussoir lumineux | KOP VERL. DRUKKNOP P-LED WIT DRUK-DRUK |  |  | 15.73 | 8.6 | 5.2 | 54 | 3.3 | 1 | 1 |  |  |  | FR
|  | ZB5AH02 | 14.42 | 2 |  | 3389110134841 | I4 | C&S Diam. 22 | C&S Diam. 22 | 8538909999 | TETE BOUTON POUSSOIR | KOP DRUKKNOP VERZONKEN ZW | Tête pour bouton poussoir - Ø 22 - noir - pousser-pousser | Kop voor drukknop - Ø 22 - zwart - drukken-drukken | 14.42 | 3 | 5 | 18.5 | 4 | 1 | 1 |  |  |  | FR
|  | ZB5AH03 | 14.42 | 6 |  | 3389110134865 | I4 | C&S Diam. 22 | C&S Diam. 22 | 8538909999 | TETE BOUTON POUSSOIR | KOP DRUKKNOP VERZONKEN GR | Tête pour bouton poussoir - Ø 22 - vert - pousser-pousser | Kop voor drukknop - Ø 22 - groen - drukken-drukken | 14.42 | 4.4 | 5.3 | 18 | 3.4 | 5 | 1 |  |  |  | FR
|  | ZB5AH033 | 14.91 | 2 |  | 3389110137705 | I4 | C&S Diam. 22 | C&S Diam. 22 | 8538909999 | TETE POUSSOIR LUMINEUX | KOP VERL. DRUKKNOP P-LED GR | Tête pour bouton poussoir lumineux à LED - Ø 22 - vert - pousser-pousser | Kop voor verlichte drukknop met LED - Ø 22 - groen - drukken-drukken | 14.91 | 4.5 | 5.4 | 18 | 3.4 | 1 | 1 |  |  |  | FR
|  | ZB5AH033C0 | 16.19 | 16 |  | 3606489766580 | I4 | C&S Diam. 22 | C&S Diam. 22 | 8538909999 | Tête bouton poussoir lumineux | KOP VERL. DRUKKNOP P-LED GROEN |  |  | 16.19 | 3.5 | 5.3 | 18 | 4.6 | 1 | 1 |  |  |  | FR
|  | ZB5AH0383C0 | 15.73 | 16 |  | 3606489766603 | I4 | C&S Diam. 22 | C&S Diam. 22 | 8538909999 | Tête bouton poussoir lumineux | KOP VERL. DRUKKNOP P-LED GROEN DRUK-DRUK |  |  | 15.73 | 3.5 | 8.9 | 22 | 5.3 | 1 | 1 |  |  |  | FR
|  | ZB5AH04 | 14.42 | 6 |  | 3389110134872 | I4 | C&S Diam. 22 | C&S Diam. 22 | 8538909999 | TETE BOUTON POUSSOIR | KOP DRUKKNOP VERZONKEN RD | Tête pour bouton poussoir - Ø 22 - rouge - pousser-pousser | Kop voor drukknop - Ø 22 - rood - drukken-drukken | 14.42 | 3.4 | 5.4 | 18 | 4.5 | 1 | 1 |  |  |  | FR
|  | ZB5AH043 | 14.91 | 2 |  | 3389110137750 | I4 | C&S Diam. 22 | C&S Diam. 22 | 8538909999 | TETE POUSSOIR LUMINEUX | KOP VERL. DRUKKNOP P-LED RD | Tête pour bouton poussoir lumineux à LED - Ø 22 - rouge - pousser-pousser | Kop voor verlichte drukknop met LED - Ø 22 - rood - drukken-drukken | 14.91 | 3.4 | 5.4 | 17 | 4.5 | 1 | 1 |  |  |  | FR
|  | ZB5AH043C0 | 16.19 | 16 |  | 3606489766641 | I4 | C&S Diam. 22 | C&S Diam. 22 | 8538909999 | Tête bouton poussoir lumineux | KOP VERL. DRUKKNOP P-LED ROOD |  |  | 16.19 | 4.2 | 5.2 | 18 | 3.3 | 1 | 1 |  |  |  | FR
|  | ZB5AH0483C0 | 15.73 | 16 |  | 3606489766665 | I4 | C&S Diam. 22 | C&S Diam. 22 | 8538909999 | Tête bouton poussoir lumineux | Kop verlichte drukknop dr-dr |  |  | 15.73 | 3.4 | 9 | 22 | 5.3 | 1 | 1 |  |  |  | FR
|  | ZB5AH05 | 14.42 | 2 |  | 3389110134889 | I4 | C&S Diam. 22 | C&S Diam. 22 | 8538909999 | TETE BOUTON POUSSOIR | KOP DRUKKNOP VERZONKEN GL | Tête pour bouton poussoir - Ø 22 - jaune - pousser-pousser | Kop voor drukknop - Ø 22 - geel - drukken-drukken | 14.42 | 3.5 | 5.5 | 19 | 4.5 | 1 | 1 |  |  |  | FR
|  | ZB5AH053 | 14.91 | 6 |  | 3389110137774 | I4 | C&S Diam. 22 | C&S Diam. 22 | 8538909999 | TETE POUSSOIR LUMINEUX | KOP VERL. DRUKKNOP P-LED ORANJE | Tête pour bouton poussoir lumineux à LED - Ø 22 - jaune - pousser-pousser | Kop voor verlichte drukknop met LED - Ø 22 - geel - drukken-drukken | 14.91 | 3.6 | 3.2 | 18 | 5 | 1 | 1 |  |  |  | FR
|  | ZB5AH053C0 | 16.19 | 16 |  | 3606489766702 | I4 | C&S Diam. 22 | C&S Diam. 22 | 8538909999 | Tête bouton poussoir lumineux | KOP VERL. DRUKKNOP P-LED ORANJE |  |  | 16.19 | 4.2 | 5.2 | 18 | 3.3 | 1 | 1 |  |  |  | FR
|  | ZB5AH0583C0 | 15.37 | 16 |  | 3606489766726 | I4 | C&S Diam. 22 | C&S Diam. 22 | 8538909999 | Tête bouton poussoir lumineux | Kop verlichte drukknop dr-dr |  |  | 15.37 | 8.6 | 5.2 | 54 | 3.3 | 1 | 1 |  |  |  | FR
|  | ZB5AH06 | 14.42 | 11 |  | 3389110134902 | I4 | C&S Diam. 22 | C&S Diam. 22 | 8538909999 | TETE BOUTON POUSSOIR | KOP DRUKKNOP VERZONKEN BL | Tête pour bouton poussoir - Ø 22 - bleu - pousser-pousser | Kop voor drukknop - Ø 22 - blauw - drukken-drukken | 14.42 | 3.5 | 5 | 18 | 4.5 | 1 | 1 |  |  |  | FR
|  | ZB5AH063 | 14.91 | 6 |  | 3389110137859 | I4 | C&S Diam. 22 | C&S Diam. 22 | 8538909999 | TETE POUSSOIR LUMINEUX | KOP VERL. DRUKKNOP P-LED BL | Tête pour bouton poussoir lumineux à LED - Ø 22 - bleu - pousser-pousser | Kop voor verlichte drukknop met LED - Ø 22 - blauw - drukken-drukken | 14.91 | 3.2 | 4.2 | 18 | 3.8 | 1 | 1 |  |  |  | FR
|  | ZB5AH063C0 | 16.19 | 16 |  | 3606489766764 | I4 | C&S Diam. 22 | C&S Diam. 22 | 8538909999 | Tête bouton poussoir lumineux | KOP VERL. DRUKKNOP P-LED BLAUW |  |  | 16.19 | 4.2 | 5.2 | 18 | 3.3 | 1 | 1 |  |  |  | FR
|  | ZB5AH083 | 15.85 | 6 |  | 3606481206466 | I4 | C&S Diam. 22 | C&S Diam. 22 | 8538909999 | BOUTON LUMIN. DEL JAUNE AFFLEURANT ZB5 P | KOP VERL. DRUKKNOP P-LED GL |  |  | 15.85 | 3.4 | 5.4 | 18 | 4.4 | 5 | 1 |  |  |  | FR
|  | ZB5AH083C0 | 16.19 | 16 |  | 3606489766801 | I4 | C&S Diam. 22 | C&S Diam. 22 | 8538909999 | Tête bouton poussoir lumineux | KOP VERL. DRUKKNOP P-LED GEEL |  |  | 16.19 | 4.2 | 5.2 | 18 | 3.3 | 1 | 1 |  |  |  | FR
|  | ZB5AH13C0 | 16.65 | 16 |  | 3606489766825 | I4 | C&S Diam. 22 | C&S Diam. 22 | 8538909999 | Tête bouton poussoir lumineux | KOP VERL. DRUKKNOP P-LED WIT |  |  | 16.65 | 4.2 | 5.2 | 17 | 3.3 | 1 | 1 |  |  |  | FR
|  | ZB5AH2 | 14.42 | 11 |  | 3389110905908 | I4 | C&S Diam. 22 | C&S Diam. 22 | 8538909999 | TETE BOUTON POUSSOIR | KOP DRUKKNOP VERHOOGD ZW | Tête pour bouton poussoir - Ø 22 - noir - pousser-pousser | Kop voor drukknop - Ø 22 - zwart - drukken-drukken | 14.42 | 3.4 | 5.3 | 20 | 4.6 | 1 | 1 |  |  |  | FR
|  | ZB5AH33 | 16.36 | 11 |  | 3389110905922 | I4 | C&S Diam. 22 | C&S Diam. 22 | 3926909790 | TETE POUSSOIR LUMINEUX | KOP VERL. DRUKKNOP P-LED GR | Tête pour bouton poussoir lumineux à LED - Ø 22 - vert - pousser-pousser | Kop voor verlichte drukknop met LED - Ø 22 - groen - drukken-drukken | 16.36 | 3.5 | 5 | 17 | 4.5 | 1 | 1 |  |  |  | FR
|  | ZB5AH33C0 | 16.65 | 16 |  | 3606489766887 | I4 | C&S Diam. 22 | C&S Diam. 22 | 8538909999 | Tête bouton poussoir lumineux | KOP VERL. DRUKKNOP P-LED GROEN |  |  | 16.65 | 4.2 | 5.2 | 18 | 3.3 | 1 | 1 |  |  |  | FR
|  | ZB5AH4 | 14.42 | 11 |  | 3389110905939 | I4 | C&S Diam. 22 | C&S Diam. 22 | 8538909999 | TETE BOUTON POUSSOIR | KOP DRUKKNOP VERHOOGD RD | Tête pour bouton poussoir - Ø 22 - rouge - pousser-pousser | Kop voor drukknop - Ø 22 - rood - drukken-drukken | 14.42 | 3.4 | 5.2 | 18 | 4.6 | 1 | 1 |  |  |  | FR
|  | ZB5AH43 | 16.36 | 11 |  | 3389110905946 | I4 | C&S Diam. 22 | C&S Diam. 22 | 8538909999 | TETE POUSSOIR LUMINEUX | KOP VERL. DRUKKNOP P-LED RD | Tête pour bouton poussoir lumineux à LED - Ø 22 - rouge - pousser-pousser | Kop voor verlichte drukknop met LED - Ø 22 - rood - drukken-drukken | 16.36 | 3.6 | 5.4 | 17 | 4.7 | 1 | 1 |  |  |  | FR
|  | ZB5AH43C0 | 16.65 | 16 |  | 3606489766924 | I4 | C&S Diam. 22 | C&S Diam. 22 | 8538909999 | Tête bouton poussoir lumineux | KOP VERL. DRUKKNOP P-LED ROOD |  |  | 16.65 | 4.2 | 5.2 | 18 | 3.3 | 1 | 1 |  |  |  | FR
|  | ZB5AH53 | 16.36 | 11 |  | 3389110905960 | I4 | C&S Diam. 22 | C&S Diam. 22 | 8538909999 | TETE POUSSOIR LUMINEUX | KOP VERL. DRUKKNOP P-LED ORANJE | Tête pour bouton poussoir lumineux à LED - Ø 22 - jaune - pousser-pousser | Kop voor verlichte drukknop met LED - Ø 22 - geel - drukken-drukken | 16.36 | 3.4 | 5.1 | 18 | 4.7 | 1 | 1 |  |  |  | FR
|  | ZB5AH53C0 | 16.65 | 16 |  | 3606489766962 | I4 | C&S Diam. 22 | C&S Diam. 22 | 8538909999 | Tête bouton poussoir lumineux | KOP VERL. DRUKKNOP P-LED ORANJE |  |  | 16.65 | 4.2 | 5.2 | 17 | 3.3 | 1 | 1 |  |  |  | FR
|  | ZB5AH63C0 | 16.19 | 16 |  | 3606489767006 | I4 | C&S Diam. 22 | C&S Diam. 22 | 8538909999 | Tête bouton poussoir lumineux | KOP VERL. DRUKKNOP P-LED BLAUW |  |  | 16.19 | 5.33 | 4.57 | 20 | 3.3 | 1 | 1 |  |  |  | FR
|  | ZB5AH83 | 16.36 | 10 |  | 3606481206473 | I4 | C&S Diam. 22 | C&S Diam. 22 | 8538909999 | BOUTON LUMIN. DEL JAUNE DEPASSANT ZB5 PO | KOP VERL. DRUKKNOP P-LED GL |  |  | 16.36 | 4.2 | 5.2 | 14 | 3.3 | 1 | 1 |  |  |  | FR
|  | ZB5AH83C0 | 16.65 | 16 |  | 3606489767044 | I4 | C&S Diam. 22 | C&S Diam. 22 | 8538909999 | Tête bouton poussoir lumineux | KOP VERL. DRUKKNOP P-LED GEEL |  |  | 16.65 | 4.2 | 5.2 | 19 | 3.3 | 1 | 1 |  |  |  | FR
|  | ZB5AHCUST01 | 16.03 | 12 |  | 3606481821638 | I4 | C&S Diam. 22 | C&S Diam. 22 | 8536508000 | tête bout pouss personnalisée | PERSONALISEERBARE KOP DRUKKNOP |  |  | 16.03 | 3.4 | 4.4 | 18 | 5.2 | 1 | 1 |  |  |  | FR
|  | ZB5AHCUST02 | 21.26 | 12 |  | 3606481821645 | I4 | C&S Diam. 22 | C&S Diam. 22 | 8536508000 | tête BP lumineux personnalisée | PERSONALISEERBARE KOP VERL. DRUKKNOP |  |  | 21.26 | 3.4 | 4.5 | 18 | 5.4 | 1 | 1 |  |  |  | FR
|  | ZB5AHCUST03 | 23.39 | 33 |  | 3606481821652 | I4 | C&S Diam. 22 | C&S Diam. 22 | 8536508000 | tête BP lumineux personnalisée | PERSONALISEERBARE KOP VERL. DRUKKNOP |  |  | 23.39 | 3.3 | 4.2 | 18 | 5.2 | 1 | 1 |  |  |  | FR
|  | ZB5AHCUST04 | 18.77 | 12 |  | 3606481821669 | I4 | C&S Diam. 22 | C&S Diam. 22 | 8536508090 | tête BP lumineux personnalisée | PERSONALISEERBARE KOP VERL. DRUKKNOP |  |  | 18.77 | 1.7 | 4.4 | 54 | 3.4 | 1 | 1 |  |  |  | FR
|  | ZB5AHCUST05 | 19.13 | 33 |  | 3606481821676 | I4 | C&S Diam. 22 | C&S Diam. 22 | 8536508090 | tête BP lumineux personnalisée | PERSONALISEERBARE KOP VERL. DRUKKNOP |  |  | 19.13 | 3.3 | 8.6 | 54 | 5.2 | 1 | 1 |  |  |  | FR
|  | ZB5AHCUST06 | 15.09 | 33 |  | 3606481821683 | I4 | C&S Diam. 22 | C&S Diam. 22 | 8536508000 | tête bout pouss personnalisée | PERSONALISEERBARE KOP DRUKKNOP VERDIEPT |  |  | 15.09 | 3.3 | 4.2 | 18 | 5.2 | 1 | 1 |  |  |  | FR
|  | ZB5AHCUST07 | 18.65 | 12 |  | 3606481821690 | I4 | C&S Diam. 22 | C&S Diam. 22 | 8536508000 | tête bout pouss personnalisée | PERSONALISEERBARE KOP DRUKKNOP VERH. |  |  | 18.65 | 3.4 | 5.4 | 18 | 4.4 | 1 | 1 |  |  |  | FR
|  | ZB5AHCUST08 | 28.64 | 12 |  | 3606481821706 | I4 | C&S Diam. 22 | C&S Diam. 22 | 8536508000 | tête BP lumineux personnalisée | PERSONALISEERBARE KOP VERL. DRUKKNOP |  |  | 28.64 | 3.4 | 5.4 | 17 | 4.4 | 1 | 1 |  |  |  | FR
|  | ZB5AHCUST09 | 32.67 | 33 |  | 3606481821713 | I4 | C&S Diam. 22 | C&S Diam. 22 | 8536508000 | tête BP lumineux personnalisée | PERSONALISEERBARE KOP VERL. DRUKKNOP |  |  | 32.67 | 3.3 | 4.2 | 17 | 5.2 | 1 | 1 |  |  |  | FR
|  | ZB5AHCUST10 | 19.6 | 33 |  | 3606481821720 | I4 | C&S Diam. 22 | C&S Diam. 22 | 8536508000 | tête bout pouss personnalisée | PERSONALISEERBARE KOP DRUKKNOP VERH. |  |  | 19.6 | 3.3 | 4.2 | 18 | 5.2 | 1 | 1 |  |  |  | FR
|  | ZB5AJ2 | 12.37 | 2 |  | 3389110906004 | I4 | C&S Diam. 22 | C&S Diam. 22 | 8538909999 | TETE BOUTON TOURNANT | KOP KEUZESCHAKELAAR ZW 2 POS. | Tête pour bouton tournant - 2 positions - Ø 22 - noir | Kop keuzeschakelaar - 2 standen Ø 22 - zwart | 12.37 | 5 | 5.4 | 24 | 3.5 | 5 | 1 |  |  |  | FR
|  | ZB5AJ2C0 | 13.53 | 17 |  | 3606489767068 | I4 | C&S Diam. 22 | C&S Diam. 22 | 8538909999 | Tête selecteur manette longue | KOP KEUZESCHAKELAAR ZWART 2 POS. |  |  | 13.53 | 4.2 | 5.2 | 24 | 3.3 | 1 | 1 |  |  |  | FR
|  | ZB5AJ3 | 12.37 | 2 |  | 3389110906011 | I4 | C&S Diam. 22 | C&S Diam. 22 | 8538909999 | TETE BOUTON TOURNANT | KOP KEUZESCHAKELAAR ZW 3 POS. | Tête pour bouton tournant - 3 positions - Ø 22 - noir | Kop keuzeschakelaar - 3 standen Ø 22 - zwart | 12.37 | 3.2 | 5.2 | 24 | 4 | 1 | 1 |  |  |  | FR
|  | ZB5AJ3C0 | 13.53 | 17 |  | 3606489767082 | I4 | C&S Diam. 22 | C&S Diam. 22 | 8538909999 | Tête selecteur manette longue | KOP KEUZESCHAKELAAR ZWART 3 POS. |  |  | 13.53 | 3.4 | 5.2 | 22 | 4.6 | 1 | 1 |  |  |  | FR
|  | ZB5AJ4C0 | 13.53 | 17 |  | 3606489767105 | I4 | C&S Diam. 22 | C&S Diam. 22 | 8538909999 | Tête selecteur manette longue | KOP KEUZESCHAKELAAR ZWART 2 POS. |  |  | 13.53 | 4.2 | 5.2 | 27 | 3.3 | 1 | 1 |  |  |  | FR
|  | ZB5AJ5 | 12.37 | 2 |  | 3389110906035 | I4 | C&S Diam. 22 | C&S Diam. 22 | 8538909999 | TETE BOUTON TOURNANT | KOP KEUZESCHAKELAAR ZW 3 POS. | Tête pour bouton tournant - 3 positions - Ø 22 - noir | Kop keuzeschakelaar - 3 standen Ø 22 - zwart | 12.37 | 3.5 | 5.4 | 24 | 5.2 | 1 | 1 |  |  |  | FR
|  | ZB5AJ5C0 | 13.53 | 17 |  | 3606489767129 | I4 | C&S Diam. 22 | C&S Diam. 22 | 8538909999 | Tête selecteur manette longue | KOP KEUZESCHAKELAAR ZWART 3 POS. |  |  | 13.53 | 4.2 | 5.2 | 23 | 3.3 | 1 | 1 |  |  |  | FR
|  | ZB5AJ7 | 12.37 | 12 |  | 3389110906042 | I4 | C&S Diam. 22 | C&S Diam. 22 | 8536508000 | TETE BOUTON TOURNANT | KOP KEUZESCHAKELAAR ZW 3 POS. | Tête pour bouton tournant - 3 positions - Ø 22 - noir | Kop keuzeschakelaar - 3 standen Ø 22 - zwart | 12.37 | 3.4 | 5.4 | 17 | 4.6 | 1 | 1 |  |  |  | FR
|  | ZB5AJ7C0 | 13.53 | 17 |  | 3606489767143 | I4 | C&S Diam. 22 | C&S Diam. 22 | 8538909999 | Tête selecteur manette longue | KOP KEUZESCHAKELAAR ZWART 3 POS. |  |  | 13.53 | 4.2 | 5.2 | 24 | 3.3 | 1 | 1 |  |  |  | FR
|  | ZB5AJ8 | 12.37 | 12 |  | 3389110906059 | I4 | C&S Diam. 22 | C&S Diam. 22 | 8538909999 | TETE BOUTON TOURNANT | KOP KEUZESCHAKELAAR ZW 3 POS. | Tête pour bouton tournant - 3 positions - Ø 22 - noir | Kop keuzeschakelaar - 3 standen Ø 22 - zwart | 12.37 | 3.4 | 5.3 | 17 | 4.5 | 1 | 1 |  |  |  | FR
|  | ZB5AJ8C0 | 13.53 | 17 |  | 3606489767167 | I4 | C&S Diam. 22 | C&S Diam. 22 | 8538909999 | Tête selecteur manette longue | KOP KEUZESCHAKELAAR ZWART 3 POS. |  |  | 13.53 | 4.2 | 5.2 | 24 | 3.3 | 1 | 1 |  |  |  | FR
|  | ZB5AJCUST01 | 17.7 | 33 |  | 3606481821935 | I4 | C&S Diam. 22 | C&S Diam. 22 | 8536508000 | tête bout tourn personnalisée | PERSONALISEERBARE KOP KEUZESCHAKELAAR |  |  | 17.7 | 3.3 | 4.2 | 24 | 5.2 | 1 | 1 |  |  |  | FR
|  | ZB5AK1213 | 20.79 | 2 |  | 3389110137903 | I4 | C&S Diam. 22 | C&S Diam. 22 | 8538909999 | TETE BOUTON TOURNANT LUMINEUX | KOP VERL. KEUZESCHAK. P-LED WT | Tête pour bouton tournant lumineux à LED - 2 positions - Ø 22 - blanc | Kop voor verlichte keuzeschakelaar - 2 standen Ø 22 - wit | 20.79 | 3.4 | 6 | 23 | 5.6 | 1 | 1 |  |  |  | FR
|  | ZB5AK1213C0 | 22.58 | 17 |  | 3606489767181 | I4 | C&S Diam. 22 | C&S Diam. 22 | 8538909999 | Tête selecteur lumineux 2 | KOP VERL. KEUZESCHAK. P-LED WIT |  |  | 22.58 | 4.2 | 5.2 | 23 | 3.3 | 1 | 1 |  |  |  | FR
|  | ZB5AK1233 | 20.79 | 2 |  | 3389110906066 | I4 | C&S Diam. 22 | C&S Diam. 22 | 8538909999 | TETE BOUTON TOURNANT LUMINEUX | KOP VERL. KEUZESCHAK. P-LED GR | Tête pour bouton tournant lumineux à LED - 2 positions - Ø 22 - vert | Kop voor verlichte keuzeschakelaar - 2 standen Ø 22 - groen | 20.79 | 5.7 | 3.3 | 23 | 5.2 | 1 | 1 |  |  |  | FR
|  | ZB5AK1233C0 | 22.58 | 17 |  | 3606489767204 | I4 | C&S Diam. 22 | C&S Diam. 22 | 8538909999 | Tête selecteur lumineux 2 | KOP VERL. KEUZESCHAK. P-LED GROEN |  |  | 22.58 | 3.048 | 4.826 | 22.68 | 4.572 | 1 | 1 |  |  |  | FR
|  | ZB5AK1243 | 20.79 | 2 |  | 3389110906073 | I4 | C&S Diam. 22 | C&S Diam. 22 | 8538909999 | TETE BOUTON TOURNANT LUMINEUX | KOP VERL. KEUZESCHAK. P-LED RD | Tête pour bouton tournant lumineux à LED - 2 positions - Ø 22 - rouge | Kop voor verlichte keuzeschakelaar - 2 standen Ø 22 - rood | 20.79 | 5.5 | 3.3 | 16 | 5.2 | 1 | 1 |  |  |  | FR
|  | ZB5AK1243C0 | 22.58 | 17 |  | 3606489767228 | I4 | C&S Diam. 22 | C&S Diam. 22 | 8538909999 | Tête selecteur lumineux 2 | KOP VERL. KEUZESCHAK. P-LED ROOD |  |  | 22.58 | 4.2 | 5.2 | 24 | 3.3 | 1 | 1 |  |  |  | FR
|  | ZB5AK1253 | 20.79 | 2 |  | 3389110906080 | I4 | C&S Diam. 22 | C&S Diam. 22 | 8538909999 | TETE BOUTON TOURNANT LUMINEUX | KOP VERL. KEUZESCHAK. P-LED ORANJE | Tête pour bouton tournant lumineux à LED - 2 positions - Ø 22 - jaune | Kop voor verlichte keuzeschakelaar - 2 standen Ø 22 - geel | 20.79 | 3.5 | 6 | 23 | 5.5 | 1 | 1 |  |  |  | FR
|  | ZB5AK1253C0 | 22.58 | 17 |  | 3606489767242 | I4 | C&S Diam. 22 | C&S Diam. 22 | 8538909999 | Tête selecteur lumineux 2 | KOP VERL. KEUZESCHAK. P-LED ORANJE |  |  | 22.58 | 3.6 | 5.3 | 24 | 4.8 | 1 | 1 |  |  |  | FR
|  | ZB5AK1263 | 20.79 | 2 |  | 3389110906097 | I4 | C&S Diam. 22 | C&S Diam. 22 | 8538909999 | TETE BOUTON TOURNANT LUMINEUX | KOP VERL. KEUZESCHAK. P-LED BL | Tête pour bouton tournant lumineux à LED - 2 positions - Ø 22 - bleu | Kop voor verlichte keuzeschakelaar - 2 standen Ø 22 - blauw | 20.79 | 3.5 | 5.9 | 23 | 5.3 | 5 | 1 |  |  |  | FR
|  | ZB5AK1263C0 | 22.58 | 17 |  | 3606489767266 | I4 | C&S Diam. 22 | C&S Diam. 22 | 8538909999 | Tête selecteur lumineux 2 | KOP VERL. KEUZESCHAK. P-LED BLAUW |  |  | 22.58 | 4.2 | 5.2 | 24 | 3.3 | 1 | 1 |  |  |  | FR
|  | ZB5AK1283 | 20.79 | 6 |  | 3606481206244 | I4 | C&S Diam. 22 | C&S Diam. 22 | 8538909999 | TETE SELECTEUR LUM. JAUNE XB5 2 POS. | KOP VERL. KEUZESCHAK. P-LED GL |  |  | 20.79 | 5.8 | 5.4 | 16 | 3.4 | 5 | 1 |  |  |  | FR
|  | ZB5AK1283C0 | 22.58 | 17 |  | 3606489767280 | I4 | C&S Diam. 22 | C&S Diam. 22 | 8538909999 | Tête selecteur lumineux 2 | KOP VERL. KEUZESCHAK. P-LED GEEL |  |  | 22.58 | 4.2 | 5.2 | 24 | 3.3 | 1 | 1 |  |  |  | FR
|  | ZB5AK1313 | 20.79 | 2 |  | 3389110137989 | I4 | C&S Diam. 22 | C&S Diam. 22 | 8538909999 | TETE BOUTON TOURNANT LUMINEUX | KOP VERL. KEUZESCHAK. P-LED WT | Tête pour bouton tournant lumineux à LED - 3 positions - Ø 22 - blanc | Kop voor verlichte keuzeschakelaar - 3 standen Ø 22 - wit | 20.79 | 3 | 5 | 23 | 4.8 | 1 | 1 |  |  |  | FR
|  | ZB5AK1313C0 | 22.58 | 17 |  | 3606489767303 | I4 | C&S Diam. 22 | C&S Diam. 22 | 8538909999 | Tête selecteur lumineux 3 | KOP VERL. KEUZESCHAK. P-LED WIT |  |  | 22.58 | 4.2 | 5.2 | 23 | 3.3 | 1 | 1 |  |  |  | FR
|  | ZB5AK1333 | 20.79 | 2 |  | 3389110906110 | I4 | C&S Diam. 22 | C&S Diam. 22 | 8538909999 | TETE BOUTON TOURNANT LUMINEUX | KOP VERL. KEUZESCHAK. P-LED GR | Tête pour bouton tournant lumineux à LED - 3 positions - Ø 22 - vert | Kop voor verlichte keuzeschakelaar - 3 standen Ø 22 - groen | 20.79 | 3.5 | 5.9 | 23 | 5.6 | 5 | 1 |  |  |  | FR
|  | ZB5AK1333C0 | 22.58 | 17 |  | 3606489767327 | I4 | C&S Diam. 22 | C&S Diam. 22 | 8538909999 | Tête selecteur lumineux 3 | KOP VERL. KEUZESCHAK. P-LED GROEN |  |  | 22.58 | 4.2 | 5.2 | 23 | 3.3 | 1 | 1 |  |  |  | FR
|  | ZB5AK1343 | 20.79 | 6 |  | 3389110906127 | I4 | C&S Diam. 22 | C&S Diam. 22 | 8538909999 | TETE BOUTON TOURNANT LUMINEUX | KOP VERL. KEUZESCHAK. P-LED RD | Tête pour bouton tournant lumineux à LED - 3 positions - Ø 22 - rouge | Kop voor verlichte keuzeschakelaar - 3 standen Ø 22 - rood | 20.79 | 3.2 | 5.2 | 24 | 4.8 | 1 | 1 |  |  |  | FR
|  | ZB5AK1343C0 | 22.58 | 17 |  | 3606489767341 | I4 | C&S Diam. 22 | C&S Diam. 22 | 8538909999 | Tête selecteur lumineux 3 | KOP VERL. KEUZESCHAK. P-LED ROOD |  |  | 22.58 | 3.5 | 5.3 | 22 | 4.7 | 1 | 1 |  |  |  | FR
|  | ZB5AK1353 | 20.79 | 6 |  | 3389110906134 | I4 | C&S Diam. 22 | C&S Diam. 22 | 8538909999 | TETE BOUTON TOURNANT LUMINEUX | KOP VERL. KEUZESCHAK. P-LED ORANJE | Tête pour bouton tournant lumineux à LED - 3 positions - Ø 22 - jaune | Kop voor verlichte keuzeschakelaar - 3 standen Ø 22 - geel | 20.79 | 3.2 | 5.2 | 24 | 5 | 1 | 1 |  |  |  | FR
|  | ZB5AK1353C0 | 22.58 | 17 |  | 3606489767365 | I4 | C&S Diam. 22 | C&S Diam. 22 | 8538909999 | Tête selecteur lumineux 3 | KOP VERL. KEUZESCHAK. P-LED ORANJE |  |  | 22.58 | 3.6 | 5.3 | 16 | 4.6 | 1 | 1 |  |  |  | FR
|  | ZB5AK1363 | 20.79 | 12 |  | 3389110906141 | I4 | C&S Diam. 22 | C&S Diam. 22 | 8538909999 | TETE BOUTON TOURNANT LUMINEUX | KOP VERL. KEUZESCHAK. P-LED BL | Tête pour bouton tournant lumineux à LED - 3 positions - Ø 22 - bleu | Kop voor verlichte keuzeschakelaar - 3 standen Ø 22 - blauw | 20.79 | 3.5 | 5 | 16 | 4.5 | 1 | 1 |  |  |  | FR
|  | ZB5AK1363C0 | 22.58 | 17 |  | 3606489767389 | I4 | C&S Diam. 22 | C&S Diam. 22 | 8538909999 | Tête selecteur lumineux 3 | KOP VERL. KEUZESCHAK. P-LED BLAUW |  |  | 22.58 | 4.2 | 5.2 | 23 | 3.3 | 1 | 1 |  |  |  | FR
|  | ZB5AK1383 | 20.79 | 6 |  | 3606481206268 | I4 | C&S Diam. 22 | C&S Diam. 22 | 8538909999 | TETE SELECTEUR LUM. JAUNE XB5 3 POS. | KOP VERL. KEUZESCHAK. P-LED GL |  |  | 20.79 | 3.4 | 5.4 | 16 | 5.2 | 5 | 1 |  |  |  | FR
|  | ZB5AK1383C0 | 22.58 | 17 |  | 3606489767402 | I4 | C&S Diam. 22 | C&S Diam. 22 | 8538909999 | Tête selecteur lumineux 3 | KOP VERL. KEUZESCHAK. P-LED GEEL |  |  | 22.58 | 4.2 | 5.2 | 23 | 3.3 | 1 | 1 |  |  |  | FR
|  | ZB5AK1413 | 20.79 | 22 |  | 3389110137927 | I4 | C&S Diam. 22 | C&S Diam. 22 | 8538909999 | TETE BOUTON TOURNANT LUMINEUX | KOP VERL. KEUZESCHAK. P-LED WT | Tête pour bouton tournant lumineux à LED - 2 positions - Ø 22 - blanc | Kop voor verlichte keuzeschakelaar - 2 standen Ø 22 - wit | 20.79 | 3.4 | 5.2 | 22 | 4.5 | 1 | 1 |  |  |  | FR
|  | ZB5AK1413C0 | 22.58 | 17 |  | 3606489767426 | I4 | C&S Diam. 22 | C&S Diam. 22 | 8538909999 | Tête selecteur lumineux 2 | KOP VERL. KEUZESCHAK. P-LED WIT |  |  | 22.58 | 4.2 | 5.2 | 23 | 3.3 | 1 | 1 |  |  |  | FR
|  | ZB5AK1433 | 20.79 | 12 |  | 3389110906165 | I4 | C&S Diam. 22 | C&S Diam. 22 | 8538909999 | TETE BOUTON TOURNANT LUMINEUX | KOP VERL. KEUZESCHAK. P-LED GR | Tête pour bouton tournant lumineux à LED - 2 positions - Ø 22 - vert | Kop voor verlichte keuzeschakelaar - 2 standen Ø 22 - groen | 20.79 | 3.5 | 5 | 17 | 4.5 | 1 | 1 |  |  |  | FR
|  | ZB5AK1433C0 | 22.58 | 17 |  | 3606489767440 | I4 | C&S Diam. 22 | C&S Diam. 22 | 8538909999 | Tête selecteur lumineux 2 | KOP VERL. KEUZESCHAK. P-LED GROEN |  |  | 22.58 | 4.2 | 5.2 | 23 | 3.3 | 1 | 1 |  |  |  | FR
|  | ZB5AK1443C0 | 22.58 | 17 |  | 3606489767464 | I4 | C&S Diam. 22 | C&S Diam. 22 | 8538909999 | Tête selecteur lumineux 2 | KOP VERL. KEUZESCHAK. P-LED ROOD |  |  | 22.58 | 3.5 | 5.3 | 22 | 4.7 | 1 | 1 |  |  |  | FR
|  | ZB5AK1453 | 20.79 | 12 |  | 3389110906189 | I4 | C&S Diam. 22 | C&S Diam. 22 | 8538909999 | TETE BOUTON TOURNANT LUMINEUX | KOP VERL. KEUZESCHAK. P-LED ORANJE | Tête pour bouton tournant lumineux à LED - 2 positions - Ø 22 - jaune | Kop voor verlichte keuzeschakelaar - 2 standen Ø 22 - geel | 20.79 | 5.6 | 5.4 | 17 | 3.4 | 1 | 1 |  |  |  | FR
|  | ZB5AK1453C0 | 22.58 | 17 |  | 3606489767488 | I4 | C&S Diam. 22 | C&S Diam. 22 | 8538909999 | Tête selecteur lumineux 2 | KOP VERL. KEUZESCHAK. P-LED ORANJE |  |  | 22.58 | 4.2 | 5.2 | 23 | 3.3 | 1 | 1 |  |  |  | FR
|  | ZB5AK1463C0 | 22.58 | 17 |  | 3606489767501 | I4 | C&S Diam. 22 | C&S Diam. 22 | 8538909999 | Tête selecteur lumineux 2 | KOP VERL. KEUZESCHAK. P-LED BLAUW |  |  | 22.58 | 4.2 | 5.2 | 17 | 3.3 | 1 | 1 |  |  |  | FR
|  | ZB5AK1483 | 20.79 | 11 |  | 3606481206251 | I4 | C&S Diam. 22 | C&S Diam. 22 | 8538909999 | TETE SELECTEUR LUM. JAUNE XB5 2 POS. | KOP VERL. KEUZESCHAK. P-LED GL |  |  | 20.79 | 4.8 | 5.2 | 23 | 3.3 | 1 | 1 |  |  |  | FR
|  | ZB5AK1483C0 | 22.58 | 17 |  | 3606489767525 | I4 | C&S Diam. 22 | C&S Diam. 22 | 8538909999 | Tête selecteur lumineux 2 | KOP VERL. KEUZESCHAK. P-LED GEEL |  |  | 22.58 | 3.4 | 5.2 | 22 | 4.6 | 1 | 1 |  |  |  | FR
|  | ZB5AK1513 | 20.79 | 2 |  | 3389110138047 | I4 | C&S Diam. 22 | C&S Diam. 22 | 8538909999 | TETE BOUTON TOURNANT LUMINEUX | KOP VERL. KEUZESCHAK. P-LED WT | Tête pour bouton tournant lumineux à LED - 3 positions - Ø 22 - blanc | Kop voor verlichte keuzeschakelaar - 3 standen Ø 22 - wit | 20.79 | 3.5 | 6 | 24 | 5.4 | 1 | 1 |  |  |  | FR
|  | ZB5AK1513C0 | 22.58 | 17 |  | 3606489767549 | I4 | C&S Diam. 22 | C&S Diam. 22 | 8538909999 | Tête selecteur lumineux 3 | KOP VERL. KEUZESCHAK. P-LED WIT |  |  | 22.58 | 4.2 | 5.2 | 23 | 3.3 | 1 | 1 |  |  |  | FR
|  | ZB5AK1533 | 20.79 | 2 |  | 3389110906219 | I4 | C&S Diam. 22 | C&S Diam. 22 | 8538909999 | TETE BOUTON TOURNANT LUMINEUX | KOP VERL. KEUZESCHAK. P-LED GR | Tête pour bouton tournant lumineux à LED - 3 positions - Ø 22 - vert | Kop voor verlichte keuzeschakelaar - 3 standen Ø 22 - groen | 20.79 | 3.4 | 6 | 23 | 5.4 | 5 | 1 |  |  |  | FR
|  | ZB5AK1533C0 | 22.58 | 17 |  | 3606489767563 | I4 | C&S Diam. 22 | C&S Diam. 22 | 8538909999 | Tête selecteur lumineux 3 | KOP VERL. KEUZESCHAK. P-LED GROEN |  |  | 22.58 | 3.5 | 5.3 | 22 | 4.8 | 1 | 1 |  |  |  | FR
|  | ZB5AK1543 | 20.79 | 22 |  | 3389110906226 | I4 | C&S Diam. 22 | C&S Diam. 22 | 8538909999 | TETE BOUTON TOURNANT LUMINEUX | KOP VERL. KEUZESCHAK. P-LED RD | Tête pour bouton tournant lumineux à LED - 3 positions - Ø 22 - rouge | Kop voor verlichte keuzeschakelaar - 3 standen Ø 22 - rood | 20.79 | 3.5 | 5.5 | 16 | 4.5 | 1 | 1 |  |  |  | FR
|  | ZB5AK1543C0 | 22.58 | 17 |  | 3606489767587 | I4 | C&S Diam. 22 | C&S Diam. 22 | 8538909999 | Tête selecteur lumineux 3 | KOP VERL. KEUZESCHAK. P-LED ROOD |  |  | 22.58 | 4.2 | 5.2 | 23 | 3.3 | 1 | 1 |  |  |  | FR
|  | ZB5AK1553 | 20.79 | 6 |  | 3389110906233 | I4 | C&S Diam. 22 | C&S Diam. 22 | 8538909999 | TETE BOUTON TOURNANT LUMINEUX | KOP VERL. KEUZESCHAK. P-LED ORANJE | Tête pour bouton tournant lumineux à LED - 3 positions - Ø 22 - jaune | Kop voor verlichte keuzeschakelaar - 3 standen Ø 22 - geel | 20.79 | 4.5 | 3.3 | 23.4 | 5.2 | 5 | 1 |  |  |  | FR
|  | ZB5AK1553C0 | 22.58 | 17 |  | 3606489767600 | I4 | C&S Diam. 22 | C&S Diam. 22 | 8538909999 | Tête selecteur lumineux 3 | KOP VERL. KEUZESCHAK. P-LED ORANJE |  |  | 22.58 | 4.2 | 5.2 | 24 | 3.3 | 1 | 1 |  |  |  | FR
|  | ZB5AK1563 | 20.79 | 12 |  | 3389110906240 | I4 | C&S Diam. 22 | C&S Diam. 22 | 8538909999 | TETE BOUTON TOURNANT LUMINEUX | KOP VERL. KEUZESCHAK. P-LED BL | Tête pour bouton tournant lumineux à LED - 3 positions - Ø 22 - bleu | Kop voor verlichte keuzeschakelaar - 3 standen Ø 22 - blauw | 20.79 | 3.5 | 5 | 16 | 4.5 | 1 | 1 |  |  |  | FR
|  | ZB5AK1563C0 | 22.58 | 17 |  | 3606489767624 | I4 | C&S Diam. 22 | C&S Diam. 22 | 8538909999 | Tête selecteur lumineux 3 | KOP VERL. KEUZESCHAK. P-LED BLAUW |  |  | 22.58 | 4.2 | 5.2 | 23 | 3.3 | 1 | 1 |  |  |  | FR
|  | ZB5AK1583C0 | 22.58 | 17 |  | 3606489767648 | I4 | C&S Diam. 22 | C&S Diam. 22 | 8538909999 | Tête selecteur lumineux 3 | KOP VERL. KEUZESCHAK. P-LED GEEL |  |  | 22.58 | 4.2 | 5.2 | 24 | 3.3 | 1 | 1 |  |  |  | FR
|  | ZB5AK1713 | 20.79 | 12 |  | 3389110138122 | I4 | C&S Diam. 22 | C&S Diam. 22 | 8538909999 | TETE BOUTON TOURNANT LUMINEUX | KOP VERL. KEUZESCHAK. P-LED WT | Tête pour bouton tournant lumineux à LED - 3 positions - Ø 22 - blanc | Kop voor verlichte keuzeschakelaar - 3 standen Ø 22 - wit | 20.79 | 3.5 | 5.3 | 22 | 4.7 | 1 | 1 |  |  |  | FR
|  | ZB5AK1713C0 | 22.58 | 17 |  | 3606489767662 | I4 | C&S Diam. 22 | C&S Diam. 22 | 8538909999 | Tête selecteur lumineux 3 | KOP VERL. KEUZESCHAK. P-LED WIT |  |  | 22.58 | 4.2 | 5.2 | 23 | 3.3 | 1 | 1 |  |  |  | FR
|  | ZB5AK1733 | 20.79 | 2 |  | 3389110906264 | I4 | C&S Diam. 22 | C&S Diam. 22 | 8538909999 | TETE BOUTON TOURNANT LUMINEUX | KOP VERL. KEUZESCHAK. P-LED GR | Tête pour bouton tournant lumineux à LED - 3 positions - Ø 22 - vert | Kop voor verlichte keuzeschakelaar - 3 standen Ø 22 - groen | 20.79 | 3.5 | 5.3 | 20 | 4.6 | 1 | 1 |  |  |  | FR
|  | ZB5AK1733C0 | 22.58 | 17 |  | 3606489767686 | I4 | C&S Diam. 22 | C&S Diam. 22 | 8538909999 | Tête selecteur lumineux 3 | KOP VERL. KEUZESCHAK. P-LED GROEN |  |  | 22.58 | 4.2 | 5.2 | 23 | 3.3 | 1 | 1 |  |  |  | FR
|  | ZB5AK1743C0 | 22.58 | 17 |  | 3606489767709 | I4 | C&S Diam. 22 | C&S Diam. 22 | 8538909999 | Tête selecteur lumineux 3 | KOP VERL. KEUZESCHAK. P-LED ROOD |  |  | 22.58 | 3.5 | 5.2 | 22 | 4.6 | 1 | 1 |  |  |  | FR
|  | ZB5AK1753C0 | 22.58 | 17 |  | 3606489767723 | I4 | C&S Diam. 22 | C&S Diam. 22 | 8538909999 | Tête selecteur lumineux 3 | KOP VERL. KEUZESCHAK. P-LED ORANJE |  |  | 22.58 | 3.5 | 5.2 | 20 | 4.6 | 1 | 1 |  |  |  | FR
|  | ZB5AK1763C0 | 22.58 | 17 |  | 3606489767747 | I4 | C&S Diam. 22 | C&S Diam. 22 | 8538909999 | Tête selecteur lumineux 3 | KOP VERL. KEUZESCHAK. P-LED BLAUW |  |  | 22.58 | 3.6 | 5.3 | 14 | 4.7 | 1 | 1 |  |  |  | FR
|  | ZB5AK1783C0 | 22.58 | 17 |  | 3606489767761 | I4 | C&S Diam. 22 | C&S Diam. 22 | 8538909999 | Tête selecteur lumineux 3 | KOP VERL. KEUZESCHAK. P-LED GEEL |  |  | 22.58 | 4.2 | 5.2 | 16 | 3.3 | 1 | 1 |  |  |  | FR
|  | ZB5AK1813 | 20.79 | 22 |  | 3389110138061 | I4 | C&S Diam. 22 | C&S Diam. 22 | 8538909999 | TETE BOUTON TOURNANT LUMINEUX | KOP VERL. KEUZESCHAK. P-LED WT | Tête pour bouton tournant lumineux à LED - 3 positions - Ø 22 - blanc | Kop voor verlichte keuzeschakelaar - 3 standen Ø 22 - wit | 20.79 | 3.5 | 5 | 16 | 4.5 | 1 | 1 |  |  |  | FR
|  | ZB5AK1813C0 | 22.58 | 17 |  | 3606489767785 | I4 | C&S Diam. 22 | C&S Diam. 22 | 8538909999 | Tête selecteur lumineux 3 | KOP VERL. KEUZESCHAK. P-LED WIT |  |  | 22.58 | 4.2 | 5.2 | 23 | 3.3 | 1 | 1 |  |  |  | FR
|  | ZB5AK1833 | 20.79 | 6 |  | 3389110906318 | I4 | C&S Diam. 22 | C&S Diam. 22 | 8538909999 | TETE BOUTON TOURNANT LUMINEUX | KOP VERL. KEUZESCHAK. P-LED GR | Tête pour bouton tournant lumineux à LED - 3 positions - Ø 22 - vert | Kop voor verlichte keuzeschakelaar - 3 standen Ø 22 - groen | 20.79 | 4.5 | 3.5 | 23 | 5.2 | 1 | 1 |  |  |  | FR
|  | ZB5AK1833C0 | 22.58 | 17 |  | 3606489767808 | I4 | C&S Diam. 22 | C&S Diam. 22 | 8538909999 | Tête selecteur lumineux 3 | KOP VERL. KEUZESCHAK. P-LED GROEN |  |  | 22.58 | 4.2 | 5.2 | 24 | 3.3 | 1 | 1 |  |  |  | FR
|  | ZB5AK1843 | 20.79 | 12 |  | 3389110906325 | I4 | C&S Diam. 22 | C&S Diam. 22 | 8538909999 | TETE BOUTON TOURNANT LUMINEUX | KOP VERL. KEUZESCHAK. P-LED RD | Tête pour bouton tournant lumineux à LED - 3 positions - Ø 22 - rouge | Kop voor verlichte keuzeschakelaar - 3 standen Ø 22 - rood | 20.79 | 3.5 | 5.3 | 16 | 4.7 | 1 | 1 |  |  |  | FR
|  | ZB5AK1843C0 | 22.58 | 17 |  | 3606489767822 | I4 | C&S Diam. 22 | C&S Diam. 22 | 8538909999 | Tête selecteur lumineux 3 | KOP VERL. KEUZESCHAK. P-LED ROOD |  |  | 22.58 | 4.2 | 5.2 | 22 | 3.3 | 1 | 1 |  |  |  | FR
|  | ZB5AK1853C0 | 22.58 | 17 |  | 3606489767846 | I4 | C&S Diam. 22 | C&S Diam. 22 | 8538909999 | Tête selecteur lumineux 3 | KOP VERL. KEUZESCHAK. P-LED ORANJE |  |  | 22.58 | 3.5 | 5.4 | 22 | 4.7 | 1 | 1 |  |  |  | FR
|  | ZB5AK1863C0 | 22.58 | 17 |  | 3606489767860 | I4 | C&S Diam. 22 | C&S Diam. 22 | 8538909999 | Tête selecteur lumineux 3 | KOP VERL. KEUZESCHAK. P-LED BLAUW |  |  | 22.58 | 3.4 | 5.2 | 22 | 4.7 | 1 | 1 |  |  |  | FR
|  | ZB5AK1883C0 | 22.58 | 17 |  | 3606489767884 | I4 | C&S Diam. 22 | C&S Diam. 22 | 8538909999 | Tête selecteur lumineux 3 | KOP VERL. KEUZESCHAK. P-LED GEEL |  |  | 22.58 | 4.2 | 5.2 | 16 | 3.3 | 1 | 1 |  |  |  | FR
|  | ZB5AKCUST01 | 29.59 | 33 |  | 3606481821942 | I4 | C&S Diam. 22 | C&S Diam. 22 | 8536508000 | tête BT lumineux personnalisée | PERSONALISEERBARE KOP VERLICHTE KEUZE |  |  | 29.59 | 3.3 | 4.2 | 23 | 5.2 | 1 | 1 |  |  |  | FR
|  | ZB5AL2 | 7.47 | 6 |  | 3389110906387 | I4 | C&S Diam. 22 | C&S Diam. 22 | 8538909999 | Tête dépassant, plastique, noir | KOP VERHOOGD, KUNSTSTOF, ZWART | Tête bouton-poussoir, plastique, dépassant, noir, Ø22mm | Kop drukknop, kunststof, verhoogd, zwart, Ø22mm | 7.47 | 4.5 | 5.4 | 17.8 | 3.4 | 5 | 1 |  |  |  | FR
|  | ZB5AL232 | 7.05 | 6 |  | 3389110906394 | I4 | C&S Diam. 22 | C&S Diam. 22 | 8538909999 | "Tête bouton-pouss., noir, ""O""" | KOP DRUKKNOP, ZWART, ''O'' | "Tête bouton-poussoir, plastique, noir, blanc symbole ""O"", dépassant, Ø22mm" | "Kop drukknop, kunststof, zwart, wit symbool ""O"", verhoogde kraag, Ø22mm" | 7.05 | 0.5 | 5.3 | 18 | 4.3 | 5 | 1 |  |  |  | FR
|  | ZB5AL3 | 7.47 | 6 |  | 3389110906431 | I4 | C&S Diam. 22 | C&S Diam. 22 | 8538909999 | Tête dépassant, plastique, vert | KOP VERHOOGD, KUNSTSTOF, GROEN | Tête bouton-poussoir, plastique, dépassant, vert, Ø22mm | Kop drukknop, kunststof, verhoogd, groen, Ø22mm | 7.47 | 3.4 | 5.4 | 18 | 4.5 | 5 | 1 |  |  |  | FR
|  | ZB5AL4 | 7.47 | 6 |  | 3389110906455 | I4 | C&S Diam. 22 | C&S Diam. 22 | 8538909999 | Tête dépassant, plastique, rouge | KOP VERHOOGD, KUNSTSTOF, ROOD | Tête bouton-poussoir, plastique, dépassant, rouge, Ø22mm | Kop drukknop, kunststof, verhoogd, rood, Ø22mm | 7.47 | 4.5 | 5.4 | 18 | 3.4 | 1 | 1 |  |  |  | FR
|  | ZB5AL432 | 7.05 | 6 |  | 3389110906462 | I4 | C&S Diam. 22 | C&S Diam. 22 | 8538909999 | "Tête bouton-pouss., rouge, ""O""" | KOP DRUKKNOP, ROOD, ''O'' | "Tête bouton-poussoir, plastique, rouge, blanc symbole ""O"", dépassant, Ø22mm" | "Kop drukknop, kunststof, rood, wit symbool ""O"", verhoogde kraag, Ø22mm" | 7.05 | 4.5 | 5.4 | 18 | 3.4 | 1 | 1 |  |  |  | FR
|  | ZB5AL432C0 | 7.7 | 16 |  | 3606489768027 | I4 | C&S Diam. 22 | C&S Diam. 22 | 8538909999 | Tête bouton dépassant rouge | KOP DRUKKNOP, ROOD, ''O'' |  |  | 7.7 | 3.4 | 5.3 | 18 | 4.6 | 1 | 1 |  |  |  | FR
|  | ZB5AL434 | 7.05 | 6 |  | 3389110906486 | I4 | C&S Diam. 22 | C&S Diam. 22 | 8538909999 | "Tête bouton-pouss., rouge, ""STOP""" | KOP DRUKKNOP, ROOD, ''STOP'' | "Tête bouton-poussoir, plastique, rouge, blanc symbole ""STOP"", dépassant, Ø22m | "Kop drukknop, kunststof, rood, wit symbool ""STOP"", verhoogde kraag, Ø22mm" | 7.05 | 3.2 | 4.8 | 19 | 3.6 | 1 | 1 |  |  |  | FR
|  | ZB5AL5 | 7.47 | 6 |  | 3389110906516 | I4 | C&S Diam. 22 | C&S Diam. 22 | 8538909999 | Tête dépassant, plastique, jaune | KOP VERHOOGD, KUNSTSTOF, GEEL | Tête bouton-poussoir, plastique, dépassant, jaune, Ø22mm | Kop drukknop, kunststof, verhoogd, geel, Ø22mm | 7.47 | 3.2 | 4.6 | 18 | 4 | 5 | 1 |  |  |  | FR
|  | ZB5AL6 | 7.47 | 6 |  | 3389110906530 | I4 | C&S Diam. 22 | C&S Diam. 22 | 8538909999 | Tête dépassant, plastique, bleu | KOP VERHOOGD, KUNSTSTOF, BLAUW | Tête bouton-poussoir, plastique, dépassant, bleu, Ø22mm | Kop drukknop, kunststof, verhoogd, blauw, Ø22mm | 7.47 | 4.8 | 5.4 | 16 | 3.6 | 1 | 1 |  |  |  | FR
|  | ZB5AL7340 | 13.6 | 11 |  | 3389119043304 | I4 | C&S Diam. 22 | C&S Diam. 22 | 8538909999 | BOUTON DOUBLE TOUCHES PLASTIQUE | KOP DUBBELE TOETS KUNSTSTOFF | tête bt-pous double touche - Ø 22 - vert + rouge - non marqué - IP66, IP69 K | groene verzonken/rode uitstekende drukkn. met dubbele kop, Ø22, zonder markering | 13.6 | 3.4 | 5.3 | 23 | 4.6 | 1 | 1 |  |  |  | FR
|  | ZB5AL7341 | 14.48 | 6 |  | 3389119043311 | I4 | C&S Diam. 22 | C&S Diam. 22 | 8538909999 | BOUTON DOUBLE TOUCHES PLASTIQUE | KOP DUBBELE TOETS KUNSTSTOFF | tête bouton-poussoir double touche - Ø 22 - vert + rouge - E - S - IP66, IP69 K | groene verzonken/rode uitstekende dubbele drukknop Ø22 - met markering | 14.48 | 5.5 | 5.3 | 26 | 3.3 | 1 | 1 |  |  |  | FR
|  | ZB5ALCUST01 | 9.27 | 12 |  | 3606481821959 | I4 | C&S Diam. 22 | C&S Diam. 22 | 8536508000 | tête bout pouss personnalisée | PERSONALISEERBARE KOP VERHOOGD |  |  | 9.27 | 3.4 | 4.4 | 18 | 5.4 | 1 | 1 |  |  |  | FR
|  | ZB5ALCUST02 | 9.51 | 33 |  | 3606481821966 | I4 | C&S Diam. 22 | C&S Diam. 22 | 8536508000 | tête bout pouss personnalisée | PERSONALISEERBARE KOP VERHOOGD |  |  | 9.51 | 3.3 | 4.2 | 18 | 5.2 | 1 | 1 |  |  |  | FR
|  | ZB5AP1 | 9.87 | 2 |  | 3389110906622 | I4 | C&S Diam. 22 | C&S Diam. 22 | 8538909999 | TETE BOUTON POUSSOIR | KOP DRUKKNOP MET BESCHERKAP WT | Tête pour bouton poussoir - Ø 22 - blanc - capuchonné | Kop voor drukknop - Ø 22 - wit - beschermkap | 9.87 | 4.5 | 5.4 | 21 | 3.4 | 1 | 1 |  |  |  | FR
|  | ZB5AP18 | 14.42 | 11 |  | 3389110906639 | I4 | C&S Diam. 22 | C&S Diam. 22 | 8538909999 | TETE BOUTON POUSSOIR | KOP DRUKKNOP MET BESCHERKAP WT | Tête pour bouton poussoir - Ø 22 - blanc - capuchonné | Kop voor drukknop - Ø 22 - wit - beschermkap | 14.42 | 3.4 | 9 | 22 | 5.3 | 1 | 1 |  |  |  | FR
|  | ZB5AP2 | 9.87 | 2 |  | 3389110906646 | I4 | C&S Diam. 22 | C&S Diam. 22 | 8538909999 | TETE BOUTON POUSSOIR | KOP DRUKKNOP MET BESCHERKAP ZW | Tête pour bouton poussoir - Ø 22 - noir - capuchonné | Kop voor drukknop - Ø 22 - zwart - beschermkap | 9.87 | 4.5 | 5.4 | 21 | 3.4 | 1 | 1 |  |  |  | FR
|  | ZB5AP2S | 11.82 | 2 |  | 3389110999372 | I4 | C&S Diam. 22 | C&S Diam. 22 | 8538909999 | TETE BOUTON POUSSOIR | KOP DRUKKNOP MET KAP ZW | tête de bouton-poussoir - 22 - noire - capuchonnée | kop voor drukknop - Ø 22 - zwart - met kapje | 11.82 | 4.7 | 5.7 | 18 | 3.6 | 5 | 1 |  |  |  | FR
|  | ZB5AP3 | 9.87 | 6 |  | 3389110906653 | I4 | C&S Diam. 22 | C&S Diam. 22 | 8538909999 | TETE BOUTON POUSSOIR | KOP DRUKKNOP MET BESCHERKAP GR | Tête pour bouton poussoir - Ø 22 - vert - capuchonné | Kop voor drukknop - Ø 22 - groen - beschermkap | 9.87 | 4.4 | 5.2 | 20.5 | 3.4 | 1 | 1 |  |  |  | FR
|  | ZB5AP38 | 14.42 | 11 |  | 3389110906660 | I4 | C&S Diam. 22 | C&S Diam. 22 | 8538909999 | TETE BOUTON POUSSOIR | KOP DRUKKNOP MET BESCHERKAP GR | Tête pour bouton poussoir - Ø 22 - vert - capuchonné | Kop voor drukknop - Ø 22 - groen - beschermkap | 14.42 | 3.4 | 9 | 22 | 5.3 | 1 | 1 |  |  |  | FR
|  | ZB5AP3S | 11.82 | 6 |  | 3389110999389 | I4 | C&S Diam. 22 | C&S Diam. 22 | 8538909999 | TETE BOUTON POUSSOIR | KOP DRUKKNOP MET KAP GROEN | tête de bouton-poussoir - 22 - verte - capuchonnée | kop verlichte drukknop - Ø 22 - groen - voor invoegen van etiket | 11.82 | 3.5 | 5.6 | 19 | 4.7 | 1 | 1 |  |  |  | FR
|  | ZB5AP4 | 9.87 | 2 |  | 3389110906677 | I4 | C&S Diam. 22 | C&S Diam. 22 | 8538909999 | TETE BOUTON POUSSOIR | KOP DRUKKNOP MET BESCHERKAP RD | Tête pour bouton poussoir - Ø 22 - rouge - capuchonné | Kop voor drukknop - Ø 22 - rood - beschermkap | 9.87 | 4.5 | 5.4 | 21 | 3.4 | 1 | 1 |  |  |  | FR
|  | ZB5AP4S | 11.82 | 6 |  | 3389110999396 | I4 | C&S Diam. 22 | C&S Diam. 22 | 8538909999 | TETE BOUTON POUSSOIR | KOP DRUKKNOP MET KAP ROOD | tête de bouton-poussoir - 22 - rouge - capuchonnée | kop verlichte drukknop - Ø 22 - rood - voor invoegen van etiket | 11.82 | 3.5 | 5.6 | 19 | 4.7 | 1 | 1 |  |  |  | FR
|  | ZB5AP5 | 9.87 | 6 |  | 3389110906691 | I4 | C&S Diam. 22 | C&S Diam. 22 | 8538909999 | TETE BOUTON POUSSOIR | KOP DRUKKNOP MET BESCHERKAP GL | Tête pour bouton poussoir - Ø 22 - jaune - capuchonné | Kop voor drukknop - Ø 22 - geel - beschermkap | 9.87 | 3.5 | 5.4 | 20 | 4.7 | 5 | 1 |  |  |  | FR
|  | ZB5AP6 | 9.87 | 6 |  | 3389110906714 | I4 | C&S Diam. 22 | C&S Diam. 22 | 8538909999 | TETE BOUTON POUSSOIR | KOP DRUKKNOP MET BESCHERKAP BL | Tête pour bouton poussoir - Ø 22 - bleu - capuchonné | Kop voor drukknop - Ø 22 - blauw - beschermkap | 9.87 | 4.5 | 5.4 | 21 | 3.4 | 1 | 1 |  |  |  | FR
|  | ZB5AP6S | 11.82 | 2 |  | 3389110999419 | I4 | C&S Diam. 22 | C&S Diam. 22 | 8538909999 | TETE BOUTON POUSSOIR | KOP DRUKKNOP MET KAP BL | tête pour bouton-poussoir - Ø 22 - capuchonné - bleu | kop voor drukknop - Ø 22 - blauw - zonder markering | 11.82 | 3.4 | 5.2 | 18 | 4.6 | 1 | 1 |  |  |  | FR
|  | ZB5APA1 | 14.13 | 12 |  | 3389110966374 | I4 | C&S Diam. 22 | C&S Diam. 22 | 3926909790 | Tête bouton avec capuchon | Kop drukknop met bescherming |  |  | 14.13 | 3.5 | 5.5 | 20 | 4.5 | 1 | 1 |  |  |  | FR
|  | ZB5APA2 | 14.13 | 6 |  | 3389110966381 | I4 | C&S Diam. 22 | C&S Diam. 22 | 8538909999 | Tête bouton avec capuchon | KOP DRUKKNOP MET KAP ZWART |  |  | 14.13 | 4.5 | 5.4 | 19 | 3.4 | 5 | 1 |  |  |  | FR
|  | ZB5APA3 | 14.13 | 12 |  | 3389110966398 | I4 | C&S Diam. 22 | C&S Diam. 22 | 8538909999 | Tête bouton avec capuchon | KOP DRUKKNOP MET KAP GROEN |  |  | 14.13 | 3.4 | 5.3 | 18 | 4.7 | 1 | 1 |  |  |  | FR
|  | ZB5APA4 | 14.13 | 12 |  | 3389110966404 | I4 | C&S Diam. 22 | C&S Diam. 22 | 8538909999 | Tête bouton avec capuchon | KOP DRUKKNOP MET KAP ROOD |  |  | 14.13 | 3.5 | 5.3 | 18 | 4.7 | 1 | 1 |  |  |  | FR
|  | ZB5APCUST01 | 13.43 | 12 |  | 3606481821980 | I4 | C&S Diam. 22 | C&S Diam. 22 | 8536508000 | tête bout pouss personnalisée | PERSONALISEERBARE KOP DRUKKNOP |  |  | 13.43 | 3.4 | 4.5 | 21 | 5.4 | 1 | 1 |  |  |  | FR
|  | ZB5APCUST03 | 13.07 | 33 |  | 3606481821997 | I4 | C&S Diam. 22 | C&S Diam. 22 | 8536508000 | tête bout pouss personnalisée | PERSONALISEERBARE VERL. DRUKKNOP |  |  | 13.07 | 0.2 | 0.2 | 10 | 0.1 | 1 | 1 |  |  |  | FR
|  | ZB5AR2 | 22.62 | 2 |  | 3389110906738 | I4 | C&S Diam. 22 | C&S Diam. 22 | 8538909999 | TETE BOUTON COUP DE POING | KOP VUISTSLAGKNOP ZW 60 MM | Tête pour bouton poussoir Ø 60 mm - Ø 22 - noir | Kop voor drukknop Ø 60 mm - Ø 22 - zwart | 22.62 | 9.2 | 7.2 | 60 | 7.6 | 1 | 1 |  |  |  | CZ
|  | ZB5AR216 | 25.18 | 2 |  | 3389110066227 | I4 | C&S Diam. 22 | C&S Diam. 22 | 8538909999 | TETE ACTIONNEUR | KOP VUISTSLAGKNOP ZW 60 MM | tête pour bouton-poussoir Ø 60 - Ø 22 - noir | kop voor drukknop Ø 60 - Ø 22 - zwart - zonder markering | 25.18 | 7 | 7.6 | 49 | 7 | 1 | 1 |  |  |  | FR
|  | ZB5AR3 | 22.62 | 6 |  | 3389110906745 | I4 | C&S Diam. 22 | C&S Diam. 22 | 8538909999 | TETE BOUTON COUP DE POING | KOP VUISTSLAGKNOP GR 60 MM | Tête pour bouton poussoir Ø 60 mm - Ø 22 - vert | Kop voor drukknop Ø 60 mm - Ø 22 - groen | 22.62 | 7 | 9 | 60 | 7 | 1 | 1 |  |  |  | CZ
|  | ZB5AR4 | 22.62 | 12 |  | 3389110906752 | I4 | C&S Diam. 22 | C&S Diam. 22 | 8538909999 | TETE BOUTON COUP DE POING | KOP VUISTSLAGKNOP RD 60 MM | Tête pour bouton poussoir Ø 60 mm - Ø 22 - rouge | Kop voor drukknop Ø 60 mm - Ø 22 - rood | 22.62 | 7.2 | 9.2 | 59 | 7.4 | 1 | 1 |  |  |  | CZ
|  | ZB5AR416 | 25.18 | 6 |  | 3389110066364 | I4 | C&S Diam. 22 | C&S Diam. 22 | 8538909999 | CDP IMPULSION DIA60 HEMISPHER. | KOP VUISTSLAGKNOP RD 60 MM | Tête pour bouton poussoir Ø 60 mm hémisphérique - Ø 22 - rouge | Kop voor drukknop Ø 60 mm halfrond - Ø 22 - rood | 25.18 | 7.2 | 8.8 | 48 | 7.2 | 1 | 1 |  |  |  | FR
|  | ZB5AR5 | 22.62 | 12 |  | 3389110906769 | I4 | C&S Diam. 22 | C&S Diam. 22 | 8538909999 | TETE BOUTON COUP DE POING | KOP VUISTSLAGKNOP GL 60 MM | Tête pour bouton poussoir Ø 60 mm - Ø 22 - jaune | Kop voor drukknop Ø 60 mm - Ø 22 - geel | 22.62 | 7.2 | 9.3 | 58 | 7.2 | 1 | 1 |  |  |  | CZ
|  | ZB5AS12K | 73.08 | 14 |  | 3389110085594 | I4 | C&S Diam. 22 | C&S Diam. 22 | 8538909999 | TETE BOUTON COUP DE POING | ZWARTE PADDENSTOELKNOP MET SLEUTEL |  | zwart Ø40, vuistslagdrukknop, kop Ø22, ontgrendelen met sleutel | 73.08 | 5.4 | 4.4 | 68 | 8.8 | 1 | 1 |  |  |  | CZ
|  | ZB5AS42 | 16.77 | 2 |  | 3389110906820 | I4 | C&S Diam. 22 | C&S Diam. 22 | 8538909999 | TETE BOUTON COUP DE POING | Vuistslagknop 60 mm Zwart Draaiontgr | Tête coup de poing accr. Ø 30 mm - tourner pour déverrouiller - Ø 22 - noir | Kop voor drukknop Ø 30 mm - draaien voor ontgrendeling - Ø 22 - zwart | 16.77 | 4.3 | 8.7 | 37 | 5.2 | 1 | 1 |  |  |  | CZ
|  | ZB5AS52 | 18.72 | 2 |  | 3389110906844 | I4 | C&S Diam. 22 | C&S Diam. 22 | 8538909999 | TETE BOUTON COUP DE POING | KOP VUISTSLAGKNOP ZW T-T-R 40 MM | Tête coup de poing accr. Ø 40 mm - tourner pour déverrouiller - Ø 22 - noir | Kop voor drukknop Ø 40 mm - draaien voor ontgrendeling - Ø 22 - zwart | 18.72 | 8.8 | 4.5 | 41 | 5.3 | 1 | 1 |  |  |  | CZ
|  | ZB5AS55 | 18.72 | 2 |  | 3389110906868 | I4 | C&S Diam. 22 | C&S Diam. 22 | 8538909999 | TETE BOUTON COUP DE POING | Vuistslagknop 40 mm Geel Draaiontgr | Tête coup de poing accr. Ø 40 mm - tourner pour déverrouiller - Ø 22 - jaune | Kop voor drukknop Ø 40 mm - draaien voor ontgrendeling - Ø 22 - geel | 18.72 | 8.8 | 4.5 | 42 | 5.3 | 1 | 1 |  |  |  | CZ
|  | ZB5AS62 | 21.29 | 12 |  | 3389110906875 | I4 | C&S Diam. 22 | C&S Diam. 22 | 8538909999 | TETE BOUTON COUP DE POING | KOP VUISTSLAGKNOP ZW T-T-R 60 MM | Tête coup de poing accr. Ø 60 mm - tourner pour déverrouiller - Ø 22 - noir | Kop voor drukknop Ø 60 mm - draaien voor ontgrendeling - Ø 22 - zwart | 21.29 | 9 | 7.2 | 64 | 7.2 | 1 | 1 |  |  |  | CZ
|  | ZB5AS72 | 20.66 | 12 |  | 3389110906899 | I4 | C&S Diam. 22 | C&S Diam. 22 | 8538909999 | TETE BOUTON COUP DE POING | KOP VUISTSLAGKNOP ZW SL455 30 MM | Tête coup de poing accr. Ø 30 mm - déverrouillage par clé 455 - Ø 22 - noir | Kop voor drukknop Ø 30 mm - ontgrendeling met sleutel 455 - Ø 22 - zwart | 20.66 | 4.4 | 9 | 64 | 5.3 | 1 | 1 |  |  |  | CZ
|  | ZB5AS834 | 20 | 2 |  | 3389110906912 | I4 | C&S Diam. 22 | C&S Diam. 22 | 8538909999 | TETE COUP DE POING INFRAUDABLE | KOP NOODSTOPKNOP RD T-T-R 30 MM | Tête pour arrêt d'urg. infraud. Ø 30 mm - tourner pour déverr. - Ø 22 - rouge | Kop voor noodstop Ø 30 mm - moment schak. - draaien voor ontgr. - Ø 22 - rood | 20 | 4.6 | 8.9 | 39 | 5.5 | 1 | 1 |  |  |  | CZ
|  | ZB5AS842Y | 21.52 | 12 |  | 3606480611018 | I4 | C&S Diam. 22 | C&S Diam. 22 | 8536508000 | Safe stop (noir/jaune) tourner à dév. | SAFE-STOP T-T-R 40MM | Safe stop (noir/jaune) tourner à déverrouiller | Safe stop (zwart/geel) draaien om te ontgrendelen | 21.52 | 8.6 | 4.2 | 42 | 5.2 | 1 | 1 |  |  |  | CZ
|  | ZB5AS844 | 21.95 | 2 |  | 3389110906929 | I4 | C&S Diam. 22 | C&S Diam. 22 | 8538909999 | TETE COUP DE POING INFRAUDABLE | KOP NOODSTOPKNOP RD T-T-R 40 MM | Tête pour arrêt d'urg. infraud. Ø 40 mm - tourner pour déverr. - Ø 22 - rouge | Kop voor noodstop Ø 40 mm - moment schak. - draaien voor ontgr. - Ø 22 - rood | 21.95 | 5.4 | 8.8 | 41 | 4.4 | 1 | 1 |  |  |  | CZ
|  | ZB5AS84W00 | 23.3 | 12 |  | 3606489744939 | I4 | C&S Diam. 22 | C&S Diam. 22 | 8538909999 | LIQUID_SPRAY_PROTECTIVE_WASHER | NOODSTOP NIET VERLICHT DRAAIONTGR, |  |  | 23.3 | 7.5 | 7 | 79 | 7 | 1 | 1 |  |  |  | CZ
|  | ZB5AS84W2B | 37.27 | 12 |  | 3606489744946 | I4 | C&S Diam. 22 | C&S Diam. 22 | 8538909999 | NON ILLUMINATED EMERGENCY STOP TTR HEAD | VERL,NOODSTOP 24VACDC ROOD |  |  | 37.27 | 7.5 | 7 | 63 | 7 | 1 | 1 |  |  |  | CZ
|  | ZB5AS84W2G | 48.91 | 12 |  | 3606489744953 | I4 | C&S Diam. 22 | C&S Diam. 22 | 8538909999 | ILLUMINATED EMERGENCY STOP TTR HEAD | VERL,NOODSTOP 120VAC ROOD |  |  | 48.91 | 7.5 | 7 | 84 | 7 | 1 | 1 |  |  |  | CZ
|  | ZB5AS84W2M | 48.91 | 12 |  | 3606489744960 | I4 | C&S Diam. 22 | C&S Diam. 22 | 8538909999 | ILLUMINATED EMERGENCY STOP TTR HEAD | VERL,NOODSTOP 230VAC ROOD |  |  | 48.91 | 8.6 | 7 | 65 | 7 | 1 | 1 |  |  |  | CZ
|  | ZB5AS84W3B | 45.41 | 12 |  | 3606489744977 | I4 | C&S Diam. 22 | C&S Diam. 22 | 8538909999 | ILLUMINATED EMERGENCY STOP TTR HEAD | VERL,NOODSTOP 24VACDC ROOD/WIT |  |  | 45.41 | 7 | 7.5 | 63 | 7 | 1 | 1 |  |  |  | CZ
|  | ZB5AS864 | 23.86 | 2 |  | 3389118187801 | I4 | C&S Diam. 22 | C&S Diam. 22 | 8538909999 | TETE ARRET URGENCE 60MM TOURNER POUR DEV | KOP NOODSTOPKNOP RD T-T-R 60 MM | Tête arrêt d'urgence D60 tourner à déverrouiller | Kop Noodstop D60 draaiontgrendeling | 23.86 | 8.8 | 7 | 55 | 7 | 1 | 1 |  |  |  | CZ
|  | ZB5AS934 | 23.88 | 6 |  | 3389110906943 | I4 | C&S Diam. 22 | C&S Diam. 22 | 8538909999 | TETE COUP DE POING A CLE 455 | KOP NOODSTOPKNOP RD SL455 30 MM | Tête pour arrêt d'urgence infraud. Ø 30 mm - déverr. par clé 455 - Ø 22 - rouge | Kop voor noodstop Ø 30 mm - moment schak. - ontgr. met sleutel 455 - Ø 22 - rood | 23.88 | 5.4 | 8.8 | 66 | 4.4 | 1 | 1 |  |  |  | CZ
|  | ZB5AS944 | 25.82 | 2 |  | 3389110906967 | I4 | C&S Diam. 22 | C&S Diam. 22 | 8538909999 | TETE COUP DE POING A CLE 455 | KOP NOODSTOPKNOP RD SL455 40 MM | Tête pour arrêt d'urgence infraud. Ø 40 mm - déverr. par clé 455 - Ø 22 - rouge | Kop voor noodstop Ø 40mm - mom. schak. - ontgr. sleutel 455 - Ø 22 - rood | 25.82 | 8.8 | 4.3 | 69 | 5.3 | 1 | 1 |  |  |  | CZ
|  | ZB5AS94410 | 73.08 | 12 |  | 3389110135107 | I4 | C&S Diam. 22 | C&S Diam. 22 | 8538909999 | TETE COUP DE POING A CLE | KOP NOODSTOPKNOP RD SL458A 40 MM | Tête pour arrêt d'urgence infraud. Ø 40 mm - déverr. par clé 458A - Ø 22 - rouge | Kop voor noodstop Ø 40mm - mom. schak. - ontgr. sleutel 458A - Ø 22 - rood | 73.08 | 8.8 | 5.4 | 71 | 4.4 | 1 | 1 |  |  |  | CZ
|  | ZB5AS94412 | 73.08 | 12 |  | 3389110135091 | I4 | C&S Diam. 22 | C&S Diam. 22 | 8538909999 | TETE COUP DE POING A CLE | KOP NOODSTOPKNOP RD SL421E 40 MM | Tête pour arrêt d'urgence infraud. Ø 40 mm - déverr. par clé 421E - Ø 22 - rouge | Kop voor noodstop Ø 40mm - mom. schak. - ontgr. sleutel 421E - Ø 22 - rood | 73.08 | 4.3 | 8.8 | 70 | 5.2 | 1 | 1 |  |  |  | CZ
|  | ZB5AS94414 | 73.08 | 12 |  | 3389110135121 | I4 | C&S Diam. 22 | C&S Diam. 22 | 8538909999 | TETE COUP DE POING A CLE | KOP NOODSTOPKNOP RD SL520E 40 MM | Tête pour arrêt d'urgence infraud. Ø 40 mm - déverr. par clé 520E - Ø 22 - rouge | Kop voor noodstop Ø 40mm - mom. schak. - ontgr. sleutel 520E - Ø 22 - rood | 73.08 | 4.4 | 8.9 | 68 | 5.2 | 1 | 1 |  |  |  | CZ
|  | ZB5AS944D | 73.08 | 12 |  | 3389110135169 | I4 | C&S Diam. 22 | C&S Diam. 22 | 8538909999 | TETE COUP DE POING A CLE 4A185 | KOP NOODSTOPKNOP RD SL4A185 40 MM | Tête pour arrêt d'urgence Ø 40 mm - déverrouillage par clé 4A185 - Ø 22 - rouge | Kop voor noodstop Ø 40 mm - ontgrendeling met sleutel 4A185 - Ø 22 - rood | 73.08 | 4.3 | 9.1 | 68 | 5.3 | 1 | 1 |  |  |  | CZ
|  | ZB5AS964 | 28.43 | 12 |  | 3389110135183 | I4 | C&S Diam. 22 | C&S Diam. 22 | 8538909999 | TETE COUP DE POING A CLE 455 | KOP VUISTSLAGKNOP RD SL455 60 MM | Tête pour arrêt d'urgence infraud. Ø 60 mm - déverr. par clé 455 - Ø 22 - rouge | Kop voor noodstop Ø 60 mm - moment schak. - ontgr. met sleutel 455 - Ø 22 - rood | 28.43 | 7.366 | 9.398 | 81.647 | 7.366 | 1 | 1 |  |  |  | CZ
|  | ZB5AT2 | 16.11 | 2 |  | 3389110906974 | I4 | C&S Diam. 22 | C&S Diam. 22 | 8538909999 | TETE POUSSER TIRER DIA 40 | Vuistslagknop 40 mm Zwart Druk/trekontgr | Tête coup de poing accr. Ø 40 mm - pousser-tirer - Ø 22 - noir | Kop voor drukknop Ø 40 mm - drukken-trekken - Ø 22 - noir | 16.11 | 8.8 | 4.5 | 49 | 5.3 | 1 | 1 |  |  |  | CZ
|  | ZB5AT24 | 14.85 | 12 |  | 3389110906981 | I4 | C&S Diam. 22 | C&S Diam. 22 | 8538909999 | TETE POUSSER TIRER | Vuistslagknop 30 mm Zwart Druk/trekontgr | Tête coup de poing accr. Ø 30 mm - pousser-tirer - Ø 22 - noir | Kop voor drukknop Ø 30 mm - drukken-trekken - Ø 22 - noir | 14.85 | 4.2 | 8.4 | 46 | 5.4 | 1 | 1 |  |  |  | CZ
|  | ZB5AT5 | 19.68 | 14 |  | 3389110966336 | I4 | C&S Diam. 22 | C&S Diam. 22 | 8538909999 | Tête coup de poing XB5 | KOP VUISTSLAG BL 40 MM |  |  | 19.68 | 5.4 | 8.8 | 50 | 4 | 1 | 1 |  |  |  | CZ
|  | ZB5AT84 | 21.29 | 2 |  | 3389110907742 | I4 | C&S Diam. 22 | C&S Diam. 22 | 8538909999 | TETE POUSSER TIRER | KOP NOODSTOPKNOP RD P-P 40 MM | Tête pour arrêt d'urgence infraud. Ø 40 mm - pousser-tirer - Ø 22 - rouge | Kop voor noodstop Ø 40 mm - mom. schak. - drukken-trekken - Ø 22 - rood | 21.29 | 4.5 | 8.8 | 47 | 5.4 | 1 | 1 |  |  |  | CZ
|  | ZB5AT844 | 19.36 | 2 |  | 3389119048057 | I4 | C&S Diam. 22 | C&S Diam. 22 | 8538909999 | TETE ARRET D URGENCE TRIGGER ROUGE POUSS | KOP NOODSTOPKNOP RD P-P 30MM | arrêt d'urg. Ø 30 rouge, tête coupure Ø 22, déclen. et verrouillage push-pull | rood Ø30, nooduitschakeling, uitschakelkop Ø22, druk-trek | 19.36 | 4.7 | 9.3 | 46 | 5.4 | 1 | 1 |  |  |  | CZ
|  | ZB5AT8643M | 31 | 2 |  | 3389119003766 | I4 | C&S Diam. 22 | C&S Diam. 22 | 8538909999 | TETE AU LIFT | KOP NOODSTOPKOP RD P-P 40 MM |  | verlichte kop voor noodstop Ø 40 - Ø 22 - rood | 31 | 5.4 | 8.8 | 34 | 4.4 | 1 | 1 |  |  |  | CZ
|  | ZB5AT8643M330 | 34.46 | 12 |  | 3606481186201 | I4 | C&S Diam. 22 | C&S Diam. 22 | 3926909790 | ZB5AT8643 + label | ZB5AT8643 + label |  |  | 34.46 | 7.1 | 9.4 | 39 | 7.4 | 1 | 1 |  |  |  | CZ
|  | ZB5AV003 | 9.05 | 6 |  | 3389110137026 | I4 | C&S Diam. 22 | C&S Diam. 22 | 8531900000 | TETE VOYANT | KOP SIGNAALLAMP ROND P-LED 5K | Tête pour voyant à LED - Ø 22 - ronde - jeu de cabochons lisses - 5 couleurs | Kop voor signaallamp met LED - Ø 22 - rond - gladde lens set - 5 kleuren | 9.05 | 8.8 | 5.4 | 25 | 3.4 | 5 | 1 |  |  |  | FR
|  | ZB5AV003S | 9.4 | 6 |  | 3389110137040 | I4 | C&S Diam. 22 | C&S Diam. 22 | 8531900000 | TETE VOYANT | KOP SIGNAALLAMP ROND P-LED 5K | Tête pour voyant à LED - Ø 22 - ronde - jeu de cabochons striés - 5 couleurs | Kop voor signaallamp met LED - Ø 22 - rond - geribde lens set - 5 kleuren | 9.4 | 8.8 | 5.2 | 25 | 3.4 | 1 | 1 |  |  |  | FR
|  | ZB5AV01 | 5.14 | 6 |  | 3389110908053 | I4 | C&S Diam. 22 | C&S Diam. 22 | 8531900000 | TETE VOYANT | KOP SIGNAALLAMP ROND BA9S WT | Tête pour voyant à lampe BA 9s - Ø 22 - ronde - cabochon lisse blanc | Kop voor signaallamp - BA9s fitting - Ø 22 - rond - gladde lens wit | 5.14 | 3.5 | 5.3 | 16 | 4.7 | 1 | 1 |  |  |  | FR
|  | ZB5AV013 | 5.14 | 2 |  | 3389110908060 | I4 | C&S Diam. 22 | C&S Diam. 22 | 8531900000 | TETE VOYANT | KOP SIGNAALLAMP ROND P-LED WT | Tête pour voyant à LED - Ø 22 - ronde - cabochon lisse blanc | Kop voor signaallamp met LED - Ø 22 - rond - gladde lens wit | 5.14 | 4.5 | 5.4 | 16 | 3.4 | 1 | 1 |  |  |  | FR
|  | ZB5AV03 | 5.14 | 2 |  | 3389110908077 | I4 | C&S Diam. 22 | C&S Diam. 22 | 8531900000 | TETE VOYANT | KOP SIGNAALLAMP ROND BA9S GR | Tête pour voyant à lampe BA 9s - Ø 22 - ronde - cabochon lisse vert | Kop voor signaallamp - BA9s fitting - Ø 22 - rond - gladde lens groen | 5.14 | 4.5 | 5.4 | 16 | 3.4 | 1 | 1 |  |  |  | FR
|  | ZB5AV033 | 5.14 | 2 |  | 3389110908084 | I4 | C&S Diam. 22 | C&S Diam. 22 | 8531900000 | TETE VOYANT | KOP SIGNAALLAMP ROND P-LED GR | Tête pour voyant à LED - Ø 22 - ronde - cabochon lisse vert | Kop voor signaallamp met LED - Ø 22 - rond - gladde lens groen | 5.14 | 4.5 | 5.4 | 16 | 3.4 | 1 | 1 |  |  |  | FR
|  | ZB5AV033E | 5.14 | 2 |  | 3389110290370 | I4 | C&S Diam. 22 | C&S Diam. 22 | 8531900000 | TETE VOYANT | KOP SIGNAALLAMP P-LED GROEN | Tête pour voyant - Ø 22 - ronde - cabochon lisse vert | Kop voor signaallamp - Ø 22 - rond - gladde lens groen | 5.14 | 3.5 | 5.2 | 16 | 4.5 | 1 | 1 |  |  |  | FR
|  | ZB5AV033S | 8.56 | 6 |  | 3389110291018 | I4 | C&S Diam. 22 | C&S Diam. 22 | 8531900000 | TETE VOYANT | KOP SIGNAALLAMP P-LED GR. SUN | tête pour voyant - Ø 22 - rond - cabochon strié vert | kop voor signaallamp - Ø 22 - rond - geribbeld kapje groen | 8.56 | 4.4 | 5.3 | 16 | 3.4 | 1 | 1 |  |  |  | FR
|  | ZB5AV03S | 12.26 | 11 |  | 3389110072174 | I4 | C&S Diam. 22 | C&S Diam. 22 | 8531900000 | TETE VOYANT LENTILLE STRIEE | KOP SIGNAALLAMP ROND BA9S GR | Tête pour voyant à lampe BA 9s - Ø 22 - ronde - cabochon strié vert | Kop voor signaallamp - BA9s - Ø 22 - rond - geribde lens groen | 12.26 | 5.4 | 4.4 | 16 | 3.4 | 1 | 1 |  |  |  | FR
|  | ZB5AV04 | 5.14 | 2 |  | 3389110908091 | I4 | C&S Diam. 22 | C&S Diam. 22 | 8531900000 | TETE VOYANT | KOP SIGNAALLAMP ROND BA9S RD | Tête pour voyant à lampe BA 9s - Ø 22 - ronde - cabochon lisse rouge | Kop voor signaallamp - BA9s fitting - Ø 22 - rond - gladde lens rood | 5.14 | 4.5 | 5.4 | 16 | 3.4 | 1 | 1 |  |  |  | FR
|  | ZB5AV043 | 5.14 | 2 |  | 3389110908107 | I4 | C&S Diam. 22 | C&S Diam. 22 | 8531900000 | TETE VOYANT | KOP SIGNAALLAMP ROND P-LED RD | tête pour voyant - Ø 22 - rond - cabochon lisse rouge | Kop voor signaallamp met LED - Ø 22 - rond - gladde lens rood | 5.14 | 4.5 | 5.4 | 16 | 3.4 | 1 | 1 |  |  |  | FR
|  | ZB5AV043S | 8.56 | 6 |  | 3389110326826 | I4 | C&S Diam. 22 | C&S Diam. 22 | 8531900000 | TETE VOYANT | KOP SIGNAALLAMP P-LED RD. SUN | tête pour voyant - Ø 22 - rond - cabochon strié rouge | kop voor signaallamp - Ø 22 - rond - geribbeld kapje rood | 8.56 | 4.8 | 3.6 | 15 | 5.4 | 1 | 1 |  |  |  | FR
|  | ZB5AV04S | 12.26 | 11 |  | 3389110072181 | I4 | C&S Diam. 22 | C&S Diam. 22 | 8531900000 | TETE VOYANT LENTILLE STRIEE | KOP SIGNAALLAMP ROND BA9S RD | Tête pour voyant à lampe BA 9s - Ø 22 - ronde - cabochon strié rouge | Kop voor signaallamp - BA9s - Ø 22 - rond - geribde lens rood | 12.26 | 5.4 | 4.4 | 16 | 3.4 | 1 | 1 |  |  |  | FR
|  | ZB5AV05 | 5.14 | 6 |  | 3389110908114 | I4 | C&S Diam. 22 | C&S Diam. 22 | 8531900000 | TETE VOYANT | KOP SIGNAALLAMP ROND BA9S ORANJE | Tête pour voyant à lampe BA 9s - Ø 22 - ronde - cabochon lisse jaune | Kop voor signaallamp - BA9s fitting - Ø 22 - rond - gladde lens geel | 5.14 | 4.5 | 5.4 | 16 | 3.4 | 1 | 1 |  |  |  | FR
|  | ZB5AV053 | 5.14 | 2 |  | 3389110908121 | I4 | C&S Diam. 22 | C&S Diam. 22 | 8531900000 | TETE VOYANT | KOP SIGNAALLAMP ROND P-LED ORANJE | Tête pour voyant à LED - Ø 22 - ronde - cabochon lisse jaune | Kop voor signaallamp met LED - Ø 22 - rond - gladde lens geel | 5.14 | 4.5 | 5.4 | 16 | 3.4 | 1 | 1 |  |  |  | FR
|  | ZB5AV053S | 7.34 | 6 |  | 3389110291025 | I4 | C&S Diam. 22 | C&S Diam. 22 | 8531900000 | TETE VOYANT | KOP SIGNAALLAMP P-LED ORANJE. SUN | tête pour voyant - Ø 22 - rond - cabochon strié jaune | kop voor signaallamp - Ø 22 - rond - geribbeld kapje oranje | 7.34 | 3.2 | 5 | 16 | 4 | 1 | 1 |  |  |  | FR
|  | ZB5AV05S | 8.56 | 11 |  | 3389110072198 | I4 | C&S Diam. 22 | C&S Diam. 22 | 8531900000 | TETE VOYANT LENTILLE STRIEE | KOP SIGNAALLAMP ROND BA9S ORANJE | Tête pour voyant à lampe BA 9s - Ø 22 - ronde - cabochon strié jaune | Kop voor signaallamp - BA9s - Ø 22 - rond - geribde lens geel | 8.56 | 3.5 | 5.3 | 14 | 4.6 | 1 | 1 |  |  |  | FR
|  | ZB5AV06 | 5.14 | 6 |  | 3389110908138 | I4 | C&S Diam. 22 | C&S Diam. 22 | 8531900000 | TETE VOYANT | KOP SIGNAALLAMP ROND BA9S BL | Tête pour voyant à lampe BA 9s - Ø 22 - ronde - cabochon lisse bleu | Kop voor signaallamp - BA9s fitting - Ø 22 - rond - gladde lens blauw | 5.14 | 3.4 | 5.4 | 16 | 4.7 | 1 | 1 |  |  |  | FR
|  | ZB5AV063 | 5.14 | 2 |  | 3389110908145 | I4 | C&S Diam. 22 | C&S Diam. 22 | 8531900000 | TETE VOYANT | KOP SIGNAALLAMP ROND P-LED BL | Tête pour voyant à LED - Ø 22 - ronde - cabochon lisse bleu | Kop voor signaallamp met LED - Ø 22 - rond - gladde lens blauw | 5.14 | 4.5 | 5.4 | 16 | 3.4 | 1 | 1 |  |  |  | FR
|  | ZB5AV063S | 8.56 | 14 |  | 3389110291032 | I4 | C&S Diam. 22 | C&S Diam. 22 | 8531900000 | TETE VOYANT | KOP SIGNAALLAMP P-LED BL. SUN | tête pour voyant - Ø 22 - rond - cabochon strié bleu | kop voor signaallamp - Ø 22 - rond - geribbeld kapje blauw | 8.56 | 3.4 | 5.3 | 16 | 4.5 | 1 | 1 |  |  |  | FR
|  | ZB5AV07 | 5.14 | 6 |  | 3389110137002 | I4 | C&S Diam. 22 | C&S Diam. 22 | 8531900000 | TETE VOYANT | KOP SIGNAALLAMP ROND BA9S HEL. | Tête pour voyant à lampe BA 9s - Ø 22 - ronde - cabochon lisse incolore | Kop voor signaallamp - BA9s fitting - Ø 22 - rond - gladde lens kleurlos | 5.14 | 3.4 | 5.5 | 16 | 4.7 | 1 | 1 |  |  |  | FR
|  | ZB5AV083 | 7.34 | 6 |  | 3606481202284 | I4 | C&S Diam. 22 | C&S Diam. 22 | 8531900000 | VOYANT LUMINEUX XB5 LENTILLE SIMPLE | KOP SIGNAALLAMP ROND P-LED GEEL | tête de lampe témoin jaune Ø 22 avec lentilles lisses pour LED intégrée | gele signaallamp, kop Ø22, effen lens voor ingebouwde LED | 7.34 | 3.7 | 5.4 | 16 | 4.8 | 1 | 1 |  |  |  | FR
|  | ZB5AV083E | 7.34 | 11 |  | 3606481202291 | I4 | C&S Diam. 22 | C&S Diam. 22 | 3926909790 | VOYANT LUMINEUX XB5 LENTILLE SIMPLE ETIQ | Kop voor LED geel voor legende kunstst | tête de lampe témoin jaune Ø 22 avec lentilles lisses pour LED intégrée | gele signaallamp, kop Ø22, effen lens voor ingebouwde LED | 7.34 | 4.2 | 5.2 | 11 | 3.3 | 1 | 1 |  |  |  | FR
|  | ZB5AV083S | 8.56 | 6 |  | 3606481202307 | I4 | C&S Diam. 22 | C&S Diam. 22 | 3926909790 | VOYANT LUMINEUX XB5 LENTILLE RAINUREE | Kop voor LED geel Ø22 gegroefd kunstst | tête de lampe témoin jaune Ø 22 avec lentilles rainurées pour LED intégrée | gele signaallamp, kop Ø22, gegroefde lens voor ingebouwde LED | 8.56 | 4.4 | 5.4 | 16 | 3.4 | 1 | 1 |  |  |  | FR
|  | ZB5AV156 | 16.1 | 6 |  | 3389110072082 | I4 | C&S Diam. 22 | C&S Diam. 22 | 8531807000 | CORPS VOYANT TEST ALIM.DI | LICHAAM SIGNAALLAMP BA9S | Corps pour voyant incolore - ZB5 - lampe BA 9s - 0..250 V | Lichaam voor kleurloze signaallamp - ZB5 - BA 9s lamp - 0#250 V | 16.1 | 3.5 | 5.4 | 29 | 4.8 | 1 | 1 |  |  |  | FR
|  | ZB5AV3 | 31.85 | 6 |  | 3389110908152 | I4 | C&S Diam. 22 | C&S Diam. 22 | 8531807000 | CORPS VOYANT | LICHAAM SIGNAALLAMP BA9S TRAFO | Corps pour voyant incolore - ZB5 - lampe BA 9s - 110..120 VAC | Lichaam signaallamp kleurloos - ZB5 - lamp BA 9s - 110..120 VAC | 31.85 | 3.4 | 9.1 | 97 | 5.4 | 5 | 1 |  |  |  | FR
|  | ZB5AV4 | 31.85 | 6 |  | 3389110908213 | I4 | C&S Diam. 22 | C&S Diam. 22 | 8531807000 | CORPS VOYANT | LICHAAM SIGNAALLAMP BA9S TRAFO | Corps pour voyant incolore - ZB5 - lampe BA 9s - 230 VAC | Lichaam signaallamp kleurloos - ZB5 - lamp BA 9s - 230 VAC | 31.85 | 3.5 | 9.3 | 97 | 5.7 | 1 | 1 |  |  |  | FR
|  | ZB5AV5 | 31.85 | 6 |  | 3389110908220 | I4 | C&S Diam. 22 | C&S Diam. 22 | 8531807000 | CORPS VOYANT | LICHAAM SIGNAALLAMP BA9S TRAFO | Corps pour voyant incolore - ZB5 - lampe BA 9s - 400 VAC | Lichaam signaallamp kleurloos - ZB5 - lamp BA 9s - 400 VAC | 31.85 | 3.4 | 8.4 | 100 | 5 | 1 | 1 |  |  |  | FR
|  | ZB5AV5D1 | 50.1 | 6 |  | 3389110908237 | I4 | C&S Diam. 22 | C&S Diam. 22 | 8531807000 | CORPS VOYANT | LICHAAM SIGNAALLAMP BA9S TRAFO | Corps pour voyant blanc - ZB5 - LED BA 9s - 400 VAC | Lichaam signaallamp wit - ZB5 - LED BA 9s - 400 VAC | 50.1 | 3.2 | 8 | 99 | 5.2 | 1 | 1 |  |  |  | FR
|  | ZB5AV5D3 | 50.1 | 12 |  | 3389110908244 | I4 | C&S Diam. 22 | C&S Diam. 22 | 8531807000 | CORPS VOYANT | LICHAAM SIGNAALLAMP BA9S TRAFO | Corps pour voyant vert - ZB5 - LED BA 9s - 400 VAC | Lichaam signaallamp groen - ZB5 - LED BA 9s - 400 VAC | 50.1 | 3.4 | 9 | 98 | 5.3 | 1 | 1 |  |  |  | FR
|  | ZB5AV5D4 | 50.1 | 12 |  | 3389110908251 | I4 | C&S Diam. 22 | C&S Diam. 22 | 8531807000 | CORPS VOYANT | LICHAAM SIGNAALLAMP BA9S TRAFO | Corps pour voyant rouge - ZB5 - LED BA 9s - 400 VAC | Lichaam signaallamp rood - ZB5 - LED BA 9s - 400 VAC | 50.1 | 8.8 | 5.4 | 102 | 3.4 | 1 | 1 |  |  |  | FR
|  | ZB5AV6 | 6.92 | 2 |  | 3389110908282 | I4 | C&S Diam. 22 | C&S Diam. 22 | 8531807000 | CORPS VOYANT | LICHAAM SIGNAALLAMP BA9S | Corps pour voyant - ZB5 - douille BA 9s - = 250 V | Lichaam signaallamp - ZB5 - BA 9s fitting - = 250 V | 6.92 | 4.5 | 5.4 | 20 | 3.4 | 1 | 1 |  |  |  | FR
|  | ZB5AV8 | 31.85 | 6 |  | 3389110908312 | I4 | C&S Diam. 22 | C&S Diam. 22 | 8531807000 | CORPS VOYANT | LICHAAM SIGNAALLAMP BA9S TRAFO | Corps pour voyant incolore - ZB5 - lampe BA 9s - 440..480 VAC | Lichaam signaallamp kleurloos - ZB5 - lamp BA 9s - 440#480 V | 31.85 | 3.6 | 9.2 | 95 | 5.5 | 1 | 1 |  |  |  | FR
|  | ZB5AVB1 | 11.59 | 2 |  | 3389110907759 | I4 | C&S Diam. 22 | C&S Diam. 22 | 8531807000 | CORPS VOYANT | LICHAAM SIGNAALLAMP P-LED WT | Corps pour voyant blanc - ZB5 - LED intégrée - 24 VAC/DC | Lichaam signaallamp wit - ZB5 - ingebouwde LED - 24 V | 11.59 | 5.6 | 5.4 | 20 | 3.4 | 5 | 1 |  |  |  | FR
|  | ZB5AVBG1 | 15.31 | 6 |  | 3389110070354 | I4 | C&S Diam. 22 | C&S Diam. 22 | 8531807000 | CORPS VOY. DEL 24-120V AC | LICHAAM SIGNAALLAMP P-LED WT | Corps pour voyant blanc - ZB5 - LED intégrée - 24..120 VAC/DC | Lichaam signaallamp wit - ZB5 - ingebouwde LED - 24#120 VAC/DC | 15.31 | 5.4 | 5.6 | 20.4 | 3.4 | 1 | 1 |  |  |  | FR
|  | ZB5AVCUST01 | 6.77 | 12 |  | 3606481822000 | I4 | C&S Diam. 22 | C&S Diam. 22 | 8536508000 | tête voyant personnalisée | PERSONALISEERBARE KOP SIGNAALLAMP |  |  | 6.77 | 3.4 | 4.5 | 15 | 5.4 | 1 | 1 |  |  |  | FR
|  | ZB5AVG1 | 11.06 | 6 |  | 3389110907858 | I4 | C&S Diam. 22 | C&S Diam. 22 | 8531807000 | CORPS VOYANT | LICHAAM SIGNAALLAMP P-LED WT | Corps pour voyant blanc - ZB5 - LED intégrée - 48..120 VAC | Lichaam signaallamp wit - ZB5 - ingebouwde LED - 48#120 VAC | 11.06 | 2.4 | 5.2 | 20 | 4.8 | 1 | 1 |  |  |  | FR
|  | ZB5AVJ1 | 11.59 | 2 |  | 3389110069853 | I4 | C&S Diam. 22 | C&S Diam. 22 | 8531807000 | CORPS VOYANT | LICHAAM SIGNAALLAMP P-LED WT | Corps pour voyant blanc - ZB5 - LED intégrée - 12 VAC/DC | Lichaam signaallamp wit - ZB5 - ingebouwde LED - 12 VAC/DC | 11.59 | 3.4 | 5.9 | 22 | 5.3 | 1 | 1 |  |  |  | FR
|  | ZB5AVM1 | 13.15 | 2 |  | 3389110907957 | I4 | C&S Diam. 22 | C&S Diam. 22 | 8531807000 | CORPS VOYANT | LICHAAM SIGNAALLAMP P-LED WT | Corps pour voyant blanc - ZB5 - LED intégrée - 230..240 VAC | Lichaam signaallamp wit - ZB5 - ingebouwde LED - 230#240 VAC | 13.15 | 5.6 | 5.4 | 21 | 3.4 | 1 | 1 |  |  |  | FR
|  | ZB5AW035 | 47.83 | 12 |  | 3389110909593 | I4 | C&S Diam. 22 | C&S Diam. 22 | 8536508000 | CORPS POUSSOIR LUMINEUX | LICHAAM VERL. DRUKKN. BA9S | Corps pour bouton lum. - Ø 22 - incolore lampe BA 9s - 1 NF + 1 NO - 110..120VAC | Lichaam verlichte drukknop - Ø 22 - lamp BA 9s kleurloos 1 NC+1NO - 110..120VAC | 47.83 | 3.4 | 8.9 | 112 | 5.3 | 1 | 1 |  |  |  | FR
|  | ZB5AW045 | 43.51 | 6 |  | 3389110909616 | I4 | C&S Diam. 22 | C&S Diam. 22 | 8536508000 | CORPS POUSSOIR LUMINEUX | LICHAAM VERL. DRUKKN. BA9S | Corps pour bouton lumineux - Ø 22 - incolore lampe BA 9s - 1 NF + 1 NO - 230VAC | Lichaam verlichte drukknop - Ø 22 - lamp BA 9s kleurloos 1 NC + 1 NO - 230VAC | 43.51 | 8.2 | 3.2 | 118 | 5.2 | 5 | 1 |  |  |  | FR
|  | ZB5AW061 | 13.59 | 6 |  | 3389110909692 | I4 | C&S Diam. 22 | C&S Diam. 22 | 8536508000 | CORPS POUSSOIR LUMINEUX | LICHAAM VERL. DRUKKN. BA9S | Corps pour bouton lumineux - Ø 22 - douille BA 9s - 1 NO - = 250V | Lichaam verlichte drukknop - Ø 22 - BA 9s fitting 1 NO - = 250V | 13.59 | 4.5 | 5.4 | 28 | 3.4 | 1 | 1 |  |  |  | FR
|  | ZB5AW062 | 13.59 | 6 |  | 3389110909722 | I4 | C&S Diam. 22 | C&S Diam. 22 | 8536508000 | CORPS POUSSOIR LUMINEUX | LICHAAM VERL. DRUKKN. BA9S | Corps pour bouton lumineux - Ø 22 - douille BA 9s - 1 NF - = 250V | Lichaam verlichte drukknop - Ø 22 - BA 9s fitting 1 NC - = 250V | 13.59 | 3.7 | 5.5 | 28 | 4.7 | 5 | 1 |  |  |  | FR
|  | ZB5AW063 | 17.74 | 6 |  | 3389110909753 | I4 | C&S Diam. 22 | C&S Diam. 22 | 8536508000 | CORPS POUSSOIR LUMINEUX | LICHAAM VERL. DRUKKN. BA9S | Corps pour bouton lumineux - Ø 22 - douille BA 9s - 2 NO - = 250V | Lichaam verlichte drukknop - Ø 22 - BA 9s fitting 2 NO - = 250V | 17.74 | 4.4 | 5.3 | 38 | 3.4 | 1 | 1 |  |  |  | FR
|  | ZB5AW065 | 17.74 | 6 |  | 3389110909784 | I4 | C&S Diam. 22 | C&S Diam. 22 | 8536508000 | CORPS POUSSOIR LUMINEUX | LICHAAM VERL. DRUKKN. BA9S | Corps pour bouton lumineux - Ø 22 - douille BA 9s - 1 NF + 1 NO - = 250V | Lichaam verlichte drukknop - Ø 22 - BA 9s fitting 1 NC + 1 NO - = 250V | 17.74 | 3.5 | 5.4 | 37 | 4.6 | 5 | 1 |  |  |  | FR
|  | ZB5AW0B11 | 13.15 | 2 |  | 3389110908336 | I4 | C&S Diam. 22 | C&S Diam. 22 | 8536501100 | CORPS POUSSOIR LUMINEUX | LICHAAM VERL. DRUKKN. P-LED WT | Corps pour bouton lumineux - Ø 22 - blanc LED intégrée 1 NO - 24VAC/DC | Lichaam verlichte drukknop - Ø 22 - wit ingebouwde LED 1 NO - 24VAC/DC | 13.15 | 5.6 | 5.4 | 29 | 3.4 | 1 | 1 |  |  |  | FR
|  | ZB5AW0B12 | 13.15 | 6 |  | 3389110908350 | I4 | C&S Diam. 22 | C&S Diam. 22 | 8536501100 | CORPS POUSSOIR LUMINEUX | LICHAAM VERL. DRUKKN. P-LED WT | Corps pour bouton lumineux - Ø 22 - blanc LED intégrée 1 NF - 24VAC/DC | Lichaam verlichte drukknop - Ø 22 - wit ingebouwde LED 1 NC - 24VAC/DC | 13.15 | 5.7 | 5.4 | 29 | 3.4 | 1 | 1 |  |  |  | FR
|  | ZB5AW0B13 | 17.41 | 6 |  | 3389110908374 | I4 | C&S Diam. 22 | C&S Diam. 22 | 8536501100 | CORPS POUSSOIR LUMINEUX | LICHAAM VERL. DRUKKN. P-LED WT | Corps pour bouton lumineux - Ø 22 - blanc LED intégrée 2 NO - 24VAC/DC | Lichaam verlichte drukknop - Ø 22 - wit ingebouwde LED 2 NO - 24VAC/DC | 17.41 | 3.2 | 5 | 38 | 4.6 | 1 | 1 |  |  |  | FR
|  | ZB5AW0B15 | 17.41 | 2 |  | 3389110908398 | I4 | C&S Diam. 22 | C&S Diam. 22 | 8536501100 | CORPS POUSSOIR LUMINEUX | LICHAAM VERL. DRUKKN. P-LED WT | Corps pour bouton lumineux - Ø 22 - blanc LED intégrée 1 NF + 1 NO - 24VAC/DC | Lichaam verlichte drukknop - Ø 22 - wit ingebouwde LED 1 NC + 1 NO - 24VAC/DC | 17.41 | 5.6 | 5.4 | 38 | 3.4 | 1 | 1 |  |  |  | FR
|  | ZB5AW0G11 | 15.31 | 12 |  | 3389110908732 | I4 | C&S Diam. 22 | C&S Diam. 22 | 8536508000 | CORPS POUSSOIR LUMINEUX | LICHAAM VERL. DRUKKN. P-LED WT | Corps pour bouton lumineux - Ø 22 - blanc LED intégrée 1 NO - 48..120VAC | Lichaam verlichte drukknop - Ø 22 - wit ingebouwde LED 1 NO - 48..120VAC | 15.31 | 2.9 | 7.9 | 31 | 7.4 | 1 | 1 |  |  |  | FR
|  | ZB5AW0G15 | 19.55 | 12 |  | 3389110908794 | I4 | C&S Diam. 22 | C&S Diam. 22 | 8536508000 | CORPS POUSSOIR LUMINEUX | LICHAAM VERL. DRUKKN. P-LED WT | Corps pour bouton lumineux - Ø 22 - blanc LED intégrée 1 NF + 1 NO - 48..120VAC | Lichaam verlichte drukknop - Ø 22 - wit ingebouwde LED 1 NC + 1 NO - 48..120VAC | 19.55 | 3.3 | 5.9 | 38 | 5.3 | 1 | 1 |  |  |  | FR
|  | ZB5AW0M11 | 17.41 | 6 |  | 3389110909135 | I4 | C&S Diam. 22 | C&S Diam. 22 | 8536508000 | CORPS POUSSOIR LUMINEUX | LICHAAM VERL. DRUKKN. P-LED WT | Corps pour bouton lumineux - Ø 22 - blanc LED intégrée 1 NO - 230VAC | Lichaam verlichte drukknop - Ø 22 - wit ingebouwde LED 1 NO - 230VAC | 17.41 | 5.6 | 5.4 | 29 | 3.4 | 5 | 1 |  |  |  | FR
|  | ZB5AW0M13 | 21.66 | 6 |  | 3389110909173 | I4 | C&S Diam. 22 | C&S Diam. 22 | 8536508000 | CORPS POUSSOIR LUMINEUX | LICHAAM VERL. DRUKKN. P-LED WT | Corps pour bouton lumineux - Ø 22 - blanc LED intégrée 2 NO - 230VAC | Lichaam verlichte drukknop - Ø 22 - wit ingebouwde LED 2 NO - 230VAC | 21.66 | 3.2 | 5.2 | 38 | 5.2 | 1 | 1 |  |  |  | FR
|  | ZB5AW0M15 | 21.66 | 6 |  | 3389110909197 | I4 | C&S Diam. 22 | C&S Diam. 22 | 8536508000 | CORPS POUSSOIR LUMINEUX | LICHAAM VERL. DRUKKN. P-LED WT | Corps pour bouton lumineux - Ø 22 - blanc LED intégrée 1 NF + 1 NO - 230VAC | Lichaam verlichte drukknop - Ø 22 - wit ingebouwde LED 1 NC + 1 NO - 230VAC | 21.66 | 5.7 | 5.4 | 38 | 3.4 | 1 | 1 |  |  |  | FR
|  | ZB5AW113 | 10.4 | 2 |  | 3389110909821 | I4 | C&S Diam. 22 | C&S Diam. 22 | 8538909999 | TETE POUSSOIR LUMINEUX | KOP VERL. DRUKKNOP P-LED WT | Tête pour bouton poussoir lumineux à LED - Ø 22 - blanc | Kop voor verlichte drukknop met LED - Ø 22 - wit | 10.4 | 3.2 | 4.6 | 18 | 4 | 1 | 1 |  |  |  | FR
|  | ZB5AW113C0 | 11.31 | 16 |  | 3606489769543 | I4 | C&S Diam. 22 | C&S Diam. 22 | 8538909999 | Tête bouton lumineux surface | KOP VERL. DRUKKNOP P-LED WIT |  |  | 11.31 | 4.2 | 5.2 | 17 | 3.3 | 1 | 1 |  |  |  | FR
|  | ZB5AW13 | 10.81 | 12 |  | 3389110909838 | I4 | C&S Diam. 22 | C&S Diam. 22 | 8538909999 | TETE POUSSOIR LUMINEUX | KOP VERL. DRUKKNOP BA9S GR | Tête pour bouton poussoir lumineux à lampe BA 9s - Ø 22 - vert | Kop voor verlichte drukknop met BA9s lamp - Ø 22 - groen | 10.81 | 4 | 3.6 | 16 | 6.4 | 1 | 1 |  |  |  | CZ
|  | ZB5AW133 | 10.4 | 6 |  | 3389110909845 | I4 | C&S Diam. 22 | C&S Diam. 22 | 8538909999 | TETE POUSSOIR LUMINEUX | KOP VERL. DRUKKNOP P-LED GR | Tête pour bouton poussoir lumineux à LED - Ø 22 - vert | Kop voor verlichte drukknop met LED - Ø 22 - groen | 10.4 | 4.5 | 5.4 | 18 | 3.4 | 1 | 1 |  |  |  | FR
|  | ZB5AW133C0 | 11.31 | 16 |  | 3606489769581 | I4 | C&S Diam. 22 | C&S Diam. 22 | 8538909999 | Tête bouton lumineux surface | KOP VERL. DRUKKNOP P-LED GROEN |  |  | 11.31 | 4.2 | 5.2 | 17 | 3.3 | 5 | 1 |  |  |  | FR
|  | ZB5AW133SC0 | 14.44 | 16 |  | 3606489769604 | I4 | C&S Diam. 22 | C&S Diam. 22 | 8538909999 | Tête bouton lumineux surface | Kop verlichte drukknop verhoogd |  |  | 14.44 | 4.2 | 5.2 | 18 | 3.3 | 1 | 1 |  |  |  | FR
|  | ZB5AW14 | 10.81 | 12 |  | 3389110909852 | I4 | C&S Diam. 22 | C&S Diam. 22 | 8538909999 | TETE POUSSOIR LUMINEUX | KOP VERL. DRUKKNOP BA9S RD | Tête pour bouton poussoir lumineux à lampe BA 9s - Ø 22 - rouge | Kop voor verlichte drukknop met BA9s lamp - Ø 22 - rood | 10.81 | 3.5 | 5.5 | 17 | 4.5 | 1 | 1 |  |  |  | CZ
|  | ZB5AW143 | 10.4 | 2 |  | 3389110909869 | I4 | C&S Diam. 22 | C&S Diam. 22 | 8538909999 | TETE POUSSOIR LUMINEUX | KOP VERL. DRUKKNOP P-LED RD | Tête pour bouton poussoir lumineux à LED - Ø 22 - rouge | Kop voor verlichte drukknop met LED - Ø 22 - rood | 10.4 | 3.6 | 5.3 | 18 | 4.7 | 1 | 1 |  |  |  | FR
|  | ZB5AW143C0 | 11.31 | 16 |  | 3606489769642 | I4 | C&S Diam. 22 | C&S Diam. 22 | 8538909999 | Tête bouton lumineux surface | KOP VERL. DRUKKNOP P-LED ROOD |  |  | 11.31 | 4.2 | 5.2 | 18 | 3.3 | 5 | 1 |  |  |  | FR
|  | ZB5AW15 | 10.81 | 12 |  | 3389110909876 | I4 | C&S Diam. 22 | C&S Diam. 22 | 8538909999 | TETE POUSSOIR LUMINEUX | KOP VERL. DRUKKNOP BA9S ORANJE | Tête pour bouton poussoir lumineux à lampe BA 9s - Ø 22 - jaune | Kop voor verlichte drukknop met BA9s lamp - Ø 22 - geel | 10.81 | 5.4 | 3.4 | 17 | 4.4 | 1 | 1 |  |  |  | CZ
|  | ZB5AW153 | 10.4 | 2 |  | 3389110909883 | I4 | C&S Diam. 22 | C&S Diam. 22 | 8538909999 | TETE POUSSOIR LUMINEUX | KOP VERL. DRUKKNOP P-LED ORANJE | Tête pour bouton poussoir lumineux à LED - Ø 22 - jaune | Kop voor verlichte drukknop met LED - Ø 22 - geel | 10.4 | 3.2 | 4.4 | 18 | 3.6 | 1 | 1 |  |  |  | FR
|  | ZB5AW153C0 | 11.31 | 16 |  | 3606489769680 | I4 | C&S Diam. 22 | C&S Diam. 22 | 8538909999 | Tête bouton lumineux surface | KOP VERL. DRUKKNOP P-LED ORANJE |  |  | 11.31 | 4.2 | 5.2 | 17 | 3.3 | 5 | 1 |  |  |  | FR
|  | ZB5AW163 | 11.08 | 6 |  | 3389110909906 | I4 | C&S Diam. 22 | C&S Diam. 22 | 8538909999 | TETE POUSSOIR LUMINEUX | KOP VERL. DRUKKNOP P-LED BL | Tête pour bouton poussoir lumineux à LED - Ø 22 - bleu | Kop voor verlichte drukknop met LED - Ø 22 - blauw | 11.08 | 3.8 | 3.2 | 18 | 4.8 | 5 | 1 |  |  |  | FR
|  | ZB5AW163C0 | 12.12 | 16 |  | 3606489769727 | I4 | C&S Diam. 22 | C&S Diam. 22 | 8538909999 | Tête bouton lumineux surface | KOP VERL. DRUKKNOP P-LED BLAUW |  |  | 12.12 | 4.2 | 5.2 | 18 | 3.3 | 5 | 1 |  |  |  | FR
|  | ZB5AW183 | 10.4 | 9 |  | 3606481206398 | I4 | C&S Diam. 22 | C&S Diam. 22 | 8538909999 | BOUTON LUMIN. DEL JAUNE DEPASSANT ZB5 LE | KOP VERL. DRUKKNOP P-LED GL |  |  | 10.4 | 3.5 | 5.4 | 18 | 4.5 | 5 | 1 |  |  |  | FR
|  | ZB5AW183C0 | 11.31 | 16 |  | 3606489769789 | I4 | C&S Diam. 22 | C&S Diam. 22 | 8538909999 | Tête bouton lumineux surface | KOP VERL. DRUKKNOP P-LED GEEL |  |  | 11.31 | 4.2 | 5.2 | 18 | 3.3 | 5 | 1 |  |  |  | FR
|  | ZB5AW183S | 11.53 | 10 |  | 3606481206404 | I4 | C&S Diam. 22 | C&S Diam. 22 | 8538909999 | BOUTON LUMIN. DEL JAUNE DEPASSANT ZB5 LE | Kop verl drukkn. Geel ribbel lens proj. |  |  | 11.53 | 4.2 | 5.2 | 10 | 3.3 | 1 | 1 |  |  |  | FR
|  | ZB5AW183SC0 | 12.59 | 16 |  | 3606489769802 | I4 | C&S Diam. 22 | C&S Diam. 22 | 8538909999 | Tête bouton lumineux surface | Kop verlichte drukknop verhoogd |  |  | 12.59 | 4.2 | 5.2 | 15 | 3.3 | 1 | 1 |  |  |  | FR
|  | ZB5AW31 | 8.32 | 2 |  | 3389110909913 | I4 | C&S Diam. 22 | C&S Diam. 22 | 8538909999 | TETE POUSSOIR LUMINEUX | KOP VERL. DRUKKNOP BA9S WT | Tête pour bouton poussoir lumineux à lampe BA 9s - Ø 22 - blanc | Kop voor verlichte drukknop met BA9s lamp - Ø 22 - wit | 8.32 | 3.5 | 5 | 18 | 4.5 | 1 | 1 |  |  |  | CZ
|  | ZB5AW313 | 8.61 | 2 |  | 3389110909920 | I4 | C&S Diam. 22 | C&S Diam. 22 | 8538909999 | TETE POUSSOIR LUMINEUX | KOP VERL. DRUKKNOP P-LED WT | Tête pour bouton poussoir lumineux à LED - Ø 22 - blanc | Kop voor verlichte drukknop met LED - Ø 22 - wit | 8.61 | 4.4 | 5.1 | 17 | 3.4 | 5 | 1 |  |  |  | FR
|  | ZB5AW313C0 | 9.44 | 16 |  | 3606489769826 | I4 | C&S Diam. 22 | C&S Diam. 22 | 8538909999 | Tête bouton lumineux surface | KOP VERL. DRUKKNOP P-LED WIT |  |  | 9.44 | 4.2 | 5.2 | 17 | 3.3 | 5 | 1 |  |  |  | FR
|  | ZB5AW313S | 9.58 | 2 |  | 3389110175875 | I4 | C&S Diam. 22 | C&S Diam. 22 | 8538909999 | TETE POUSSOIR LUMINEUX | KOP VERL. DRUKKN. P-LED WT SUN | Tête pour bouton poussoir lumineux à LED - Ø 22 - cabochon strié blanc | Kop voor verlichte drukknop met LED - Ø 22 - geribde lens wit | 9.58 | 3.4 | 5.3 | 16 | 4.6 | 1 | 1 |  |  |  | FR
|  | ZB5AW313SC0 | 10.49 | 16 |  | 3606489769840 | I4 | C&S Diam. 22 | C&S Diam. 22 | 8538909999 | Tête bouton lumineux surface | KOP VERL. DRUKKN. P-LED WIT SUN |  |  | 10.49 | 4.2 | 5.2 | 18 | 3.3 | 1 | 1 |  |  |  | FR
|  | ZB5AW33 | 8.32 | 2 |  | 3389110909937 | I4 | C&S Diam. 22 | C&S Diam. 22 | 8538909999 | TETE POUSSOIR LUMINEUX | KOP VERL. DRUKKNOP BA9S GR | Tête pour bouton poussoir lumineux à lampe BA 9s - Ø 22 - vert | Kop voor verlichte drukknop met BA9s lamp - Ø 22 - groen | 8.32 | 4.5 | 5.4 | 18 | 3.4 | 1 | 1 |  |  |  | CZ
|  | ZB5AW333 | 8.52 | 2 |  | 3389110909944 | I4 | C&S Diam. 22 | C&S Diam. 22 | 8538909999 | TETE POUSSOIR LUMINEUX | KOP VERL. DRUKKNOP P-LED GR | Tête pour bouton poussoir lumineux à LED - Ø 22 - vert | Kop voor verlichte drukknop met LED - Ø 22 - groen | 8.52 | 4.5 | 5.4 | 18 | 3.4 | 1 | 1 |  |  |  | FR
|  | ZB5AW333C0 | 9.31 | 16 |  | 3606489769901 | I4 | C&S Diam. 22 | C&S Diam. 22 | 8538909999 | Tête bouton lumineux surface | KOP VERL. DRUKKNOP P-LED GROEN |  |  | 9.31 | 4.2 | 5.2 | 18 | 3.3 | 5 | 1 |  |  |  | FR
|  | ZB5AW333S | 9.58 | 2 |  | 3389110175882 | I4 | C&S Diam. 22 | C&S Diam. 22 | 8538909999 | TETE POUSSOIR LUMINEUX | KOP VERL. DRUKKN. P-LED GR SUN | tête pour bouton-poussoir lumineux - Ø 22 - vert | kop voor verlichte drukknop - Ø 22 - groen | 9.58 | 3.5 | 5.3 | 18 | 4.6 | 1 | 1 |  |  |  | FR
|  | ZB5AW333SC0 | 10.49 | 16 |  | 3606489769925 | I4 | C&S Diam. 22 | C&S Diam. 22 | 8538909999 | Tête bouton lumineux surface | KOP VERL. DRUKKN. P-LED GROEN SUN |  |  | 10.49 | 4.2 | 5.2 | 18 | 3.3 | 1 | 1 |  |  |  | FR
|  | ZB5AW34 | 8.32 | 2 |  | 3389110909951 | I4 | C&S Diam. 22 | C&S Diam. 22 | 8538909999 | TETE POUSSOIR LUMINEUX | KOP VERL. DRUKKNOP BA9S RD | Tête pour bouton poussoir lumineux à lampe BA 9s - Ø 22 - rouge | Kop voor verlichte drukknop met BA9s lamp - Ø 22 - rood | 8.32 | 4.5 | 5.4 | 17 | 3.4 | 1 | 1 |  |  |  | CZ
|  | ZB5AW343 | 8.52 | 2 |  | 3389110909968 | I4 | C&S Diam. 22 | C&S Diam. 22 | 8538909999 | TETE POUSSOIR LUMINEUX | KOP VERL. DRUKKNOP P-LED RD | Tête pour bouton poussoir lumineux à LED - Ø 22 - rouge | Kop voor verlichte drukknop met LED - Ø 22 - rood | 8.52 | 4.5 | 5.4 | 17 | 3.4 | 1 | 1 |  |  |  | FR
|  | ZB5AW343C0 | 9.31 | 16 |  | 3606489769987 | I4 | C&S Diam. 22 | C&S Diam. 22 | 8538909999 | Tête bouton lumineux surface | KOP VERL. DRUKKNOP P-LED ROOD |  |  | 9.31 | 4.2 | 5.2 | 18 | 3.3 | 5 | 1 |  |  |  | FR
|  | ZB5AW343S | 9.58 | 2 |  | 3389110175899 | I4 | C&S Diam. 22 | C&S Diam. 22 | 8538909999 | TETE POUSSOIR LUMINEUX | KOP VERL. DRUKKN. P-LED RD SUN | Tête pour bouton poussoir lumineux à LED - Ø 22 - cabochon strié rouge | Kop voor verlichte drukknop met LED - Ø 22 - geribde lens rood | 9.58 | 3.5 | 5.3 | 18 | 4.7 | 1 | 1 |  |  |  | FR
|  | ZB5AW343SC0 | 10.49 | 16 |  | 3606489770006 | I4 | C&S Diam. 22 | C&S Diam. 22 | 8538909999 | Tête bouton lumineux surface | KOP VERL. DRUKKN. P-LED ROOD SUN |  |  | 10.49 | 4.2 | 5.2 | 17 | 3.3 | 1 | 1 |  |  |  | FR
|  | ZB5AW35 | 8.32 | 2 |  | 3389110909975 | I4 | C&S Diam. 22 | C&S Diam. 22 | 8538909999 | TETE POUSSOIR LUMINEUX | KOP VERL. DRUKKNOP BA9S ORANJE | Tête pour bouton poussoir lumineux à lampe BA 9s - Ø 22 - jaune | Kop voor verlichte drukknop met BA9s lamp - Ø 22 - geel | 8.32 | 3.4 | 5.4 | 18 | 4.5 | 1 | 1 |  |  |  | CZ
|  | ZB5AW353 | 8.52 | 2 |  | 3389110909982 | I4 | C&S Diam. 22 | C&S Diam. 22 | 8538909999 | TETE POUSSOIR LUMINEUX | KOP VERL. DRUKKNOP P-LED ORANJE | Tête pour bouton poussoir lumineux à LED - Ø 22 - jaune | Kop voor verlichte drukknop met LED - Ø 22 - geel | 8.52 | 4.5 | 5.4 | 17 | 3.4 | 1 | 1 |  |  |  | FR
|  | ZB5AW353C0 | 9.31 | 16 |  | 3606489770068 | I4 | C&S Diam. 22 | C&S Diam. 22 | 8538909999 | Tête bouton lumineux surface | KOP VERL. DRUKKNOP P-LED ORANJE |  |  | 9.31 | 4.2 | 5.2 | 17 | 3.3 | 5 | 1 |  |  |  | FR
|  | ZB5AW353S | 9.58 | 2 |  | 3389110175905 | I4 | C&S Diam. 22 | C&S Diam. 22 | 8538909999 | TETE POUSSOIR LUMINEUX | KOP VERL. DRUKKN. P-LED ORANJE SUN | Tête pour bouton poussoir lumineux à LED - Ø 22 - cabochon strié jaune | Kop voor verlichte drukknop met LED - Ø 22 - geribde lens geel | 9.58 | 3.4 | 5.3 | 18 | 4.6 | 5 | 5 |  |  |  | FR
|  | ZB5AW353SC0 | 10.49 | 16 |  | 3606489770082 | I4 | C&S Diam. 22 | C&S Diam. 22 | 8538909999 | Tête bouton lumineux surface | KOP VERL. DRUKKN. P-LED ORANJE SUN |  |  | 10.49 | 4.2 | 5.2 | 18 | 3.3 | 1 | 1 |  |  |  | FR
|  | ZB5AW36 | 8.32 | 2 |  | 3389110909999 | I4 | C&S Diam. 22 | C&S Diam. 22 | 8538909999 | TETE POUSSOIR LUMINEUX | KOP VERL. DRUKKNOP BA9S BL | Tête pour bouton poussoir lumineux à lampe BA 9s - Ø 22 - bleu | Kop voor verlichte drukknop met BA9s lamp - Ø 22 - blauw | 8.32 | 5.3 | 4.4 | 18 | 3.4 | 1 | 1 |  |  |  | CZ
|  | ZB5AW363 | 8.52 | 2 |  | 3389110922035 | I4 | C&S Diam. 22 | C&S Diam. 22 | 8538909999 | TETE POUSSOIR LUMINEUX | KOP VERL. DRUKKNOP P-LED BL | Tête pour bouton poussoir lumineux à LED - Ø 22 - bleu | Kop voor verlichte drukknop met LED - Ø 22 - blauw | 8.52 | 4.5 | 5.4 | 17 | 3.4 | 1 | 1 |  |  |  | FR
|  | ZB5AW363C0 | 9.31 | 16 |  | 3606489770129 | I4 | C&S Diam. 22 | C&S Diam. 22 | 8538909999 | Tête bouton lumineux surface | KOP VERL. DRUKKNOP P-LED BLAUW |  |  | 9.31 | 4.2 | 5.2 | 17 | 3.3 | 5 | 1 |  |  |  | FR
|  | ZB5AW363S | 9.58 | 2 |  | 3389110175912 | I4 | C&S Diam. 22 | C&S Diam. 22 | 8538909999 | TETE POUSSOIR LUMINEUX | KOP VERL. DRUKKN. P-LED BL SUN | tête pour bouton-poussoir lumineux - Ø 22 - bleu | kop voor verlichte drukknop - Ø 22 - blauw - zonder markering | 9.58 | 3.4 | 5.3 | 18 | 4.6 | 1 | 1 |  |  |  | FR
|  | ZB5AW363SC0 | 10.49 | 16 |  | 3606489770143 | I4 | C&S Diam. 22 | C&S Diam. 22 | 8538909999 | Tête bouton lumineux surface | KOP VERL. DRUKKN. P-LED BLAUW |  |  | 10.49 | 3.4 | 5.3 | 16 | 4.6 | 1 | 1 |  |  |  | FR
|  | ZB5AW37 | 8.75 | 12 |  | 3389110137071 | I4 | C&S Diam. 22 | C&S Diam. 22 | 8538909999 | TETE POUSSOIR LUMINEUX | KOP VERL. DRUKKNOP BA9S KLEURL | Tête pour bouton poussoir lumineux à lampe BA 9s - Ø 22 - incolore | Kop voor verlichte drukknop met BA9s lamp - Ø 22 - kleurlos | 8.75 | 3.5 | 5.3 | 17 | 4.7 | 1 | 1 |  |  |  | CZ
|  | ZB5AW383 | 8.52 | 6 |  | 3606481206411 | I4 | C&S Diam. 22 | C&S Diam. 22 | 8538909999 | BOUTON LUMIN. DEL JAUNE AFFLEURANT ZB5 | KOP VERL. DRUKKNOP P-LED GL |  |  | 8.52 | 3.6 | 5.4 | 17 | 4.6 | 5 | 1 |  |  |  | FR
|  | ZB5AW383C0 | 9.31 | 16 |  | 3606489770204 | I4 | C&S Diam. 22 | C&S Diam. 22 | 8538909999 | Tête bouton lumineux surface | KOP VERL. DRUKKNOP P-LED GEEL |  |  | 9.31 | 4.2 | 5.2 | 17 | 3.3 | 5 | 1 |  |  |  | FR
|  | ZB5AW383SC0 | 10.49 | 16 |  | 3606489770228 | I4 | C&S Diam. 22 | C&S Diam. 22 | 8538909999 | Tête bouton lumineux surface | KOP VERL. DRUKKN. P-LED GEEL |  |  | 10.49 | 4.2 | 5.2 | 15 | 3.3 | 1 | 1 |  |  |  | FR
|  | ZB5AW513 | 14.93 | 12 |  | 3389110922448 | I4 | C&S Diam. 22 | C&S Diam. 22 | 8538909999 | TETE POUSSOIR LUMINEUX | KOP VERL. DRUKKNOP P-LED WT | Tête pour bouton poussoir lumineux à LED - Ø 22 - blanc - capuchonné | Kop voor verlichte drukknop met LED - Ø 22 - wit | 14.93 | 3.5 | 5 | 19 | 4.5 | 1 | 1 |  |  |  | FR
|  | ZB5AW513C0 | 16.19 | 16 |  | 3606489770242 | I4 | C&S Diam. 22 | C&S Diam. 22 | 8538909999 | Tête bouton lumineux standard | KOP VERL. DRUKKNOP P-LED WIT |  |  | 16.19 | 4.2 | 5.2 | 20 | 3.3 | 1 | 1 |  |  |  | FR
|  | ZB5AW533 | 14.93 | 2 |  | 3389110924046 | I4 | C&S Diam. 22 | C&S Diam. 22 | 8538909999 | TETE POUSSOIR LUMINEUX | KOP VERL. DRUKKNOP P-LED GR | Tête pour bouton poussoir lumineux à LED - Ø 22 - vert - capuchonné | Kop voor verlichte drukknop met LED - Ø 22 - groen | 14.93 | 4 | 2.6 | 19 | 4.8 | 1 | 1 |  |  |  | FR
|  | ZB5AW533C0 | 16.19 | 16 |  | 3606489770266 | I4 | C&S Diam. 22 | C&S Diam. 22 | 8538909999 | Tête bouton lumineux standard | KOP VERL. DRUKKNOP P-LED GROEN |  |  | 16.19 | 4.2 | 5.2 | 20 | 3.3 | 5 | 1 |  |  |  | FR
|  | ZB5AW543 | 14.16 | 2 |  | 3389110924053 | I4 | C&S Diam. 22 | C&S Diam. 22 | 8538909999 | TETE POUSSOIR LUMINEUX | KOP VERL. DRUKKNOP P-LED RD | Tête pour bouton poussoir lumineux à LED - Ø 22 - rouge - capuchonné | Kop voor verlichte drukknop met LED - Ø 22 - rood | 14.16 | 3.5 | 5.2 | 19 | 4.5 | 1 | 1 |  |  |  | FR
|  | ZB5AW543C0 | 15.37 | 16 |  | 3606489770280 | I4 | C&S Diam. 22 | C&S Diam. 22 | 8538909999 | Tête bouton lumineux standard | KOP VERL. DRUKKNOP P-LED ROOD |  |  | 15.37 | 4.2 | 5.2 | 20 | 3.3 | 1 | 1 |  |  |  | FR
|  | ZB5AW553 | 14.93 | 6 |  | 3389110924060 | I4 | C&S Diam. 22 | C&S Diam. 22 | 8538909999 | TETE POUSSOIR LUMINEUX | KOP VERL. DRUKKNOP P-LED ORANJE | Tête pour bouton poussoir lumineux à LED - Ø 22 - jaune - capuchonné | Kop voor verlichte drukknop met LED - Ø 22 - geel | 14.93 | 5.4 | 4.5 | 20 | 3.4 | 1 | 1 |  |  |  | FR
|  | ZB5AW553C0 | 16.19 | 16 |  | 3606489770303 | I4 | C&S Diam. 22 | C&S Diam. 22 | 8538909999 | Tête bouton lumineux standard | KOP VERL. DRUKKNOP P-LED ORANJE |  |  | 16.19 | 4.2 | 5.2 | 19 | 3.3 | 5 | 1 |  |  |  | FR
|  | ZB5AW563 | 14.16 | 6 |  | 3389110924077 | I4 | C&S Diam. 22 | C&S Diam. 22 | 8538909999 | TETE POUSSOIR LUMINEUX | KOP VERL. DRUKKNOP P-LED BL | Tête pour bouton poussoir lumineux à LED - Ø 22 - bleu - capuchonné | Kop voor verlichte drukknop met LED - Ø 22 - blauw | 14.16 | 3.4 | 5.4 | 20 | 4.8 | 5 | 1 |  |  |  | FR
|  | ZB5AW563C0 | 15.37 | 16 |  | 3606486925805 | I4 | C&S Diam. 22 | C&S Diam. 22 | 8538909999 | Tête bouton lumineux standard | KOP VERL. DRUKKNOP P-LED BLAUW |  |  | 15.37 | 4.2 | 5.2 | 20 | 3.3 | 5 | 1 |  |  |  | FR
|  | ZB5AW583 | 14.93 | 6 |  | 3606481206435 | I4 | C&S Diam. 22 | C&S Diam. 22 | 8538909999 | BOUTON DEL LUMIN. JAUNE AFFLEURANT ZB5 | KOP VERL. DRUKKNOP P-LED GL |  |  | 14.93 | 3.4 | 5.4 | 20 | 4.4 | 5 | 1 |  |  |  | FR
|  | ZB5AW583C0 | 16.19 | 16 |  | 3606486925812 | I4 | C&S Diam. 22 | C&S Diam. 22 | 8538909999 | Tête bouton lumineux standard | KOP VERL. DRUKKNOP P-LED GEEL |  |  | 16.19 | 4.2 | 5.2 | 20 | 3.3 | 5 | 1 |  |  |  | FR
|  | ZB5AW733 | 34.12 | 11 |  | 3389110666847 | I4 | C&S Diam. 22 | C&S Diam. 22 | 8538909999 | COUP DE POIN LUMINEUX TOURNER POUR D | KOP VERL. VUISTSLAGKNOP GR 40 MM | COUP DE POIN LUMINEUX TOURNER POUR D | Verlichte vuistslagdrukknop, draai-ontgrendeling, kunststof | 34.12 | 4.4 | 9.2 | 22 | 5.3 | 1 | 1 |  |  |  | FR
|  | ZB5AW743 | 38.19 | 2 |  | 3389110666854 | I4 | C&S Diam. 22 | C&S Diam. 22 | 8538909999 | TETE COUP DE POING LUMINEUX | KOP VERL. VUISTSLAGKNOP RD 40 MM | tête pour bouton-poussoir Ø 40 - tourner pour déverrouiller - Ø 22 - rouge | kop drukknop Ø 40 - draaien voor ontgrendelen - Ø 22 - rood | 38.19 | 9 | 5.2 | 22 | 4.3 | 1 | 1 |  |  |  | FR
|  | ZB5AW753 | 16.19 | 11 |  | 3389110666861 | I4 | C&S Diam. 22 | C&S Diam. 22 | 8538909999 | Tête coup de poing XB5 | KOP VERL. VUISTSLAGKNOP ORANJE 40 MM |  |  | 16.19 | 4.4 | 9.2 | 22 | 5.3 | 1 | 1 |  |  |  | FR
|  | ZB5AW763 | 38.19 | 11 |  | 3389110666878 | I4 | C&S Diam. 22 | C&S Diam. 22 | 8538909999 | TETE COUP DE POING LUMINEUX | KOP VERL. VUISTSLAGKNOP BL 40 MM | tête pour bouton-poussoir Ø 40 - tourner pour déverrouiller - Ø 22 - bleu | kop drukknop Ø 40 - draaiontgrendeling - Ø 22 - blauw | 38.19 | 4.3 | 9.4 | 22 | 5.3 | 1 | 1 |  |  |  | FR
|  | ZB5AW7A1715 | 18.75 | 11 |  | 3389119043403 | I4 | C&S Diam. 22 | C&S Diam. 22 | 8538909999 | BOUTON DOUBLE TOUCHES PLASTIQUE AVEC VOY | VERLICHTE KOP DUBBELE TOETS KUNSTSTOFF | tête bt-pous double touche - Ø 22 - blanc - marquage + et - - IP66, IP69 K | wit. verzonken/wit. verzonken verlichte drukkn. met dubbele kop. Ø22 met marker. | 18.75 | 3.5 | 5.3 | 17 | 4.6 | 1 | 1 |  |  |  | FR
|  | ZB5AW7A1720 | 14.99 | 21 |  | 3389119043335 | I4 | C&S Diam. 22 | C&S Diam. 22 | 8538909999 | BOUTON DOUBLE TOUCHES PLASTIQUE AVEC VOY | VERLICHTE KOP DUBBELE TOETS KUNSTSTOFF | tête bt-pous double touche - Ø 22 - blanc + noir - non marqué - IP66, IP69 K | witte verz./zwarte verz. verl. drukkn. met dubbele kop, Ø22, zonder markering | 14.99 | 3.5 | 5 | 23 | 4.5 | 1 | 1 |  |  |  | FR
|  | ZB5AW7A1721 | 18.21 | 2 |  | 3389119043342 | I4 | C&S Diam. 22 | C&S Diam. 22 | 8538909999 | BOUTON DOUBLE TOUCHES PLASTIQUE AVEC VOY | VERLICHTE KOP DUBBELE TOETS KUNSTSTOFF | tête bt-pous double touche - Ø 22 - blanc + noir - E - S - IP66, IP69 K | witte verz./zwarte verz. verlichte drukkn. met dubbele kop, Ø22, met markering | 18.21 | 3.5 | 5.5 | 23 | 5.5 | 1 | 1 |  |  |  | FR
|  | ZB5AW7A1724 | 18.75 | 2 |  | 3389119603478 | I4 | C&S Diam. 22 | C&S Diam. 22 | 8538909999 | BOUTON DOUBLE TOUCHES PLASTIQUE AVEC VOY | VERLICHTE KOP DUBBELE TOETS KUNSTSTOFF | tête de bt-pous - Ø 22 - blanche+noire- flèche haut - bas - IP66, IP69 K | witte verz./zwarte verz. verlichte drukkn. met dubbele kop, Ø22, met markering | 18.75 | 3.5 | 5 | 23 | 4.5 | 1 | 1 |  |  |  | FR
|  | ZB5AW7A3740 | 14.99 | 6 |  | 3389119043359 | I4 | C&S Diam. 22 | C&S Diam. 22 | 8538909999 | BOUTON DOUBLE TOUCHES PLASTIQUE AVEC VOY | VERLICHTE KOP DUBBELE TOETS KUNSTSTOFF | tête bt-pous double touche - Ø 22 - vert + rouge - non marqué - IP66, IP69 K | groene verz./rode verz. verl. drukkn. met dubbele kop, Ø22, zonder markering | 14.99 | 3.3 | 5.8 | 23 | 5.3 | 1 | 1 |  |  |  | FR
|  | ZB5AW7A3741 | 18.21 | 2 |  | 3389119043366 | I4 | C&S Diam. 22 | C&S Diam. 22 | 8538909999 | BOUTON DOUBLE TOUCHES PLASTIQUE AVEC VOY | VERLICHTE KOP DUBBELE TOETS KUNSTSTOFF | tête bouton-poussoir double touche - Ø 22 - vert + rouge - E - S - IP66, IP69 K | groene verz./rode verz. verl. drukkn. met dubbele kop, Ø22, met markering | 18.21 | 5.5 | 5.3 | 23 | 3.3 | 1 | 1 |  |  |  | FR
|  | ZB5AW7A9 | 13.77 | 2 |  | 3389119043410 | I4 | C&S Diam. 22 | C&S Diam. 22 | 8538909999 | BOUTON DOUBLE PLASTIQUE SANS CAPSULE | VERL.KOP DUB.TOETS KUNST. ZONDER KAPJE | tête de bouton-poussoir double touche - Ø 22 - IP66, IP69 K | verz./verz. verlichte drukkn. met dubbele kop, Ø22, zonder kap | 13.77 | 2.8 | 4.8 | 24 | 4.8 | 5 | 1 |  |  |  | FR
|  | ZB5AW7L3740 | 18.21 | 12 |  | 3389119043373 | I4 | C&S Diam. 22 | C&S Diam. 22 | 8538909999 | BOUTON DOUBLE TOUCHES PLASTIQUE AVEC VOY | VERLICHTE KOP DUBBELE TOETS KUNSTSTOFF | tête bt-pous double touche - Ø 22 - vert + rouge - non marqué - IP66, IP69 K | groene verz./rode uitst. verl. drukkn. met dubbele kop, Ø22, zonder markering | 18.21 | 3.5 | 5.3 | 23 | 4.6 | 1 | 1 |  |  |  | FR
|  | ZB5AW7L3741 | 18.75 | 2 |  | 3389119043380 | I4 | C&S Diam. 22 | C&S Diam. 22 | 8538909999 | BOUTON DOUBLE TOUCHES PLASTIQUE AVEC VOY | VERLICHTE KOP DUBBELE TOETS KUNSTSTOFF | tête bouton-poussoir double touche - Ø 22 - vert + rouge - E - S - IP66, IP69 K | groene verz./rode uitstekende verlichte drukkn. met dubbele kop, Ø22, m. mark. | 18.75 | 5.5 | 5.3 | 26 | 3.3 | 1 | 1 |  |  |  | FR
|  | ZB5AW913 | 9.71 | 22 |  | 3389110924329 | I4 | C&S Diam. 22 | C&S Diam. 22 | 8538909999 | TETE POUSSOIR LUMINEUX | KOP VERL. DRUKKNOP P-LED WT | Tête pour bouton poussoir lumineux à LED - Ø 22 - blanc | Kop voor verlichte drukknop - Ø 22 - wit | 9.71 | 3 | 5.5 | 18 | 4.5 | 1 | 1 |  |  |  | FR
|  | ZB5AW933 | 9.14 | 6 |  | 3389110924336 | I4 | C&S Diam. 22 | C&S Diam. 22 | 8538909999 | TETE POUSSOIR LUMINEUX | KOP VERL. DRUKKNOP P-LED GR | Tête pour bouton poussoir lumineux à LED - Ø 22 - vert | Kop voor verlichte drukknop - Ø 22 - groen | 9.14 | 5.4 | 4.5 | 16 | 3.3 | 5 | 1 |  |  |  | FR
|  | ZB5AW983 | 9.71 | 12 |  | 3606481206442 | I4 | C&S Diam. 22 | C&S Diam. 22 | 8538909999 | BOUTON LUMIN. DEL JAUNE AFFLEURANT ZB5 | KOP VERL. DRUKKNOP P-LED GL |  |  | 9.71 | 4.4 | 5.4 | 160 | 3.4 | 1 | 1 |  |  |  | FR
|  | ZB5AWCUST01 | 13.43 | 12 |  | 3606481822017 | I4 | C&S Diam. 22 | C&S Diam. 22 | 8536508000 | tête BP lumineux personnalisée | PERSONALISEERBARE KOP VERL. DRUKKNOP |  |  | 13.43 | 3.4 | 4.4 | 17 | 5.3 | 1 | 1 |  |  |  | FR
|  | ZB5AWCUST02 | 14.96 | 33 |  | 3606481822024 | I4 | C&S Diam. 22 | C&S Diam. 22 | 8536508000 | tête BP lumineux personnalisée | PERSONALISEERBARE KOP VERL. DRUKKNOP |  |  | 14.96 | 3.3 | 4.2 | 17 | 5.2 | 1 | 1 |  |  |  | FR
|  | ZB5AWCUST03 | 17.34 | 12 |  | 3606481821737 | I4 | C&S Diam. 22 | C&S Diam. 22 | 8536508000 | tête BP lumineux personnalisée | PERSONALISEERBARE VERL. DRUKKNOP |  |  | 17.34 | 3.1 | 4.5 | 18 | 3.1 | 1 | 1 |  |  |  | FR
|  | ZB5AWCUST04 | 17.58 | 33 |  | 3606481821744 | I4 | C&S Diam. 22 | C&S Diam. 22 | 8536508000 | tête BP lumineux personnalisée | PERSONALISEERBARE VERL. DRUKKNOP |  |  | 17.58 | 3.3 | 4.2 | 18 | 5.2 | 1 | 1 |  |  |  | FR
|  | ZB5AWCUST05 | 12.25 | 12 |  | 3606481821751 | I4 | C&S Diam. 22 | C&S Diam. 22 | 8536508000 | tête BP lumineux personnalisée | PERSONALISEERBARE KOP VERL. DRUKKNOP |  |  | 12.25 | 3.4 | 4.4 | 17 | 5.1 | 1 | 1 |  |  |  | FR
|  | ZB5AWCUST06 | 13.56 | 33 |  | 3606481821768 | I4 | C&S Diam. 22 | C&S Diam. 22 | 8536508000 | tête BP lumineux personnalisée | PERSONALISEERBARE KOP VERL. DRUKKNOP |  |  | 13.56 | 3.3 | 4.2 | 17 | 5.2 | 1 | 1 |  |  |  | FR
|  | ZB5AWCUST07 | 16.63 | 12 |  | 3606481821775 | I4 | C&S Diam. 22 | C&S Diam. 22 | 8536508000 | tête BP lumineux personnalisée | PERSONALISEERBARE KOP VERL. DRUKKNOP |  |  | 16.63 | 3.4 | 5.4 | 20 | 4.4 | 1 | 1 |  |  |  | FR
|  | ZB5AWCUST08 | 14.03 | 33 |  | 3606481821782 | I4 | C&S Diam. 22 | C&S Diam. 22 | 8536508000 | tête BP lumineux personnalisée | PERSONALISEERBARE KOP VERL. DRUKKNOP |  |  | 14.03 | 3.3 | 4.2 | 20 | 5.2 | 1 | 1 |  |  |  | FR
|  | ZB5AX2 | 40.2 | 12 |  | 3389110924374 | I4 | C&S Diam. 22 | C&S Diam. 22 | 8538909999 | TETE POUSSER TIRER | Vuistslagknop 60 mm Zwart Druk/trekontgr | Tête coup de poing à accr. Ø 60 mm - pousser-tirer - Ø 22 - noir | Kop drukknop Ø 60 mm - drukken-trekken - Ø 22 - zwart | 40.2 | 9 | 7.2 | 67 | 7.2 | 1 | 1 |  |  |  | CZ
|  | ZB5AX84 | 23.12 | 6 |  | 3389119048088 | I4 | C&S Diam. 22 | C&S Diam. 22 | 8538909999 | TETE ARRET D URGENCE TRIGGER ROUGE POUSS | NOODSTOPKNOP RD P-P 60 MM | Tête arret d'urgence tirer à déverrouiller diam 60mm | Kop noodstop trekken voor ontgrendeling diam. 60mm | 23.12 | 9 | 7 | 62 | 7 | 1 | 1 |  |  |  | CZ
|  | ZB5AZ009 | 4.33 | 2 |  | 3389110102215 | I4 | C&S Diam. 22 | C&S Diam. 22 | 8538909999 | EMBASE DE FIXATION | MONTAGEKRAAG XB5 | Embase de fixation pour boutons Ø 22 | Bevestigingsvoet voor drukknop Ø 22 | 4.33 | 1.2 | 4.2 | 6 | 3 | 10 | 10 |  |  |  | FR
|  | ZB5AZ009TQ | 4.33 | 6 |  | 3389110606072 | I4 | C&S Diam. 22 | C&S Diam. 22 | 8538909999 | SELECTOR SWITCH 2 POS. FIXED RONIS 201 | SELECTOR SWITCH 2 POS. FIXED RONIS 201 |  |  | 4.33 | 1.3 | 1.8 | 6 | 1.2 | 100 | 100 |  |  |  | FR
|  | ZB5AZ021 | 5.58 | 21 |  | 3606485440224 | I4 | C&S Diam. 22 | C&S Diam. 22 | 3925908000 | KIT DE MONTAGE AFFLEURANT PLASTIQUE (BP | PLASTIC FLUSH MOUNTING KIT (PB AND PL) | Kit de montage encastré plastique pour bouton-poussoir Ø22 et lampe témoin | Kunststof verzonken montagekit voor Ø22 drukknop en signaallamp | 5.58 | 5.2 | 5.5 | 6 | 4.3 | 1 | 1 |  |  |  | FR
|  | ZB5AZ022 | 5.58 | 6 |  | 3606485440231 | I4 | C&S Diam. 22 | C&S Diam. 22 | 3925908000 | KIT DE MONTAGE AFFLEURANT PLASTIQUE (SEL | PLASTIC FLUSH MOUNTING KIT (SS AND IPB) | Kit de montage plast. encastré pour bouton-poussoir Ø22 et bouton-poussoir ill. | Kunststof verzonken montagekit voor Ø22 keuzeschakelaar en verl. drukknop | 5.58 | 5.7 | 5.5 | 7 | 5.2 | 1 | 1 |  |  |  | FR
|  | ZB5AZ023 | 5.68 | 19 |  | 3606485440248 | I4 | C&S Diam. 22 | C&S Diam. 22 | 3926909790 | KIT DE MONTAGE AFFLEURANT PLASTIQUE POUR | PLASTIC FLUSH MOUNTING KIT FOR LEGEND 8X | Kit de montage encastré plast. pour bouton-poussoir legend 8x27 et lampe témoin | Kunststof verzonken montagekit voor legende 8x27 drukknop en signaallamp | 5.68 | 5.5 | 5.2 | 16 | 4.3 | 1 | 1 |  |  |  | FR
|  | ZB5AZ024 | 5.68 | 6 |  | 3606485440255 | I4 | C&S Diam. 22 | C&S Diam. 22 | 3925908000 | KIT DE MONTAGE AFFLEURANT PLASTIQUE POUR | PLASTIC FLUSH MOUNTING KIT FOR LEGEND 8X | Kit de mont. plast. encastré pour bouton-poussoir legend 8x27 & bout.-pous. ill. | Kunststof verz. montagekit voor legende 8x27 keuzeschakelaar en verl. drukknop | 5.68 | 5.5 | 5.2 | 8 | 4.3 | 1 | 1 |  |  |  | FR
|  | ZB5AZ025 | 5.82 | 6 |  | 3606485440262 | I4 | C&S Diam. 22 | C&S Diam. 22 | 3925908000 | KIT DE MONTAGE AFFLEURANT PLASTIQUE POUR | PLASTIC FLUSH MOUNTING KIT FOR LEGEND 18 | Kit de mont. encastré plastique pour bouton-poussoir legend 18x27 & lampe témoin | Kunststof verzonken montagekit voor legende 18x27 drukknop en signaallamp | 5.82 | 5.6 | 5.2 | 17 | 4.3 | 1 | 1 |  |  |  | FR
|  | ZB5AZ026 | 5.82 | 6 |  | 3606485440279 | I4 | C&S Diam. 22 | C&S Diam. 22 | 3925908000 | KIT DE MONTAGE AFFLEURANT PLASTIQUE POUR | PLASTIC FLUSH MOUNTING KIT FOR LEGEND 18 | Kit de mont. Plast. encastré pour sélecteur legend 18x27 et bouton-poussoir ill. | Kunststof verz. montagekit voor legende 18x27 keuzeschakelaar en verl. drukknop | 5.82 | 5.5 | 5.2 | 9 | 4.3 | 1 | 1 |  |  |  | FR
|  | ZB5AZ079 | 1.89 | 6 |  | 3389110102222 | I4 | C&S Diam. 22 | C&S Diam. 22 | 8538909999 | SUPPORT POUR CIRCUIT IMPRIME | VOET/AFSTANDSTUK PRINTPLAAT | Entretoise pour support de circuit imprimé | Afstandsstukkje voor printplaat | 1.89 | 9 | 1.775 | 6 | 7.1 | 10 | 10 |  |  |  | FR
|  | ZB5AZ101 | 7.05 | 2 |  | 3389110924398 | I4 | C&S Diam. 22 | C&S Diam. 22 | 8536508000 | ELEMENT A CONTACT F | LICHAAM + CONTACTBLOK NO | Corps pour bouton - Ø 22 - 1 NO | Lichaam voor drukknop - Ø 22 - 1 NO | 7.05 | 4.5 | 5.4 | 20 | 3.4 | 1 | 1 | 5.14 |  |  | FR
|  | ZB5AZ1014 | 13.89 | 12 |  | 3389110924404 | I4 | C&S Diam. 22 | C&S Diam. 22 | 8536508000 | ELEMENT A CONTACT F | LICHAAM + CONTACTBLOK NO | Corps pour bouton - Ø 22 - 1 NO | Lichaam voor drukknop - Ø 22 - 1 NO | 13.89 | 5.4 | 4.4 | 18 | 3.4 | 1 | 1 | 5.14 |  |  | FR
|  | ZB5AZ1015 | 8.13 | 6 |  | 3389119037723 | I4 | C&S Diam. 22 | C&S Diam. 22 | 8536508000 | CORPS CONTACT 1 NO BORNE A RESSORT | PLICHAAM + VEERCONTACT NO | bloc de contact collier de fixation/carter - Ø 22 - 1 NO - IP20 - bornes ressort | contactblok kast/bevestigingskraag - Ø 22 - 1 NO - IP20 - veerklemmen | 8.13 | 3.2 | 4.8 | 21 | 3.8 | 1 | 1 | 5.14 |  |  | FR
|  | ZB5AZ1015S61 | 7.6 | 16 |  | 3389119074209 | I4 | C&S Diam. 22 | C&S Diam. 22 | 8536508000 | CORPS CONTACT 1 NO BORNE A RESSORT PAR 1 | COMPL DRUKKNOPHOUDER PLAST 1 NO PSH BULK | CORPS CONTACT 1 NO BORNE A RESSORT PAR 1 | KRAAG MET 1 NO VEERCONTACT PER 1000 | 7.6 | 3 | 4.4 | 16 | 3.1 | 1000 | 1000 | 5.14 |  |  | FR
|  | ZB5AZ101TQ | 7.05 | 6 |  | 3389110894806 | I4 | C&S Diam. 22 | C&S Diam. 22 | 8536508000 | ELEMENT A CONTACT NO VRAC | LICHAAM + CONTACTBLOK NO | corps pour bouton - Ø 22 - 1 F - vendu par lot | lichaam voor controleknop - Ø 22 - 1NO - per set | 7.05 | 3.4 | 5.4 | 15 | 4.4 | 50 | 100 | 5.14 |  |  | FR
|  | ZB5AZ102 | 7.05 | 2 |  | 3389110924411 | I4 | C&S Diam. 22 | C&S Diam. 22 | 8536508000 | ELEMENT A CONTACT O | LICHAAM + CONTACTBLOK NC | Corps pour bouton - Ø 22 - 1 NF | Lichaam voor drukknop - Ø 22 - 1 NC | 7.05 | 4.5 | 5.4 | 20 | 3.4 | 1 | 1 | 5.14 |  |  | FR
|  | ZB5AZ1025 | 8.13 | 6 |  | 3389119037730 | I4 | C&S Diam. 22 | C&S Diam. 22 | 8536508000 | CORPS CONTACT 1 NC BORNE A RESSORT | PLICHAAM + VEERCONTACT NC | bloc de contact collier de fixation/carter - Ø 22 - 1 NF - IP20 - bornes ressort | contactblok kast/bevestigingskraag - Ø 22 - 1 NC - IP20 - veerklemmen | 8.13 | 3.5 | 5.3 | 20 | 4.7 | 1 | 1 | 5.14 |  |  | FR
|  | ZB5AZ102TQ | 7.05 | 6 |  | 3389110894851 | I4 | C&S Diam. 22 | C&S Diam. 22 | 8536508000 | ELEMENT A CONTACT NF VRAC | LICHAAM + CONTACTBLOK NC | corps pour bouton - Ø 22 - 1 O - vendu par lot | lichaam voor controleknop - Ø 22 - 1NC - per set | 7.05 | 5.4 | 4.4 | 14 | 3.4 | 50 | 100 | 5.14 |  |  | FR
|  | ZB5AZ103 | 10.87 | 2 |  | 3389110924435 | I4 | C&S Diam. 22 | C&S Diam. 22 | 8536508000 | ELEMENT A CONTACT F+F | LICHAAM + CONTACTBLOK 2NO | Corps pour bouton - Ø 22 - 2 NO | Lichaam voor drukknop - Ø 22 - 2 NO | 10.87 | 4.5 | 5.4 | 29 | 3.4 | 1 | 1 | 5.14 |  |  | FR
|  | ZB5AZ1035 | 13.06 | 6 |  | 3389119037747 | I4 | C&S Diam. 22 | C&S Diam. 22 | 8536508000 | CORPS CONTACT 2 NO BORNE A RESSORT | PLICHAAM + VEERCONTACT 2NO | bloc de contact collier de fixation/carter - Ø 22 - 2 NO - IP20 - bornes ressort | contactblok behuizings-/bevestigingskraag - Ø 22 - 2 NO - IP20 - veerklemmen | 13.06 | 3.2 | 4.6 | 29 | 3.6 | 5 | 1 | 5.14 |  |  | FR
|  | ZB5AZ1035S61 | 12.21 | 16 |  | 3389119074216 | I4 | C&S Diam. 22 | C&S Diam. 22 | 8536508000 | CORPS CONTACT 2 NO BORNE A RESSORT PAR 5 | COMPL DRUKKNOPHOUDER PLST 2 NO PUSH BULK | CORPS CONTACT 2 NO BORNE A RESSORT PAR 5 | KRAAG MET 2 NO VEERCONTACTEN PER 500 | 12.21 | 3.3 | 4.2 | 16 | 5.2 | 1 | 1 | 5.14 |  |  | FR
|  | ZB5AZ104 | 10.87 | 2 |  | 3389110925708 | I4 | C&S Diam. 22 | C&S Diam. 22 | 8536508000 | ELEMENT A CONTACT O+O | LICHAAM + CONTACTBLOK 2NC | Corps pour bouton - Ø 22 - 2 NF | Lichaam voor drukknop - Ø 22 - 2 NC | 10.87 | 4.5 | 5.4 | 29 | 3.4 | 5 | 1 | 5.14 |  |  | FR
|  | ZB5AZ1043 | 11.97 | 22 |  | 3389110816013 | I4 | C&S Diam. 22 | C&S Diam. 22 | 8536508000 | Embase avec 2NC faston | LICHAAM + CONTACTBLOK 2NC |  | enkelvoudige contactblok met lichaam/bevestigingskraag 2NC faston connector | 11.97 | 4.5 | 5.3 | 32 | 3.4 | 1 | 1 | 5.14 |  |  | FR
|  | ZB5AZ1044 | 24.05 | 12 |  | 3389110925739 | I4 | C&S Diam. 22 | C&S Diam. 22 | 8536508000 | ELEMENT A CONTACT O+O | LICHAAM + CONTACTBLOK 2NC | Corps pour bouton - Ø 22 - 2 NF | Lichaam voor drukknop - Ø 22 - 2 NC | 24.05 | 5.4 | 4.4 | 26 | 3.4 | 1 | 1 | 5.14 |  |  | FR
|  | ZB5AZ1045 | 13.06 | 6 |  | 3389119037754 | I4 | C&S Diam. 22 | C&S Diam. 22 | 8536508000 | CORPS CONTACT 2 NC BORNE A RESSORT | PLICHAAM + VEERCONTACT 2NC | bloc de contact collier de fixation/carter - Ø 22 - 2 NF - IP20 - bornes ressort | contactblok behuizings-/bevestigingskraag - Ø 22 - 2 NC - IP20 - veerklemmen | 13.06 | 3.2 | 4.8 | 29 | 3.6 | 5 | 1 | 5.14 |  |  | FR
|  | ZB5AZ1045S61 | 12.21 | 16 |  | 3389119074223 | I4 | C&S Diam. 22 | C&S Diam. 22 | 8536508000 | CORPS CONTACT 2 NC BORNE A RESSORT PAR 5 | ENKELVOUDIG CONTACTBLOK PL 2NC PUSH-IN | CORPS CONTACT 2 NC BORNE A RESSORT PAR 5 | KRAAG MET 2 NC VEERCONTACTEN PER 500 | 12.21 | 3 | 4.3 | 24 | 3.1 | 100 | 100 | 5.14 |  |  | FR
|  | ZB5AZ105 | 10.87 | 2 |  | 3389110925760 | I4 | C&S Diam. 22 | C&S Diam. 22 | 8536508000 | ELEMENT A CONTACT O+F | LICHAAM + CONTACTBLOK NO+NC | Corps pour bouton - Ø 22 - 1 NF + 1 NO | Lichaam voor drukknop - Ø 22 - 1 NC + 1 NO | 10.87 | 4.5 | 5.4 | 24 | 3.4 | 1 | 1 | 5.14 |  |  | FR
|  | ZB5AZ1055 | 13.06 | 6 |  | 3389119039291 | I4 | C&S Diam. 22 | C&S Diam. 22 | 8536508000 | CORPS CONTACT 1NO-1NC BORNE A RESSORT | MLICHAAM + VEERCONTACT 1NO, 1NC | bloc contacts simples avec corps/collier de fixation 1NC+1NC borne à ressort | enkelvoudige contactblok met lichaam/bevestigingskraag 1NC+1NC veerklemaansl. | 13.06 | 3.2 | 5.2 | 29 | 3.8 | 5 | 1 | 5.14 |  |  | FR
|  | ZB5AZ106 | 24.54 | 12 |  | 3389110175844 | I4 | C&S Diam. 22 | C&S Diam. 22 | 8536508000 | CORPS CONTACS CHEVAUCHANTS | LICHAAM DRUKKNOP NO+NC SCHR. OVERLAPPEND | Corps pour bouton - Ø 22 - 1 NO + 1 NF chevauchants | Lichaam voor drukknop - Ø 22 - 1 NO + 1 NC overlappend | 24.54 | 3.4 | 5.2 | 30 | 4.6 | 1 | 1 | 5.14 |  |  | FR
|  | ZB5AZ141 | 14.73 | 6 |  | 3389110925838 | I4 | C&S Diam. 22 | C&S Diam. 22 | 8536508000 | ELEMENT A 3 CONTACTS | LICHAAM + CONTACTBLOK NO+2NC | Corps pour bouton - Ø 22 - 2 NF + 1 NO | Lichaam voor drukknop - Ø 22 - 2 NC + 1 NO | 14.73 | 4.5 | 5.4 | 38 | 3.4 | 1 | 1 | 5.14 |  |  | FR
|  | ZB5AZ31 | 0.89 | 6 |  | 3389110102246 | I4 | C&S Diam. 22 | C&S Diam. 22 | 8538909999 | ADDITIF CARRE POUR XB5A | VIERKANTE KRAAG TBV XB5 ROND | Additif carré pour têtes ZB5 rondes | Vierkante optiemodule voor ZB5 ronde koppen | 0.89 | 9 | 1.17 | 2 | 7 | 10 | 10 |  |  |  | FR
|  | ZB5AZ901 | 1.16 | 68 |  | 3389110842647 | I4 | C&S Diam. 22 | C&S Diam. 22 | 3926909790 | ECROU DE SERRAGE | BEVESTIGINGSMOER XB5 GRIJS | Ecrou de serrage pour têtes ZB5 | Moer voor bevestiging van koppen ZB5 | 1.16 | 2.54 | 3.048 | 4.536 | 3.048 | 10 | 10 |  |  |  | ID
|  | ZB5AZ902 | 1.16 | 2 |  | 3389110842715 | I4 | C&S Diam. 22 | C&S Diam. 22 | 7326909890 | PLAQUETTE ANTI-ROTATION | FIXATIE TEGEN DE DRAAIBEWEGING | Plaquette anti-rotation pour tête ZB5 | plaatje dat rotaties van de kop verhindert voor ZB5 koppen | 1.16 | 1 | 9 | 3 | 9 | 10 | 10 |  |  |  | ID
|  | ZB5AZ905 | 23.4 | 2 |  | 3389110843101 | I4 | C&S Diam. 22 | C&S Diam. 22 | 8205598000 | CLE DE SERRAGE | MONTAGETOOL XB5 | Clé de serrage pour tête ZB5 | Spansleutel voor ZB5 koppen | 23.4 | 8 | 3 | 16 | 3 | 1 | 1 |  |  |  | ID
|  | ZB5CA432 | 10.84 | 11 |  | 3389110134643 | I4 | C&S Diam. 22 | C&S Diam. 22 | 3926909790 | TETE BOUTON POUSSOIR | KOP DRUKKNOP VERZONKEN RD | Tête carrée pour bouton poussoir - Ø 22 - rouge - O | Verzonken vierkanten kop voor drukknop - Ø 22 - rood - O | 10.84 | 5.4 | 4.4 | 19 | 3.4 | 1 | 1 |  |  |  | FR
|  | ZB5CH313 | 22 | 6 |  | 3389110177343 | I4 | C&S Diam. 22 | C&S Diam. 22 | 8538909999 | TETE POUSS-POUSSER LUMI C | KOP VERL. DRUKKNOP VERZONKEN DR.DR. WIT | Tête pour bouton poussoir lumineux à LED - Ø 22 - blanc - pousser-pousser | Kop voor verlichte drukknop met LED - Ø 22 - wit - drukken-drukken | 22 | 3.1 | 4.5 | 18 | 3.4 | 1 | 1 |  |  |  | FR
|  | ZB5CV003 | 10.69 | 6 |  | 3389110934700 | I4 | C&S Diam. 22 | C&S Diam. 22 | 8531900000 | TETE VOYANT | KOP SIGNAALLAMP VIERK P-LED 5K | Tête pour voyant à LED - Ø 22 - carrée - jeu de cabochons lisses - 5 couleurs | Kop voor signaallamp met LED - Ø 22 - vierkant - gladde lens keuze uit 5 kleuren | 10.69 | 3.5 | 9.1 | 28 | 5.4 | 5 | 1 |  |  |  | FR
|  | ZB5CV013 | 6.95 | 2 |  | 3389110934724 | I4 | C&S Diam. 22 | C&S Diam. 22 | 8531900000 | TETE VOYANT | KOP SIGNAALLAMP VIERK P-LED WT | Tête pour voyant à LED - Ø 22 - carrée - cabochon lisse blanc | Kop voor signaallamp met LED - Ø 22 - vierkant - gladde lens wit | 6.95 | 3.2 | 4.4 | 16 | 3.8 | 1 | 1 |  |  |  | FR
|  | ZB5CV033 | 6.95 | 6 |  | 3389110934731 | I4 | C&S Diam. 22 | C&S Diam. 22 | 8531900000 | TETE VOYANT | KOP SIGNAALLAMP VIERK P-LED GR | Tête pour voyant à LED - Ø 22 - carrée - cabochon lisse vert | Kop voor signaallamp met LED - Ø 22 - vierkant - gladde lens groen | 6.95 | 5.4 | 4.4 | 16 | 3.4 | 1 | 1 |  |  |  | FR
|  | ZB5CV043 | 6.9 | 6 |  | 3389110934748 | I4 | C&S Diam. 22 | C&S Diam. 22 | 8538909999 | TETE VOYANT | KOP SIGNAALLAMP VIERK P-LED RD | Tête pour voyant à LED - Ø 22 - carrée - cabochon lisse rouge | Kop voor signaallamp met LED - Ø 22 - vierkant - gladde lens rood | 6.9 | 5.4 | 4.4 | 17 | 3.4 | 1 | 1 |  |  |  | FR
|  | ZB5CV053 | 6.95 | 6 |  | 3389110934755 | I4 | C&S Diam. 22 | C&S Diam. 22 | 8538909999 | TETE VOYANT | KOP SIGNAALLAMP VIERK P-LED ORANJE | Tête pour voyant à LED - Ø 22 - carrée - cabochon lisse jaune | Kop voor signaallamp met LED - Ø 22 - vierkant - gladde lens geel | 6.95 | 4.8 | 5.4 | 16 | 3.5 | 1 | 1 |  |  |  | FR
|  | ZB5CW313 | 11.62 | 2 |  | 3389110934823 | I4 | C&S Diam. 22 | C&S Diam. 22 | 8538909999 | TETE POUSSOIR LUMINEUX | KOP VERL. DRUKKNOP P-LED WT | Tête carrée pour bouton poussoir lumineux à LED - Ø 22 - pour étiquette - blanc | Vierkanten kop voor verlichte drukknop met LED - Ø 22 - voor etiket - wit | 11.62 | 3.4 | 5.3 | 20 | 4.5 | 1 | 1 |  |  |  | FR
|  | ZB5CW333 | 11.62 | 6 |  | 3389110934830 | I4 | C&S Diam. 22 | C&S Diam. 22 | 8538909999 | TETE POUSSOIR LUMINEUX | KOP VERL. DRUKKNOP P-LED GR | Tête carrée pour bouton poussoir lumineux à LED - Ø 22 - pour étiquette - vert | Vierkanten kop voor verlichte drukknop met LED - Ø 22 - voor etiket - groen | 11.62 | 4 | 3 | 20 | 5 | 1 | 1 |  |  |  | FR
|  | ZB5CW343 | 11.62 | 2 |  | 3389110934847 | I4 | C&S Diam. 22 | C&S Diam. 22 | 8538909999 | TETE POUSSOIR LUMINEUX | KOP VERL. DRUKKNOP P-LED RD | Tête carrée pour bouton poussoir lumineux à LED - Ø 22 - pour étiquette - rouge | Vierkanten kop voor verlichte drukknop met LED - Ø 22 - voor etiket - rood | 11.62 | 3.4 | 5.3 | 19 | 4.4 | 5 | 1 |  |  |  | FR
|  | ZB5FA0 | 5.57 | 6 |  | 3606481339027 | I4 | C&S Diam. 22 | C&S Diam. 22 | 8538909999 | TETE ENCASTREE BOUTON POU | Verzonken drukknop kop zonder cap | Harmony XB5 - Tête de Bouton Poussoir Antimicrobial encastré - sans Capsules | Harmony XB5 - Antimicrobiële Kop voor verzonken drukknop - Zonder kapjes | 5.57 | 5.6 | 5.2 | 22 | 4.3 | 1 | 1 |  |  |  | FR
|  | ZB5FA0C0 | 6.05 | 16 |  | 3606489770488 | I4 | C&S Diam. 22 | C&S Diam. 22 | 8538909999 | Tête bouton affleurant sans | VERZONKEN DRUKKNOP KOP ZONDER CAP |  |  | 6.05 | 5.45 | 5.2 | 22 | 4.3 | 5 | 1 |  |  |  | FR
|  | ZB5FA1 | 5.79 | 2 |  | 3606481339034 | I4 | C&S Diam. 22 | C&S Diam. 22 | 8538909999 | TETE ENCASTREE BOUTON POU | Verzonken drukknop kop wit | Harmony XB5, Tête de Bouton Poussoir Antimicrobial encastré, Blanc | Harmony XB5, Antimicrobiële Kop voor verzonken drukknop, Wit | 5.79 | 5.6 | 5.2 | 22 | 4.3 | 5 | 1 |  |  |  | FR
|  | ZB5FA131 | 12.29 | 10 |  | 3606481361158 | I4 | C&S Diam. 22 | C&S Diam. 22 | 8538909999 | Tête affleurante XB5 | KUN,VERZ,DRUKKN, WIT ''I'' |  |  | 12.29 | 4.3 | 5.5 | 24 | 5.3 | 1 | 1 |  |  |  | FR
|  | ZB5FA16 | 12.53 | 10 |  | 3606481339768 | I4 | C&S Diam. 22 | C&S Diam. 22 | 8538909999 | TETE ENCASTREE BOUTON POU | Verzonken drukknop kop wit verlaagd | Harmony XB5 - tête bouton poussoir flush - à impulsion - encastré - Ø22 - blanc | Verzonken drukknop kop wit verlaagd | 12.53 | 5.33 | 5.33 | 20 | 4.57 | 1 | 1 |  |  |  | FR
|  | ZB5FA16C0 | 13.63 | 16 |  | 3606489770624 | I4 | C&S Diam. 22 | C&S Diam. 22 | 8538909999 | Tête bouton affleurant blanc, | VERZONKEN DRUKKNOP KOP WIT VERDIEPT |  |  | 13.63 | 5.45 | 5.2 | 22 | 4.3 | 1 | 1 |  |  |  | FR
|  | ZB5FA18 | 8.04 | 2 |  | 3606481339041 | I4 | C&S Diam. 22 | C&S Diam. 22 | 8538909999 | TETE ENCASTREE BOUTON POU | Verzonken drukknop kop wit voor label | Harmony XB5 - tête bouton poussoir flush - à impulsion - Ø22 - blanc - pour éti | Verzonken drukknop kop wit voor label | 8.04 | 4.3 | 9.2 | 22 | 5.3 | 1 | 1 |  |  |  | FR
|  | ZB5FA18C0 | 8.74 | 16 |  | 3606489770648 | I4 | C&S Diam. 22 | C&S Diam. 22 | 8538909999 | Tête bouton affleurant blanc, | VERZONKEN DRUKKNOP KOP WIT VOOR LABEL |  |  | 8.74 | 8.6 | 5.2 | 22 | 4.3 | 1 | 1 |  |  |  | FR
|  | ZB5FA1C0 | 6.98 | 16 |  | 3606489770662 | I4 | C&S Diam. 22 | C&S Diam. 22 | 8538909999 | Tête bouton affleurant blanc | VERZONKEN DRUKKNOP KOP WIT |  |  | 6.98 | 5.45 | 5.2 | 22 | 4.3 | 5 | 1 |  |  |  | FR
|  | ZB5FA2 | 5.79 | 2 |  | 3606481339058 | I4 | C&S Diam. 22 | C&S Diam. 22 | 8538909999 | TETE ENCASTREE BOUTON POU | Verzonken drukknop kop zwart | Harmony XB5, Tête de Bouton Poussoir Antimicrobial encastré, noir | Harmony XB5, Antimicrobiële Kop voor verzonken drukknop, Zwart | 5.79 | 4.3 | 5.6 | 24 | 5.4 | 1 | 1 |  |  |  | FR
|  | ZB5FA232 | 12.29 | 11 |  | 3606481361219 | I4 | C&S Diam. 22 | C&S Diam. 22 | 8538909999 | Tête affleurante XB5 | KUN.VERZ.DRUKKN. ZWART ''O'' |  |  | 12.29 | 4.3 | 5.5 | 24 | 5.3 | 1 | 1 |  |  |  | FR
|  | ZB5FA26 | 12.53 | 11 |  | 3606481339065 | I4 | C&S Diam. 22 | C&S Diam. 22 | 8538909999 | TETE ENCASTREE BOUTON POU | Verzonken drukknop kop zwart verlaagd | Harmony XB5 - tête bouton poussoir flush - à impulsion - encastré - Ø22 - noir | Verzonken drukknop kop zwart verlaagd | 12.53 | 4.4 | 6.2 | 22 | 5.2 | 1 | 1 |  |  |  | FR
|  | ZB5FA26C0 | 13.63 | 16 |  | 3606489770785 | I4 | C&S Diam. 22 | C&S Diam. 22 | 8538909999 | Tête bouton affleurant noir, | VERZONKEN DRUKKNOP KOP ZWART VERDIEPT |  |  | 13.63 | 5.45 | 5.2 | 22 | 4.3 | 1 | 1 |  |  |  | FR
|  | ZB5FA2C0 | 6.28 | 16 |  | 3606489770808 | I4 | C&S Diam. 22 | C&S Diam. 22 | 8538909999 | Tête bouton affleurant noir | VERZONKEN DRUKKNOP KOP ZWART |  |  | 6.28 | 5.334 | 5.334 | 22.68 | 4.318 | 1 | 1 |  |  |  | FR
|  | ZB5FA3 | 5.79 | 2 |  | 3606481339072 | I4 | C&S Diam. 22 | C&S Diam. 22 | 8538909999 | TETE ENCASTREE BOUTON POU | Verzonken drukknop kop groen | Harmony XB5, Tête de Bouton Poussoir Antimicrobial encastré, Vert | Harmony XB5, Antimicrobiële Kop voor verzonken drukknop, Groen | 5.79 | 4.6 | 6.3 | 24 | 5.4 | 1 | 1 |  |  |  | FR
|  | ZB5FA331 | 12.29 | 6 |  | 3606481361264 | I4 | C&S Diam. 22 | C&S Diam. 22 | 8538909999 | Tête bouton affleurant vert, | KUN,VERZ,DRUKKN, GROEN ''I'' |  |  | 12.29 | 5.3 | 5.8 | 23.6 | 4.3 | 5 | 1 |  |  |  | FR
|  | ZB5FA331C0 | 8.5 | 16 |  | 3606489770822 | I4 | C&S Diam. 22 | C&S Diam. 22 | 8538909999 | Tête bouton affleurant vert, | VERZONKEN DRUKKNOP KOP, GROEN ''I'' |  |  | 8.5 | 5.45 | 5.2 | 24 | 4.3 | 5 | 1 |  |  |  | FR
|  | ZB5FA333 | 12.29 | 11 |  | 3606481361271 | I4 | C&S Diam. 22 | C&S Diam. 22 | 8538909999 | Tête affleurante XB5 | KUN,VERZ,DRUKKN, GROEN ''START'' |  |  | 12.29 | 4.3 | 5.5 | 24 | 5.3 | 1 | 1 |  |  |  | FR
|  | ZB5FA334 | 12.29 | 6 |  | 3606481361288 | I4 | C&S Diam. 22 | C&S Diam. 22 | 8538909999 | Tête bouton affleurant vert, | KUN,VERZ,DRUKKN, WIT ''PIJL'' |  |  | 12.29 | 4.3 | 5.5 | 22 | 5.2 | 5 | 1 |  |  |  | FR
|  | ZB5FA334C0 | 8.5 | 16 |  | 3606489770860 | I4 | C&S Diam. 22 | C&S Diam. 22 | 8538909999 | Tête bouton affleurant vert, | VERZONKEN DRUKKNOP KOP WIT ''PIJL'' |  |  | 8.5 | 5.45 | 5.2 | 24 | 4.3 | 5 | 1 |  |  |  | FR
|  | ZB5FA335 | 12.29 | 6 |  | 3606481361295 | I4 | C&S Diam. 22 | C&S Diam. 22 | 8538909999 | Tête bouton affleurant vert, | KUN,VERZ,DRUKKN, ZWART ''PIJL'' |  |  | 12.29 | 5.5 | 5.2 | 24 | 4.3 | 5 | 1 |  |  |  | FR
|  | ZB5FA335C0 | 8.5 | 16 |  | 3606489770884 | I4 | C&S Diam. 22 | C&S Diam. 22 | 8538909999 | Tête bouton affleurant vert, | VERZONKEN DRUKKNOP, ZWART ''PIJL'' |  |  | 8.5 | 5.45 | 5.2 | 24 | 4.3 | 5 | 1 |  |  |  | FR
|  | ZB5FA341 | 12.29 | 14 |  | 3606481361318 | I4 | C&S Diam. 22 | C&S Diam. 22 | 8538909999 | Tête affleurante XB5 | KUN.VERZ.DRUKKN. GROEN ''ON'' |  |  | 12.29 | 4.3 | 5.5 | 24 | 5.3 | 1 | 1 |  |  |  | FR
|  | ZB5FA342 | 12.29 | 14 |  | 3606481361325 | I4 | C&S Diam. 22 | C&S Diam. 22 | 8538909999 | Tête affleurante XB5 | KUN.VERZ.DRUKKN. GROEN ''MARCHE'' |  |  | 12.29 | 4.3 | 5.5 | 24 | 5.3 | 1 | 1 |  |  |  | FR
|  | ZB5FA36 | 12.53 | 10 |  | 3606481339089 | I4 | C&S Diam. 22 | C&S Diam. 22 | 8538909999 | TETE ENCASTREE BOUTON POU | Verzonken drukknop kop groen verlaagd | Harmony XB5 - tête bouton poussoir flush - à impulsion - encastré - Ø22 - vert | Verzonken drukknop kop groen verlaagd | 12.53 | 5.45 | 5.2 | 22 | 4.3 | 1 | 1 |  |  |  | FR
|  | ZB5FA36C0 | 13.63 | 16 |  | 3606489771003 | I4 | C&S Diam. 22 | C&S Diam. 22 | 8538909999 | Tête bouton affleurant vert, | VERZONKEN DRUKKNOP KOP GROEN VERDIEPT |  |  | 13.63 | 5.45 | 5.2 | 22 | 4.3 | 1 | 1 |  |  |  | FR
|  | ZB5FA38 | 8.04 | 2 |  | 3606481339096 | I4 | C&S Diam. 22 | C&S Diam. 22 | 8538909999 | TETE ENCASTREE BOUTON POU | Verzonken drukknop kop groen voor label | Harmony XB5 - tête bouton poussoir flush - à impulsion - Ø22 - vert - pour éti | Verzonken drukknop kop groen voor label | 8.04 | 5.334 | 8.89 | 27.216 | 4.572 | 1 | 1 |  |  |  | FR
|  | ZB5FA38C0 | 8.74 | 16 |  | 3606489771027 | I4 | C&S Diam. 22 | C&S Diam. 22 | 8538909999 | Tête bouton affleurant vert, | VERZONKEN DRUKKNOP KOP GROEN VOOR LABEL |  |  | 8.74 | 8.6 | 5.2 | 22 | 4.3 | 1 | 1 |  |  |  | FR
|  | ZB5FA3C0 | 6.28 | 16 |  | 3606489771041 | I4 | C&S Diam. 22 | C&S Diam. 22 | 8538909999 | Tête bouton affleurant vert | VERZONKEN DRUKKNOP KOP GROEN |  |  | 6.28 | 5.45 | 5.2 | 23 | 4.3 | 1 | 1 |  |  |  | FR
|  | ZB5FA4 | 5.79 | 2 |  | 3606481339102 | I4 | C&S Diam. 22 | C&S Diam. 22 | 8538909999 | TETE ENCASTREE BOUTON POU | Verzonken drukknop kop rood | Harmony XB5, Tête de Bouton Poussoir Antimicrobial encastré, Rouge | Harmony XB5, Antimicrobiële Kop voor verzonken drukknop, Rood | 5.79 | 3.6 | 5.4 | 23 | 5 | 1 | 1 |  |  |  | FR
|  | ZB5FA432 | 12.29 | 6 |  | 3606481361356 | I4 | C&S Diam. 22 | C&S Diam. 22 | 8538909999 | Tête bouton affleurant rouge, | KUN,VERZ,DRUKKN, ROOD ''O'' |  |  | 12.29 | 5.3 | 5.8 | 23.6 | 4.3 | 5 | 1 |  |  |  | FR
|  | ZB5FA432C0 | 8.5 | 16 |  | 3606489771065 | I4 | C&S Diam. 22 | C&S Diam. 22 | 8538909999 | Tête bouton affleurant rouge, | VERZONKEN DRUKKNOP, ROOD ''O'' |  |  | 8.5 | 5.45 | 5.2 | 24 | 4.3 | 5 | 1 |  |  |  | FR
|  | ZB5FA433 | 12.29 | 13 |  | 3606481361363 | I4 | C&S Diam. 22 | C&S Diam. 22 | 8538909999 | Tête affleurante XB5 | KUN.VERZ.DRUKKN. ROOD ''ARRET'' |  |  | 12.29 | 4.3 | 5.5 | 24 | 5.3 | 1 | 1 |  |  |  | FR
|  | ZB5FA434 | 12.29 | 11 |  | 3606481361370 | I4 | C&S Diam. 22 | C&S Diam. 22 | 8538909999 | Tête bouton affleurant rouge, | KUN,VERZ,DRUKKN, ROOD ''STOP'' |  |  | 12.29 | 4.3 | 5.5 | 24 | 5.3 | 1 | 1 |  |  |  | FR
|  | ZB5FA434C0 | 8.5 | 16 |  | 3606489771102 | I4 | C&S Diam. 22 | C&S Diam. 22 | 8538909999 | Tête bouton affleurant rouge, | VERZONKEN DRUKKNOP, ROOD ''STOP'' |  |  | 8.5 | 5.45 | 5.2 | 24 | 4.3 | 1 | 1 |  |  |  | FR
|  | ZB5FA435 | 12.29 | 14 |  | 3606481361387 | I4 | C&S Diam. 22 | C&S Diam. 22 | 8538909999 | Tête affleurante XB5 | KUN.VERZ.DRUKKN. ROOD ''OFF'' |  |  | 12.29 | 4.3 | 5.7 | 22 | 5.3 | 1 | 1 |  |  |  | FR
|  | ZB5FA46 | 12.53 | 11 |  | 3606481339775 | I4 | C&S Diam. 22 | C&S Diam. 22 | 8538909999 | TETE ENCASTREE BOUTON POU | Verzonken drukknop kop rood verlaagd | Harmony XB5 - tête bouton poussoir flush - à impulsion - encastré - Ø22 - rouge | Verzonken drukknop kop rood verlaagd | 12.53 | 5.45 | 5.2 | 22 | 4.3 | 1 | 1 |  |  |  | FR
|  | ZB5FA46C0 | 13.63 | 16 |  | 3606489771140 | I4 | C&S Diam. 22 | C&S Diam. 22 | 8538909999 | Tête bouton affleurant rouge, | VERZONKEN DRUKKNOP KOP ROOD VERDIEPT |  |  | 13.63 | 5.45 | 5.2 | 22 | 4.3 | 1 | 1 |  |  |  | FR
|  | ZB5FA48 | 8.04 | 13 |  | 3606481339119 | I4 | C&S Diam. 22 | C&S Diam. 22 | 8538909999 | TETE ENCASTREE BOUTON POU | Verzonken drukknop kop rood voor label | Harmony XB5 - tête bouton poussoir flush - à impulsion - Ø22 - rouge - pour éti | Verzonken drukknop kop rood voor label | 8.04 | 4.4 | 9.1 | 22 | 5.4 | 1 | 1 |  |  |  | FR
|  | ZB5FA48C0 | 8.74 | 16 |  | 3606489771164 | I4 | C&S Diam. 22 | C&S Diam. 22 | 8538909999 | Tête bouton affleurant rouge, | VERZONKEN DRUKKNOP KOP ROOD VOOR LABEL |  |  | 8.74 | 8.6 | 5.2 | 22 | 4.3 | 1 | 1 |  |  |  | FR
|  | ZB5FA4C0 | 6.28 | 16 |  | 3606489771188 | I4 | C&S Diam. 22 | C&S Diam. 22 | 8538909999 | Tête bouton affleurant rouge | VERZONKEN DRUKKNOP KOP ROOD |  |  | 6.28 | 5.45 | 5.2 | 23 | 4.3 | 1 | 1 |  |  |  | FR
|  | ZB5FA5 | 5.79 | 2 |  | 3606481339126 | I4 | C&S Diam. 22 | C&S Diam. 22 | 8538909999 | TETE ENCASTREE BOUTON POU | Verzonken drukknop kop geel | Harmony XB5, Tête de Bouton Poussoir Antimicrobial encastré, Jaune | Harmony XB5, Antimicrobiële Kop voor verzonken drukknop, Geel | 5.79 | 5.8 | 5.3 | 23 | 4.5 | 1 | 1 |  |  |  | FR
|  | ZB5FA56 | 12.53 | 10 |  | 3606481339782 | I4 | C&S Diam. 22 | C&S Diam. 22 | 8538909999 | TETE ENCASTREE BOUTON POU | Verzonken drukknop kop geel verlaagd | Harmony XB5 - tête bouton poussoir flush - à impulsion - encastré - Ø22 - jaune | Verzonken drukknop kop geel verlaagd | 12.53 | 5.45 | 5.2 | 22 | 4.3 | 1 | 1 |  |  |  | FR
|  | ZB5FA56C0 | 13.63 | 16 |  | 3606489771201 | I4 | C&S Diam. 22 | C&S Diam. 22 | 8538909999 | Tête bouton affleurant orange, | VERZONKEN DRUKKNOP KOP GEEL VERDIEPT |  |  | 13.63 | 5.45 | 5.2 | 22 | 4.3 | 1 | 1 |  |  |  | FR
|  | ZB5FA58 | 8.04 | 13 |  | 3606481339133 | I4 | C&S Diam. 22 | C&S Diam. 22 | 8538909999 | TETE ENCASTREE BOUTON POU | Verzonken drukknop kop geel voor label | Harmony XB5 - tête bouton poussoir flush - à impulsion - Ø22 - jaune - pour éti | Verzonken drukknop kop geel voor label | 8.04 | 5.59 | 8.89 | 30 | 4.32 | 1 | 1 |  |  |  | FR
|  | ZB5FA58C0 | 8.74 | 16 |  | 3606489771225 | I4 | C&S Diam. 22 | C&S Diam. 22 | 8538909999 | Tête bouton affleurant orange, | VERZONKEN DRUKKNOP KOP GEEL VOOR LABEL |  |  | 8.74 | 8.6 | 5.2 | 22 | 4.3 | 1 | 1 |  |  |  | FR
|  | ZB5FA5C0 | 6.98 | 16 |  | 3606489771249 | I4 | C&S Diam. 22 | C&S Diam. 22 | 8538909999 | Tête bouton affleurant orange | VERZONKEN DRUKKNOP KOP GEEL |  |  | 6.98 | 5.45 | 5.2 | 23 | 4.3 | 1 | 1 |  |  |  | FR
|  | ZB5FA6 | 5.79 | 2 |  | 3606481339140 | I4 | C&S Diam. 22 | C&S Diam. 22 | 8538909999 | TETE ENCASTREE BOUTON POU | Verzonken drukknop kop blauw | Harmony XB5, Tête de Bouton Poussoir Antimicrobial encastré, Bleu | Harmony XB5, Antimicrobiële Kop voor verzonken drukknop, Blauw | 5.79 | 4.3 | 5.6 | 24 | 5.2 | 1 | 1 |  |  |  | FR
|  | ZB5FA66 | 12.53 | 10 |  | 3606481339799 | I4 | C&S Diam. 22 | C&S Diam. 22 | 8538909999 | TETE ENCASTREE BOUTON POU | Verzonken drukknop kop blauw verlaagd | Harmony XB5 - tête bouton poussoir flush - à impulsion - encastré - Ø22 - bleu | Verzonken drukknop kop blauw verlaagd | 12.53 | 5.45 | 5.2 | 22 | 4.3 | 1 | 1 |  |  |  | FR
|  | ZB5FA66C0 | 13.63 | 16 |  | 3606489771263 | I4 | C&S Diam. 22 | C&S Diam. 22 | 8538909999 | Tête bouton affleurant bleu, | VERZONKEN DRUKKNOP KOP BLAUW VERDIEPT |  |  | 13.63 | 5.45 | 5.2 | 22 | 4.3 | 1 | 1 |  |  |  | FR
|  | ZB5FA68 | 8.04 | 2 |  | 3606481339157 | I4 | C&S Diam. 22 | C&S Diam. 22 | 8538909999 | TETE ENCASTREE BOUTON POU | Verzonken drukknop kop blauw voor label | Harmony XB5 - tête bouton poussoir flush - à impulsion - Ø22 - bleu - pour éti | Verzonken drukknop kop blauw voor label | 8.04 | 4.5 | 9.1 | 26 | 5.4 | 1 | 1 |  |  |  | FR
|  | ZB5FA68C0 | 8.74 | 16 |  | 3606489771287 | I4 | C&S Diam. 22 | C&S Diam. 22 | 8538909999 | Tête bouton affleurant bleu, | VERZONKEN DRUKKNOP KOP BLAUW VOOR LABEL |  |  | 8.74 | 8.6 | 5.2 | 22 | 4.3 | 1 | 1 |  |  |  | FR
|  | ZB5FA6C0 | 6.98 | 16 |  | 3606489771300 | I4 | C&S Diam. 22 | C&S Diam. 22 | 8538909999 | Tête bouton affleurant bleu | VERZONKEN DRUKKNOP KOP BLAUW |  |  | 6.98 | 5.45 | 5.2 | 24 | 4.3 | 1 | 1 |  |  |  | FR
|  | ZB5FA8 | 5.79 | 11 |  | 3606481339164 | I4 | C&S Diam. 22 | C&S Diam. 22 | 8538909999 | TETE ENCASTREE BOUTON POU | Verzonken drukknop kop grijs | Harmony XB5, Tête de Bouton Poussoir Antimicrobial encastré, Gris | Harmony XB5, Antimicrobiële Kop voor verzonken drukknop, Grijs | 5.79 | 5.45 | 5.2 | 22 | 4.3 | 1 | 1 |  |  |  | FR
|  | ZB5FA8C0 | 6.98 | 16 |  | 3606489771324 | I4 | C&S Diam. 22 | C&S Diam. 22 | 8538909999 | Tête bouton affleurant jaune | VERZONKEN DRUKKNOP KOP GRIJS |  |  | 6.98 | 5.45 | 5.2 | 22 | 4.3 | 1 | 1 |  |  |  | FR
|  | ZB5FA9 | 7.15 | 2 |  | 3606481339171 | I4 | C&S Diam. 22 | C&S Diam. 22 | 8538909999 | TETE ENCASTREE BOUTON POU | Verzonken drukknop kop met 6 kleurcaps | Harmony XB5 - tête bouton poussoir flush - à impulsion - Ø22 - 6 couleurs | Verzonken drukknop kop met 6 kleurcaps | 7.15 | 4.4 | 9.1 | 22 | 5.3 | 1 | 1 |  |  |  | FR
|  | ZB5FA9C0 | 8.16 | 16 |  | 3606489771348 | I4 | C&S Diam. 22 | C&S Diam. 22 | 8538909999 | Tête bouton affleurantavec 6 | VERZONKEN DRUKKNOP KOP MET 6 KLEURCAPS |  |  | 8.16 | 5.45 | 5.2 | 22 | 4.3 | 1 | 1 |  |  |  | FR
|  | ZB5FACUST01 | 9.61 | 12 |  | 3606481821799 | I4 | C&S Diam. 22 | C&S Diam. 22 | 8536508000 | tête bout pouss personnalisée | PERSONALISEERBARE KOP VERZ. DRUKKNOP |  |  | 9.61 | 4.3 | 5.6 | 22 | 5.2 | 1 | 1 |  |  |  | FR
|  | ZB5FACUST02 | 10.22 | 33 |  | 3606481821805 | I4 | C&S Diam. 22 | C&S Diam. 22 | 8536508000 | tête bout pouss personnalisée | PERSONALISEERBARE KOP VERZ. DRUKKNOP |  |  | 10.22 | 4.3 | 5.5 | 22 | 5.2 | 1 | 1 |  |  |  | FR
|  | ZB5FACUST04 | 23.04 | 33 |  | 3606481821812 | I4 | C&S Diam. 22 | C&S Diam. 22 | 8536508000 | tête bout pouss personnalisée | PERSONALISEERBARE KOP VERZ. DRUKKNOP |  |  | 23.04 | 4.3 | 5.5 | 22 | 5.2 | 1 | 1 |  |  |  | FR
|  | ZB5FACUST05 | 11.76 | 12 |  | 3606481821829 | I4 | C&S Diam. 22 | C&S Diam. 22 | 8536508000 | tête bout pouss personnalisée | PERSONALISEERBARE KOP VERZ. DRUKKNOP |  |  | 11.76 | 4.3 | 5.5 | 22 | 5.2 | 1 | 1 |  |  |  | FR
|  | ZB5FACUST06 | 12.71 | 33 |  | 3606481821836 | I4 | C&S Diam. 22 | C&S Diam. 22 | 8536508000 | tête bout pouss personnalisée | PERSONALISEERBARE KOP VERZ. DRUKKNOP |  |  | 12.71 | 4.3 | 8.6 | 22 | 5.2 | 1 | 1 |  |  |  | FR
|  | ZB5FACUST07 | 21.98 | 12 |  | 3606481821843 | I4 | C&S Diam. 22 | C&S Diam. 22 | 8536508000 | tête bout pouss personnalisée | PERSONALISEERBARE KOP VERZ. DRUKKNOP |  |  | 21.98 | 4.3 | 5.5 | 22 | 5.2 | 1 | 1 |  |  |  | FR
|  | ZB5FACUST08 | 13.07 | 33 |  | 3606481821850 | I4 | C&S Diam. 22 | C&S Diam. 22 | 8536508000 | tête bout pouss personnalisée | PERSONALISEERBARE VERZ. DRUK 6 KLEURCAPS |  |  | 13.07 | 4.3 | 5.5 | 22 | 5.2 | 1 | 1 |  |  |  | FR
|  | ZB5FAZ901 | 1.25 | 6 |  | 3606489667627 | I4 | C&S Diam. 22 | C&S Diam. 22 | 7318169990 | écrou pour ZB5F et XB5F | bevestigingsmoer voor ZB5F en XB5F |  |  | 1.25 | 1.5 | 3.7 | 3 | 3.7 | 10 | 10 |  |  |  | FR
|  | ZB5FAZ902 | 1.25 | 6 |  | 3606481362124 | I4 | C&S Diam. 22 | C&S Diam. 22 | 7326909890 | anti-rotation plate pour XB5F | anti-rotation plate voor XB5F |  |  | 1.25 | 8.8 | 2.33 | 7.4 | 7 | 10 | 10 |  |  |  | FR
|  | ZB5FD2 | 10.19 | 2 |  | 3606481339232 | I4 | C&S Diam. 22 | C&S Diam. 22 | 8538909999 | TETE ENCASTREE BOUTON TOU | Verzonken keuzeschakelaar kop zwart 2 po | Harmony XB5 - tête bouton tournant flush - 2 posit fix - à manette - Ø22 - noir | Verzonken keuzeschakelaar kop zwart 2 pos. vast | 10.19 | 4.3 | 5.5 | 28 | 5.2 | 1 | 1 |  |  |  | FR
|  | ZB5FD201 | 14.47 | 11 |  | 3606481339188 | I4 | C&S Diam. 22 | C&S Diam. 22 | 8538909999 | TETE ENCASTREE BOUTON TOU | Verzonken keuzeschakelaar kop wit 2 pos. | Harmony XB5 - tête bouton tournant flush - 2 posit fix - à manette - Ø22 - blanc | Verzonken keuzeschakelaar kop wit 2 pos. vast | 14.47 | 4.4 | 6.2 | 22 | 5.3 | 1 | 1 |  |  |  | FR
|  | ZB5FD201C0 | 15.73 | 17 |  | 3606489771386 | I4 | C&S Diam. 22 | C&S Diam. 22 | 8538909999 | Tête selecteur affleurant 2 | VERZONKEN KEUZESCHAKELAAR KOP WIT 2 POS. |  |  | 15.73 | 5.45 | 5.2 | 22 | 4.3 | 1 | 1 |  |  |  | FR
|  | ZB5FD203 | 14.12 | 11 |  | 3606481339195 | I4 | C&S Diam. 22 | C&S Diam. 22 | 8538909999 | TETE ENCASTREE BOUTON TOU | Verzonken keuzeschakelaar kop groen 2 po | Harmony XB5 - tête bouton tournant flush - 2 posit fix - à manette - Ø22 - vert | Verzonken keuzeschakelaar kop groen 2 pos. vast | 14.12 | 5.33 | 5.59 | 30 | 4.32 | 1 | 1 |  |  |  | FR
|  | ZB5FD203C0 | 15.24 | 17 |  | 3606489771409 | I4 | C&S Diam. 22 | C&S Diam. 22 | 8538909999 | Tête selecteur affleurant 2 | VERZONKEN KEUZESCHAKELAAR KOP GROEN 2POS |  |  | 15.24 | 5.45 | 5.2 | 22 | 4.3 | 1 | 1 |  |  |  | FR
|  | ZB5FD204 | 14.12 | 11 |  | 3606481339201 | I4 | C&S Diam. 22 | C&S Diam. 22 | 8538909999 | TETE ENCASTREE BOUTON TOU | Verzonken keuzeschakelaar kop rood 2 pos | Harmony XB5 - tête bouton tournant flush - 2 posit fix - à manette - Ø22 - rouge | Verzonken keuzeschakelaar kop rood 2 pos. vast | 14.12 | 5.33 | 5.59 | 30 | 4.32 | 1 | 1 |  |  |  | FR
|  | ZB5FD204C0 | 15.24 | 17 |  | 3606489771423 | I4 | C&S Diam. 22 | C&S Diam. 22 | 8538909999 | Tête selecteur affleurant 2 | VERZONKEN KEUZESCHAKELAAR KOP ROOD 2 POS |  |  | 15.24 | 5.45 | 5.2 | 22 | 4.3 | 1 | 1 |  |  |  | FR
|  | ZB5FD205 | 14.12 | 11 |  | 3606481339218 | I4 | C&S Diam. 22 | C&S Diam. 22 | 8538909999 | TETE ENCASTREE BOUTON TOU | Verzonken keuzeschakelaar kop geel 2 pos | Harmony XB5 - tête bouton tournant flush - 2 posit fix - à manette - Ø22 - jaune | Verzonken keuzeschakelaar kop geel 2 pos. vast | 14.12 | 5.33 | 5.59 | 30 | 4.32 | 1 | 1 |  |  |  | FR
|  | ZB5FD205C0 | 15.24 | 17 |  | 3606489771447 | I4 | C&S Diam. 22 | C&S Diam. 22 | 8538909999 | Tête selecteur affleurant 2 | VERZONKEN KEUZESCHAKELAAR KOP GEEL 2 POS |  |  | 15.24 | 5.45 | 5.2 | 22 | 4.3 | 1 | 1 |  |  |  | FR
|  | ZB5FD206 | 14.12 | 11 |  | 3606481339805 | I4 | C&S Diam. 22 | C&S Diam. 22 | 8538909999 | TETE ENCASTREE BOUTON TOU | Verzonken keuzeschakelaar kop blauw 2 po | Harmony XB5 - tête bouton tournant flush - 2 posit fix - à manette - Ø22 - bleu | Verzonken keuzeschakelaar kop blauw 2 pos. vast | 14.12 | 5.33 | 5.59 | 30 | 4.32 | 1 | 1 |  |  |  | FR
|  | ZB5FD206C0 | 15.24 | 17 |  | 3606489771461 | I4 | C&S Diam. 22 | C&S Diam. 22 | 8538909999 | Tête selecteur affleurant 2 | VERZONKEN KEUZESCHAKELAAR KOP BLAUW 2POS |  |  | 15.24 | 5.45 | 5.2 | 22 | 4.3 | 1 | 1 |  |  |  | FR
|  | ZB5FD29 | 11.14 | 12 |  | 3606481339225 | I4 | C&S Diam. 22 | C&S Diam. 22 | 8538909999 | TETE ENCASTREE BOUTON TOU | Verzonken keuzeschakelaar kop zwart geka | Harmony XB5 - tête bouton tournant flush - 2 posit fix - à molette - Ø22 - noir | Verzonken keuzeschakelaar kop zwart gekarteld 2 pos. vast | 11.14 | 4.4 | 6.1 | 22 | 5.3 | 1 | 1 |  |  |  | FR
|  | ZB5FD29C0 | 12.12 | 17 |  | 3606489771485 | I4 | C&S Diam. 22 | C&S Diam. 22 | 8538909999 | Tête selecteur affleurant 2 | VERZONKEN KEUZESCHAKELAAR KOP ZWART GEKA |  |  | 12.12 | 5.45 | 5.2 | 22 | 4.3 | 1 | 1 |  |  |  | FR
|  | ZB5FD2C0 | 11.08 | 17 |  | 3606489771508 | I4 | C&S Diam. 22 | C&S Diam. 22 | 8538909999 | Tête selecteur affleurant 2 | VERZONKEN KEUZESCHAKELAAR KOP ZWART 2POS |  |  | 11.08 | 4.4 | 6.1 | 26 | 5.3 | 1 | 1 |  |  |  | FR
|  | ZB5FD3 | 10.19 | 2 |  | 3606481339256 | I4 | C&S Diam. 22 | C&S Diam. 22 | 8538909999 | TETE ENCASTREE BOUTON TOU | Verzonken keuzeschakelaar kop zwart 3 po | Harmony XB5 - tête bouton tournant flush - 3 posit fix - à manette - Ø22 - noir | Verzonken keuzeschakelaar kop zwart 3 pos. vast | 10.19 | 4.4 | 6.2 | 28 | 5.3 | 1 | 1 |  |  |  | FR
|  | ZB5FD301 | 14.47 | 11 |  | 3606481339812 | I4 | C&S Diam. 22 | C&S Diam. 22 | 8538909999 | TETE ENCASTREE BOUTON TOU | Verzonken keuzeschakelaar kop wit 3 pos. | Harmony XB5 - tête bouton tournant flush - 3 posit fix - à manette - Ø22 - blanc | Verzonken keuzeschakelaar kop wit 3 pos. vast | 14.47 | 5.33 | 5.59 | 30 | 4.32 | 1 | 1 |  |  |  | FR
|  | ZB5FD301C0 | 15.73 | 17 |  | 3606489771522 | I4 | C&S Diam. 22 | C&S Diam. 22 | 8538909999 | Tête selecteur affleurant 3 | VERZONKEN KEUZESCHAKELAAR KOP WIT 3 POS. |  |  | 15.73 | 5.45 | 5.2 | 22 | 4.3 | 1 | 1 |  |  |  | FR
|  | ZB5FD303 | 14.12 | 11 |  | 3606481339249 | I4 | C&S Diam. 22 | C&S Diam. 22 | 8538909999 | TETE ENCASTREE BOUTON TOU | Verzonken keuzeschakelaar kop groen 3 po | Harmony XB5 - tête bouton tournant flush - 3 posit fix - à manette - Ø22 - vert | Verzonken keuzeschakelaar kop groen 3 pos. vast | 14.12 | 5.33 | 5.59 | 30 | 4.32 | 1 | 1 |  |  |  | FR
|  | ZB5FD303C0 | 15.24 | 17 |  | 3606489771546 | I4 | C&S Diam. 22 | C&S Diam. 22 | 8538909999 | Tête selecteur affleurant 3 | VERZONKEN KEUZESCHAKELAAR KOP GROEN 3POS |  |  | 15.24 | 5.45 | 5.2 | 22 | 4.3 | 1 | 1 |  |  |  | FR
|  | ZB5FD304 | 14.12 | 11 |  | 3606481339829 | I4 | C&S Diam. 22 | C&S Diam. 22 | 8538909999 | TETE ENCASTREE BOUTON TOU | Verzonken keuzeschakelaar kop rood 3 pos | Harmony XB5 - tête bouton tournant flush - 3 posit fix - à manette - Ø22 - rouge | Verzonken keuzeschakelaar kop rood 3 pos. vast | 14.12 | 5.33 | 5.59 | 30 | 4.32 | 1 | 1 |  |  |  | FR
|  | ZB5FD304C0 | 15.24 | 17 |  | 3606489771560 | I4 | C&S Diam. 22 | C&S Diam. 22 | 8538909999 | Tête selecteur affleurant 3 | VERZONKEN KEUZESCHAKELAAR KOP ROOD 3 POS |  |  | 15.24 | 5.45 | 5.2 | 22 | 4.3 | 1 | 1 |  |  |  | FR
|  | ZB5FD305 | 14.12 | 11 |  | 3606481339836 | I4 | C&S Diam. 22 | C&S Diam. 22 | 8538909999 | TETE ENCASTREE BOUTON TOU | Verzonken keuzeschakelaar kop geel 3 pos | Harmony XB5 - tête bouton tournant flush - 3 posit fix - à manette - Ø22 - jaune | Verzonken keuzeschakelaar kop geel 3 pos. vast | 14.12 | 5.33 | 5.59 | 30 | 4.32 | 1 | 1 |  |  |  | FR
|  | ZB5FD305C0 | 15.24 | 17 |  | 3606489771584 | I4 | C&S Diam. 22 | C&S Diam. 22 | 8538909999 | Tête selecteur affleurant 3 | VERZONKEN KEUZESCHAKELAAR KOP GEEL 3 POS |  |  | 15.24 | 5.45 | 5.2 | 22 | 4.3 | 1 | 1 |  |  |  | FR
|  | ZB5FD306 | 14.12 | 11 |  | 3606481339843 | I4 | C&S Diam. 22 | C&S Diam. 22 | 8538909999 | TETE ENCASTREE BOUTON TOU | Verzonken keuzeschakelaar kop blauw 3 po | Harmony XB5 - tête bouton tournant flush - 3 posit fix - à manette - Ø22 - bleu | Verzonken keuzeschakelaar kop blauw 3 pos. vast | 14.12 | 5.33 | 5.59 | 30 | 4.32 | 1 | 1 |  |  |  | FR
|  | ZB5FD306C0 | 15.24 | 17 |  | 3606489771607 | I4 | C&S Diam. 22 | C&S Diam. 22 | 8538909999 | Tête selecteur affleurant 3 | VERZONKEN KEUZESCHAKELAAR KOP BLAUW 3POS |  |  | 15.24 | 5.45 | 5.2 | 22 | 4.3 | 1 | 1 |  |  |  | FR
|  | ZB5FD39 | 11.14 | 11 |  | 3606481339850 | I4 | C&S Diam. 22 | C&S Diam. 22 | 8538909999 | TETE ENCASTREE BOUTON TOU | Verzonken keuzeschakelaar kop zwart geka | Harmony XB5 - tête bouton tourn flush - 3 posit fix - à molette - Ø22 - noir | Verzonken keuzeschakelaar kop zwart gekarteld 3 pos. vast | 11.14 | 5.33 | 5.59 | 30 | 4.32 | 1 | 1 |  |  |  | FR
|  | ZB5FD39C0 | 12.12 | 17 |  | 3606489771621 | I4 | C&S Diam. 22 | C&S Diam. 22 | 8538909999 | Tête selecteur affleurant 3 | VERZONKEN KEUZESCHAKELAAR KOP ZWART GEKA |  |  | 12.12 | 5.45 | 5.2 | 22 | 4.3 | 1 | 1 |  |  |  | FR
|  | ZB5FD3C0 | 11.08 | 17 |  | 3606489771645 | I4 | C&S Diam. 22 | C&S Diam. 22 | 8538909999 | Tête selecteur affleurant 3 | VERZONKEN KEUZESCHAKELAAR KOP ZWART 3POS |  |  | 11.08 | 5.45 | 5.2 | 28 | 4.3 | 1 | 1 |  |  |  | FR
|  | ZB5FD4 | 10.19 | 10 |  | 3606481339263 | I4 | C&S Diam. 22 | C&S Diam. 22 | 8538909999 | TETE ENCASTREE BOUTON TOU | Verzonken keuzeschakelaar kop zwart 2 po | Harmony XB5 - tête bouton tourn flush - 2 posit à rap - à manette - Ø22 - noir | Verzonken keuzeschakelaar kop zwart 2 pos. terugverend rechts naar links | 10.19 | 5.59 | 5.33 | 30 | 4.57 | 1 | 1 |  |  |  | FR
|  | ZB5FD401C0 | 15.73 | 17 |  | 3606489771669 | I4 | C&S Diam. 22 | C&S Diam. 22 | 8538909999 | Tête selecteur affleurant 2 | VERZONKEN KEUZESCHAKELAAR KOP WIT 2 POS. |  |  | 15.73 | 5.45 | 5.2 | 22 | 4.3 | 1 | 1 |  |  |  | FR
|  | ZB5FD403C0 | 15.24 | 17 |  | 3606489771683 | I4 | C&S Diam. 22 | C&S Diam. 22 | 8538909999 | Tête selecteur affleurant 2 | VERZONKEN KEUZESCHAKELAAR KOP GROEN 2POS |  |  | 15.24 | 5.45 | 5.2 | 22 | 4.3 | 1 | 1 |  |  |  | FR
|  | ZB5FD404 | 14.12 | 11 |  | 3606481339881 | I4 | C&S Diam. 22 | C&S Diam. 22 | 8538909999 | TETE ENCASTREE BOUTON TOU | Verzonken keuzeschakelaar kop rood 2 pos | Harmony XB5 - tête bouton tourn flush - 2 posit à rap - à manette - Ø22 - rouge | Verzonken keuzeschakelaar kop rood 2 pos. terugverend rechts naar links | 14.12 | 5.33 | 5.59 | 30 | 4.32 | 1 | 1 |  |  |  | FR
|  | ZB5FD404C0 | 15.24 | 17 |  | 3606489771706 | I4 | C&S Diam. 22 | C&S Diam. 22 | 8538909999 | Tête selecteur affleurant 2 | VERZONKEN KEUZESCHAKELAAR KOP ROOD 2 POS |  |  | 15.24 | 5.45 | 5.2 | 22 | 4.3 | 1 | 1 |  |  |  | FR
|  | ZB5FD405C0 | 15.24 | 17 |  | 3606489771720 | I4 | C&S Diam. 22 | C&S Diam. 22 | 8538909999 | Tête selecteur affleurant 2 | VERZONKEN KEUZESCHAKELAAR KOP GEEL 2 POS |  |  | 15.24 | 5.45 | 5.2 | 22 | 4.3 | 1 | 1 |  |  |  | FR
|  | ZB5FD406 | 14.12 | 11 |  | 3606481339904 | I4 | C&S Diam. 22 | C&S Diam. 22 | 8538909999 | TETE ENCASTREE BOUTON TOU | Verzonken keuzeschakelaar kop blauw 2 po | Harmony XB5 - tête bouton tourn flush - 2 posit à rap - à manette - Ø22 - bleu | Verzonken keuzeschakelaar kop blauw 2 pos. terugverend rechts naar links | 14.12 | 5.33 | 5.59 | 30 | 4.57 | 1 | 1 |  |  |  | FR
|  | ZB5FD406C0 | 15.24 | 17 |  | 3606489771744 | I4 | C&S Diam. 22 | C&S Diam. 22 | 8538909999 | Tête selecteur affleurant 2 | VERZONKEN KEUZESCHAKELAAR KOP BLAUW 2POS |  |  | 15.24 | 5.45 | 5.2 | 22 | 4.3 | 1 | 1 |  |  |  | FR
|  | ZB5FD49 | 11.14 | 11 |  | 3606481339911 | I4 | C&S Diam. 22 | C&S Diam. 22 | 8538909999 | TETE ENCASTREE BOUTON TOU | Verzonken keuzeschakelaar kop zwart geka | Harmony XB5 - tête bouton tourn flush - 2 posit à rap - à molette - Ø22 - noir | Verzonken keuzeschakelaar kop zwart gekarteld 2 pos. terugverend rechts naar lin | 11.14 | 4.5 | 5.9 | 22 | 5.4 | 1 | 1 |  |  |  | FR
|  | ZB5FD49C0 | 12.12 | 17 |  | 3606489771768 | I4 | C&S Diam. 22 | C&S Diam. 22 | 8538909999 | Tête selecteur affleurant 2 | VERZONKEN KEUZESCHAKELAAR KOP ZWART GEKA |  |  | 12.12 | 5.45 | 5.2 | 22 | 4.3 | 1 | 1 |  |  |  | FR
|  | ZB5FD4C0 | 11.08 | 17 |  | 3606489771782 | I4 | C&S Diam. 22 | C&S Diam. 22 | 8538909999 | Tête selecteur affleurant 2 | VERZONKEN KEUZESCHAKELAAR KOP ZWART 2POS |  |  | 11.08 | 5.45 | 5.2 | 22 | 4.3 | 1 | 1 |  |  |  | FR
|  | ZB5FD5 | 10.19 | 2 |  | 3606481339287 | I4 | C&S Diam. 22 | C&S Diam. 22 | 8538909999 | TETE ENCASTREE BOUTON TOU | Verzonken keuzeschakelaar kop zwart 3 po | Harmony XB5 - tête bouton tourn flush - 3 posit à rap - à manette - Ø22 - noir | Verzonken keuzeschakelaar kop zwart 3 pos. terugverend naar center | 10.19 | 5.7 | 5.2 | 28 | 4.3 | 1 | 1 |  |  |  | FR
|  | ZB5FD501 | 14.47 | 11 |  | 3606481339928 | I4 | C&S Diam. 22 | C&S Diam. 22 | 8538909999 | TETE ENCASTREE BOUTON TOU | Verzonken keuzeschakelaar kop wit 3 pos. | Harmony XB5 - tête bouton tourn flush - 3 posit à rap - à manette - Ø22 - blanc | Verzonken keuzeschakelaar kop wit 3 pos. terugverend naar center | 14.47 | 5.33 | 5.33 | 30 | 4.32 | 1 | 1 |  |  |  | FR
|  | ZB5FD501C0 | 15.73 | 17 |  | 3606489771805 | I4 | C&S Diam. 22 | C&S Diam. 22 | 8538909999 | Tête selecteur affleurant 3 | VERZONKEN KEUZESCHAKELAAR KOP WIT 3 POS. |  |  | 15.73 | 5.45 | 5.2 | 22 | 4.3 | 1 | 1 |  |  |  | FR
|  | ZB5FD503 | 14.12 | 11 |  | 3606481339935 | I4 | C&S Diam. 22 | C&S Diam. 22 | 8538909999 | TETE ENCASTREE BOUTON TOU | Verzonken keuzeschakelaar kop groen 3 po | Harmony XB5 - tête bouton tourn flush - 3 posit à rap - à manette - Ø22 - vert | Verzonken keuzeschakelaar kop groen 3 pos. terugverend naar center | 14.12 | 5.33 | 5.59 | 30 | 4.32 | 1 | 1 |  |  |  | FR
|  | ZB5FD503C0 | 15.24 | 17 |  | 3606489771829 | I4 | C&S Diam. 22 | C&S Diam. 22 | 8538909999 | Tête selecteur affleurant 3 | VERZONKEN KEUZESCHAKELAAR KOP GROEN 3POS |  |  | 15.24 | 5.45 | 5.2 | 22 | 4.3 | 1 | 1 |  |  |  | FR
|  | ZB5FD504 | 14.12 | 11 |  | 3606481339942 | I4 | C&S Diam. 22 | C&S Diam. 22 | 8538909999 | TETE ENCASTREE BOUTON TOU | Verzonken keuzeschakelaar kop rood 3 pos | Harmony XB5 - tête bouton tourn flush - 3 posit à rap - à manette - Ø22 - rouge | Verzonken keuzeschakelaar kop rood 3 pos. terugverend naar center | 14.12 | 5.33 | 5.59 | 30 | 4.32 | 1 | 1 |  |  |  | FR
|  | ZB5FD504C0 | 15.24 | 17 |  | 3606489771843 | I4 | C&S Diam. 22 | C&S Diam. 22 | 8538909999 | Tête selecteur affleurant 3 | VERZONKEN KEUZESCHAKELAAR KOP ROOD 3 POS |  |  | 15.24 | 5.45 | 5.2 | 22 | 4.3 | 1 | 1 |  |  |  | FR
|  | ZB5FD505 | 14.12 | 11 |  | 3606481339959 | I4 | C&S Diam. 22 | C&S Diam. 22 | 8538909999 | TETE ENCASTREE BOUTON TOU | Verzonken keuzeschakelaar kop geel 3 pos | Harmony XB5 - tête bouton tourn flush - 3 posit à rap - à manette - Ø22 - jaune | Verzonken keuzeschakelaar kop geel 3 pos. terugverend naar center | 14.12 | 5.33 | 5.59 | 30 | 4.32 | 1 | 1 |  |  |  | FR
|  | ZB5FD505C0 | 15.24 | 17 |  | 3606489771867 | I4 | C&S Diam. 22 | C&S Diam. 22 | 8538909999 | Tête selecteur affleurant 3 | VERZONKEN KEUZESCHAKELAAR KOP GEEL 3 POS |  |  | 15.24 | 5.45 | 5.2 | 22 | 4.3 | 1 | 1 |  |  |  | FR
|  | ZB5FD506 | 14.12 | 11 |  | 3606481339966 | I4 | C&S Diam. 22 | C&S Diam. 22 | 8538909999 | TETE ENCASTREE BOUTON TOU | Verzonken keuzeschakelaar kop blauw 3 po | Harmony XB5 - tête bouton tourn flush - 3 posit à rap - à manette - Ø22 - bleu | Verzonken keuzeschakelaar kop blauw 3 pos. terugverend naar center | 14.12 | 5.33 | 5.59 | 30 | 4.32 | 1 | 1 |  |  |  | FR
|  | ZB5FD506C0 | 15.24 | 17 |  | 3606489771881 | I4 | C&S Diam. 22 | C&S Diam. 22 | 8538909999 | Tête selecteur affleurant 3 | VERZONKEN KEUZESCHAKELAAR KOP BLAUW 3POS |  |  | 15.24 | 5.45 | 5.2 | 22 | 4.3 | 1 | 1 |  |  |  | FR
|  | ZB5FD59 | 11.14 | 11 |  | 3606481339270 | I4 | C&S Diam. 22 | C&S Diam. 22 | 8538909999 | TETE ENCASTREE BOUTON TOU | Verzonken keuzeschakelaar kop zwart geka | Harmony XB5 - tête bouton tourn flush - 3 posit à rap - à molette - Ø22 - noir | Verzonken keuzeschakelaar kop zwart gekarteld 3 pos. terugverend naar center | 11.14 | 4.4 | 5.8 | 22 | 5.4 | 1 | 1 |  |  |  | FR
|  | ZB5FD59C0 | 12.12 | 17 |  | 3606489771904 | I4 | C&S Diam. 22 | C&S Diam. 22 | 8538909999 | Tête selecteur affleurant 3 | VERZONKEN KEUZESCHAKELAAR KOP ZWART GEKA |  |  | 12.12 | 5.45 | 5.2 | 22 | 4.3 | 1 | 1 |  |  |  | FR
|  | ZB5FD5C0 | 11.08 | 17 |  | 3606489771928 | I4 | C&S Diam. 22 | C&S Diam. 22 | 8538909999 | Tête selecteur affleurant 3 | VERZONKEN KEUZESCHAKELAAR KOP ZWART 3POS |  |  | 11.08 | 5.45 | 5.2 | 28 | 4.3 | 1 | 1 |  |  |  | FR
|  | ZB5FD7 | 10.19 | 11 |  | 3606481339294 | I4 | C&S Diam. 22 | C&S Diam. 22 | 8538909999 | TETE ENCASTREE BOUTON TOU | Verzonken keuzeschakelaar kop zwart 3 po | Harmony XB5 - tête bouton tourn flush - 3 posit à rap - à manette - Ø22 - noir | Verzonken keuzeschakelaar kop zwart 3 pos. terugverend links naar center | 10.19 | 5.45 | 5.2 | 22 | 4.3 | 1 | 1 |  |  |  | FR
|  | ZB5FD701C0 | 15.24 | 17 |  | 3606489771942 | I4 | C&S Diam. 22 | C&S Diam. 22 | 8538909999 | Tête selecteur affleurant 3 | VERZONKEN KEUZESCHAKELAAR KOP WIT 3 POS. |  |  | 15.24 | 5.45 | 5.2 | 22 | 4.3 | 1 | 1 |  |  |  | FR
|  | ZB5FD703 | 14.12 | 11 |  | 3606481339980 | I4 | C&S Diam. 22 | C&S Diam. 22 | 8538909999 | TETE ENCASTREE BOUTON TOU | Verzonken keuzeschakelaar kop groen 3 po | Harmony XB5 - tête bouton tourn flush - 3 posit à rap - à manette - Ø22 - vert | Verzonken keuzeschakelaar kop groen 3 pos. terugverend links naar center | 14.12 | 5.33 | 5.59 | 30 | 4.32 | 1 | 1 |  |  |  | FR
|  | ZB5FD703C0 | 15.24 | 17 |  | 3606489771966 | I4 | C&S Diam. 22 | C&S Diam. 22 | 8538909999 | Tête selecteur affleurant 3 | VERZONKEN KEUZESCHAKELAAR KOP GROEN 3POS |  |  | 15.24 | 5.45 | 5.2 | 22 | 4.3 | 1 | 1 |  |  |  | FR
|  | ZB5FD704C0 | 15.24 | 17 |  | 3606489771980 | I4 | C&S Diam. 22 | C&S Diam. 22 | 8538909999 | Tête selecteur affleurant 3 | VERZONKEN KEUZESCHAKELAAR KOP ROOD 3 POS |  |  | 15.24 | 5.45 | 5.2 | 22 | 4.3 | 1 | 1 |  |  |  | FR
|  | ZB5FD705C0 | 16.9 | 17 |  | 3606489772000 | I4 | C&S Diam. 22 | C&S Diam. 22 | 8538909999 | Tête selecteur affleurant 3 | VERZONKEN KEUZESCHAKELAAR KOP GEEL 3 POS |  |  | 16.9 | 5.45 | 5.2 | 22 | 4.3 | 1 | 1 |  |  |  | FR
|  | ZB5FD706C0 | 15.24 | 17 |  | 3606489772024 | I4 | C&S Diam. 22 | C&S Diam. 22 | 8538909999 | Tête selecteur affleurant 3 | VERZONKEN KEUZESCHAKELAAR KOP BLAUW 3POS |  |  | 15.24 | 5.45 | 5.2 | 22 | 4.3 | 1 | 1 |  |  |  | FR
|  | ZB5FD79C0 | 12.12 | 17 |  | 3606489772048 | I4 | C&S Diam. 22 | C&S Diam. 22 | 8538909999 | Tête selecteur affleurant 3 | VERZONKEN KEUZESCHAKELAAR KOP ZWART GEKA |  |  | 12.12 | 5.45 | 5.2 | 22 | 4.3 | 1 | 1 |  |  |  | FR
|  | ZB5FD7C0 | 11.08 | 17 |  | 3606489772062 | I4 | C&S Diam. 22 | C&S Diam. 22 | 8538909999 | Tête selecteur affleurant 3 | VERZONKEN KEUZESCHAKELAAR KOP ZWART 3 PO |  |  | 11.08 | 5.45 | 5.2 | 22 | 4.3 | 1 | 1 |  |  |  | FR
|  | ZB5FD8 | 10.19 | 2 |  | 3606481339300 | I4 | C&S Diam. 22 | C&S Diam. 22 | 8538909999 | TETE ENCASTREE BOUTON TOU | Verzonken keuzeschakelaar kop zwart 3 po | Harmony XB5 - tête bouton tourn flush - 3 posit à rap - à manette - Ø22 - noir | Verzonken keuzeschakelaar kop zwart 3 pos. terugverend rechts naar center | 10.19 | 4.6 | 6.2 | 22 | 5.4 | 1 | 1 |  |  |  | FR
|  | ZB5FD801C0 | 15.24 | 17 |  | 3606489772086 | I4 | C&S Diam. 22 | C&S Diam. 22 | 8538909999 | Tête selecteur affleurant 3 | VERZONKEN KEUZESCHAKELAAR KOP WIT 3 POS. |  |  | 15.24 | 5.45 | 5.2 | 22 | 4.3 | 1 | 1 |  |  |  | FR
|  | ZB5FD803 | 14.12 | 11 |  | 3606481340030 | I4 | C&S Diam. 22 | C&S Diam. 22 | 8538909999 | TETE ENCASTREE BOUTON TOU | Verzonken keuzeschakelaar kop groen 3 po | Harmony XB5 - tête bouton tourn flush - 3 posit à rap - à manette - Ø22 - vert | Verzonken keuzeschakelaar kop groen 3 pos. terugverend rechts naar center | 14.12 | 5.59 | 5.33 | 30 | 4.32 | 1 | 1 |  |  |  | FR
|  | ZB5FD803C0 | 15.24 | 17 |  | 3606489772109 | I4 | C&S Diam. 22 | C&S Diam. 22 | 8538909999 | Tête selecteur affleurant 3 | VERZONKEN KEUZESCHAKELAAR KOP GROEN 3POS |  |  | 15.24 | 5.45 | 5.2 | 22 | 4.3 | 1 | 1 |  |  |  | FR
|  | ZB5FD804 | 14.12 | 11 |  | 3606481340047 | I4 | C&S Diam. 22 | C&S Diam. 22 | 8538909999 | TETE ENCASTREE BOUTON TOU | Verzonken keuzeschakelaar kop rood 3 pos | Harmony XB5 - tête bouton tourn flush - 3 posit à rap - à manette - Ø22 - rouge | Verzonken keuzeschakelaar kop rood 3 pos. terugverend rechts naar center | 14.12 | 5.33 | 5.59 | 30 | 4.32 | 1 | 1 |  |  |  | FR
|  | ZB5FD804C0 | 15.24 | 17 |  | 3606489772123 | I4 | C&S Diam. 22 | C&S Diam. 22 | 8538909999 | Tête selecteur affleurant 3 | VERZONKEN KEUZESCHAKELAAR KOP ROOD 3 POS |  |  | 15.24 | 5.45 | 5.2 | 22 | 4.3 | 1 | 1 |  |  |  | FR
|  | ZB5FD805 | 14.12 | 11 |  | 3606481340054 | I4 | C&S Diam. 22 | C&S Diam. 22 | 8538909999 | TETE ENCASTREE BOUTON TOU | Verzonken keuzeschakelaar kop geel 3 pos | Harmony XB5 - tête bouton tourn flush - 3 posit à rap - à manette - Ø22 - jaune | Verzonken keuzeschakelaar kop geel 3 pos. terugverend rechts naar center | 14.12 | 5.33 | 5.59 | 30 | 4.32 | 1 | 1 |  |  |  | FR
|  | ZB5FD805C0 | 15.24 | 17 |  | 3606489772147 | I4 | C&S Diam. 22 | C&S Diam. 22 | 8538909999 | Tête selecteur affleurant 3 | VERZONKEN KEUZESCHAKELAAR KOP GEEL 3 POS |  |  | 15.24 | 5.45 | 5.2 | 22 | 4.3 | 1 | 1 |  |  |  | FR
|  | ZB5FD806 | 14.12 | 11 |  | 3606481340061 | I4 | C&S Diam. 22 | C&S Diam. 22 | 8538909999 | TETE ENCASTREE BOUTON TOU | Verzonken keuzeschakelaar kop blauw 3 po | Harmony XB5 - tête bouton tourn flush - 3 posit à rap - à manette - Ø22 - bleu | Verzonken keuzeschakelaar kop blauw 3 pos. terugverend rechts naar center | 14.12 | 5.33 | 5.59 | 30 | 4.57 | 1 | 1 |  |  |  | FR
|  | ZB5FD806C0 | 15.24 | 17 |  | 3606489772161 | I4 | C&S Diam. 22 | C&S Diam. 22 | 8538909999 | Tête selecteur affleurant 3 | VERZONKEN KEUZESCHAKELAAR KOP BLAUW 3POS |  |  | 15.24 | 5.45 | 5.2 | 22 | 4.3 | 1 | 1 |  |  |  | FR
|  | ZB5FD89 | 11.14 | 11 |  | 3606481340078 | I4 | C&S Diam. 22 | C&S Diam. 22 | 8538909999 | TETE ENCASTREE BOUTON TOU | Verzonken keuzeschakelaar kop zwart geka | Harmony XB5 - tête bouton tourn flush - 3 posit à rap - à molette - Ø22 - noir | Verzonken keuzeschakelaar kop zwart gekarteld 3 pos. terugverend rechts naar cen | 11.14 | 5.334 | 5.588 | 27.216 | 4.572 | 1 | 1 |  |  |  | FR
|  | ZB5FD89C0 | 12.12 | 17 |  | 3606489772185 | I4 | C&S Diam. 22 | C&S Diam. 22 | 8538909999 | Tête selecteur affleurant 3 | VERZONKEN KEUZESCHAKELAAR KOP ZWART GEKA |  |  | 12.12 | 5.45 | 5.2 | 63 | 4.3 | 1 | 1 |  |  |  | FR
|  | ZB5FD8C0 | 11.08 | 17 |  | 3606489772208 | I4 | C&S Diam. 22 | C&S Diam. 22 | 8538909999 | Tête selecteur affleurant 3 | VERZONKEN KEUZESCHAKELAAR KOP ZWART 3POS |  |  | 11.08 | 5.45 | 5.2 | 22 | 4.3 | 1 | 1 |  |  |  | FR
|  | ZB5FDCUST01 | 16.63 | 12 |  | 3606481821867 | I4 | C&S Diam. 22 | C&S Diam. 22 | 8536508000 | tête bout tourn personnalisée | PERSONALISEERBARE VERZONKEN KEUZE |  |  | 16.63 | 4.3 | 5.5 | 280 | 5.2 | 1 | 1 |  |  |  | FR
|  | ZB5FDCUST02 | 19.13 | 12 |  | 3606481821874 | I4 | C&S Diam. 22 | C&S Diam. 22 | 8536508000 | tête bout tourn personnalisée | PERSONALISEERBARE VERZONKEN KEUZE |  |  | 19.13 | 4.3 | 5.5 | 22 | 5.2 | 1 | 1 |  |  |  | FR
|  | ZB5FDCUST03 | 20.68 | 33 |  | 3606481821881 | I4 | C&S Diam. 22 | C&S Diam. 22 | 8536508000 | tête bout tourn personnalisée | PERSONALISEERBARE VERZONKEN KEUZE |  |  | 20.68 | 4.3 | 5.5 | 22 | 5.2 | 1 | 1 |  |  |  | FR
|  | ZB5FG0 | 29.37 | 11 |  | 3606481339348 | I4 | C&S Diam. 22 | C&S Diam. 22 | 8538909999 | TETE ENCASTREE BOUTON TOU | Verzonken sleutelschakelaar kop KEY 455 | Harmony XB5 - tête bouton tourn flush - 3 posit fix - à clé n°455 - Ø22 - noir | Verzonken sleutelschakelaar kop KEY 455 3 pos. vast | 29.37 | 8.89 | 5.33 | 70 | 4.57 | 1 | 1 |  |  |  | FR
|  | ZB5FG02 | 29.22 | 12 |  | 3606481340085 | I4 | C&S Diam. 22 | C&S Diam. 22 | 8538909999 | TETE ENCASTREE BOUTON TOU | Verzonken sleutelschakelaar kop KEY 455 | Harmony XB5 - tête bouton tourn flush - 2 posit fix - à clé n°455 - Ø22 - noir | Verzonken sleutelschakelaar kop KEY 455 2 pos. vast | 29.22 | 8.89 | 5.33 | 70 | 4.57 | 1 | 1 |  |  |  | FR
|  | ZB5FG02D | 34.84 | 11 |  | 3606481339317 | I4 | C&S Diam. 22 | C&S Diam. 22 | 8538909999 | TETE ENCASTREE BOUTON TOU | Verzonken sleutelschakelaar kop KEY 8D1 | Harmony XB5 - tête bouton tourn flush - 2 posit fix - à clé n°8D1 - Ø22 - noir | Verzonken sleutelschakelaar kop KEY 8D1 2 pos. vast | 34.84 | 4.57 | 8.89 | 70 | 5.33 | 1 | 1 |  |  |  | FR
|  | ZB5FG03D | 34.84 | 11 |  | 3606481339324 | I4 | C&S Diam. 22 | C&S Diam. 22 | 8538909999 | TETE ENCASTREE BOUTON TOU | Verzonken sleutelschakelaar kop KEY 8D1 | Harmony XB5 - tête bouton tourn flush - 3 posit fix - à clé n°8D1 - Ø22 - noir | Verzonken sleutelschakelaar kop KEY 8D1 3 pos. vast | 34.84 | 4.572 | 10.16 | 27.216 | 5.08 | 1 | 1 |  |  |  | FR
|  | ZB5FG04D | 34.84 | 11 |  | 3606481340092 | I4 | C&S Diam. 22 | C&S Diam. 22 | 8538909999 | TETE ENCASTREE BOUTON TOU | Verzonken sleutelschakelaar kop KEY 8D1 | Harmony XB5 - tête bouton tourn flush - 3 posit fix - à clé n°8D1 - Ø22 - noir | Verzonken sleutelschakelaar kop KEY 8D1 3 pos. vast | 34.84 | 8.6 | 5.2 | 73 | 4.3 | 1 | 1 |  |  |  | FR
|  | ZB5FG05 | 34.84 | 11 |  | 3606481340108 | I4 | C&S Diam. 22 | C&S Diam. 22 | 8538909999 | TETE ENCASTREE BOUTON TOU | Verzonken sleutelschakelaar kop KEY 455 | Harmony XB5 - tête bouton tourn flush - 3 posit à rap - à clé n°455 - Ø22 - noir | Verzonken sleutelschakelaar kop KEY 455 3 pos. terugverend rechts naar center | 34.84 | 8.6 | 5.2 | 63 | 4.3 | 1 | 1 |  |  |  | FR
|  | ZB5FG06D | 34.84 | 11 |  | 3606481340122 | I4 | C&S Diam. 22 | C&S Diam. 22 | 8538909999 | TETE ENCASTREE BOUTON TOU | Verzonken sleutelschakelaar kop KEY 8D1 | Harmony XB5 - tête bouton tourn flush - 3 posit à rap - à clé n°8D1 - Ø22 - noir | Verzonken sleutelschakelaar kop KEY 8D1 3 pos. terugverend links naar center | 34.84 | 8.6 | 5.2 | 63 | 4.3 | 1 | 1 |  |  |  | FR
|  | ZB5FG07D | 34.84 | 11 |  | 3606481340139 | I4 | C&S Diam. 22 | C&S Diam. 22 | 8538909999 | TETE ENCASTREE BOUTON TOU | Verzonken sleutelschakelaar kop KEY 8D1 | Harmony XB5 - tête bouton tourn flush - 3 posit à rap - à clé n°8D1 - Ø22 - noir | Verzonken sleutelschakelaar kop KEY 8D1 3 pos. terugverend links naar center | 34.84 | 5.33 | 8.89 | 70 | 4.57 | 1 | 1 |  |  |  | FR
|  | ZB5FG08 | 29.37 | 12 |  | 3606481339331 | I4 | C&S Diam. 22 | C&S Diam. 22 | 8538909999 | TETE ENCASTREE BOUTON TOU | Verzonken sleutelschakelaar kop KEY 455 | Harmony XB5 - tête bouton tourn flush - 3 posit à rap - à clé n°455 - Ø22 - noir | Verzonken sleutelschakelaar kop KEY 455 3 pos. terugverend rechts naar center | 29.37 | 4.4 | 9.3 | 63 | 5.4 | 1 | 1 |  |  |  | FR
|  | ZB5FG08D | 34.84 | 11 |  | 3606481340146 | I4 | C&S Diam. 22 | C&S Diam. 22 | 8538909999 | TETE ENCASTREE BOUTON TOU | Verzonken sleutelschakelaar kop KEY 8D1 | Harmony XB5 - tête bouton tourn flush - 3 posit à rap - à clé n°8D1 - Ø22 - noir | Verzonken sleutelschakelaar kop KEY 8D1 3 pos. terugverend rechts naar center | 34.84 | 8.6 | 5.2 | 63 | 4.3 | 1 | 1 |  |  |  | FR
|  | ZB5FG09 | 29.37 | 11 |  | 3606481340153 | I4 | C&S Diam. 22 | C&S Diam. 22 | 8538909999 | TETE ENCASTREE BOUTON TOU | Verzonken sleutelschakelaar kop KEY 455 | Harmony XB5 - tête bouton tourn flush - 3 posit fix - à clé n°455 - Ø22 - noir | Verzonken sleutelschakelaar kop KEY 455 3 pos. vast | 29.37 | 4.4 | 9.2 | 72 | 5.3 | 1 | 1 |  |  |  | FR
|  | ZB5FG09D | 34.84 | 11 |  | 3606481340160 | I4 | C&S Diam. 22 | C&S Diam. 22 | 8538909999 | TETE ENCASTREE BOUTON TOU | Verzonken sleutelschakelaar kop KEY 8D1 | Harmony XB5 - tête bouton tourn flush - 3 posit fix - à clé n°8D1 - Ø22 - noir | Verzonken sleutelschakelaar kop KEY 8D1 3 pos. vast | 34.84 | 5.33 | 8.89 | 70 | 4.32 | 1 | 1 |  |  |  | FR
|  | ZB5FG0D | 34.84 | 11 |  | 3606481340177 | I4 | C&S Diam. 22 | C&S Diam. 22 | 8538909999 | TETE ENCASTREE BOUTON TOU | Verzonken sleutelschakelaar kop KEY 8D1 | Harmony XB5 - tête bouton tourn flush - 3 posit fix - à clé n°8D1 - Ø22 - noir | Verzonken sleutelschakelaar kop KEY 8D1 3 pos. vast | 34.84 | 5.08 | 8.89 | 70 | 4.32 | 1 | 1 |  |  |  | FR
|  | ZB5FG1 | 29.37 | 12 |  | 3606481339355 | I4 | C&S Diam. 22 | C&S Diam. 22 | 8538909999 | TETE ENCASTREE BOUTON TOU | Verzonken sleutelschakelaar kop KEY 455 | Harmony XB5 - tête bouton tourn flush - 3 posit à rap - à clé n°455 - Ø22 - noir | Verzonken sleutelschakelaar kop KEY 455 3 pos. terugverend links naar center | 29.37 | 4.4 | 9.3 | 74 | 5.4 | 1 | 1 |  |  |  | FR
|  | ZB5FG1D | 34.84 | 11 |  | 3606481340184 | I4 | C&S Diam. 22 | C&S Diam. 22 | 8538909999 | TETE ENCASTREE BOUTON TOU | Verzonken sleutelschakelaar kop KEY 8D1 | Harmony XB5 - tête bouton tourn flush - 3 posit à rap - à clé n°8D1 - Ø22 - noir | Verzonken sleutelschakelaar kop KEY 8D1 3 pos. terugverend links naar center | 34.84 | 5.08 | 8.89 | 70 | 4.32 | 1 | 1 |  |  |  | FR
|  | ZB5FG2 | 29.37 | 6 |  | 3606481339362 | I4 | C&S Diam. 22 | C&S Diam. 22 | 8538909999 | TETE ENCASTREE BOUTON TOU | Verzonken sleutelschakelaar kop KEY 455 | Harmony XB5 - tête bouton tourn flush - 2 posit fix - à clé n°455 - Ø22 - noir | Verzonken sleutelschakelaar kop KEY 455 2 pos. vast | 29.37 | 8.6 | 5.2 | 73 | 4.3 | 1 | 1 |  |  |  | FR
|  | ZB5FG2D | 34.84 | 12 |  | 3606481339379 | I4 | C&S Diam. 22 | C&S Diam. 22 | 8538909999 | TETE ENCASTREE BOUTON TOU | Verzonken sleutelschakelaar kop KEY 8D1 | Harmony XB5 - tête bouton tourn flush - 2 posit fix - à clé n°8D1 - Ø22 - noir | Verzonken sleutelschakelaar kop KEY 8D1 2 pos. vast | 34.84 | 4.57 | 8.89 | 70 | 5.33 | 1 | 1 |  |  |  | FR
|  | ZB5FG3 | 29.37 | 12 |  | 3606481339386 | I4 | C&S Diam. 22 | C&S Diam. 22 | 8538909999 | TETE ENCASTREE BOUTON TOU | Verzonken sleutelschakelaar kop KEY 455 | Harmony XB5 - tête bouton tourn flush - 3 posit fix - à clé n°455 - Ø22 - noir | Verzonken sleutelschakelaar kop KEY 455 3 pos. vast | 29.37 | 8.89 | 5.33 | 70 | 4.57 | 1 | 1 |  |  |  | FR
|  | ZB5FG3D | 34.84 | 11 |  | 3606481340191 | I4 | C&S Diam. 22 | C&S Diam. 22 | 8538909999 | TETE ENCASTREE BOUTON TOU | Verzonken sleutelschakelaar kop KEY 8D1 | Harmony XB5 - tête bouton tourn flush - 3 posit fix - à clé n°8D1 - Ø22 - noir | Verzonken sleutelschakelaar kop KEY 8D1 3 pos. vast | 34.84 | 8.6 | 5.2 | 63 | 4.3 | 1 | 1 |  |  |  | FR
|  | ZB5FG4 | 29.37 | 12 |  | 3606481339393 | I4 | C&S Diam. 22 | C&S Diam. 22 | 8538909999 | TETE ENCASTREE BOUTON TOU | Verzonken sleutelschakelaar kop KEY 455 | Harmony XB5 - tête bouton tourn flush - 2 posit fix - à clé n°455 - Ø22 - noir | Verzonken sleutelschakelaar kop KEY 455 2 pos. vast | 29.37 | 4.4 | 9.2 | 72 | 5.2 | 1 | 1 |  |  |  | FR
|  | ZB5FG4D | 34.84 | 12 |  | 3606481339409 | I4 | C&S Diam. 22 | C&S Diam. 22 | 8538909999 | TETE ENCASTREE BOUTON TOU | Verzonken sleutelschakelaar kop KEY 8D1 | Harmony XB5 - tête bouton tourn flush - 2 posit fix - à clé n°8D1 - Ø22 - noir | Verzonken sleutelschakelaar kop KEY 8D1 2 pos. vast | 34.84 | 9 | 4.5 | 72 | 5.5 | 1 | 1 |  |  |  | FR
|  | ZB5FG5 | 29.37 | 11 |  | 3606481339416 | I4 | C&S Diam. 22 | C&S Diam. 22 | 8538909999 | TETE ENCASTREE BOUTON TOU | Verzonken sleutelschakelaar kop KEY 455 | Harmony XB5 - tête bouton tourn flush - 3 posit fix - à clé n°455 - Ø22 - noir | Verzonken sleutelschakelaar kop KEY 455 3 pos. vast | 29.37 | 4.4 | 9.2 | 72 | 5.3 | 1 | 1 |  |  |  | FR
|  | ZB5FG5D | 34.84 | 11 |  | 3606481340207 | I4 | C&S Diam. 22 | C&S Diam. 22 | 8538909999 | TETE ENCASTREE BOUTON TOU | Verzonken sleutelschakelaar kop KEY 8D1 | Harmony XB5 - tête bouton tourn flush - 3 posit fix - à clé n°8D1 - Ø22 - noir | Verzonken sleutelschakelaar kop KEY 8D1 3 pos. vast | 34.84 | 5.33 | 8.89 | 5670 | 4.32 | 1 | 1 |  |  |  | FR
|  | ZB5FG6 | 29.37 | 12 |  | 3606481339423 | I4 | C&S Diam. 22 | C&S Diam. 22 | 8538909999 | TETE ENCASTREE BOUTON TOU | Verzonken sleutelschakelaar kop KEY 455 | Harmony XB5 - tête bouton tourn flush - 2 posit à rap - à clé n°455 - Ø22 - noir | Verzonken sleutelschakelaar kop KEY 455 2 pos. terugverend rechts naar links | 29.37 | 5.33 | 9.14 | 60 | 4.32 | 1 | 1 |  |  |  | FR
|  | ZB5FG6D | 34.84 | 12 |  | 3606481340214 | I4 | C&S Diam. 22 | C&S Diam. 22 | 8538909999 | TETE ENCASTREE BOUTON TOU | Verzonken sleutelschakelaar kop KEY 8D1 | Harmony XB5 - tête bouton tourn flush - 2 posit à rap - à clé n°8D1 - Ø22 - noir | Verzonken sleutelschakelaar kop KEY 8D1 2 pos. terugverend rechts naar links | 34.84 | 5.33 | 8.89 | 80 | 4.57 | 1 | 1 |  |  |  | FR
|  | ZB5FG7 | 29.37 | 12 |  | 3606481339430 | I4 | C&S Diam. 22 | C&S Diam. 22 | 8538909999 | TETE ENCASTREE BOUTON TOU | Verzonken sleutelschakelaar kop KEY 455 | Harmony XB5 - tête bouton tourn flush - 3 posit à rap - à clé n°455 - Ø22 - noir | Verzonken sleutelschakelaar kop KEY 455 3 pos. terugverend naar center | 29.37 | 4.4 | 9.1 | 72 | 5.3 | 1 | 1 |  |  |  | FR
|  | ZB5FG7D | 34.84 | 12 |  | 3606481340221 | I4 | C&S Diam. 22 | C&S Diam. 22 | 8538909999 | TETE ENCASTREE BOUTON TOU | Verzonken sleutelschakelaar kop KEY 8D1 | Harmony XB5 - tête bouton tourn flush - 3 posit à rap - à clé n°8D1 - Ø22 - noir | Verzonken sleutelschakelaar kop KEY 8D1 3 pos. terugverend naar center | 34.84 | 8.6 | 5.2 | 73 | 4.3 | 1 | 1 |  |  |  | FR
|  | ZB5FG8 | 29.37 | 12 |  | 3606481340238 | I4 | C&S Diam. 22 | C&S Diam. 22 | 8538909999 | TETE ENCASTREE BOUTON TOU | Verzonken sleutelschakelaar kop KEY 455 | Harmony XB5 - tête bouton tourn flush - 3 posit à rap - à clé n°455 - Ø22 - noir | Verzonken sleutelschakelaar kop KEY 455 3 pos. terugverend rechts naar center | 29.37 | 8.6 | 5.2 | 63 | 4.3 | 1 | 1 |  |  |  | FR
|  | ZB5FG8D | 34.84 | 12 |  | 3606481340245 | I4 | C&S Diam. 22 | C&S Diam. 22 | 8538909999 | TETE ENCASTREE BOUTON TOU | Verzonken sleutelschakelaar kop KEY 8D1 | Harmony XB5 - tête bouton tourn flush - 3 posit à rap - à clé n°8D1 - Ø22 - noir | Verzonken sleutelschakelaar kop KEY 8D1 3 pos. terugverend rechts naar center | 34.84 | 5.08 | 8.89 | 80 | 4.57 | 1 | 1 |  |  |  | FR
|  | ZB5FG9 | 29.37 | 11 |  | 3606481339447 | I4 | C&S Diam. 22 | C&S Diam. 22 | 8538909999 | TETE ENCASTREE BOUTON TOU | Verzonken sleutelschakelaar kop KEY 455 | Harmony XB5 - tête bouton tourn flush - 3 posit fix - à clé n°455 - Ø22 - noir | Verzonken sleutelschakelaar kop KEY 455 3 pos. vast | 29.37 | 8.6 | 5.2 | 73 | 4.3 | 1 | 1 |  |  |  | FR
|  | ZB5FG9D | 34.84 | 11 |  | 3606481340252 | I4 | C&S Diam. 22 | C&S Diam. 22 | 8538909999 | TETE ENCASTREE BOUTON TOU | Verzonken sleutelschakelaar kop KEY 8D1 | Harmony XB5 - tête bouton tourn flush - 3 posit fix - à clé n°8D1 - Ø22 - noir | Verzonken sleutelschakelaar kop KEY 8D1 3 pos. vast | 34.84 | 5.33 | 8.89 | 70 | 4.32 | 1 | 1 |  |  |  | FR
|  | ZB5FGCUST01 | 48.48 | 33 |  | 3606481821898 | I4 | C&S Diam. 22 | C&S Diam. 22 | 8536508090 | tête bout tourn personnalisée | PERSONALISEERBARE VERZONKEN SLEUTEL |  |  | 48.48 | 4.3 | 8.6 | 63 | 5.2 | 1 | 1 |  |  |  | FR
|  | ZB5FH013C0 | 20.26 | 16 |  | 3606489772864 | I4 | C&S Diam. 22 | C&S Diam. 22 | 8538909999 | Tête bouton poussoir affleurant | VERZONKEN VERLICHTE DRUKKNOP WIT |  |  | 20.26 | 5.45 | 5.2 | 25 | 4.3 | 1 | 1 |  |  |  | FR
|  | ZB5FH01C0 | 13.4 | 16 |  | 3606489772888 | I4 | C&S Diam. 22 | C&S Diam. 22 | 8538909999 | Tête bouton poussoir affleurant | VERZONKEN DRUKKNOP WIT DRUK-DRUK |  |  | 13.4 | 5.45 | 5.2 | 25 | 4.3 | 1 | 1 |  |  |  | FR
|  | ZB5FH02C0 | 13.4 | 16 |  | 3606489772901 | I4 | C&S Diam. 22 | C&S Diam. 22 | 8538909999 | Tête bouton poussoir affleurant | VERZONKEN DRUKKNOP ZWART DRUK-DRUK |  |  | 13.4 | 5.45 | 5.2 | 25 | 4.3 | 1 | 1 |  |  |  | FR
|  | ZB5FH033C0 | 20.26 | 16 |  | 3606489772925 | I4 | C&S Diam. 22 | C&S Diam. 22 | 8538909999 | Tête bouton poussoir affleurant | VERZONKEN VERLICHTE DRUKKNOP GROEN |  |  | 20.26 | 5.45 | 5.2 | 25 | 4.3 | 1 | 1 |  |  |  | FR
|  | ZB5FH03C0 | 13.4 | 16 |  | 3606489772949 | I4 | C&S Diam. 22 | C&S Diam. 22 | 8538909999 | Tête bouton poussoir affleurant | VERZONKEN DRUKKNOP GROEN DRUK-DRUK |  |  | 13.4 | 5.45 | 5.2 | 25 | 4.3 | 1 | 1 |  |  |  | FR
|  | ZB5FH043C0 | 20.26 | 16 |  | 3606489772963 | I4 | C&S Diam. 22 | C&S Diam. 22 | 8538909999 | Tête bouton poussoir affleurant | VERZONKEN VERLICHTE DRUKKNOP ROOD |  |  | 20.26 | 5.45 | 5.2 | 25 | 4.3 | 1 | 1 |  |  |  | FR
|  | ZB5FH04C0 | 13.4 | 16 |  | 3606489772987 | I4 | C&S Diam. 22 | C&S Diam. 22 | 8538909999 | Tête bouton poussoir affleurant | VERZONKEN DRUKKNOP ROOD DRUK-DRUK |  |  | 13.4 | 5.45 | 5.2 | 25 | 4.3 | 1 | 1 |  |  |  | FR
|  | ZB5FH053C0 | 20.26 | 16 |  | 3606489773007 | I4 | C&S Diam. 22 | C&S Diam. 22 | 8538909999 | Tête bouton poussoir affleurant | VERZONKEN VERLICHTE DRUKKNOP ORANJE |  |  | 20.26 | 5.45 | 5.2 | 25 | 4.3 | 1 | 1 |  |  |  | FR
|  | ZB5FH05C0 | 13.4 | 16 |  | 3606489773021 | I4 | C&S Diam. 22 | C&S Diam. 22 | 8538909999 | Tête bouton poussoir affleurant | VERZONKEN DRUKKNOP GEEL DRUK-DRUK |  |  | 13.4 | 5.45 | 5.2 | 25 | 4.3 | 1 | 1 |  |  |  | FR
|  | ZB5FH063C0 | 20.26 | 16 |  | 3606489773045 | I4 | C&S Diam. 22 | C&S Diam. 22 | 8538909999 | Tête bouton poussoir affleurant | VERZONKEN VERLICHTE DRUKKNOP BLAUW |  |  | 20.26 | 4.064 | 5.842 | 22.68 | 5.334 | 1 | 1 |  |  |  | FR
|  | ZB5FH06C0 | 13.4 | 16 |  | 3606489773069 | I4 | C&S Diam. 22 | C&S Diam. 22 | 8538909999 | Tête bouton poussoir affleurant | VERZONKEN DRUKKNOP BLAUW DRUK-DRUK |  |  | 13.4 | 5.45 | 5.2 | 25 | 4.3 | 1 | 1 |  |  |  | FR
|  | ZB5FH083C0 | 20.03 | 16 |  | 3606489773083 | I4 | C&S Diam. 22 | C&S Diam. 22 | 8538909999 | Tête bouton poussoir affleurant | VERZONKEN VERLICHTE DRUKKNOP GEEL |  |  | 20.03 | 5.45 | 5.2 | 25 | 4.3 | 1 | 1 |  |  |  | FR
|  | ZB5FH0C0 | 11.19 | 16 |  | 3606489773106 | I4 | C&S Diam. 22 | C&S Diam. 22 | 8538909999 | Tête bouton poussoir affleurant | VERZONKEN DRUK. DRUK-DRUK ZONDER KAPJE |  |  | 11.19 | 5.45 | 5.2 | 23 | 4.3 | 1 | 1 |  |  |  | FR
|  | ZB5FH13C0 | 27.72 | 16 |  | 3606489773120 | I4 | C&S Diam. 22 | C&S Diam. 22 | 8538909999 | Tête bouton poussoir affleurant | VERZONKEN VERLICHTE DRUK. VERHOOGD WIT |  |  | 27.72 | 5.45 | 5.2 | 25 | 4.3 | 1 | 1 |  |  |  | FR
|  | ZB5FH1C0 | 17.14 | 16 |  | 3606489773144 | I4 | C&S Diam. 22 | C&S Diam. 22 | 8538909999 | Tête bouton poussoir affleurant | VERZONKEN DRUK.VERHOOGD WIT DRUK-DRUK |  |  | 17.14 | 5.45 | 5.2 | 25 | 4.3 | 1 | 1 |  |  |  | FR
|  | ZB5FH2C0 | 17.14 | 16 |  | 3606489773168 | I4 | C&S Diam. 22 | C&S Diam. 22 | 8538909999 | Tête bouton poussoir affleurant | VERZONKEN DRUK.VERH.ZWART DRUK-DRUK |  |  | 17.14 | 5.45 | 5.2 | 25 | 4.3 | 1 | 1 |  |  |  | FR
|  | ZB5FH33C0 | 27.72 | 16 |  | 3606489773182 | I4 | C&S Diam. 22 | C&S Diam. 22 | 8538909999 | Tête bouton poussoir affleurant | VERZONKEN VERL.DRUK.VERHOOGD GROEN |  |  | 27.72 | 4.318 | 5.842 | 27.216 | 5.334 | 1 | 1 |  |  |  | FR
|  | ZB5FH3C0 | 17.14 | 16 |  | 3606489773205 | I4 | C&S Diam. 22 | C&S Diam. 22 | 8538909999 | Tête bouton poussoir affleurant | VERZONKEN DRUK.VERH.GROEN DRUK-DRUK |  |  | 17.14 | 5.45 | 5.2 | 25 | 4.3 | 1 | 1 |  |  |  | FR
|  | ZB5FH43C0 | 27.72 | 16 |  | 3606489773229 | I4 | C&S Diam. 22 | C&S Diam. 22 | 8538909999 | Tête bouton poussoir affleurant | VERZONKEN VERL.DRUK.VERHOOGD ROOD |  |  | 27.72 | 5.45 | 5.2 | 25 | 4.3 | 1 | 1 |  |  |  | FR
|  | ZB5FH4C0 | 17.14 | 16 |  | 3606489773243 | I4 | C&S Diam. 22 | C&S Diam. 22 | 8538909999 | Tête bouton poussoir affleurant | VERZONKEN DRUK.VERH.ROOD DRUK-DRUK |  |  | 17.14 | 5.45 | 5.2 | 25 | 4.3 | 1 | 1 |  |  |  | FR
|  | ZB5FH53C0 | 27.72 | 16 |  | 3606489773267 | I4 | C&S Diam. 22 | C&S Diam. 22 | 8538909999 | Tête bouton poussoir affleurant | VERZONKEN VERL.DRUK.VERHOOGD ORANJE |  |  | 27.72 | 5.45 | 5.2 | 25 | 4.3 | 1 | 1 |  |  |  | FR
|  | ZB5FH5C0 | 17.14 | 16 |  | 3606489773281 | I4 | C&S Diam. 22 | C&S Diam. 22 | 8538909999 | Tête bouton poussoir affleurant | VERZONKEN DRUK.VERH.GEEL DRUK-DRUK |  |  | 17.14 | 5.45 | 5.2 | 25 | 4.3 | 1 | 1 |  |  |  | FR
|  | ZB5FH63C0 | 27.72 | 16 |  | 3606489773304 | I4 | C&S Diam. 22 | C&S Diam. 22 | 8538909999 | Tête bouton poussoir affleurant | VERZONKEN VERL.DRUK.VERHOOGD.BLAUW |  |  | 27.72 | 5.45 | 5.2 | 25 | 4.3 | 1 | 1 |  |  |  | FR
|  | ZB5FH6C0 | 17.14 | 16 |  | 3606489773328 | I4 | C&S Diam. 22 | C&S Diam. 22 | 8538909999 | Tête bouton poussoir affleurant | VERZONKEN DRUK.VERH.BLAUW DRUK-DRUK |  |  | 17.14 | 5.45 | 5.2 | 25 | 4.3 | 1 | 1 |  |  |  | FR
|  | ZB5FH83C0 | 27.49 | 16 |  | 3606489773342 | I4 | C&S Diam. 22 | C&S Diam. 22 | 8538909999 | Tête bouton poussoir affleurant | VERZONKEN VERL.DRUK.VERHOOGD GEEL |  |  | 27.49 | 5.45 | 5.2 | 25 | 4.3 | 1 | 1 |  |  |  | FR
|  | ZB5FHCUST01 | 24.24 | 12 |  | 3606481821904 | I4 | C&S Diam. 22 | C&S Diam. 22 | 8536508000 | tête BP lumineux personnalisée | PERSONALISEERBARE VERZ. VERL. DRUKKNOP |  |  | 24.24 | 4.3 | 5.5 | 25 | 5.2 | 1 | 1 |  |  |  | FR
|  | ZB5FHCUST02 | 24.58 | 33 |  | 3606481821911 | I4 | C&S Diam. 22 | C&S Diam. 22 | 8536508000 | tête BP lumineux personnalisée | PERSONALISEERBARE VERZ. VERL. DRUKKNOP |  |  | 24.58 | 4.3 | 5.5 | 25 | 5.2 | 1 | 1 |  |  |  | FR
|  | ZB5FHCUST03 | 16.27 | 33 |  | 3606481821928 | I4 | C&S Diam. 22 | C&S Diam. 22 | 8536508000 | tête bout pouss personnalisée | PERSONALISEERBARE VERZONKEN DRUKKNOP |  |  | 16.27 | 4.3 | 5.5 | 25 | 5.2 | 1 | 1 |  |  |  | FR
|  | ZB5FHCUST04 | 16.03 | 12 |  | 3606481822031 | I4 | C&S Diam. 22 | C&S Diam. 22 | 8536508000 | tête bout pouss personnalisée | PERSONALISEERBARE VERZONKEN DRUKKNOP |  |  | 16.03 | 4.3 | 5.5 | 25 | 5.2 | 1 | 1 |  |  |  | FR
|  | ZB5FHCUST05 | 33.85 | 33 |  | 3606481822048 | I4 | C&S Diam. 22 | C&S Diam. 22 | 8536508000 | tête BP lumineux personnalisée | PERSONALISEERBARE VERZ. VERL. DRUKKNOP |  |  | 33.85 | 4.3 | 5.5 | 25 | 5.2 | 1 | 1 |  |  |  | FR
|  | ZB5FJ2 | 11.87 | 12 |  | 3606481339454 | I4 | C&S Diam. 22 | C&S Diam. 22 | 8538909999 | TETE ENCASTREE BOUTON TOU | Verzonken keuzeschakelaar kop zwart lang | Harmony XB5 - tête bouton tourn flush - 2 posit fix - à crosse - Ø22 - noir | Verzonken keuzeschakelaar kop zwart lange hendel 2 pos. Vast | 11.87 | 5.588 | 5.334 | 27.216 | 4.572 | 1 | 1 |  |  |  | FR
|  | ZB5FJ2C0 | 13.05 | 17 |  | 3606489773366 | I4 | C&S Diam. 22 | C&S Diam. 22 | 8538909999 | Tête selecteur manette longue | VERZONKEN KEUZESCHAKELAAR KOP ZWART LANG |  |  | 13.05 | 5.45 | 5.2 | 22 | 4.3 | 1 | 1 |  |  |  | FR
|  | ZB5FJ3 | 11.87 | 12 |  | 3606481339461 | I4 | C&S Diam. 22 | C&S Diam. 22 | 8538909999 | TETE ENCASTREE BOUTON TOU | Verzonken keuzeschakelaar kop zwart lang | Harmony XB5 - tête bouton tourn flush - 3 posit fix - à crosse - Ø22 - noir | Verzonken keuzeschakelaar kop zwart lange hendel 3 pos. Vast | 11.87 | 5.59 | 5.33 | 30 | 4.57 | 1 | 1 |  |  |  | FR
|  | ZB5FJ3C0 | 13.05 | 17 |  | 3606489773380 | I4 | C&S Diam. 22 | C&S Diam. 22 | 8538909999 | Tête selecteur manette longue | VERZONKEN KEUZESCHAKELAAR KOP ZWART LANG |  |  | 13.05 | 5.45 | 5.2 | 22 | 4.3 | 1 | 1 |  |  |  | FR
|  | ZB5FJ4 | 11.87 | 12 |  | 3606481340269 | I4 | C&S Diam. 22 | C&S Diam. 22 | 8538909999 | TETE ENCASTREE BOUTON TOU | Verzonken keuzeschakelaar kop zwart lang | Harmony XB5 - tête bouton tourn flush - 2 posit à rap - à crosse - Ø22 - noir | Verzonken keuzeschakelaar kop zwart lange hendel 2 pos. terugverend rechts naar | 11.87 | 5.45 | 5.2 | 22 | 4.3 | 1 | 1 |  |  |  | FR
|  | ZB5FJ4C0 | 13.05 | 17 |  | 3606489773403 | I4 | C&S Diam. 22 | C&S Diam. 22 | 8538909999 | Tête selecteur manette longue | VERZONKEN KEUZESCHAKELAAR KOP ZWART LANG |  |  | 13.05 | 5.45 | 5.2 | 22 | 4.3 | 1 | 1 |  |  |  | FR
|  | ZB5FJ5 | 11.87 | 12 |  | 3606481339478 | I4 | C&S Diam. 22 | C&S Diam. 22 | 8538909999 | TETE ENCASTREE BOUTON TOU | Verzonken keuzeschakelaar kop zwart lang | Harmony XB5 - tête bouton tourn flush - 3 posit à rap - à crosse - Ø22 - noir | Verzonken keuzeschakelaar kop zwart lange hendel 3 pos. terugverend naar center | 11.87 | 5.59 | 5.33 | 30 | 4.57 | 1 | 1 |  |  |  | FR
|  | ZB5FJ5C0 | 13.05 | 17 |  | 3606489773427 | I4 | C&S Diam. 22 | C&S Diam. 22 | 8538909999 | Tête selecteur manette longue | VERZONKEN KEUZESCHAKELAAR KOP ZWART LANG |  |  | 13.05 | 5.45 | 5.2 | 22 | 4.3 | 1 | 1 |  |  |  | FR
|  | ZB5FJ7C0 | 13.05 | 17 |  | 3606489773441 | I4 | C&S Diam. 22 | C&S Diam. 22 | 8538909999 | Tête selecteur manette longue | VERZONKEN KEUZESCHAKELAAR KOP ZWART LANG |  |  | 13.05 | 5.45 | 5.2 | 22 | 4.3 | 1 | 1 |  |  |  | FR
|  | ZB5FJ8 | 11.87 | 11 |  | 3606481340283 | I4 | C&S Diam. 22 | C&S Diam. 22 | 8538909999 | TETE ENCASTREE BOUTON TOU | Verzonken keuzeschakelaar kop zwart lang | Harmony XB5 - tête bouton tourn flush - 3 posit à rap - à crosse - Ø22 - noir | Verzonken keuzeschakelaar kop zwart lange hendel 3 pos. terugverend rechts naar | 11.87 | 5.33 | 5.59 | 30 | 4.57 | 1 | 1 |  |  |  | FR
|  | ZB5FJ8C0 | 13.05 | 17 |  | 3606489773465 | I4 | C&S Diam. 22 | C&S Diam. 22 | 8538909999 | Tête selecteur manette longue | VERZONKEN KEUZESCHAKELAAR KOP ZWART LANG |  |  | 13.05 | 5.45 | 5.2 | 22 | 4.3 | 1 | 1 |  |  |  | FR
|  | ZB5FJCUST01 | 17.12 | 12 |  | 3606481822055 | I4 | C&S Diam. 22 | C&S Diam. 22 | 8536508000 | tête bout tourn personnalisée | PERSONALISEERBARE VERZONKEN KEUZE |  |  | 17.12 | 4.3 | 5.5 | 22 | 5.2 | 1 | 1 |  |  |  | FR
|  | ZB5FJCUST02 | 18.88 | 33 |  | 3606481822062 | I4 | C&S Diam. 22 | C&S Diam. 22 | 8536508000 | tête bout tourn personnalisée | PERSONALISEERBARE VERZONKEN KEUZE |  |  | 18.88 | 4.3 | 5.5 | 22 | 5.2 | 1 | 1 |  |  |  | FR
|  | ZB5FK1213 | 19.2 | 12 |  | 3606481339485 | I4 | C&S Diam. 22 | C&S Diam. 22 | 8538909999 | TETE ENCASTREE BOUTON TOU | Verzonken kop verlichte keuzeschakelaar | Harmony XB5 - tête bout tourn lumin LED - 2 posit fix - à manette - Ø22 - blanc | Verzonken kop verlichte keuzeschakelaar wit 2 pos. vast | 19.2 | 4.4 | 6.1 | 22 | 5.3 | 1 | 1 |  |  |  | FR
|  | ZB5FK1213C0 | 20.86 | 17 |  | 3606489773489 | I4 | C&S Diam. 22 | C&S Diam. 22 | 8538909999 | Tête selecteur lumineux affleurant | VERZONKEN KOP VERLICHTE KEUZESCHAKELAAR |  |  | 20.86 | 5.45 | 5.2 | 22 | 4.3 | 1 | 1 |  |  |  | FR
|  | ZB5FK1233 | 19.2 | 2 |  | 3606481339492 | I4 | C&S Diam. 22 | C&S Diam. 22 | 8538909999 | TETE ENCASTREE BOUTON TOU | Verzonken kop verlichte keuzeschakelaar | Harmony XB5 - tête bout tourn lumin LED - 2 posit fix - à manette - Ø22 - vert | Verzonken kop verlichte keuzeschakelaar groen 2 pos. vast | 19.2 | 4.4 | 6 | 22 | 5.4 | 1 | 1 |  |  |  | FR
|  | ZB5FK1233C0 | 20.86 | 17 |  | 3606489753450 | I4 | C&S Diam. 22 | C&S Diam. 22 | 8538909999 | Tête selecteur lumineux affleurant | VERZONKEN KOP VERLICHTE KEUZESCHAKELAAR |  |  | 20.86 | 5.45 | 5.2 | 22 | 4.3 | 1 | 1 |  |  |  | FR
|  | ZB5FK1243 | 19.2 | 2 |  | 3606481339508 | I4 | C&S Diam. 22 | C&S Diam. 22 | 8538909999 | TETE ENCASTREE BOUTON TOU | Verzonken kop verlichte keuzeschakelaar | Harmony XB5 - tête bout tourn lumin LED - 2 posit fix - à manette - Ø22 - rouge | Verzonken kop verlichte keuzeschakelaar rood 2 pos. vast | 19.2 | 4.4 | 6.2 | 28 | 5.3 | 1 | 1 |  |  |  | FR
|  | ZB5FK1243C0 | 20.86 | 17 |  | 3606489753474 | I4 | C&S Diam. 22 | C&S Diam. 22 | 8538909999 | Tête selecteur lumineux affleurant | VERZONKEN KOP VERLICHTE KEUZESCHAKELAAR |  |  | 20.86 | 5.45 | 5.2 | 22 | 4.3 | 1 | 1 |  |  |  | FR
|  | ZB5FK1253 | 19.2 | 12 |  | 3606481339515 | I4 | C&S Diam. 22 | C&S Diam. 22 | 8538909999 | TETE ENCASTREE BOUTON TOU | Verzonken kop verlichte keuzeschakelaar | Harmony XB5 - tête bout tourn lumin LED - 2 posit fix - à manette - Ø22 - orange | Verzonken kop verlichte keuzeschakelaar oranje 2 pos. vast | 19.2 | 5.45 | 5.2 | 22 | 4.3 | 1 | 1 |  |  |  | FR
|  | ZB5FK1253C0 | 20.86 | 17 |  | 3606489753498 | I4 | C&S Diam. 22 | C&S Diam. 22 | 8538909999 | Tête selecteur lumineux affleurant | VERZONKEN KOP VERLICHTE KEUZESCHAKELAAR |  |  | 20.86 | 5.45 | 5.2 | 22 | 4.3 | 1 | 1 |  |  |  | FR
|  | ZB5FK1263 | 19.2 | 12 |  | 3606481339522 | I4 | C&S Diam. 22 | C&S Diam. 22 | 8538909999 | TETE ENCASTREE BOUTON TOU | Verzonken kop verlichte keuzeschakelaar | Harmony XB5 - tête bout tourn lumin LED - 2 posit fix - à manette - Ø22 - bleu | Verzonken kop verlichte keuzeschakelaar blauw 2 pos. vast | 19.2 | 5.84 | 5.33 | 30 | 4.57 | 1 | 1 |  |  |  | FR
|  | ZB5FK1263C0 | 20.86 | 17 |  | 3606489753511 | I4 | C&S Diam. 22 | C&S Diam. 22 | 8538909999 | Tête selecteur lumineux affleurant | VERZONKEN KOP VERLICHTE KEUZESCHAKELAAR |  |  | 20.86 | 5.45 | 5.2 | 22 | 4.3 | 1 | 1 |  |  |  | FR
|  | ZB5FK1283 | 19.2 | 12 |  | 3606481339720 | I4 | C&S Diam. 22 | C&S Diam. 22 | 8538909999 | TETE ENCASTREE SELECTEUR | Verzonken kop verlichte keuzeschakelaar | Harmony XB5 - tête bout tourn lumin LED - 2 posit fix - à manette - Ø22 - jaune | Verzonken kop verlichte keuzeschakelaar geel 2 pos. vast | 19.2 | 5.45 | 5.2 | 22 | 4.3 | 1 | 1 |  |  |  | FR
|  | ZB5FK1283C0 | 20.86 | 17 |  | 3606489753535 | I4 | C&S Diam. 22 | C&S Diam. 22 | 8538909999 | Tête selecteur lumineux affleurant | VERZONKEN KOP VERLICHTE KEUZESCHAKELAAR |  |  | 20.86 | 5.45 | 5.2 | 22 | 4.3 | 1 | 1 |  |  |  | FR
|  | ZB5FK1313 | 19.2 | 11 |  | 3606481339539 | I4 | C&S Diam. 22 | C&S Diam. 22 | 8538909999 | TETE ENCASTREE BOUTON TOU | Verzonken kop verlichte keuzeschakelaar | Harmony XB5 - tête bout tourn lumin LED - 3 posit fix - à manette - Ø22 - blanc | Verzonken kop verlichte keuzeschakelaar wit 3 pos. vast | 19.2 | 5.08 | 5.59 | 40 | 4.32 | 1 | 1 |  |  |  | FR
|  | ZB5FK1313C0 | 20.86 | 17 |  | 3606489753559 | I4 | C&S Diam. 22 | C&S Diam. 22 | 8538909999 | Tête selecteur lumineux affleurant | VERZONKEN KOP VERLICHTE KEUZESCHAKELAAR |  |  | 20.86 | 5.45 | 5.2 | 22 | 4.3 | 1 | 1 |  |  |  | FR
|  | ZB5FK1333 | 19.2 | 12 |  | 3606481339546 | I4 | C&S Diam. 22 | C&S Diam. 22 | 8538909999 | TETE ENCASTREE BOUTON TOU | Verzonken kop verlichte keuzeschakelaar | Harmony XB5 - tête bout tourn lumin LED - 3 posit fix - à manette - Ø22 - vert | Verzonken kop verlichte keuzeschakelaar groen 3 pos. vast | 19.2 | 5.588 | 5.334 | 27.216 | 4.572 | 1 | 1 |  |  |  | FR
|  | ZB5FK1333C0 | 20.86 | 17 |  | 3606489753573 | I4 | C&S Diam. 22 | C&S Diam. 22 | 8538909999 | Tête selecteur lumineux affleurant | VERZONKEN KOP VERLICHTE KEUZESCHAKELAAR |  |  | 20.86 | 5.45 | 5.2 | 22 | 4.3 | 1 | 1 |  |  |  | FR
|  | ZB5FK1343 | 19.2 | 11 |  | 3606481339553 | I4 | C&S Diam. 22 | C&S Diam. 22 | 8538909999 | TETE ENCASTREE BOUTON TOU | Verzonken kop verlichte keuzeschakelaar | Harmony XB5 - tête bout tourn lumin LED - 3 posit fix - à manette - Ø22 - rouge | Verzonken kop verlichte keuzeschakelaar rood 3 pos. vast | 19.2 | 5.59 | 5.33 | 30 | 4.57 | 1 | 1 |  |  |  | FR
|  | ZB5FK1343C0 | 20.86 | 17 |  | 3606489753597 | I4 | C&S Diam. 22 | C&S Diam. 22 | 8538909999 | Tête selecteur lumineux affleurant | VERZONKEN KOP VERLICHTE KEUZESCHAKELAAR |  |  | 20.86 | 5.45 | 5.2 | 22 | 4.3 | 1 | 1 |  |  |  | FR
|  | ZB5FK1353 | 19.2 | 11 |  | 3606481339560 | I4 | C&S Diam. 22 | C&S Diam. 22 | 8538909999 | TETE ENCASTREE BOUTON TOU | Verzonken kop verlichte keuzeschakelaar | Harmony XB5 - tête bout tourn lumin LED - 3 posit fix - à manette - Ø22 - orange | Verzonken kop verlichte keuzeschakelaar oranje 3 pos. vast | 19.2 | 4.4 | 6.1 | 26 | 5.5 | 1 | 1 |  |  |  | FR
|  | ZB5FK1353C0 | 20.86 | 17 |  | 3606489753610 | I4 | C&S Diam. 22 | C&S Diam. 22 | 8538909999 | Tête selecteur lumineux affleurant | VERZONKEN KOP VERLICHTE KEUZESCHAKELAAR |  |  | 20.86 | 5.45 | 5.2 | 22 | 4.3 | 1 | 1 |  |  |  | FR
|  | ZB5FK1363 | 19.2 | 11 |  | 3606481340290 | I4 | C&S Diam. 22 | C&S Diam. 22 | 8538909999 | TETE ENCASTREE BOUTON TOU | Verzonken kop verlichte keuzeschakelaar | Harmony XB5 - tête bout tourn lumin LED - 3 posit fix - à manette - Ø22 - bleu | Verzonken kop verlichte keuzeschakelaar blauw 3 pos. vast | 19.2 | 5.08 | 6.1 | 30 | 4.32 | 1 | 1 |  |  |  | FR
|  | ZB5FK1383 | 19.2 | 12 |  | 3606481339737 | I4 | C&S Diam. 22 | C&S Diam. 22 | 8538909999 | TETE ENCASTREE SELECTEUR | Verzonken kop verlichte keuzeschakelaar | Harmony XB5 - tête bout tourn lumin LED - 3 posit fix - à manette - Ø22 - jaune | Verzonken kop verlichte keuzeschakelaar geel 3 pos. vast | 19.2 | 5.45 | 5.2 | 22 | 4.3 | 1 | 1 |  |  |  | FR
|  | ZB5FK1383C0 | 20.86 | 17 |  | 3606489753658 | I4 | C&S Diam. 22 | C&S Diam. 22 | 8538909999 | Tête selecteur lumineux affleurant | VERZONKEN KOP VERLICHTE KEUZESCHAKELAAR |  |  | 20.86 | 5.45 | 5.2 | 22 | 4.3 | 1 | 1 |  |  |  | FR
|  | ZB5FK1413 | 19.2 | 11 |  | 3606481340306 | I4 | C&S Diam. 22 | C&S Diam. 22 | 8538909999 | TETE ENCASTREE BOUTON TOU | Verzonken kop verlichte keuzeschakelaar | Harmony XB5 - tête bout tourn lumin LED - 2 posit à rap - à manett - Ø22 - blanc | Verzonken kop verlichte keuzeschakelaar wit 2 pos. terugverend rechts naar links | 19.2 | 5.84 | 5.33 | 30 | 4.32 | 1 | 1 |  |  |  | FR
|  | ZB5FK1433 | 19.2 | 2 |  | 3606481340313 | I4 | C&S Diam. 22 | C&S Diam. 22 | 8538909999 | TETE ENCASTREE BOUTON TOU | Verzonken kop verlichte keuzeschakelaar | Harmony XB5 - tête bout tourn lumin LED - 2 posit à rap - à manette - Ø22 - vert | Verzonken kop verlichte keuzeschakelaar groen 2 pos. terugverend rechts naar lin | 19.2 | 4.4 | 5.9 | 22 | 5.3 | 1 | 1 |  |  |  | FR
|  | ZB5FK1443 | 19.2 | 12 |  | 3606481340320 | I4 | C&S Diam. 22 | C&S Diam. 22 | 8538909999 | TETE ENCASTREE BOUTON TOU | Verzonken kop verlichte keuzeschakelaar | Harmony XB5 - tête bout tourn lumin LED - 2 posit à rap - à manett - Ø22 - rouge | Verzonken kop verlichte keuzeschakelaar rood 2 pos. terugverend rechts naar link | 19.2 | 5.84 | 5.33 | 30 | 4.32 | 1 | 1 |  |  |  | FR
|  | ZB5FK1453 | 19.2 | 12 |  | 3606481340337 | I4 | C&S Diam. 22 | C&S Diam. 22 | 8538909999 | TETE ENCASTREE BOUTON TOU | Verzonken kop verlichte keuzeschakelaar | Harmony XB5 - tête bout tourn lumin LED - 2 pos à rap - à manette - Ø22 - orange | Verzonken kop verlichte keuzeschakelaar oranje 2 pos. terugverend rechts naar li | 19.2 | 5.45 | 5.2 | 22 | 4.3 | 1 | 1 |  |  |  | FR
|  | ZB5FK1463 | 19.2 | 11 |  | 3606481340344 | I4 | C&S Diam. 22 | C&S Diam. 22 | 8538909999 | TETE ENCASTREE BOUTON TOU | Verzonken kop verlichte keuzeschakelaar | Harmony XB5 - tête bout tourn lumin LED - 2 posit à rap - à manette - Ø22 - bleu | Verzonken kop verlichte keuzeschakelaar blauw 2 pos. terugverend rechts naar lin | 19.2 | 5.33 | 5.59 | 40 | 4.57 | 1 | 1 |  |  |  | FR
|  | ZB5FK1513 | 19.2 | 2 |  | 3606481339577 | I4 | C&S Diam. 22 | C&S Diam. 22 | 8538909999 | TETE ENCASTREE BOUTON TOU | Verzonken kop verlichte keuzeschakelaar | Harmony XB5 - tête bout tourn lumin LED - 3 pos à rap - à manette - Ø22 - blanc | Verzonken kop verlichte keuzeschakelaar wit 3 pos. terugverend naar center | 19.2 | 4.4 | 6 | 28 | 5.3 | 1 | 1 |  |  |  | FR
|  | ZB5FK1513C0 | 20.86 | 17 |  | 3606489753795 | I4 | C&S Diam. 22 | C&S Diam. 22 | 8538909999 | Tête selecteur lumineux affleurant | VERZONKEN KOP VERLICHTE KEUZESCHAKELAAR |  |  | 20.86 | 5.45 | 5.2 | 22 | 4.3 | 1 | 1 |  |  |  | FR
|  | ZB5FK1533 | 19.2 | 2 |  | 3606481339584 | I4 | C&S Diam. 22 | C&S Diam. 22 | 8538909999 | TETE ENCASTREE BOUTON TOU | Verzonken kop verlichte keuzeschakelaar | Harmony XB5 - tête bout tourn lumin LED - 3 posit à rap - à manette - Ø22 - vert | Verzonken kop verlichte keuzeschakelaar groen 3 pos. terugverend naar center | 19.2 | 4.5 | 5.8 | 28 | 5.2 | 1 | 1 |  |  |  | FR
|  | ZB5FK1533C0 | 20.86 | 17 |  | 3606489753818 | I4 | C&S Diam. 22 | C&S Diam. 22 | 8538909999 | Tête selecteur lumineux affleurant | VERZONKEN KOP VERLICHTE KEUZESCHAKELAAR |  |  | 20.86 | 5.45 | 5.2 | 22 | 4.3 | 1 | 1 |  |  |  | FR
|  | ZB5FK1543 | 19.2 | 11 |  | 3606481340351 | I4 | C&S Diam. 22 | C&S Diam. 22 | 8538909999 | TETE ENCASTREE BOUTON TOU | Verzonken kop verlichte keuzeschakelaar | Harmony XB5 - tête bout tourn lumin LED - 3 pos à rap - à manette - Ø22 - rouge | Verzonken kop verlichte keuzeschakelaar rood 3 pos. terugverend naar center | 19.2 | 5.45 | 5.2 | 22 | 4.3 | 1 | 1 |  |  |  | FR
|  | ZB5FK1553 | 19.2 | 11 |  | 3606481339591 | I4 | C&S Diam. 22 | C&S Diam. 22 | 8538909999 | TETE ENCASTREE BOUTON TOU | Verzonken kop verlichte keuzeschakelaar | Harmony XB5 - tête bout tourn lumin LED - 3 pos à rap - à manette - Ø22 - orange | Verzonken kop verlichte keuzeschakelaar oranje 3 pos. terugverend naar center | 19.2 | 5.45 | 5.2 | 22 | 4.3 | 1 | 1 |  |  |  | FR
|  | ZB5FK1553C0 | 20.86 | 17 |  | 3606489753856 | I4 | C&S Diam. 22 | C&S Diam. 22 | 8538909999 | Tête selecteur lumineux affleurant | VERZONKEN KOP VERLICHTE KEUZESCHAKELAAR |  |  | 20.86 | 5.45 | 5.2 | 22 | 4.3 | 1 | 1 |  |  |  | FR
|  | ZB5FK1563 | 19.2 | 12 |  | 3606481340368 | I4 | C&S Diam. 22 | C&S Diam. 22 | 8538909999 | TETE ENCASTREE BOUTON TOU | Verzonken kop verlichte keuzeschakelaar | Harmony XB5 - tête bout tourn lumin LED - 3 posit à rap - à manette - Ø22 - bleu | Verzonken kop verlichte keuzeschakelaar blauw 3 pos. terugverend naar center | 19.2 | 5.45 | 5.2 | 22 | 4.3 | 1 | 1 |  |  |  | FR
|  | ZB5FK1583 | 19.2 | 11 |  | 3606481339744 | I4 | C&S Diam. 22 | C&S Diam. 22 | 8538909999 | TETE ENCASTREE SELECTEUR | Verzonken kop verlichte keuzeschakelaar | Harmony XB5 - tête bout tourn lumin LED - 3 pos à rap - à manette - Ø22 - jaune | Verzonken kop verlichte keuzeschakelaar geel 3 pos. terugverend naar center | 19.2 | 5.45 | 5.2 | 22 | 4.3 | 1 | 1 |  |  |  | FR
|  | ZB5FK1583C0 | 20.86 | 17 |  | 3606489753894 | I4 | C&S Diam. 22 | C&S Diam. 22 | 8538909999 | Tête selecteur lumineux affleurant | VERZONKEN KOP VERLICHTE KEUZESCHAKELAAR |  |  | 20.86 | 5.45 | 5.2 | 22 | 4.3 | 1 | 1 |  |  |  | FR
|  | ZB5FK1713 | 19.2 | 12 |  | 3606481340375 | I4 | C&S Diam. 22 | C&S Diam. 22 | 8538909999 | TETE ENCASTREE BOUTON TOU | Verzonken kop verlichte keuzeschakelaar | Harmony XB5 - tête bout tourn lumin LED - 3 pos à rap - à manette - Ø22 - blanc | Verzonken kop verlichte keuzeschakelaar wit 3 pos. terugverend links naar center | 19.2 | 5.84 | 5.33 | 30 | 4.32 | 1 | 1 |  |  |  | FR
|  | ZB5FK1733 | 19.2 | 11 |  | 3606481340382 | I4 | C&S Diam. 22 | C&S Diam. 22 | 8538909999 | TETE ENCASTREE BOUTON TOU | Verzonken kop verlichte keuzeschakelaar | Harmony XB5 - tête bout tourn lumin LED - 3 posit à rap - à manette - Ø22 - vert | Verzonken kop verlichte keuzeschakelaar groen 3 pos. terugverend links naar cent | 19.2 | 5.59 | 5.33 | 30 | 4.32 | 1 | 1 |  |  |  | FR
|  | ZB5FK1743 | 19.2 | 11 |  | 3606481340399 | I4 | C&S Diam. 22 | C&S Diam. 22 | 8538909999 | TETE ENCASTREE BOUTON TOU | Verzonken kop verlichte keuzeschakelaar | Harmony XB5 - tête bout tourn lumin LED - 3 pos à rap - à manette - Ø22 - rouge | Verzonken kop verlichte keuzeschakelaar rood 3 pos. terugverend links naar cente | 19.2 | 5.59 | 5.33 | 30 | 4.32 | 1 | 1 |  |  |  | FR
|  | ZB5FK1753 | 19.2 | 12 |  | 3606481340405 | I4 | C&S Diam. 22 | C&S Diam. 22 | 8538909999 | TETE ENCASTREE BOUTON TOU | Verzonken kop verlichte keuzeschakelaar | Harmony XB5 - tête bout tourn lumin LED - 3 pos à rap - à manette - Ø22 - orange | Verzonken kop verlichte keuzeschakelaar oranje 3 pos. terugverend links naar cen | 19.2 | 3.3 | 5.33 | 30 | 4.32 | 1 | 1 |  |  |  | FR
|  | ZB5FK1763 | 19.2 | 11 |  | 3606481340412 | I4 | C&S Diam. 22 | C&S Diam. 22 | 8538909999 | TETE ENCASTREE BOUTON TOU | Verzonken kop verlichte keuzeschakelaar | Harmony XB5 - tête bout tourn lumin LED - 3 posit à rap - à manette - Ø22 - bleu | Verzonken kop verlichte keuzeschakelaar blauw 3 pos. terugverend links naar cent | 19.2 | 5.59 | 5.33 | 30 | 4.57 | 1 | 1 |  |  |  | FR
|  | ZB5FK1783 | 19.2 | 11 |  | 3606481340528 | I4 | C&S Diam. 22 | C&S Diam. 22 | 8538909999 | TETE ENCASTREE SELECTEUR | Verzonken kop verlichte keuzeschakelaar | Harmony XB5 - tête bout tourn lumin LED - 3 pos à rap - à manette - Ø22 - jaune | Verzonken kop verlichte keuzeschakelaar geel 3 pos. terugverend links naar cente | 19.2 | 5.45 | 5.2 | 22 | 4.3 | 1 | 1 |  |  |  | FR
|  | ZB5FK1813 | 19.2 | 11 |  | 3606481340429 | I4 | C&S Diam. 22 | C&S Diam. 22 | 8538909999 | TETE ENCASTREE BOUTON TOU | Verzonken kop verlichte keuzeschakelaar | Harmony XB5 - tête bout tourn lumin LED - 3 pos à rap - à manette - Ø22 - blanc | Verzonken kop verlichte keuzeschakelaar wit 3 pos. terugverend rechts naar cente | 19.2 | 5.59 | 5.33 | 30 | 4.32 | 1 | 1 |  |  |  | FR
|  | ZB5FK1833 | 19.2 | 12 |  | 3606481339607 | I4 | C&S Diam. 22 | C&S Diam. 22 | 8538909999 | TETE ENCASTREE BOUTON TOU | Verzonken kop verlichte keuzeschakelaar | Harmony XB5 - tête bout tourn lumin LED - 3 posit à rap - à manette - Ø22 - vert | Verzonken kop verlichte keuzeschakelaar groen 3 pos. terugverend rechts naar cen | 19.2 | 5.45 | 5.2 | 22 | 4.3 | 1 | 1 |  |  |  | FR
|  | ZB5FK1833C0 | 20.86 | 17 |  | 3606489754051 | I4 | C&S Diam. 22 | C&S Diam. 22 | 8538909999 | Tête selecteur lumineux affleurant | VERZONKEN KOP VERLICHTE KEUZESCHAKELAAR |  |  | 20.86 | 5.45 | 5.2 | 22 | 4.3 | 1 | 1 |  |  |  | FR
|  | ZB5FK1843 | 19.2 | 11 |  | 3606481340436 | I4 | C&S Diam. 22 | C&S Diam. 22 | 8538909999 | TETE ENCASTREE BOUTON TOU | Verzonken kop verlichte keuzeschakelaar | Harmony XB5 - tête bout tourn lumin LED - 3 pos à rap - à manette - Ø22 - rouge | Verzonken kop verlichte keuzeschakelaar rood 3 pos. terugverend rechts naar cent | 19.2 | 5.33 | 5.33 | 30 | 4.57 | 1 | 1 |  |  |  | FR
|  | ZB5FK1863 | 19.2 | 11 |  | 3606481340450 | I4 | C&S Diam. 22 | C&S Diam. 22 | 8538909999 | TETE ENCASTREE BOUTON TOU | Verzonken kop verlichte keuzeschakelaar | Harmony XB5 - tête bout tourn lumin LED - 3 posit à rap - à manette - Ø22 - bleu | Verzonken kop verlichte keuzeschakelaar blauw 3 pos. terugverend rechts naar cen | 19.2 | 5.59 | 5.33 | 30 | 4.57 | 1 | 1 |  |  |  | FR
|  | ZB5FKCUST01 | 29.21 | 12 |  | 3606481822079 | I4 | C&S Diam. 22 | C&S Diam. 22 | 8536508000 | tête BT lumineux personnalisée | PERSONALISEERBARE VERZ.VERLICHTE KEUZE |  |  | 29.21 | 4.3 | 5.5 | 22 | 5.2 | 1 | 1 |  |  |  | FR
|  | ZB5FKCUST02 | 30.76 | 33 |  | 3606481822086 | I4 | C&S Diam. 22 | C&S Diam. 22 | 8536508000 | tête BT lumineux personnalisée | PERSONALISEERBARE VERZ.VERLICHTE KEUZE |  |  | 30.76 | 4.3 | 5.5 | 22 | 5.2 | 1 | 1 |  |  |  | FR
|  | ZB5FL1 | 7.65 | 11 |  | 3606481340467 | I4 | C&S Diam. 22 | C&S Diam. 22 | 8538909999 | TETE ENCASTREE BOUTON POU | Verzonken drukknop kop wit verhoogd | Harmony XB5 - tête bout poussoir flush - à impulsion - dépassant - Ø22 - blanc | Verzonken drukknop kop wit verhoogd | 7.65 | 5.33 | 5.59 | 30 | 4.32 | 1 | 1 |  |  |  | FR
|  | ZB5FL2 | 7.65 | 11 |  | 3606481339614 | I4 | C&S Diam. 22 | C&S Diam. 22 | 8538909999 | TETE ENCASTREE BOUTON POU | Verzonken drukknop kop zwart verhoogd | Harmony XB5 - tête bout poussoir flush - à impulsion - dépassant - Ø22 - noir | Verzonken drukknop kop zwart verhoogd | 7.65 | 4.3 | 5.8 | 22 | 5.3 | 1 | 1 |  |  |  | FR
|  | ZB5FL232 | 8.38 | 11 |  | 3606481361622 | I4 | C&S Diam. 22 | C&S Diam. 22 | 8538909999 | Tête bouton dépassant affleurant noir | KUN.VERZ.DRUKKN.ZWART VERHOOGD ''O'' |  |  | 8.38 | 4.3 | 5.5 | 25 | 5.3 | 1 | 1 |  |  |  | FR
|  | ZB5FL2C0 | 8.38 | 16 |  | 3606489754204 | I4 | C&S Diam. 22 | C&S Diam. 22 | 8538909999 | Tête bouton dépassant affleurant | VERZONKEN DRUKKNOP KOP ZWART VERHOOGD |  |  | 8.38 | 5.45 | 5.2 | 22 | 4.3 | 1 | 1 |  |  |  | FR
|  | ZB5FL3 | 7.65 | 11 |  | 3606481339621 | I4 | C&S Diam. 22 | C&S Diam. 22 | 8538909999 | TETE ENCASTREE BOUTON POU | Verzonken drukknop kop groen verhoogd | Harmony XB5 - tête bout poussoir flush - à impulsion - dépassant - Ø22 - vert | Verzonken drukknop kop groen verhoogd | 7.65 | 5.45 | 5.2 | 22 | 4.3 | 1 | 1 |  |  |  | FR
|  | ZB5FL3C0 | 8.38 | 16 |  | 3606489754228 | I4 | C&S Diam. 22 | C&S Diam. 22 | 8538909999 | Tête bouton dépassant affleurant | VERZONKEN DRUKKNOP KOP GROEN VERHOOGD |  |  | 8.38 | 5.45 | 5.2 | 22 | 4.3 | 1 | 1 |  |  |  | FR
|  | ZB5FL4 | 7.65 | 11 |  | 3606481339638 | I4 | C&S Diam. 22 | C&S Diam. 22 | 8538909999 | TETE ENCASTREE BOUTON POU | Verzonken drukknop kop rood verhoogd | Harmony XB5 - tête bout poussoir flush - à impulsion - dépassant - Ø22 - rouge | Verzonken drukknop kop rood verhoogd | 7.65 | 4 | 5.3 | 24 | 5 | 1 | 1 |  |  |  | FR
|  | ZB5FL432 | 10.14 | 6 |  | 3606481361653 | I4 | C&S Diam. 22 | C&S Diam. 22 | 8538909999 | Tête bouton dépassant affleurant | KUN.VERZ.DRUKKN.ROOD VERHOOGD ''O'' |  |  | 10.14 | 4.3 | 5.5 | 25 | 5.3 | 1 | 1 |  |  |  | FR
|  | ZB5FL432C0 | 10.14 | 16 |  | 3606489754242 | I4 | C&S Diam. 22 | C&S Diam. 22 | 8538909999 | Tête bouton dépassant affleurant | VERZONKEN DRUKKNOP ROOD VERHOOGD ''O'' |  |  | 10.14 | 5.45 | 5.2 | 25 | 4.3 | 5 | 1 |  |  |  | FR
|  | ZB5FL434 | 8.38 | 11 |  | 3606481361677 | I4 | C&S Diam. 22 | C&S Diam. 22 | 8538909999 | Tête affleurante XB5 | KUN.VERZ.DRUKKN. ROOD VERHOOGD ''STOP'' |  |  | 8.38 | 4.3 | 5.5 | 25 | 5.3 | 1 | 1 |  |  |  | FR
|  | ZB5FL4C0 | 8.38 | 16 |  | 3606489754297 | I4 | C&S Diam. 22 | C&S Diam. 22 | 8538909999 | Tête bouton dépassant affleurant | VERZONKEN DRUKKNOP KOP ROOD VERHOOGD |  |  | 8.38 | 5.45 | 5.2 | 22 | 4.3 | 1 | 1 |  |  |  | FR
|  | ZB5FL5 | 7.65 | 10 |  | 3606481339645 | I4 | C&S Diam. 22 | C&S Diam. 22 | 8538909999 | TETE ENCASTREE BOUTON POU | Verzonken drukknop kop geel verhoogd | Harmony XB5 - tête bout poussoir flush - à impulsion - dépassant - Ø22 - jaune | Verzonken drukknop kop geel verhoogd | 7.65 | 5.45 | 5.2 | 22 | 4.3 | 1 | 1 |  |  |  | FR
|  | ZB5FL5C0 | 8.38 | 16 |  | 3606489754310 | I4 | C&S Diam. 22 | C&S Diam. 22 | 8538909999 | Tête bouton dépassant affleurant | VERZONKEN DRUKKNOP KOP GEEL VERHOOGD |  |  | 8.38 | 5.45 | 5.2 | 22 | 4.3 | 1 | 1 |  |  |  | FR
|  | ZB5FL6 | 7.65 | 10 |  | 3606481339652 | I4 | C&S Diam. 22 | C&S Diam. 22 | 8538909999 | TETE ENCASTREE BOUTON POU | Verzonken drukknop kop blauw verhoogd | Harmony XB5 - tête bout poussoir flush - à impulsion - dépassant - Ø22 - bleu | Verzonken drukknop kop blauw verhoogd | 7.65 | 5.45 | 5.2 | 22 | 4.3 | 1 | 1 |  |  |  | FR
|  | ZB5FL6C0 | 8.38 | 16 |  | 3606489754334 | I4 | C&S Diam. 22 | C&S Diam. 22 | 8538909999 | Tête bouton dépassant affleurant | VERZONKEN DRUKKNOP KOP BLAUW VERHOOGD |  |  | 8.38 | 5.45 | 5.2 | 22 | 4.3 | 1 | 1 |  |  |  | FR
|  | ZB5FLCUST01 | 11.3 | 12 |  | 3606481822093 | I4 | C&S Diam. 22 | C&S Diam. 22 | 8536508090 | tête bout pouss personnalisée | PERSONALISEERBARE VERZ.DRUKKN. VERHOOGD |  |  | 11.3 | 4.3 | 5.5 | 22 | 5.2 | 1 | 1 |  |  |  | FR
|  | ZB5FLCUST02 | 12.25 | 33 |  | 3606481822109 | I4 | C&S Diam. 22 | C&S Diam. 22 | 8536508090 | tête bout pouss personnalisée | PERSONALISEERBARE VERZ.DRUKKN. VERHOOGD |  |  | 12.25 | 0.2 | 0.2 | 10 | 0.1 | 1 | 1 |  |  |  | FR
|  | ZB5FSCUST01 | 3.56 | 33 |  | 3606481822116 | I4 | C&S Diam. 22 | C&S Diam. 22 | 8536508000 | bouchon Ø30 personnalisé | PERSONALISEERBARE AFDICHTPLUG Ø30 |  |  | 3.56 | 4.3 | 5.5 | 18 | 5.2 | 1 | 1 |  |  |  | FR
|  | ZB5FSZ3 | 8.74 | 6 |  | 3606481361790 | I4 | C&S Diam. 22 | C&S Diam. 22 | 3926909790 | bouchon obturateur affleurant - | AFDICHTINGSPLUG DIAM 30 VERZONKEN XB5F |  |  | 8.74 | 3 | 3.6 | 15 | 3.6 | 5 | 5 |  |  |  | FR
|  | ZB5FSZ3C0 | 3.04 | 17 |  | 3606489754358 | I4 | C&S Diam. 22 | C&S Diam. 22 | 3926909790 | bouchon obturateur affleurant - | AFDICHTPLUG Ø30 VOOR VERZONKEN DRUKKNOP |  |  | 3.04 | 5.45 | 5.2 | 18 | 4.3 | 5 | 1 |  |  |  | FR
|  | ZB5FV013 | 5.62 | 2 |  | 3606481340733 | I4 | C&S Diam. 22 | C&S Diam. 22 | 3926909790 | TETE ENCASTREE VOYANT BLA | Verzonken signaal LED kop wit | Harmony XB5, Tête de voyant encastré Antimicrobial, Blanc, Illuminé, Led | Harmony XB5, Antimicrobiële Kop voor verzonken signaallamp, Wit, Verlicht, Led | 5.62 | 4.3 | 5.6 | 15 | 5.2 | 1 | 1 |  |  |  | FR
|  | ZB5FV013C0 | 6.98 | 16 |  | 3606489754372 | I4 | C&S Diam. 22 | C&S Diam. 22 | 8538909999 | Tête voyant LED affleurant | VERZONKEN SIGNAAL LED KOP WIT |  |  | 6.98 | 5.45 | 5.2 | 22 | 4.3 | 1 | 1 |  |  |  | FR
|  | ZB5FV033 | 5.62 | 2 |  | 3606481340740 | I4 | C&S Diam. 22 | C&S Diam. 22 | 3926909790 | TETE ENCASTREE VOYANT VER | Verzonken signaal LED kop groen | Harmony XB5, Tête de voyant encastré Antimicrobial, Ø30, Vert | Harmony XB5, Antimicrobiële Kop voor verzonken signaallamp, Ø30, Groen | 5.62 | 5.7 | 5.3 | 15 | 4.5 | 1 | 1 |  |  |  | FR
|  | ZB5FV033C0 | 6.98 | 16 |  | 3606489754396 | I4 | C&S Diam. 22 | C&S Diam. 22 | 8538909999 | Tête voyant LED affleurant | VERZONKEN SIGNAAL LED KOP GROEN |  |  | 6.98 | 5.45 | 5.2 | 22 | 4.3 | 1 | 1 |  |  |  | FR
|  | ZB5FV043 | 5.62 | 2 |  | 3606481340757 | I4 | C&S Diam. 22 | C&S Diam. 22 | 3926909790 | TETE ENCASTREE VOYANT ROU | Verzonken signaal LED kop rood | Harmony XB5, Tête de voyant encastré Antimicrobial, Ø30, Rouge | Harmony XB5, Antimicrobiële Kop voor verzonken signaallamp, Ø30, Rood | 5.62 | 5.4 | 5.2 | 15 | 4.3 | 1 | 1 |  |  |  | FR
|  | ZB5FV043C0 | 6.98 | 16 |  | 3606489754419 | I4 | C&S Diam. 22 | C&S Diam. 22 | 8538909999 | Tête voyant LED affleurant | VERZONKEN SIGNAAL LED KOP ROOD |  |  | 6.98 | 5.45 | 5.2 | 28 | 4.3 | 1 | 1 |  |  |  | FR
|  | ZB5FV053 | 5.62 | 2 |  | 3606481340764 | I4 | C&S Diam. 22 | C&S Diam. 22 | 3926909790 | TETE ENCASTREE VOYANT ORA | Verzonken signaal LED kop oranje | Harmony XB5, Tête de voyant encastré Antimicrobial, Ø30, Orange, Illuminé, Led | Verzonken signaal LED kop oranje | 5.62 | 5.7 | 5.3 | 22 | 4.5 | 1 | 1 |  |  |  | FR
|  | ZB5FV053C0 | 6.98 | 16 |  | 3606489754433 | I4 | C&S Diam. 22 | C&S Diam. 22 | 8538909999 | Tête voyant LED affleurant | VERZONKEN SIGNAAL LED KOP ORANJE |  |  | 6.98 | 5.84 | 5.33 | 20 | 4.57 | 1 | 1 |  |  |  | FR
|  | ZB5FV063 | 5.62 | 2 |  | 3606481340771 | I4 | C&S Diam. 22 | C&S Diam. 22 | 3926909790 | TETE ENCASTREE VOYANT BLE | Verzonken signaal LED kop blauw | Harmony XB5, Tête de voyant encastré Antimicrobial, Ø30, Bleu, Illuminé, Led | Verzonken signaal LED kop blauw | 5.62 | 5.6 | 5.2 | 22 | 4.3 | 1 | 1 |  |  |  | FR
|  | ZB5FV063C0 | 6.98 | 16 |  | 3606489754457 | I4 | C&S Diam. 22 | C&S Diam. 22 | 8538909999 | Tête voyant LED affleurant | VERZONKEN SIGNAAL LED KOP BLAUW |  |  | 6.98 | 5.45 | 5.2 | 22 | 4.3 | 1 | 1 |  |  |  | FR
|  | ZB5FV083 | 7.54 | 2 |  | 3606481340788 | I4 | C&S Diam. 22 | C&S Diam. 22 | 3926909790 | TETE ENCASTREE VOYANT JAU | Verzonken signaal LED kop geel | Harmony XB5, Tête de voyant encastré Antimicrobial, Ø30, Jaune, Illuminé, Led | Verzonken signaal LED kop geel | 7.54 | 4.5 | 5.7 | 22 | 5.3 | 1 | 1 |  |  |  | FR
|  | ZB5FV083C0 | 8.26 | 16 |  | 3606489754471 | I4 | C&S Diam. 22 | C&S Diam. 22 | 3926909790 | Tête voyant LED affleurant | VERZONKEN SIGNAAL LED KOP GEEL |  |  | 8.26 | 5.45 | 5.2 | 22 | 4.3 | 1 | 1 |  |  |  | FR
|  | ZB5FVCUST01 | 7.24 | 12 |  | 3606481822123 | I4 | C&S Diam. 22 | C&S Diam. 22 | 8536508000 | tête voyant personnalisée | PERSONALISEERBARE KOP VERZ.SIGN. LED |  |  | 7.24 | 4.3 | 5.6 | 22 | 5.2 | 1 | 1 |  |  |  | FR
|  | ZB5FW113C0 | 13.28 | 16 |  | 3606489754495 | I4 | C&S Diam. 22 | C&S Diam. 22 | 8538909999 | Tête bouton lumineux affleurant | VERZ.VERL.DRUK.WIT VERHOOGD |  |  | 13.28 | 5.45 | 5.2 | 23 | 4.3 | 1 | 1 |  |  |  | FR
|  | ZB5FW133C0 | 13.28 | 16 |  | 3606489754518 | I4 | C&S Diam. 22 | C&S Diam. 22 | 8538909999 | Tête bouton lumineux affleurant | VERZ.VERL.DRUK.GROEN VERHOOGD |  |  | 13.28 | 5.45 | 5.2 | 23 | 4.3 | 1 | 1 |  |  |  | FR
|  | ZB5FW143C0 | 13.28 | 16 |  | 3606489754532 | I4 | C&S Diam. 22 | C&S Diam. 22 | 8538909999 | Tête bouton lumineux affleurant | VERZ.VERL.DRUK.ROOD VERHOOGD |  |  | 13.28 | 5.45 | 5.2 | 23 | 4.3 | 1 | 1 |  |  |  | FR
|  | ZB5FW153C0 | 13.28 | 16 |  | 3606489754556 | I4 | C&S Diam. 22 | C&S Diam. 22 | 8538909999 | Tête bouton lumineux affleurant | VERZ.VERL.DRUK.ORANJE VERHOOGD |  |  | 13.28 | 5.45 | 5.2 | 23 | 4.3 | 1 | 1 |  |  |  | FR
|  | ZB5FW163C0 | 13.28 | 16 |  | 3606489754570 | I4 | C&S Diam. 22 | C&S Diam. 22 | 8538909999 | Tête bouton lumineux affleurant | VERZ.VERL.DRUK.BLAUW VERHOOGD |  |  | 13.28 | 5.45 | 5.2 | 23 | 4.3 | 1 | 1 |  |  |  | FR
|  | ZB5FW183C0 | 13.16 | 16 |  | 3606489754594 | I4 | C&S Diam. 22 | C&S Diam. 22 | 8538909999 | Tête bouton lumineux affleurant | VERZ.VERL.DRUK.GEEL VERHOOGD |  |  | 13.16 | 5.45 | 5.2 | 23 | 4.3 | 1 | 1 |  |  |  | FR
|  | ZB5FW313 | 8.63 | 2 |  | 3606481339669 | I4 | C&S Diam. 22 | C&S Diam. 22 | 8538909999 | TETE ENCASTREE BOUTON POU | Verzonken verlichte drukknop kop voor LE | Harmony XB5 - tête bouton poussoir lumin LED flush - à impulsion - Ø22 - blanc | Harmony XB5, Antimicrobiële Kop voor verzonken drukknop, Wit, Verlicht, Led | 8.63 | 5.7 | 5.3 | 23 | 4.5 | 1 | 1 |  |  |  | FR
|  | ZB5FW313C0 | 9.44 | 16 |  | 3606489754617 | I4 | C&S Diam. 22 | C&S Diam. 22 | 8538909999 | Tête bouton lumineux affleurant | VERZONKEN VERLICHTE DRUKKNOP KOP LED |  |  | 9.44 | 5.45 | 5.2 | 23 | 4.3 | 1 | 1 |  |  |  | FR
|  | ZB5FW333 | 8.54 | 2 |  | 3606481339676 | I4 | C&S Diam. 22 | C&S Diam. 22 | 8538909999 | TETE ENCASTREE BOUTON POU | Verzonken verlichte drukknop kop voor LE | Harmony XB5, Tête de Bouton Poussoir Antimicrobial encastré, Vert, Illuminé, Led | Harmony XB5, Antimicrobiële Kop voor verzonken drukknop, Groen, Verlicht, Led | 8.54 | 5.6 | 5.2 | 23 | 4.3 | 1 | 1 |  |  |  | FR
|  | ZB5FW333C0 | 9.44 | 16 |  | 3606489754631 | I4 | C&S Diam. 22 | C&S Diam. 22 | 8538909999 | Tête bouton lumineux affleurant | VERZONKEN VERLICHTE DRUKKNOP KOP LED |  |  | 9.44 | 5.33 | 5.59 | 20 | 4.32 | 1 | 1 |  |  |  | FR
|  | ZB5FW343 | 8.54 | 2 |  | 3606481339683 | I4 | C&S Diam. 22 | C&S Diam. 22 | 8538909999 | TETE ENCASTREE BOUTON POU | Verzonken verlichte drukknop kop voor LE | Harmony XB5 - tête bouton poussoir lumin LED flush - à impulsion - Ø22 - rouge | Harmony XB5, Antimicrobiële Kop voor verzonken drukknop, Rood, Verlicht, Led | 8.54 | 5.6 | 5.2 | 23 | 4.3 | 1 | 1 |  |  |  | FR
|  | ZB5FW343C0 | 9.44 | 16 |  | 3606489754655 | I4 | C&S Diam. 22 | C&S Diam. 22 | 8538909999 | Tête bouton lumineux affleurant | VERZONKEN VERLICHTE DRUKKNOP KOP LED |  |  | 9.44 | 5.45 | 5.2 | 23 | 4.3 | 1 | 1 |  |  |  | FR
|  | ZB5FW353 | 8.54 | 2 |  | 3606481339690 | I4 | C&S Diam. 22 | C&S Diam. 22 | 8538909999 | TETE ENCASTREE BOUTON POU | Verzonken verlichte drukknop kop voor LE | Harmony XB5 - tête bouton poussoir lumin LED flush - à impulsion - Ø22 - orange | Harmony XB5, Antimicrobiële Kop voor verzonken drukknop, Oranje, Verlicht, Led | 8.54 | 5.6 | 5.2 | 23 | 4.3 | 1 | 1 |  |  |  | FR
|  | ZB5FW353C0 | 9.44 | 16 |  | 3606489754679 | I4 | C&S Diam. 22 | C&S Diam. 22 | 8538909999 | Tête bouton lumineux affleurant | VERZONKEN VERLICHTE DRUKKNOP KOP LED |  |  | 9.44 | 5.45 | 5.2 | 23 | 4.3 | 1 | 1 |  |  |  | FR
|  | ZB5FW363 | 8.54 | 2 |  | 3606481339706 | I4 | C&S Diam. 22 | C&S Diam. 22 | 8538909999 | TETE ENCASTREE BOUTON POU | Verzonken verlichte drukknop kop voor LE | Harmony XB5, Tête de Bouton Poussoir Antimicrobial encastré, Bleu, Illuminé, Led | Harmony XB5, Antimicrobiële Kop voor verzonken drukknop, Blauw, Verlicht, Led | 8.54 | 5.6 | 5.2 | 23 | 4.3 | 1 | 1 |  |  |  | FR
|  | ZB5FW363C0 | 9.44 | 16 |  | 3606489754693 | I4 | C&S Diam. 22 | C&S Diam. 22 | 8538909999 | Tête bouton lumineux affleurant | VERZONKEN VERLICHTE DRUKKNOP KOP LED |  |  | 9.44 | 5 | 5.2 | 22 | 4 | 40 | 1 |  |  |  | FR
|  | ZB5FW383 | 8.54 | 2 |  | 3606481339751 | I4 | C&S Diam. 22 | C&S Diam. 22 | 8538909999 | BOUTON LUMIN. ENCASTRE DE | Verzonken verlichte drukknop kop voor LE | Harmony XB5 - tête bouton poussoir lumin LED flush - à impulsion - Ø22 - jaune | Harmony XB5, Antimicrobiële Kop voor verzonken drukknop, Geel, Verlicht, Led | 8.54 | 4.3 | 5.6 | 23 | 5.2 | 1 | 1 |  |  |  | FR
|  | ZB5FW383C0 | 9.44 | 16 |  | 3606489754716 | I4 | C&S Diam. 22 | C&S Diam. 22 | 8538909999 | FLSMNTD ILLUM. PUSH BUT. YELLOW- CAP | VERZONKEN VERLICHTE DRUKKNOP KOP LED |  |  | 9.44 | 5.45 | 5.2 | 23 | 4.3 | 1 | 1 |  |  |  | FR
|  | ZB5FW913 | 9.09 | 12 |  | 3606481340474 | I4 | C&S Diam. 22 | C&S Diam. 22 | 8538909999 | TETE ENCASTREE BOUTON POU | Verzonken drukknop kop verlichte ring vo | Harmony XB5 - tête bouton poussoir lumin LED flush - à impulsion - Ø22 - blanc | Verzonken drukknop kop verlichte ring voor LED wit | 9.09 | 4.4 | 6.1 | 22 | 5.3 | 1 | 1 |  |  |  | FR
|  | ZB5FW933 | 9.09 | 12 |  | 3606481339713 | I4 | C&S Diam. 22 | C&S Diam. 22 | 8538909999 | TETE ENCASTREE BOUTON POU | Verzonken drukknop kop verlichte ring vo | Harmony XB5 - tête bouton poussoir lumin LED flush - à impulsion - Ø22 - vert | Verzonken drukknop kop verlichte ring voor LED groen | 9.09 | 4.4 | 6.1 | 24 | 5.3 | 1 | 1 |  |  |  | FR
|  | ZB5FW943 | 9.09 | 12 |  | 3606481340481 | I4 | C&S Diam. 22 | C&S Diam. 22 | 8538909999 | TETE ENCASTREE BOUTON POU | Verzonken drukknop kop verlichte ring vo | Harmony XB5 - tête bouton poussoir lumin LED flush - à impulsion - Ø22 - rouge | Verzonken drukknop kop verlichte ring voor LED rood | 9.09 | 5.334 | 5.334 | 22.68 | 4.572 | 1 | 1 |  |  |  | FR
|  | ZB5FW953 | 9.09 | 11 |  | 3606481340498 | I4 | C&S Diam. 22 | C&S Diam. 22 | 8538909999 | TETE ENCASTREE BOUTON POU | Verzonken drukknop kop verlichte ring vo | Harmony XB5 - tête bouton poussoir lumin LED flush - à impulsion - Ø22 - orange | Verzonken drukknop kop verlichte ring voor LED oranje | 9.09 | 5.334 | 5.842 | 22.68 | 4.572 | 1 | 1 |  |  |  | FR
|  | ZB5FW963 | 9.09 | 12 |  | 3606481340504 | I4 | C&S Diam. 22 | C&S Diam. 22 | 8538909999 | TETE ENCASTREE BOUTON POU | Verzonken drukknop kop verlichte ring vo | Harmony XB5 - tête bouton poussoir lumin LED flush - à impulsion - Ø22 - bleu | Verzonken drukknop kop verlichte ring voor LED blauw | 9.09 | 4.4 | 6 | 17 | 5.3 | 1 | 1 |  |  |  | FR
|  | ZB5FW983 | 9.09 | 11 |  | 3606481340542 | I4 | C&S Diam. 22 | C&S Diam. 22 | 8538909999 | BOUTON LUMIN. ENCASTRE DE | Verzonken drukknop kop verlichte ring vo | Harmony XB5 - tête bouton poussoir lumin LED flush - à impulsion - Ø22 - jaune | Verzonken drukknop kop verlichte ring voor LED geel | 9.09 | 5.45 | 5.2 | 28 | 4.3 | 1 | 1 |  |  |  | FR
|  | ZB5FWCUST01 | 15.82 | 12 |  | 3606481822130 | I4 | C&S Diam. 22 | C&S Diam. 22 | 8536508000 | tête BP lumineux personnalisée | PERSONALISEERBARE VERL.DRUKKN. VERHOOGD |  |  | 15.82 | 4.3 | 5.5 | 23 | 5.2 | 1 | 1 |  |  |  | FR
|  | ZB5FWCUST02 | 16.03 | 33 |  | 3606481822147 | I4 | C&S Diam. 22 | C&S Diam. 22 | 8536508000 | tête BP lumineux personnalisée | PERSONALISEERBARE VERL.DRUKKN. VERHOOGD |  |  | 16.03 | 4.3 | 5.5 | 23 | 5.2 | 1 | 1 |  |  |  | FR
|  | ZB5FWCUST03 | 12.25 | 12 |  | 3606481822154 | I4 | C&S Diam. 22 | C&S Diam. 22 | 8536508000 | tête BP lumineux personnalisée | PERSONALISEERBARE VERZ.VERL. DRUKKNOP |  |  | 12.25 | 4.5 | 5.7 | 23 | 5.3 | 1 | 1 |  |  |  | FR
|  | ZB5FWCUST04 | 13.43 | 33 |  | 3606481822161 | I4 | C&S Diam. 22 | C&S Diam. 22 | 8536508000 | tête BP lumineux personnalisée | PERSONALISEERBARE VERZ.VERL. DRUKKNOP |  |  | 13.43 | 4.3 | 5.5 | 23 | 5.2 | 1 | 1 |  |  |  | FR
|  | ZB5RTA1 | 104.01 | 6 |  | 3606480334573 | I4 | C&S Diam. 22 | C&S Diam. 22 | 8526920090 | EMETTEUR SPS TETEZB5 CAPSULE BLANCHE | TRANSMITTER ZB5R HEAD CAPS WHITE |  | XB5 transmitter - Ø22 mm kunstst. kop - witte kap | 104.01 | 3.2 | 8.4 | 52 | 5.4 | 1 | 1 |  |  |  | FR
|  | ZB5RTA2 | 104.01 | 6 |  | 3606480334580 | I4 | C&S Diam. 22 | C&S Diam. 22 | 8526920090 | Bouton sans fil sans pile XB5R | DRAADL. & BATTERIJL. DRUKKN | Boutons sans fil et sans pile complet - Plastique - Noir | Complete draadloze en batterijloze drukknop - kunststof - Zwart | 104.01 | 3.4 | 8.7 | 38 | 5.3 | 1 | 1 |  |  |  | FR
|  | ZB5RTA3 | 104.01 | 6 |  | 3606480334597 | I4 | C&S Diam. 22 | C&S Diam. 22 | 8526920090 | Bouton sans fil sans pile XB5R | DRAADL. & BATTERIJL. DRUKKN | Boutons sans fil et sans pile complet - Plastique - Vert | Complete draadloze en batterijloze drukknop - kunststof - Groen | 104.01 | 5.3 | 8.7 | 50.9 | 3.4 | 1 | 1 |  |  |  | FR
|  | ZB5RTA331 | 104.49 | 6 |  | 3606480334603 | I4 | C&S Diam. 22 | C&S Diam. 22 | 8526920090 | Bouton sans fil sans pile XB5R | DRAADL. & BATTERIJL. DRUKKN | Boutons sans fil et sans pile complet - Plastique - I blanc sur fond vert | Complete draadloze en batterijloze drukkn - kunstst - Witte I groene achtergrond | 104.49 | 3.4 | 8.7 | 38 | 5.3 | 1 | 1 |  |  |  | FR
|  | ZB5RTA4 | 104.01 | 6 |  | 3606480334610 | I4 | C&S Diam. 22 | C&S Diam. 22 | 8526920090 | Bouton sans fil sans pile XB5R | DRAADL. & BATTERIJL. DRUKKN | Boutons sans fil et sans pile complet - Plastique - Rouge | Complete draadloze en batterijloze drukknop - kunststof - Rood | 104.01 | 3.4 | 8.7 | 38 | 5.3 | 1 | 1 |  |  |  | FR
|  | ZB5RTA432 | 104.49 | 6 |  | 3606480334627 | I4 | C&S Diam. 22 | C&S Diam. 22 | 8526920090 | Bouton sans fil sans pile XB5R | DRAADL. & BATTERIJL. DRUKKN | Boutons sans fil et sans pile complet - Plastique - O blanc sur fond rouge | Complete draadloze en batterijloze drukkn - kunstst. - Witte O rode achtergrond | 104.49 | 5.2 | 8.6 | 39 | 3.3 | 1 | 1 |  |  |  | FR
|  | ZB5RTA5 | 104.01 | 6 |  | 3606480334634 | I4 | C&S Diam. 22 | C&S Diam. 22 | 8526920090 | EMETTEUR SPS TETEZB5 CAPSULE JAUNE | TRANSMITTER ZB5R HEAD CAPS YELLOW |  | XB5 transmitter - Ø22 mm kunstst. kop - gele kap | 104.01 | 3.6 | 9.2 | 54 | 5.4 | 1 | 1 |  |  |  | FR
|  | ZB5RTA6 | 104.01 | 6 |  | 3606480334641 | I4 | C&S Diam. 22 | C&S Diam. 22 | 8526920090 | Bouton sans fil sans pile XB5R | DRAADL. & BATTERIJL. DRUKKN | Boutons sans fil et sans pile complet - Plastique - Bleu | Complete draadloze en batterijloze drukknop - kunststof - Blauw | 104.01 | 3.3 | 8.7 | 38 | 5.2 | 1 | 1 |  |  |  | FR
|  | ZB5SZ3 | 3.25 | 2 |  | 3389110099522 | I4 | C&S Diam. 22 | C&S Diam. 22 | 3926909790 | BOUCHON OBTURATEUR | BLINDSTOP ZWART | Bouchon obturateur plastique noir pour perçage Ø 22 - rond | Blindstop voor boorgat Ø 22 - rond | 3.25 | 2.5 | 3 | 9 | 3 | 10 | 10 |  |  |  | FR
|  | ZB5SZ3C0 | 3.61 | 17 |  | 3606489754792 | I4 | C&S Diam. 22 | C&S Diam. 22 | 3926909790 | BLANKING PLUG | BLINDSTOP ZWART |  |  | 3.61 | 3 | 2 | 2 | 3 | 10 | 10 |  |  |  | FR
|  | ZB5SZ5 | 3.57 | 2 |  | 3389110099539 | I4 | C&S Diam. 22 | C&S Diam. 22 | 3926909790 | BOUCHON OBTURATEUR | BLINDSTOP ZWART VIERKANT | Bouchon obturateur plastique noir pour perçage Ø 22 - carré | Blindstop voor boorgat Ø 22 - vierkant | 3.57 | 9 | 3.5 | 9 | 7 | 10 | 10 |  |  |  | FR
|  | ZB5SZ70 | 9.41 | 10 |  | 3389119044974 | I4 | C&S Diam. 22 | C&S Diam. 22 | 3926909790 | CAPUCHON DE PROTECTION | BESCHERMGLAS BIOMETRIC SWITCH | CAPOT DE PROTECTION POUR CAPTEUR BIOMETRIQUE | zelfklevende beschermkap - voor biometr. schakelaar | 9.41 | 0.2 | 5.5 | 6 | 3 | 5 | 5 |  |  |  | FR
|  | ZB5SZCUST01 | 2.38 | 33 |  | 3606481822178 | I4 | C&S Diam. 22 | C&S Diam. 22 | 8536508000 | bouchon Ø22 personnalisé | PERSONALISEERBARE BLINDSTOP |  |  | 2.38 | 3.3 | 4.2 | 9 | 5.2 | 1 | 1 |  |  |  | FR
|  | ZB6AA2 | 10.53 | 6 |  | 3389110775396 | I3 | C&S Dm16&30, Sel.Sw. | C&S Dm16&30, Sel.Sw. | 8538909999 | TETE POUR BOUTON POUSSOIR | KOP DRUKKNOP ZWART | Tête pour bouton poussoir - Ø 16 - noir | Kop voor drukknop - Ø 16 - zwart | 10.53 | 2 | 6 | 8 | 6 | 1 | 1 |  |  |  | FR
|  | ZB6AA3 | 10.53 | 6 |  | 3389110775419 | I3 | C&S Dm16&30, Sel.Sw. | C&S Dm16&30, Sel.Sw. | 8538909999 | TETE POUR BOUTON POUSSOIR | KOP DRUKKNOP GROEN | Tête pour bouton poussoir - Ø 16 - vert | Kop voor drukknop - Ø 16 - groen | 10.53 | 2 | 4.5 | 8 | 3.5 | 1 | 1 |  |  |  | FR
|  | ZB6AA4 | 9.79 | 6 |  | 3389110775402 | I3 | C&S Dm16&30, Sel.Sw. | C&S Dm16&30, Sel.Sw. | 8538909999 | TETE POUR BOUTON POUSSOIR | KOP DRUKKNOP ROOD | Tête pour bouton poussoir - Ø 16 - rouge | Kop voor drukknop - Ø 16 - rood | 9.79 | 2.3 | 5 | 8 | 3 | 1 | 1 |  |  |  | FR
|  | ZB6AA6 | 10.53 | 11 |  | 3389110288209 | I3 | C&S Dm16&30, Sel.Sw. | C&S Dm16&30, Sel.Sw. | 8538909999 | TETE POUR BOUTON POUSSOIR | KOP DRUKKNOP BLAUW | Tête pour bouton poussoir - Ø 16 - bleu | Kop voor drukknop - Ø 16 - blauw | 10.53 | 2.1 | 4 | 8 | 2 | 1 | 1 |  |  |  | FR
|  | ZB6AC2 | 12.38 | 11 |  | 3389110070903 | I3 | C&S Dm16&30, Sel.Sw. | C&S Dm16&30, Sel.Sw. | 8538909999 | POUSSOIR COUP DE POING | KOP VUISTSLAGKNOP ZW 24 MM | Tête pour bouton poussoir Ø 24 mm - Ø 16 - noir | Kop voor drukknop Ø 24 mm - Ø 16 - zwart | 12.38 | 2.9 | 7.9 | 19 | 5.9 | 1 | 1 |  |  |  | FR
|  | ZB6AD22 | 14.9 | 6 |  | 3389110776744 | I3 | C&S Dm16&30, Sel.Sw. | C&S Dm16&30, Sel.Sw. | 8538909999 | TETE BOUTON TOURNANT | KOP KEUZESCHAKELAAR 2 STANDEN | Tête pour bouton tournant - 2 positions Ø 16 - noir | Kop voor keuzeschakelaar - 2 standen Ø 16 - zwart | 14.9 | 2.5 | 7 | 10 | 4 | 1 | 1 |  |  |  | FR
|  | ZB6AD23 | 14.9 | 6 |  | 3389110776751 | I3 | C&S Dm16&30, Sel.Sw. | C&S Dm16&30, Sel.Sw. | 8538909999 | TETE BOUTON TOURNANT | KOP KEUZESCHAKELAAR 3 STANDEN | Tête pour bouton tournant - 3 positions Ø 16 - noir | Kop voor keuzeschakelaar - 3 standen Ø 16 - zwart | 14.9 | 2.5 | 5 | 9 | 3 | 1 | 1 |  |  |  | FR
|  | ZB6AD25 | 14.9 | 2 |  | 3389110776775 | I3 | C&S Dm16&30, Sel.Sw. | C&S Dm16&30, Sel.Sw. | 8538909999 | TETE BOUTON TOURNANT | KOP KEUZESCHAKELAAR 3 STANDEN | Tête pour bouton tournant - 3 positions Ø 16 - noir | Kop voor keuzeschakelaar - 3 standen Ø 16 - zwart | 14.9 | 2.6 | 13.2 | 9 | 4.7 | 1 | 1 |  |  |  | FR
|  | ZB6AD26 | 14.61 | 11 |  | 3389110776782 | I3 | C&S Dm16&30, Sel.Sw. | C&S Dm16&30, Sel.Sw. | 8538909999 | TETE BOUTON TOURNANT | KOP KEUZESCHAKELAAR 3 STANDEN | Tête pour bouton tournant - 3 positions Ø 16 - noir | Kop voor keuzeschakelaar - 3 standen Ø 16 - zwart | 14.61 | 1.8 | 13.1 | 10 | 5.8 | 1 | 1 |  |  |  | FR
|  | ZB6AD27 | 15.6 | 11 |  | 3389110776799 | I3 | C&S Dm16&30, Sel.Sw. | C&S Dm16&30, Sel.Sw. | 8538909999 | TETE BOUTON TOURNANT | KOP KEUZESCHAKELAAR 3 STANDEN | TÊTE POUR BOUTON TOURNANT - 3 POSITIONS Ø 16 - NOIR | KOP VOOR KEUZESCHAKELAAR - 3 STANDEN Ø 16 - ZWART | 15.6 | 2.1 | 8 | 17 | 6.4 | 5 | 5 |  |  |  | FR
|  | ZB6AD28 | 14.9 | 6 |  | 3389110070781 | I3 | C&S Dm16&30, Sel.Sw. | C&S Dm16&30, Sel.Sw. | 8538909999 | TETE BOUTON TOURNANT | KOP KEUZESCHAKELAAR 2 STANDEN | Tête pour bouton tournant - 2 positions Ø 16 - noir | Kop voor keuzeschakelaar - 2 standen Ø 16 - zwart | 14.9 | 3.4 | 9.6 | 10 | 4.6 | 1 | 1 |  |  |  | FR
|  | ZB6AE3 | 11.15 | 26 |  | 3389110776300 | I3 | C&S Dm16&30, Sel.Sw. | C&S Dm16&30, Sel.Sw. | 8538909999 | POUSSOIR LUMINEUX VERT | KOP VERLICHTE DRUKKNOP GROEN | Tête pour bouton poussoir lumineux - Ø 16 - vert | Kop voor verlichte drukknop - Ø 16 - groen | 11.15 | 2 | 4 | 9 | 2 | 1 | 1 |  |  |  | FR
|  | ZB6AE4 | 11.15 | 11 |  | 3389110776317 | I3 | C&S Dm16&30, Sel.Sw. | C&S Dm16&30, Sel.Sw. | 8538909999 | POUSSOIR LUMINEUX ROUGE | KOP VERLICHTE DRUKKNOP ROOD | Tête pour bouton poussoir lumineux - Ø 16 - rouge | Tête pour bouton poussoir lumineux - Ø 16 - rouge | 11.15 | 1.7 | 3.5 | 6 | 1.7 | 1 | 1 |  |  |  | FR
|  | ZB6AF3 | 11.66 | 6 |  | 3389110776164 | I3 | C&S Dm16&30, Sel.Sw. | C&S Dm16&30, Sel.Sw. | 8538909999 | TETE BOUTON POUSSOIR VERT | KOP VERLICHTE DRUKKNOP GROEN | Tête pour bouton poussoir lumineux - Ø 16 - vert | Kop voor verlichte drukknop - Ø 16 - groen | 11.66 | 2 | 5 | 8 | 4 | 1 | 1 |  |  |  | FR
|  | ZB6AF4 | 11.66 | 11 |  | 3389110776171 | I3 | C&S Dm16&30, Sel.Sw. | C&S Dm16&30, Sel.Sw. | 8538909999 | TETE BOUTON POUSSOIR | KOP VERLICHTE DRUKKNOP ROOD | Tête pour bouton poussoir lumineux - Ø 16 - rouge | Kop voor verlichte drukknop - Ø 16 - rood | 11.66 | 1.7 | 8.6 | 2 | 1.7 | 1 | 1 |  |  |  | FR
|  | ZB6AF6 | 11.66 | 11 |  | 3389110849035 | I3 | C&S Dm16&30, Sel.Sw. | C&S Dm16&30, Sel.Sw. | 8538909999 | TETE BOUTON POUSSOIR BLEU | KOP VERLICHTE DRUKKNOP BLAUW | Tête pour bouton poussoir lumineux - Ø 16 - bleu | Kop voor verlichte drukknop - Ø 16 - blauw | 11.66 | 2.1 | 13.3 | 10 | 8 | 1 | 1 |  |  |  | FR
|  | ZB6AGA | 41.04 | 11 |  | 3389110784954 | I3 | C&S Dm16&30, Sel.Sw. | C&S Dm16&30, Sel.Sw. | 8538909999 | TETE BOUTON TOURNANT Ž CL# | KEUZESCHAKELAAR 2 STANDEN | Tête pour bouton tournant à clé 200 - 2 positions - Ø 16 - noir | Kop voor keuzeschakelaar met sleutel 200 - 2 standen Ø 16 - zwart | 41.04 | 2.9 | 7.9 | 30 | 5.9 | 1 | 1 |  |  |  | FR
|  | ZB6AGB | 41.04 | 2 |  | 3389110784961 | I3 | C&S Dm16&30, Sel.Sw. | C&S Dm16&30, Sel.Sw. | 8538909999 | TETE BOUTON TOURNANT Ž CLE | KOP SLEUTELSCHAK. 2 STANDEN | Tête pour bouton tournant à clé 200 - 2 positions - Ø 16 - noir | Kop voor keuzeschakelaar met sleutel 200 - 2 standen Ø 16 - zwart | 41.04 | 2 | 7 | 27 | 2 | 1 | 1 |  |  |  | FR
|  | ZB6AGC | 41.04 | 11 |  | 3389110784978 | I3 | C&S Dm16&30, Sel.Sw. | C&S Dm16&30, Sel.Sw. | 8538909999 | TETE BOUTON TOURNANT Ž CLE | KOP SLEUTELSCHAK. 2 STANDEN | Tête pour bouton tournant à clé 200 - 2 positions - Ø 16 - noir | Kop voor keuzeschakelaar met sleutel 200 - 2 standen Ø 16 - zwart | 41.04 | 1.8 | 6 | 26 | 1.8 | 1 | 1 |  |  |  | FR
|  | ZB6AGD | 35.69 | 11 |  | 3389110784985 | I3 | C&S Dm16&30, Sel.Sw. | C&S Dm16&30, Sel.Sw. | 8538909999 | TETE BOUTON TOURNANT | KOP KEUZESCHAKELAAR | Tête pour bouton tournant à clé 200 - 3 positions - Ø 16 - noir | Kop voor keuzeschakelaar met sleutel 200 - 3 standen Ø 16 - zwart | 35.69 | 0.12 | 0.2 | 23 | 0.1 | 1 | 1 |  |  |  | FR
|  | ZB6AGH | 41.04 | 11 |  | 3389110785029 | I3 | C&S Dm16&30, Sel.Sw. | C&S Dm16&30, Sel.Sw. | 8538909999 | TETE BOUTON TOURNANT A CLE 3 POS | KEUZESCHAKELAAR 3 STANDEN | Tête pour bouton tournant à clé 200 - 3 positions - Ø 16 - noir | Kop voor keuzeschakelaar met sleutel 200 - 3 standen Ø 16 - zwart | 41.04 | 2.9 | 13.6 | 26 | 4.1 | 1 | 1 |  |  |  | FR
|  | ZB6AGL | 42.81 | 26 |  | 3389110785050 | I3 | C&S Dm16&30, Sel.Sw. | C&S Dm16&30, Sel.Sw. | 8538909999 | TETE BOUTON TOURNANT | KOP SLEUTELSCHAK. 2 STANDEN | Tête pour bouton tournant à clé 200 - 2 positions - Ø 16 - noir | Kop voor keuzeschakelaar met sleutel 200 - 2 standen Ø 16 - zwart | 42.81 | 2.5 | 6.5 | 27 | 2.5 | 1 | 1 |  |  |  | FR
|  | ZB6AS834 | 20.06 | 2 |  | 3389110071559 | I3 | C&S Dm16&30, Sel.Sw. | C&S Dm16&30, Sel.Sw. | 8538909999 | TETE ARRET URGENCE | KOP NOODSTOPKNOP RD T-T-R 24 MM | Tête pour bouton poussoir Ø 30 mm - tourner pour déverrouiller - Ø 16 - rouge | Kop voor drukknop Ø 30 mm - draaien voor ontgrendeling - Ø 16 - rood | 20.06 | 6.2 | 4.5 | 26 | 5.6 | 1 | 1 |  |  |  | FR
|  | ZB6AS934 | 46.8 | 6 |  | 3389110071566 | I3 | C&S Dm16&30, Sel.Sw. | C&S Dm16&30, Sel.Sw. | 8538909999 | ARRET D'URGENCE | KOP NOODSTOPKNOP RD SL200 24 MM | Tête pour bouton poussoir Ø 30 mm - déverrouillage par clé 200 - Ø 16 - rouge | Kop voor drukknop Ø 30 mm - ontgrendeling met sleutel 200 - Ø 16 - rood | 46.8 | 5.8 | 4.2 | 44 | 5 | 1 | 1 |  |  |  | FR
|  | ZB6AV1 | 5.93 | 6 |  | 3389110775563 | I3 | C&S Dm16&30, Sel.Sw. | C&S Dm16&30, Sel.Sw. | 8531900000 | VOYANT BLANC | KOP SIGNAALLAMP WIT | Tête pour voyant - Ø 16 - ronde - cabochon lisse blanc | Kop voor signaallamp Ø 16 - rond - gladde lens wit | 5.93 | 2 | 7 | 7 | 7 | 1 | 1 |  |  |  | FR
|  | ZB6AV3 | 5.93 | 6 |  | 3389110775570 | I3 | C&S Dm16&30, Sel.Sw. | C&S Dm16&30, Sel.Sw. | 8531900000 | VOYANT VERT | KOP SIGNAALLAMP GROEN | Tête pour voyant - Ø 16 - ronde - cabochon lisse vert | Kop voor signaallamp Ø 16 - rond - gladde lens groen | 5.93 | 2.5 | 7 | 9 | 7 | 1 | 1 |  |  |  | FR
|  | ZB6AV4 | 5.93 | 6 |  | 3389110775587 | I3 | C&S Dm16&30, Sel.Sw. | C&S Dm16&30, Sel.Sw. | 8531900000 | VOYANT ROUGE | KOP SIGNAALLAMP ROOD | Tête pour voyant - Ø 16 - ronde - cabochon lisse rouge | Kop voor signaallamp Ø 16 - rond - gladde lens rood | 5.93 | 2 | 6 | 8 | 6 | 1 | 1 |  |  |  | FR
|  | ZB6AV5 | 5.93 | 6 |  | 3389110775594 | I3 | C&S Dm16&30, Sel.Sw. | C&S Dm16&30, Sel.Sw. | 8531900000 | VOYANT JAUNE | KOP SIGNAALLAMP GEEL | Tête pour voyant - Ø 16 - ronde - cabochon lisse jaune | Kop voor signaallamp Ø 16 - rond - gladde lens geel | 5.93 | 2.5 | 7 | 8 | 7 | 1 | 1 |  |  |  | FR
|  | ZB6AV6 | 6.29 | 6 |  | 3389110849103 | I3 | C&S Dm16&30, Sel.Sw. | C&S Dm16&30, Sel.Sw. | 8531900000 | VOYANT BLEU | KOP SIGNAALLAMP BLAUW | Tête pour voyant - Ø 16 - ronde - cabochon lisse bleu | Kop voor signaallamp Ø 16 - rond - gladde lens blauw | 6.29 | 2.9 | 13.3 | 8 | 4.1 | 1 | 1 |  |  |  | FR
|  | ZB6AW3 | 10.42 | 6 |  | 3389110784190 | I3 | C&S Dm16&30, Sel.Sw. | C&S Dm16&30, Sel.Sw. | 8538909999 | TETE BP LUMINEUX VERT | KOP VERLICHTE DRUKKNOP GROEN | Tête pour bouton poussoir lumineux - Ø 16 - vert | Kop voor verlichte drukknop - Ø 16 - groen | 10.42 | 2 | 8 | 8 | 8 | 1 | 1 |  |  |  | FR
|  | ZB6AW4 | 10.42 | 6 |  | 3389110775969 | I3 | C&S Dm16&30, Sel.Sw. | C&S Dm16&30, Sel.Sw. | 8538909999 | TETE BP LUMINEUX ROUGE | KOP VERLICHTE DRUKKNOP ROOD | Tête pour bouton poussoir lumineux - Ø 16 - rouge | Kop voor verlichte drukknop - Ø 16 - rood | 10.42 | 2.6 | 9.5 | 8 | 4.5 | 1 | 1 |  |  |  | FR
|  | ZB6AW5 | 10.42 | 6 |  | 3389110775976 | I3 | C&S Dm16&30, Sel.Sw. | C&S Dm16&30, Sel.Sw. | 8538909999 | TETE BP LUMINEUX JAUNE | KOP VERLICHTE DRUKKNOP GEEL | Tête pour bouton poussoir lumineux - Ø 16 - jaune | Kop voor verlichte drukknop - Ø 16 - geel | 10.42 | 2 | 10 | 8 | 7 | 1 | 1 |  |  |  | FR
|  | ZB6AW6 | 10.42 | 11 |  | 3389110849004 | I3 | C&S Dm16&30, Sel.Sw. | C&S Dm16&30, Sel.Sw. | 8538909999 | TETE BP LUMINEUX BLEU | KOP VERLICHTE DRUKKNOP BLAUW | Tête pour bouton poussoir lumineux - Ø 16 - bleu | Kop voor verlichte drukknop - Ø 16 - blauw | 10.42 | 2.5 | 4 | 8 | 2.5 | 1 | 1 |  |  |  | FR
|  | ZB6CA2 | 10.42 | 11 |  | 3389110775440 | I3 | C&S Dm16&30, Sel.Sw. | C&S Dm16&30, Sel.Sw. | 8538909999 | POUSSOIR AFFL.CAR.NOIR | KOP DRUKKNOP ZWART | Tête carrée pour bouton poussoir - Ø 16 - noir | Vierkanten kop voor drukknop - Ø 16 - zwart | 10.42 | 1.6 | 3.1 | 7 | 1.7 | 1 | 1 |  |  |  | FR
|  | ZB6CA3 | 11.1 | 11 |  | 3389110775457 | I3 | C&S Dm16&30, Sel.Sw. | C&S Dm16&30, Sel.Sw. | 8538909999 | POUSSOIR AFFL . CAR . VERT | KOP DRUKKNOP GROEN | Tête carrée pour bouton poussoir - Ø 16 - vert | Vierkanten kop voor drukknop - Ø 16 - groen | 11.1 | 2.5 | 8.2 | 8 | 7.1 | 1 | 1 |  |  |  | FR
|  | ZB6CA4 | 10.42 | 11 |  | 3389110775464 | I3 | C&S Dm16&30, Sel.Sw. | C&S Dm16&30, Sel.Sw. | 8538909999 | POUSSOIR AFFL. CAR. ROUGE | KOP DRUKKNOP ROOD | Tête carrée pour bouton poussoir - Ø 16 - rouge | Vierkanten kop voor drukknop - Ø 16 - rood | 10.42 | 3.4 | 8.2 | 8 | 6.6 | 1 | 1 |  |  |  | FR
|  | ZB6CD02 | 13.23 | 6 |  | 3389110777161 | I3 | C&S Dm16&30, Sel.Sw. | C&S Dm16&30, Sel.Sw. | 8538909999 | BOUTON TOURNANT LUMINEUX | KOP VERL KEUZESCHAK. 2 STANDEN | Tête carrée pour bouton tournant lumineux - 2 positions Ø 16 - noir | Vierkanten kop voor verlichte keuzeschakelaar - 2 standen Ø 16 - zwart | 13.23 | 6 | 3.25 | 6 | 7 | 5 | 5 |  |  |  | FR
|  | ZB6CD08 | 10.77 | 11 |  | 3389110070743 | I3 | C&S Dm16&30, Sel.Sw. | C&S Dm16&30, Sel.Sw. | 8538909999 | TETE BOUTON TOURNANT | KOP VERL KEUZESCHAK. 2 STANDEN | Tête carrée pour bouton tournant lumineux - 2 positions Ø 16 - noir | Vierkante kop voor verlichte keuzeschakelaar - 2 standen Ø 16 - zwart | 10.77 | 1.7 | 3.2 | 4 | 1.7 | 10 | 5 |  |  |  | FR
|  | ZB6CD22 | 14.93 | 11 |  | 3389110776805 | I3 | C&S Dm16&30, Sel.Sw. | C&S Dm16&30, Sel.Sw. | 8538909999 | BOUTON TOURNANT Ž MANETTE | KOP KEUZESCHAKELAAR 2 STANDEN | Tête carrée pour bouton tournant - 2 positions Ø 16 - noir | Vierkanten kop voor keuzeschakelaar - 2 standen Ø 16 - zwart | 14.93 | 3 | 8 | 10 | 6 | 1 | 1 |  |  |  | FR
|  | ZB6CD23 | 14.64 | 26 |  | 3389110776812 | I3 | C&S Dm16&30, Sel.Sw. | C&S Dm16&30, Sel.Sw. | 8538909999 | BOUTON TOURNANT A MANETTE | KOP KEUZESCHAKELAAR 3 STANDEN | tête carrée pour bouton tournant - 3 positions Ø 16 - noir | kop voor keuzeschakelaar vierkant - 3 standen - Ø16 - zwart - zonder markering | 14.64 | 2.5 | 7 | 10 | 6 | 1 | 1 |  |  |  | FR
|  | ZB6CD25 | 14.93 | 11 |  | 3389110776836 | I3 | C&S Dm16&30, Sel.Sw. | C&S Dm16&30, Sel.Sw. | 8538909999 | BOUTON TOURNANT A MANETTE | KOP KEUZESCHAKELAAR 3 STANDEN | tête carrée pour bouton tournant - 3 positions Ø 16 - noir | kop voor keuzeschakelaar vierkant - 3 standen - Ø16 - zwart - zonder markering | 14.93 | 2.5 | 5 | 10 | 3 | 1 | 1 |  |  |  | FR
|  | ZB6CD28 | 15.61 | 6 |  | 3389110070804 | I3 | C&S Dm16&30, Sel.Sw. | C&S Dm16&30, Sel.Sw. | 8538909999 | TETE BOUTON TOURNANT | KOP VERL KEUZESCHAK. 2 STANDEN | Tête carrée pour bouton tournant - 2 positions Ø 16 - noir | Vierkanten kop voor keuzeschakelaar - 2 standen Ø 16 - zwart | 15.61 | 4 | 6 | 11 | 5.8 | 1 | 1 |  |  |  | FR
|  | ZB6CE3 | 11.1 | 6 |  | 3389110776348 | I3 | C&S Dm16&30, Sel.Sw. | C&S Dm16&30, Sel.Sw. | 8538909999 | TETE BP LUMINEUX | KOP VERLICHTE DRUKKNOP GROEN | Tête carrée pour bouton poussoir lumineux - Ø 16 - vert | Vierkanten kop voor verlichte drukknop - Ø 16 - groen | 11.1 | 2 | 8 | 9 | 7 | 1 | 1 |  |  |  | FR
|  | ZB6CF1 | 11.96 | 11 |  | 3389110776218 | I3 | C&S Dm16&30, Sel.Sw. | C&S Dm16&30, Sel.Sw. | 8538909999 | TETE BP LUMINEUX | KOP VERLICHTE DRUKKNOP WIT | Tête carrée pour bouton poussoir lumineux - Ø 16 - blanc | Vierkanten kop voor verlichte drukknop - Ø 16 - wit | 11.96 | 2.7 | 6.6 | 6 | 4.9 | 1 | 1 |  |  |  | FR
|  | ZB6CF3 | 11.96 | 11 |  | 3389110776225 | I3 | C&S Dm16&30, Sel.Sw. | C&S Dm16&30, Sel.Sw. | 8538909999 | TETE BP LUMINEUX | KOP VERLICHTE DRUKKNOP GROEN | Tête carrée pour bouton poussoir lumineux - Ø 16 - vert | Vierkanten kop voor verlichte drukknop - Ø 16 - groen | 11.96 | 2 | 4.5 | 8 | 3 | 1 | 1 |  |  |  | FR
|  | ZB6CGB | 42.5 | 11 |  | 3389110785142 | I3 | C&S Dm16&30, Sel.Sw. | C&S Dm16&30, Sel.Sw. | 8538909999 | BOUTON TOURNANT Ž CLE | KOP SLEUTELSCHAK. 2 STANDEN | Tête carrée pour bouton tournant à clé 200 - 2 positions - Ø 16 - noir | Vierkanten kop voor keuzeschakelaar met sleutel 200 - 2 standen - Ø 16 - zwart | 42.5 | 1.8 | 6 | 27.5 | 1.8 | 1 | 1 |  |  |  | FR
|  | ZB6CGC | 40.73 | 11 |  | 3389110785159 | I3 | C&S Dm16&30, Sel.Sw. | C&S Dm16&30, Sel.Sw. | 8538909999 | BOUTON TOURNANT Ž CLE | KOP SLEUTELSCHAK. 2 STANDEN RONIS 200 | Tête carrée pour bouton tournant à clé 200 - 2 positions - Ø 16 - noir | Vierkanten kop voor keuzeschakelaar met sleutel 200 - 2 standen - Ø 16 - zwart | 40.73 | 3 | 7 | 26 | 3 | 1 | 1 |  |  |  | FR
|  | ZB6CV3 | 5.93 | 6 |  | 3389110775617 | I3 | C&S Dm16&30, Sel.Sw. | C&S Dm16&30, Sel.Sw. | 8538909999 | TETE VOYANT | KOP SIGNAALLAMP GROEN | Tête pour voyant - Ø 16 - carrée - cabochon lisse vert | Kop voor signaallamp - Ø 16 - vierkant - gladde lens groen | 5.93 | 2 | 11 | 8 | 8 | 1 | 1 |  |  |  | FR
|  | ZB6CV4 | 5.93 | 6 |  | 3389110775624 | I3 | C&S Dm16&30, Sel.Sw. | C&S Dm16&30, Sel.Sw. | 8538909999 | TETE VOYANT | KOP SIGNAALLAMP ROOD | Tête pour voyant - Ø 16 - carrée - cabochon lisse rouge | Kop voor signaallamp - Ø 16 - vierkant - gladde lens rood | 5.93 | 2 | 10 | 7 | 8 | 1 | 1 |  |  |  | FR
|  | ZB6CW1 | 10.42 | 6 |  | 3389110775983 | I3 | C&S Dm16&30, Sel.Sw. | C&S Dm16&30, Sel.Sw. | 8538909999 | TETE BP LUMINEUX | KOP VERLICHTE DRUKKNOP WIT | Tête carrée pour bouton poussoir lumineux - Ø 16 - blanc | Vierkanten kop voor verlichte drukknop - Ø 16 - wit | 10.42 | 2 | 6 | 8 | 6 | 1 | 1 |  |  |  | FR
|  | ZB6CW3 | 10.42 | 6 |  | 3389110775990 | I3 | C&S Dm16&30, Sel.Sw. | C&S Dm16&30, Sel.Sw. | 8538909999 | TETE BP LUMINEUX | KOP VERLICHTE DRUKKNOP GROEN | tête carrée pour bouton poussoir lumineux - Ø 16 - vert | kop voor verlichte drukknop vierkant - Ø16 - groen - zonder markering | 10.42 | 2.5 | 8 | 8 | 8 | 1 | 1 |  |  |  | FR
|  | ZB6CW4 | 10.42 | 6 |  | 3389110776003 | I3 | C&S Dm16&30, Sel.Sw. | C&S Dm16&30, Sel.Sw. | 8536508000 | TETE BP LUMINEUX ROUGE | KOP VERLICHTE DRUKKNOP ROOD | tête carrée pour bouton poussoir lumineux - Ø 16 - rouge | kop voor verlichte drukknop vierkant - Ø16 - rood - zonder markering | 10.42 | 2 | 8 | 8 | 8 | 1 | 1 |  |  |  | FR
|  | ZB6CW5 | 10.42 | 6 |  | 3389110776010 | I3 | C&S Dm16&30, Sel.Sw. | C&S Dm16&30, Sel.Sw. | 8538909999 | TETE BP LUMINEUX JAUNE | KOP VERLICHTE DRUKKNOP GEEL | Tête carrée pour bouton poussoir lumineux - Ø 16 - jaune | Vierkanten kop voor verlichte drukknop - Ø 16 - geel | 10.42 | 2 | 11 | 8 | 8 | 1 | 1 |  |  |  | FR
|  | ZB6CW6 | 10.42 | 11 |  | 3389110849011 | I3 | C&S Dm16&30, Sel.Sw. | C&S Dm16&30, Sel.Sw. | 8538909999 | TETE BP LUMINEUX BLEU | KOP VERLICHTE DRUKKNOP BLAUW | Tête carrée pour bouton poussoir lumineux - Ø 16 - bleu | Vierkanten kop voor verlichte drukknop - Ø 16 - blauw | 10.42 | 3 | 5 | 8 | 3 | 1 | 1 |  |  |  | FR
|  | ZB6DA1 | 10.53 | 6 |  | 3389110775488 | I3 | C&S Dm16&30, Sel.Sw. | C&S Dm16&30, Sel.Sw. | 8538909999 | TETE POUR BOUTON POUSSOIR | KOP DRUKKNOP WIT | Tête rectangulaire pour bouton poussoir - Ø 16 - blanc | Rechthoekige kop voor drukknop - Ø 16 - wit | 10.53 | 2 | 10 | 9 | 7 | 1 | 1 |  |  |  | FR
|  | ZB6DA2 | 10.53 | 6 |  | 3389110775495 | I3 | C&S Dm16&30, Sel.Sw. | C&S Dm16&30, Sel.Sw. | 8538909999 | TETE POUR BOUTON POUSSOIR | KOP DRUKKNOP ZWART | Tête rectangulaire pour bouton poussoir - Ø 16 - noir | Rechthoekige kop voor drukknop - Ø 16 - zwart | 10.53 | 3 | 5 | 9 | 3 | 1 | 1 |  |  |  | FR
|  | ZB6DA3 | 10.53 | 6 |  | 3389110775501 | I3 | C&S Dm16&30, Sel.Sw. | C&S Dm16&30, Sel.Sw. | 8538909999 | TETE POUR BOUTON POUSSOIR | KOP DRUKKNOP GROEN | Tête rectangulaire pour bouton poussoir - Ø 16 - vert | Rechthoekige kop voor drukknop - Ø 16 - groen | 10.53 | 3 | 13.7 | 9 | 3.6 | 1 | 1 |  |  |  | FR
|  | ZB6DA4 | 10.53 | 6 |  | 3389110775518 | I3 | C&S Dm16&30, Sel.Sw. | C&S Dm16&30, Sel.Sw. | 8538909999 | TETE POUR BOUTON POUSSOIR | KOP DRUKKNOP ROOD | TÊTE RECTANGULAIRE POUR BOUTON POUSSOIR - Ø 16 - ROUGE | RECHTHOEKIGE KOP VOOR DRUKKNOP - Ø 16 - ROOD | 10.53 | 2 | 11 | 9 | 7 | 1 | 1 |  |  |  | FR
|  | ZB6DA5 | 10.53 | 26 |  | 3389110775525 | I3 | C&S Dm16&30, Sel.Sw. | C&S Dm16&30, Sel.Sw. | 8538909999 | TETE POUR BOUTON POUSSOIR | KOP DRUKKNOP GEEL | Tête rectangulaire pour bouton poussoir - Ø 16 - jaune | Rechthoekige kop voor drukknop - Ø 16 - geel | 10.53 | 2 | 4 | 9 | 3.5 | 1 | 1 |  |  |  | FR
|  | ZB6DA6 | 10.53 | 11 |  | 3389110288186 | I3 | C&S Dm16&30, Sel.Sw. | C&S Dm16&30, Sel.Sw. | 8538909999 | TETE BOUTON POUSSOIR | KOP DRUKKN. VLAK RECHTH. BL. | Tête rectangulaire pour bouton poussoir - Ø 16 - bleu | Rechthoekige kop voor drukknop - Ø 16 - blauw | 10.53 | 3 | 5 | 9 | 3 | 1 | 1 |  |  |  | FR
|  | ZB6DD22 | 14.93 | 6 |  | 3389110776867 | I3 | C&S Dm16&30, Sel.Sw. | C&S Dm16&30, Sel.Sw. | 8538909999 | TETE BOUTON TOURNANT | KOP KEUZESCHAKELAAR 2 STANDEN | Tête rectangulaire pour bouton tournant - 2 positions Ø 16 - noir | Rechthoekige kop voor keuzeschakelaar - 2 standen Ø 16 - zwart | 14.93 | 2 | 13 | 11 | 8 | 1 | 1 |  |  |  | FR
|  | ZB6DD23 | 14.93 | 6 |  | 3389110776874 | I3 | C&S Dm16&30, Sel.Sw. | C&S Dm16&30, Sel.Sw. | 8538909999 | TETE BOUTON TOURNANT | KOP KEUZESCHAKELAAR 3 STANDEN | Tête rectangulaire pour bouton tournant - 3 positions Ø 16 - noir | Rechthoekige kop voor keuzeschakelaar - 3 standen Ø 16 - zwart | 14.93 | 2 | 13 | 10 | 8 | 1 | 1 |  |  |  | FR
|  | ZB6DD25 | 15.24 | 6 |  | 3389110776898 | I3 | C&S Dm16&30, Sel.Sw. | C&S Dm16&30, Sel.Sw. | 8538909999 | TETE BOUTON TOURNANT | KOP KEUZESCHAKELAAR 3 STANDEN | TÊTE RECTANGULAIRE POUR BOUTON TOURNANT - 3 POSITIONS Ø 16 - NOIR | RECHTHOEKIGE KOP VOOR KEUZESCHAKELAAR - 3 STANDEN Ø 16 - ZWART | 15.24 | 3 | 8 | 10 | 6 | 1 | 1 |  |  |  | FR
|  | ZB6DD28 | 14.93 | 26 |  | 3389110070859 | I3 | C&S Dm16&30, Sel.Sw. | C&S Dm16&30, Sel.Sw. | 8538909999 | TETE BOUTON TOURNANT | KOP KEUZESCHAKELAAR 2 STANDEN VAST | Tête rectangulaire pour bouton tournant - 2 positions Ø 16 - noir | Rechthoekige kop voor keuzeschakelaar - 2 standen Ø 16 - zwart | 14.93 | 2.5 | 5.5 | 10 | 3 | 1 | 1 |  |  |  | FR
|  | ZB6DE1 | 11.53 | 11 |  | 3389110776379 | I3 | C&S Dm16&30, Sel.Sw. | C&S Dm16&30, Sel.Sw. | 8538909999 | TETE BOUTON POUSSOIR | KOP VERLICHTE DRUKKNOP WIT | Tête rectangulaire pour bouton poussoir lumineux - Ø 16 - blanc | Rechthoekige kop voor verlichte drukknop - Ø 16 - wit | 11.53 | 8 | 6.4 | 17 | 2.1 | 1 | 1 |  |  |  | FR
|  | ZB6DE3 | 11.53 | 11 |  | 3389110776386 | I3 | C&S Dm16&30, Sel.Sw. | C&S Dm16&30, Sel.Sw. | 8538909999 | TETE BOUTON POUSSOIR | KOP VERLICHTE DRUKKNOP GROEN | Tête rectangulaire pour bouton poussoir lumineux - Ø 16 - vert | Rechthoekige kop voor verlichte drukknop - Ø 16 - groen | 11.53 | 2.9 | 7.9 | 16 | 5.9 | 1 | 1 |  |  |  | FR
|  | ZB6DF1 | 11.23 | 6 |  | 3389110776256 | I3 | C&S Dm16&30, Sel.Sw. | C&S Dm16&30, Sel.Sw. | 8538909999 | BOUTON POUSSOIR RECTANGULAIRE | KOP VERLICHTE DRUKKNOP WIT | Tête rectangulaire pour bouton poussoir lumineux - Ø 16 - blanc | Rechthoekige kop voor verlichte drukknop - Ø 16 - wit | 11.23 | 2 | 10 | 8 | 7 | 1 | 1 |  |  |  | FR
|  | ZB6DF4 | 9.79 | 11 |  | 3389110776270 | I3 | C&S Dm16&30, Sel.Sw. | C&S Dm16&30, Sel.Sw. | 8538909999 | BOUTON POUSSOIR RECTANGULAIRE | KOP VERLICHTE DRUKKNOP ROOD | Tête rectangulaire pour bouton poussoir lumineux - Ø 16 - rouge | Rechthoekige kop voor verlichte drukknop - Ø 16 - rood | 9.79 | 1.8 | 3.2 | 10 | 2.2 | 1 | 1 |  |  |  | FR
|  | ZB6DGB | 39.79 | 6 |  | 3389110785326 | I3 | C&S Dm16&30, Sel.Sw. | C&S Dm16&30, Sel.Sw. | 8538909999 | TETE SELECTEUR | KOP SLEUTELSCHAK RECTH. 2 ST | Tête rectangulaire pour bouton tournant à clé 200 - 2 positions - Ø 16 - noir | Rechthoekige kop voor keuzeschakelaar met sleutel 200 - 2 standen - Ø 16 - zwart | 39.79 | 2 | 16 | 28 | 11 | 1 | 1 |  |  |  | FR
|  | ZB6DGC | 43.18 | 11 |  | 3389110785333 | I3 | C&S Dm16&30, Sel.Sw. | C&S Dm16&30, Sel.Sw. | 8538909999 | TETE SELECTEUR | KOP KEUZESCHAKELAAR 2 STANDEN | Tête rectangulaire pour bouton tournant à clé 200 - 2 positions - Ø 16 -noir | Rechthoekige kop voor keuzeschakelaar met sleutel 200 - 2 standen - Ø 16- zwart | 43.18 | 2.5 | 7 | 27 | 3 | 2 | 2 |  |  |  | FR
|  | ZB6DGL | 42.48 | 11 |  | 3389110785418 | I3 | C&S Dm16&30, Sel.Sw. | C&S Dm16&30, Sel.Sw. | 8538909999 | TETE SELECTEUR RECT | KOP SLEUTELSCHAKELAAR | TÊTE RECTANGULAIRE POUR BOUTON TOURNANT À CLÉ 200 - 2 POSITIONS - Ø 16 - | RECHTHOEKIGE KOP VOOR KEUZESCHAKELAAR MET SLEUTEL 200 - 2 STANDEN - Ø 16 | 42.48 | 2 | 6 | 28.2 | 3.5 | 1 | 1 |  |  |  | FR
|  | ZB6DV1 | 6.29 | 6 |  | 3389110775648 | I3 | C&S Dm16&30, Sel.Sw. | C&S Dm16&30, Sel.Sw. | 8538909999 | TETE POUR VOYANT | KOP SIGNAALLAMP WIT | Tête pour voyant - Ø 16 - rectangulaire - cabochon lisse blanc | Kop voor signaallamp - Ø 16 - rechthoekig - gladde lens wit | 6.29 | 2 | 11 | 9 | 8 | 1 | 1 |  |  |  | FR
|  | ZB6DV3 | 6.29 | 6 |  | 3389110775655 | I3 | C&S Dm16&30, Sel.Sw. | C&S Dm16&30, Sel.Sw. | 8531900000 | TETE POUR VOYANT | KOP SIGNAALLAMP GROEN | Tête pour voyant - Ø 16 - rectangulaire - cabochon lisse vert | Kop voor signaallamp - Ø 16 - rechthoekig - gladde lens groen | 6.29 | 4.4 | 7.3 | 8 | 4.8 | 1 | 1 |  |  |  | FR
|  | ZB6DV4 | 6.29 | 6 |  | 3389110775662 | I3 | C&S Dm16&30, Sel.Sw. | C&S Dm16&30, Sel.Sw. | 8538909999 | TETE POUR VOYANT | KOP SIGNAALLAMP ROOD | Tête pour voyant - Ø 16 - rectangulaire - cabochon lisse rouge | Kop voor signaallamp - Ø 16 - rechthoekig - gladde lens rood | 6.29 | 3.3 | 13.6 | 9 | 3.5 | 1 | 1 |  |  |  | FR
|  | ZB6DV5 | 6.29 | 6 |  | 3389110775679 | I3 | C&S Dm16&30, Sel.Sw. | C&S Dm16&30, Sel.Sw. | 8538909999 | TETE POUR VOYANT | KOP SIGNAALLAMP GEEL | Tête pour voyant - Ø 16 - rectangulaire - cabochon lisse jaune | Kop voor signaallamp - Ø 16 - rechthoekig - gladde lens geel | 6.29 | 2 | 11 | 9 | 8 | 1 | 1 |  |  |  | FR
|  | ZB6DW1 | 10.41 | 6 |  | 3389110776027 | I3 | C&S Dm16&30, Sel.Sw. | C&S Dm16&30, Sel.Sw. | 8538909999 | CORPS BP LUMINEUX | KOP VERLICHTE DRUKKNOP WIT | Tête rectangulaire pour bouton poussoir lumineux - Ø 16 - blanc | Rechthoekige kop voor verlichte drukknop - Ø 16 - wit | 10.41 | 2.5 | 8 | 9 | 8 | 1 | 1 |  |  |  | FR
|  | ZB6DW3 | 10.41 | 6 |  | 3389110784206 | I3 | C&S Dm16&30, Sel.Sw. | C&S Dm16&30, Sel.Sw. | 8538909999 | CORPS BP LUMINEUX | KOP VERLICHTE DRUKKNOP GROEN | Tête rectangulaire pour bouton poussoir lumineux - Ø 16 - vert | Rechthoekige kop voor verlichte drukknop - Ø 16 - groen | 10.41 | 2.5 | 13.1 | 10 | 4.1 | 1 | 1 |  |  |  | FR
|  | ZB6DW4 | 10.41 | 6 |  | 3389110776034 | I3 | C&S Dm16&30, Sel.Sw. | C&S Dm16&30, Sel.Sw. | 8538909999 | CORPS BP LUMINEUX | KOP VERLICHTE DRUKKNOP ROOD | Tête rectangulaire pour bouton poussoir lumineux - Ø 16 - rouge | Rechthoekige kop voor verlichte drukknop - Ø 16 - rood | 10.41 | 2.7 | 8.3 | 10 | 4.3 | 1 | 1 |  |  |  | FR
|  | ZB6DW5 | 10.41 | 6 |  | 3389110776041 | I3 | C&S Dm16&30, Sel.Sw. | C&S Dm16&30, Sel.Sw. | 8538909999 | CORPS BP LUMINEUX | KOP VERLICHTE DRUKKNOP GEEL | Tête rectangulaire pour bouton poussoir lumineux - Ø 16 - jaune | Rechthoekige kop voor verlichte drukknop - Ø 16 - geel | 10.41 | 3 | 7 | 9 | 7 | 1 | 1 |  |  |  | FR
|  | ZB6DW6 | 10.41 | 6 |  | 3389110849028 | I3 | C&S Dm16&30, Sel.Sw. | C&S Dm16&30, Sel.Sw. | 8538909999 | CORPS BP LUMINEUX | KOP VERLICHTE DRUKKNOP BLAUW | Tête rectangulaire pour bouton poussoir lumineux - Ø 16 - bleu | Rechthoekige kop voor verlichte drukknop - Ø 16 - blauw | 10.41 | 3 | 7 | 8 | 7 | 1 | 1 |  |  |  | FR
|  | ZB6E1A | 5.82 | 6 |  | 3389110775259 | I3 | C&S Dm16&30, Sel.Sw. | C&S Dm16&30, Sel.Sw. | 8536508000 | CONTACT NO | CONTACTELEMENT. 1NO. ZILVER | bloc contact pour bouton - ZB6 Ø 16 - 1 F alliage d'argent | contactelement voor drukknop - ZB6 Ø16 - 1 NO zilverlegering | 5.82 | 2.5 | 3.4 | 2 | 3.3 | 10 | 10 |  |  |  | FR
|  | ZB6E1B | 5.06 | 2 |  | 3389110775266 | I3 | C&S Dm16&30, Sel.Sw. | C&S Dm16&30, Sel.Sw. | 8536508000 | ELEMENT DE CONTACT | CONTACTELEMENT. 1NO. ZILVER | Bloc contact pour bouton - ZB6 - Ø 16 - 1 NO alliage d'argent | Contactelement voor drukknop - ZB6 - Ø 16 - 1 NO - zilverlegering | 5.06 | 2.2 | 3.2 | 2 | 6.7 | 10 | 10 |  |  |  | FR
|  | ZB6E2B | 5.26 | 2 |  | 3389110775303 | I3 | C&S Dm16&30, Sel.Sw. | C&S Dm16&30, Sel.Sw. | 8536508000 | BLOC DE CONTACT | CONTACTELEMENT. 1NC. ZILVER | Bloc contact pour bouton - ZB6 - Ø 16 - 1 NF alliage d'argent | Contactelement voor drukknop - ZB6 - Ø 16 - 1 NC - verguld | 5.26 | 2.2 | 3.2 | 2 | 6.5 | 10 | 10 |  |  |  | FR
|  | ZB6EB1A | 17.89 | 11 |  | 3389110784237 | I3 | C&S Dm16&30, Sel.Sw. | C&S Dm16&30, Sel.Sw. | 8531807000 | CORPS VOYANT POUR CI | LED. WIT. 12--24VACDC | Corps pour voyant blanc - ZB6 - LED intégrée - 12..24 VAC/DC | Lichaam voor signaallamp wit - ZB6 - ingebouwde LED - 12..24 VAC/DC | 17.89 | 2.1 | 5.6 | 4 | 2.9 | 5 | 5 |  |  |  | FR
|  | ZB6EB1B | 13.62 | 2 |  | 3389110784244 | I3 | C&S Dm16&30, Sel.Sw. | C&S Dm16&30, Sel.Sw. | 8531807000 | CORPS Ž DEL POUR VOYANTS | LED. WIT. 12--24VACDC | Corps pour voyant blanc - ZB6 - LED intégrée - 12..24 VAC/DC | Lichaam voor signaallamp wit - ZB6 - ingebouwde LED - 12..24 VAC/DC | 13.62 | 0.5 | 5 | 2 | 1.8 | 5 | 5 |  |  |  | FR
|  | ZB6EB3A | 14.94 | 11 |  | 3389110784251 | I3 | C&S Dm16&30, Sel.Sw. | C&S Dm16&30, Sel.Sw. | 8531807000 | CORPS VOYANT POUR CI | LED. GROEN. 12--24VACDC | Corps pour voyant vert - ZB6 - LED intégrée - 12..24 VAC/DC | Lichaam voor signaallamp groen - ZB6 - ingebouwde LED - 12..24 VAC/DC | 14.94 | 0.6 | 4.7 | 2.2 | 1.7 | 5 | 5 |  |  |  | FR
|  | ZB6EB3B | 13.62 | 2 |  | 3389110784268 | I3 | C&S Dm16&30, Sel.Sw. | C&S Dm16&30, Sel.Sw. | 8531807000 | CORPS Ž LED POUR VOYANT | LED. GROEN. 12--24VACDC | Corps pour voyant vert - ZB6 - LED intégrée - 12..24 VAC/DC | Lichaam voor signaallamp groen - ZB6 - ingebouwde LED - 12..24 VAC/DC | 13.62 | 2 | 3.2 | 2 | 6.5 | 5 | 5 |  |  |  | FR
|  | ZB6EB4B | 13.62 | 2 |  | 3389110784282 | I3 | C&S Dm16&30, Sel.Sw. | C&S Dm16&30, Sel.Sw. | 8531807000 | CORPS Ž LED POUR VOYANT | LED. ROOD. 12--24VACDC | Corps pour voyant rouge - ZB6 - LED intégrée - 12..24 VAC/DC | Lichaam voor signaallamp rood - ZB6 - ingebouwde LED - 12..24 VAC/DC | 13.62 | 2.2 | 3.2 | 2 | 6.5 | 5 | 5 |  |  |  | FR
|  | ZB6EB5B | 13.62 | 6 |  | 3389110784305 | I3 | C&S Dm16&30, Sel.Sw. | C&S Dm16&30, Sel.Sw. | 8531807000 | CORPS Ž LED POUR VOYANT | LED. GEEL. 12--24VACDC | Corps pour voyant jaune - ZB6 - LED intégrée - 12..24 VAC/DC | Lichaam voor signaallamp geel - ZB6 - ingebouwde LED - 12..24 VAC/DC | 13.62 | 2.2 | 3.2 | 3 | 6.5 | 5 | 5 |  |  |  | FR
|  | ZB6EB6B | 13.62 | 6 |  | 3389110784329 | I3 | C&S Dm16&30, Sel.Sw. | C&S Dm16&30, Sel.Sw. | 8531807000 | CORPS Ž LED POUR VOYANT | LED. BLAUW. 12--24VACDC | Corps pour voyant bleu - ZB6 - LED intégrée - 12..24 VAC/DC | Lichaam voor signaallamp blauw - ZB6 - ingebouwde LED - 12..24 VAC/DC | 13.62 | 2.1 | 6.5 | 3 | 3 | 5 | 5 |  |  |  | FR
|  | ZB6EG1B | 32.64 | 11 |  | 3389110274752 | I3 | C&S Dm16&30, Sel.Sw. | C&S Dm16&30, Sel.Sw. | 8531807000 | CORP LED POUR VOYANT 120VACDC | LED WIT 120V AC | Corps pour voyant blanc - ZB6 - LED intégrée - 110..120 VAC | Lichaam voor signaallamp wit - ZB6 - ingebouwde LED - 110#120 VAC | 32.64 | 1.4 | 4.9 | 3 | 1.8 | 5 | 5 |  |  |  | FR
|  | ZB6EG3B | 17 | 11 |  | 3389110274769 | I3 | C&S Dm16&30, Sel.Sw. | C&S Dm16&30, Sel.Sw. | 8531807000 | CORP DEL POUR VOYANT 120VACDC | LED GROEN 120V AC | Corps pour voyant vert - ZB6 - LED intégrée - 110..120 VAC | Lichaam voor signaallamp groen - ZB6 - ingebouwde LED - 110#120 VAC | 17 | 2.2 | 6.6 | 3 | 3.3 | 200 | 5 |  |  |  | FR
|  | ZB6EG4B | 17 | 11 |  | 3389110274776 | I3 | C&S Dm16&30, Sel.Sw. | C&S Dm16&30, Sel.Sw. | 8531807000 | CORP DEL POUR VOYANT 120VACDC | LED ROOD 120V AC | Corps pour voyant rouge - ZB6 - LED intégrée - 110..120 VAC | Lichaam voor signaallamp rood - ZB6 - ingebouwde LED - 110#120 VAC | 17 | 0.6 | 4.2 | 2 | 1.2 | 5 | 5 |  |  |  | FR
|  | ZB6EG5B | 28.51 | 11 |  | 3389110274783 | I3 | C&S Dm16&30, Sel.Sw. | C&S Dm16&30, Sel.Sw. | 8531807000 | CORP DEL POUR VOYANT 120VACDC | LED GEEL 120V AC | Corps pour voyant jaune - ZB6 - LED intégrée - 110..120 VAC | Lichaam voor signaallamp geel - ZB6 - ingebouwde LED - 110#120 VAC | 28.51 | 1.4 | 4.9 | 3 | 1.8 | 5 | 5 |  |  |  | FR
|  | ZB6EM1B | 28.57 | 6 |  | 3389110274813 | I3 | C&S Dm16&30, Sel.Sw. | C&S Dm16&30, Sel.Sw. | 8531807000 | CORP DEL POUR VOYANT 230VACDC | LED WIT 230V AC | Corps pour voyant blanc - ZB6 - LED intégrée - 230..240 VAC | Lichaam voor signaallamp wit - ZB6 - ingebouwde LED - 230#240 VAC | 28.57 | 3.2 | 6.5 | 3 | 2.2 | 5 | 5 |  |  |  | FR
|  | ZB6EM3B | 28.57 | 2 |  | 3389110274820 | I3 | C&S Dm16&30, Sel.Sw. | C&S Dm16&30, Sel.Sw. | 8531807000 | CORP DEL POUR VOYANT 230VACDC | LED GROEN 230V AC | Corps pour voyant vert - ZB6 - LED intégrée - 230..240 VAC | Lichaam voor signaallamp groen - ZB6 - ingebouwde LED - 230#240 VAC | 28.57 | 0.8 | 5 | 3 | 1.5 | 5 | 5 |  |  |  | FR
|  | ZB6EM4B | 28.57 | 6 |  | 3389110274837 | I3 | C&S Dm16&30, Sel.Sw. | C&S Dm16&30, Sel.Sw. | 8531807000 | CORP DEL POUR VOYANT 230VACDC | LED ROOD 230V AC | Corps pour voyant rouge - ZB6 - LED intégrée - 230..240 VAC | Lichaam voor signaallamp rood - ZB6 - ingebouwde LED - 230#240 VAC | 28.57 | 0.7 | 5 | 3 | 1.5 | 5 | 5 |  |  |  | FR
|  | ZB6EM5B | 28.57 | 6 |  | 3389110274844 | I3 | C&S Dm16&30, Sel.Sw. | C&S Dm16&30, Sel.Sw. | 8531807000 | CORP DEL POUR VOYANT 230VACDC | LED GEEL 230V AC | Corps pour voyant jaune - ZB6 - LED intégrée - 230..240 VAC | Lichaam voor signaallamp geel - ZB6 - ingebouwde LED - 230#240 VAC | 28.57 | 2.2 | 6.5 | 3 | 3.2 | 5 | 5 |  |  |  | FR
|  | ZB6EM8B | 28.57 | 11 |  | 3389110274868 | I3 | C&S Dm16&30, Sel.Sw. | C&S Dm16&30, Sel.Sw. | 8531807000 | CORP DEL POUR VOYANT 230VACDC | LED ORANJE 230V AC | Corps pour voyant orange - ZB6 - LED intégrée - 230..240 VAC | Lichaam voor signaallamp oranje - ZB6 - ingebouwde LED - 230#240 VAC | 28.57 | 2.2 | 6.5 | 3 | 3.2 | 5 | 5 |  |  |  | FR
|  | ZB6Y002 | 2.47 | 11 |  | 3389110784640 | I3 | C&S Dm16&30, Sel.Sw. | C&S Dm16&30, Sel.Sw. | 3926909790 | ECROU | KUNSTSTOF MOER | Ecrou de serrage de tête sur support | Moer voor kop | 2.47 | 2 | 14.5 | 30 | 11 | 10 | 10 |  |  |  | FR
|  | ZB6Y004 | 0.73 | 6 |  | 3389110784718 | I3 | C&S Dm16&30, Sel.Sw. | C&S Dm16&30, Sel.Sw. | 8536699099 | CONNECTEUR FASTON FEMELLE | VROUWELIJKE FASTON CONNECTOR | Connnecteur Faston femelle | Vrouwelijk Faston-connector | 0.73 | 0.5 | 1.93 | 0.2 | 2.88 | 100 | 100 |  |  |  | FR
|  | ZB6Y005 | 2.21 | 2 |  | 3389110784725 | I3 | C&S Dm16&30, Sel.Sw. | C&S Dm16&30, Sel.Sw. | 3926909790 | ACCESSOIRE XB6 | BLINDSTOP | Bouchon obturateur pour perçage Ø 16 | Blindstop voor boorgat Ø 16 | 2.21 | 0.9 | 1.8 | 1.4 | 1.8 | 10 | 10 |  |  |  | FR
|  | ZB6Y009 | 1.47 | 2 |  | 3389110768121 | I3 | C&S Dm16&30, Sel.Sw. | C&S Dm16&30, Sel.Sw. | 8538909999 | EMBASE DE CONTACTS | MONTAGEKRAAG CONTACTELEMENTEN | Embase de fixation pour boutons Ø 16 | Bevestigingsvoet voor drukknop Ø 16 | 1.47 | 1.9 | 2.1 | 1.3 | 1.9 | 10 | 10 |  |  |  | FR
|  | ZB6Y010 | 3.69 | 6 |  | 3389110767636 | I3 | C&S Dm16&30, Sel.Sw. | C&S Dm16&30, Sel.Sw. | 8536699099 | ACCESSOIRES XB6 | ADAPTER PCB | Socle adaptateur débrochable pour circuits imprimés | Uittrekbare adaptatervoet voor printplaat | 3.69 | 1.9 | 1.91 | 4 | 1.9 | 10 | 10 |  |  |  | FR
|  | ZB6Y011 | 3.08 | 2 |  | 3389110767933 | I3 | C&S Dm16&30, Sel.Sw. | C&S Dm16&30, Sel.Sw. | 8538909999 | EQUERRE POUR MONTAGE CI | BEUGEL PCB | embase équerre pour montage circuit imprimé et unité Ø 16 mm - jeu de 4 | behuizingsbeugel voor montage printplaat en Ø 16 mm-units - 4 stuks | 3.08 | 1.8 | 2.2 | 4 | 2.2 | 4 | 1 |  |  |  | FR
|  | ZB6Y1001 | 0.58 | 12 |  | 3389110949025 | I3 | C&S Dm16&30, Sel.Sw. | C&S Dm16&30, Sel.Sw. | 3926909790 | ETIQUETTE VIERGE | ETIKET 8X21MM BLANCO WT/GL | Étiquette vierge - Ø 16 - 8 x 21 mm | Etiket blanco - Ø 16 - 8 x 21 mm | 0.58 | 0.4 | 12.5 | 30 | 10 | 10 | 10 |  |  |  | FR
|  | ZB6YA001 | 6.86 | 6 |  | 3389110784688 | I3 | C&S Dm16&30, Sel.Sw. | C&S Dm16&30, Sel.Sw. | 3926909790 | VOLET DE PROTECTION ROND | BESCHERMKAP ROND/VIERKANT | Volet de protection pour boutons ronds et carrés Ø 16 | Beschermklep voor ronde en vierkante drukknop Ø 16 | 6.86 | 2.8 | 5.2 | 5 | 3.9 | 1 | 1 |  |  |  | FR
|  | ZB6YAV3 | 2.67 | 11 |  | 3389110777772 | I3 | C&S Dm16&30, Sel.Sw. | C&S Dm16&30, Sel.Sw. | 3926909790 | LENTILLE VERTE | LENS SIGNAALLAMP GROEN | Capsule lisse verte pour voyant rond Ø 16 | Gladde lensje groen voor ronde knop Ø 16 | 2.67 | 0.5 | 14.5 | 30 | 11 | 10 | 10 |  |  |  | FR
|  | ZB6YD001 | 6.76 | 6 |  | 3389110784701 | I3 | C&S Dm16&30, Sel.Sw. | C&S Dm16&30, Sel.Sw. | 3926909790 | VOLET DE PROTECTION | BESCHERMKAP RECHTHOEKIG | Volet de protection pour boutons rectangulaires Ø 16 | Beschermklep voor rechthoekige drukknop Ø 16 | 6.76 | 1.5 | 10 | 3 | 7 | 1 | 1 |  |  |  | FR
|  | ZB6YD20 | 2.21 | 6 |  | 3389110948950 | I3 | C&S Dm16&30, Sel.Sw. | C&S Dm16&30, Sel.Sw. | 3926909790 | PORTE ETIQUETTE TAILLE 1 | ETIKETHOUDER 24 X 28 | porte étiquette 24 x 28 mm taille 1 - Ø 16 - sans étiquette | etikethouder 24 x 28 mm maat 1 - Ø16 - zonder etiket | 2.21 | 0.4 | 2.9 | 0.3 | 2.5 | 10 | 10 |  |  |  | FR
|  | ZB6YD21 | 2.79 | 6 |  | 3389110948981 | I3 | C&S Dm16&30, Sel.Sw. | C&S Dm16&30, Sel.Sw. | 4911990000 | PORTE-ETIQUETTE NON MARQUE | ETIKETHOUDER & ETIKET | porte étiquette 24 x 28 mm taille 1 - Ø 16 - avec étiquette vierge | etikethouder 24 x 28 mm maat 1 - Ø 16 - blanco etiket | 2.79 | 1.5 | 3.75 | 0.9 | 3.5 | 10 | 10 |  |  |  | FR
|  | ZB6YD22 | 2.79 | 12 |  | 3389110948974 | I3 | C&S Dm16&30, Sel.Sw. | C&S Dm16&30, Sel.Sw. | 3926909790 | PORTE-ETIQUETTE NON MARQUE | ETIKETHOUDER & ETIKET | porte étiquette 24 x 28 mm taille 1 - Ø 16 - avec étiquette vierge | etikethouder 24 x 28 mm maat 1 - Ø 16 - blanco etiket | 2.79 | 8 | 0.4 | 30 | 7 | 10 | 10 |  |  |  | FR
|  | ZB6YF01 | 17.74 | 6 |  | 3606480597695 | I3 | C&S Dm16&30, Sel.Sw. | C&S Dm16&30, Sel.Sw. | 8536901000 | FAST CONECTOR SOCKET FOR IPB, 1 NO/NC | FAST CONECTOR SOCKET FOR IPB, 1 NO/NC |  |  | 17.74 | 2.6 | 14.9 | 7 | 6.5 | 10 | 10 |  |  |  | CN
|  | ZB6YG095 | 3.43 | 6 |  | 3389110864175 | I3 | C&S Dm16&30, Sel.Sw. | C&S Dm16&30, Sel.Sw. | 8539398090 | LAMPE NEON 95V | NEONLAMP 110/230V | Lampe de signalisation à néon - incolore - bi-pin T1 ¼ - 110..230 V | Neonsignaallamp - kleurloos - bi-pin T1 ¼ - 110#230 V | 3.43 | 0.8 | 2.2 | 0.9 | 0.8 | 5 | 5 |  |  |  | FR
|  | ZB6Z1B | 6.47 | 6 |  | 3389110775334 | I3 | C&S Dm16&30, Sel.Sw. | C&S Dm16&30, Sel.Sw. | 8536508000 | CORPS POUR BOUTON POUSSOIR | LICHAAM DRUKKNOP 1NO | Corps pour bouton - Ø 16 - 1 NO | Lichaam voor knop - Ø 16 - 1 NO | 6.47 | 0.2 | 16 | 4 | 11 | 1 | 1 | 5.14 |  |  | FR
|  | ZB6Z2B | 6.47 | 6 |  | 3389110775341 | I3 | C&S Dm16&30, Sel.Sw. | C&S Dm16&30, Sel.Sw. | 8536508000 | CORPS POUR BP 1 NC | LICHAAM DRUKKNOP 1NC | Corps pour bouton - Ø 16 - 1 NF | Lichaam voor knop - Ø 16 - 1 NC | 6.47 | 2.5 | 7 | 4 | 7 | 1 | 1 | 5.14 |  |  | FR
|  | ZB6Z3B | 11.45 | 2 |  | 3389110775358 | I3 | C&S Dm16&30, Sel.Sw. | C&S Dm16&30, Sel.Sw. | 8536508000 | ELEMENT DE CONTACT | LICHAAM DRUKKNOP 2NO | Corps pour bouton - Ø 16 - 2 NO | Lichaam voor knop - Ø 16 - 2 NO | 11.45 | 2 | 4 | 8 | 3 | 1 | 1 | 5.14 |  |  | FR
|  | ZB6Z4B | 11.45 | 2 |  | 3389110775365 | I3 | C&S Dm16&30, Sel.Sw. | C&S Dm16&30, Sel.Sw. | 8536508000 | ELEMENT DE CONTACT | LICHAAM DRUKKNOP 2NC | Corps pour bouton - Ø 16 - 2 NF | Lichaam voor knop - Ø 16 - 2 NC | 11.45 | 3.8 | 7.7 | 6 | 4.4 | 1 | 1 | 5.14 |  |  | FR
|  | ZB6Z5B | 11.45 | 2 |  | 3389110775372 | I3 | C&S Dm16&30, Sel.Sw. | C&S Dm16&30, Sel.Sw. | 8536508000 | BLOC DE CONTACTS | LICHAAM DRUKKNOP 1NO+1NC | Corps pour bouton - Ø 16 - 1 NO + 1 NF | Lichaam voor knop - Ø 16 - 1 NC + 1 NO | 11.45 | 2.5 | 4 | 9 | 2.5 | 1 | 1 | 5.14 |  |  | FR
|  | ZB6ZB11B | 19.56 | 6 |  | 3389110784398 | I3 | C&S Dm16&30, Sel.Sw. | C&S Dm16&30, Sel.Sw. | 8536501100 | CORPS POUR BP | LICH VERL DRUKKN WIT 1NO | Corps pour bouton lumineux - Ø 16 - blanc LED intégrée 1 NO | Lichaam voor verlichte drukknop - Ø 16 - wit ingebouwde LED 1 NO | 19.56 | 2 | 8 | 8 | 8 | 1 | 1 | 5.14 |  |  | FR
|  | ZB6ZB15B | 24.77 | 6 |  | 3389110784404 | I3 | C&S Dm16&30, Sel.Sw. | C&S Dm16&30, Sel.Sw. | 8536508000 | CORPS BOUTON POUSSOIR LUMINEUX | LICH VERL DRUKKN WIT 1NO+1NC | Corps pour bouton lumineux - Ø 16 - blanc LED intégrée 1 NF + 1 NO | Lichaam voor verlichte drukknop - Ø 16 - wit ingebouwde LED 1 NO + 1 NC | 24.77 | 2.5 | 7 | 11 | 7 | 1 | 1 | 5.14 |  |  | FR
|  | ZB6ZB31B | 19.56 | 6 |  | 3389110784435 | I3 | C&S Dm16&30, Sel.Sw. | C&S Dm16&30, Sel.Sw. | 8536501100 | CORPS POUR BP | LICH VERL DRUKKN GROEN 1NO | Corps pour bouton lumineux - Ø 16 - vert LED intégrée 1 NO | Lichaam voor verlichte drukknop - Ø 16 - groen ingebouwde LED 1 NO | 19.56 | 2 | 9 | 8 | 7 | 1 | 1 | 5.14 |  |  | FR
|  | ZB6ZB35B | 24.77 | 6 |  | 3389110784442 | I3 | C&S Dm16&30, Sel.Sw. | C&S Dm16&30, Sel.Sw. | 8536501100 | CORPS BOUTON POUSSOIR LUMINEUX | LICH VERL DRUKKN GROEN 1NO+1NC | Corps pour bouton lumineux - Ø 16 - vert LED intégrée 1 NF + 1 NO | Lichaam voor verlichte drukknop - Ø 16 - groen ingebouwde LED 1 NC + 1 NO | 24.77 | 2 | 8 | 9 | 10 | 1 | 1 | 5.14 |  |  | FR
|  | ZB6ZB42B | 19.56 | 2 |  | 3389110784459 | I3 | C&S Dm16&30, Sel.Sw. | C&S Dm16&30, Sel.Sw. | 8536501100 | CORPS POUR BP | LICH VERL DRUKKN ROOD 1NC | Corps pour bouton lumineux - Ø 16 - rouge LED intégrée 1 NF | Lichaam voor verlichte drukknop - Ø 16 - rood ingebouwde LED 1 NC | 19.56 | 2.6 | 8.1 | 6 | 4.5 | 1 | 1 | 5.14 |  |  | FR
|  | ZB6ZB45B | 24.77 | 6 |  | 3389110784466 | I3 | C&S Dm16&30, Sel.Sw. | C&S Dm16&30, Sel.Sw. | 8536501100 | COPRS BOUTON POUSSOIR LUMINEUX | LICH VERL DRUKKN ROOD 1NO+1NC | Corps pour bouton lumineux - Ø 16 - rouge LED intégrée 1 NF + 1 NO | Lichaam voor verlichte drukknop - Ø 16 - rood ingebouwde LED 1 NC + 1 NO | 24.77 | 2 | 13 | 9 | 8 | 1 | 1 | 5.14 |  |  | FR
|  | ZB6ZB51B | 19.56 | 6 |  | 3389110784473 | I3 | C&S Dm16&30, Sel.Sw. | C&S Dm16&30, Sel.Sw. | 8536501100 | CORPS POUR BP | LICH VERL DRUKKN GEEL 1NO | Corps pour bouton lumineux - Ø 16 - jaune LED intégrée 1 NO | Lichaam voor verlichte drukknop - Ø 16 - geel ingebouwde LED 1 NO | 19.56 | 2 | 9 | 8 | 6 | 1 | 1 | 5.14 |  |  | FR
|  | ZB6ZB55B | 24.77 | 6 |  | 3389110784497 | I3 | C&S Dm16&30, Sel.Sw. | C&S Dm16&30, Sel.Sw. | 8536501100 | CORPS BOUTON POUSSOIR LUMINEUX | LICH VERL DRUKKN GEEL 1NO+1NC | Corps pour bouton lumineux - Ø 16 - jaune LED intégrée 1 NF + 1 NO | Lichaam voor verlichte drukknop - Ø 16 - geel ingebouwde LED 1 NC + 1 NO | 24.77 | 2 | 11 | 12 | 11 | 1 | 1 | 5.14 |  |  | FR
|  | ZB6ZB65B | 24.77 | 2 |  | 3389110205817 | I3 | C&S Dm16&30, Sel.Sw. | C&S Dm16&30, Sel.Sw. | 8536501100 | CORPS BOUTON POUSSOIR LUMINEUX | LICHAAM LED BL NO+NC | Corps pour bouton lumineux - Ø 16 - bleu LED intégrée 1 NF + 1 NO | Lichaam voor verlichte drukknop - Ø 16 - blauw ingebouwde LED 1 NC + 1 NO | 24.77 | 1.6 | 4.8 | 8 | 2.4 | 1 | 1 | 5.14 |  |  | FR
|  | ZBA1 | 0.8 | 6 |  | 3389110090604 | I4 | C&S Diam. 22 | C&S Diam. 22 | 3926909790 | CAPSULE NON MARQUEE | INLEGPLAAT WIT | Capsule lisse blanche pour poussoir rond Ø 22 | Gladde lensje wit voor ronde knop Ø 22 | 0.8 | 1.5 | 2.5 | 1.3 | 2.5 | 10 | 10 |  |  |  | FR
|  | ZBA2 | 0.8 | 6 |  | 3389110090611 | I4 | C&S Diam. 22 | C&S Diam. 22 | 3926909790 | CAPSULE NON MARQUEE | INLEGSCHILD ZWART | Capsule lisse noire pour poussoir rond Ø 22 | Gladde lensje zwart voor ronde knop Ø 22 | 0.8 | 4.5 | 1.35 | 0.9 | 3.4 | 10 | 10 |  |  |  | FR
|  | ZBA232 | 1.92 | 12 |  | 3389110091274 | I4 | C&S Diam. 22 | C&S Diam. 22 | 8538909999 | CAPSULE NON MARQUEE | GEMARKEERD KAPJE: 0 KL. ZWART | Capsule lisse noire pour poussoir rond Ø 22 - O | Gladde lensje zwart voor ronde knop Ø 22 - O | 1.92 | 1 | 2.5 | 1.2 | 2.5 | 10 | 10 |  |  |  | FR
|  | ZBA234 | 1.83 | 22 |  | 3389110091380 | I4 | C&S Diam. 22 | C&S Diam. 22 | 3926909790 | CAPSULE NON MARQUEE | GEMARKEERD KAPJE: STOP KL. Z | Capsule lisse noire pour poussoir rond Ø 22 - STOP | Gladde lensje zwart voor ronde knop Ø 22 - STOP | 1.83 | 2 | 2.5 | 1 | 2.5 | 10 | 10 |  |  |  | FR
|  | ZBA2934 | 5.97 | 6 |  | 3389110105803 | I4 | C&S Diam. 22 | C&S Diam. 22 | 3926909790 | CAPSULE MARQUEE | GEMARKEERD KAPJE ''+'' WIT | cabochon lisse + - noir pour poussoir rond Ø 22 | gladde lens + - zwart voor ronde drukknop Ø 22 | 5.97 | 2 | 1.6 | 1.2 | 9 | 10 | 10 |  |  |  | FR
|  | ZBA2935 | 5.97 | 6 |  | 3389110109306 | I4 | C&S Diam. 22 | C&S Diam. 22 | 3926909790 | CAPSULE MARQUEE | GEMARKEERD KAPJE ''-'' WIT | Capsule lisse noire pour poussoir rond Ø 22 - "-" | Gladde lensje zwart voor ronde knop Ø 22 - "-" | 5.97 | 1.4 | 2.4 | 0.9 | 2.4 | 10 | 10 |  |  |  | FR
|  | ZBA3 | 0.8 | 6 |  | 3389110090642 | I4 | C&S Diam. 22 | C&S Diam. 22 | 3926909790 | CAPSULE NON MARQUEE | KAPJE GROEN | Capsule lisse verte pour poussoir rond Ø 22 | Gladde lensje groen voor ronde knop Ø 22 | 0.8 | 1.5 | 2.5 | 1.2 | 2.5 | 10 | 10 |  |  |  | FR
|  | ZBA331 | 1.27 | 6 |  | 3389110090758 | I4 | C&S Diam. 22 | C&S Diam. 22 | 8538909999 | CAPSULE NON MARQUEE | GEMARKEERD KAPJE: I KL. GROEN | Capsule lisse verte pour poussoir rond Ø 22 - I | Gladde lensje groen voor ronde knop Ø 22 - I | 1.27 | 4.5 | 1.35 | 0.9 | 3.4 | 10 | 10 |  |  |  | FR
|  | ZBA333 | 1.27 | 6 |  | 3389110090826 | I4 | C&S Diam. 22 | C&S Diam. 22 | 8538909999 | CAPSULE NON MARQUEE | GEMARKEERD KAPJE: START KL. GR | Capsule lisse verte pour poussoir rond Ø 22 - START | Gladde lensje groen voor ronde knop Ø 22 - START | 1.27 | 4.5 | 1.35 | 0.9 | 3.5 | 10 | 10 |  |  |  | FR
|  | ZBA334 | 1.39 | 2 |  | 3389110091236 | I4 | C&S Diam. 22 | C&S Diam. 22 | 3926909790 | CAPSULE NON MARQUEE | GEMARKEERD KAPJE MET SYMBOOL | Capsule lisse blanche pour poussoir rond Ø 22 - flèche haute | Gladde lensje wit voor ronde knop Ø 22 - pijl omhoog | 1.39 | 1.5 | 2.5 | 1.3 | 2.5 | 10 | 10 |  |  |  | FR
|  | ZBA335 | 1.39 | 2 |  | 3389110091588 | I4 | C&S Diam. 22 | C&S Diam. 22 | 3926909790 | CAPSULE NON MARQUEE | GEMARKEERD KAPJE MET SYMBOOL | Capsule lisse noire pour poussoir rond Ø 22 - flèche haute | Gladde lensje zwart voor ronde knop Ø 22 - pijl omhoog | 1.39 | 4.5 | 1.35 | 1.1 | 3.4 | 10 | 10 |  |  |  | FR
|  | ZBA343 | 1.83 | 12 |  | 3389110091168 | I4 | C&S Diam. 22 | C&S Diam. 22 | 8538909999 | CAPSULE NON MARQUEE | GEMARKEERD KAPJE: UP KL. WIT | Capsule lisse blanche pour poussoir rond Ø 22 - UP | Gladde lensje wit voor ronde knop Ø 22 - UP | 1.83 | 1.2 | 2.5 | 0.9 | 2.5 | 10 | 10 |  |  |  | FR
|  | ZBA344 | 2.1 | 12 |  | 3389110091502 | I4 | C&S Diam. 22 | C&S Diam. 22 | 8538909999 | CAPSULE NON MARQUEE | GEMARKEERD KAPJE: DOWN KL.ZW | Capsule lisse noire pour poussoir rond Ø 22 - DOWN | Gladde lensje zwart voor ronde knop Ø 22 - DOWN | 2.1 | 2.1 | 5.6 | 0.9 | 3.7 | 10 | 10 |  |  |  | FR
|  | ZBA345 | 1.97 | 12 |  | 3389110123418 | I4 | C&S Diam. 22 | C&S Diam. 22 | 8538909999 | CAPSULE NON MARQUEE | GEMARKEERD KAPJE MET SYMBOOL | Capsule lisse verte pour poussoir rond Ø 22 - T | Gladde lensje groen voor ronde knop Ø 22 - T | 1.97 | 1.5 | 2.5 | 1 | 2.5 | 10 | 10 |  |  |  | FR
|  | ZBA346 | 1.53 | 12 |  | 3389110861358 | I4 | C&S Diam. 22 | C&S Diam. 22 | 8538909999 | CAPSULE MARQUEE | GEMARKEERD KAPJE MET SYMBOOL | capsule lisse I inscrit dans un losange - vert pour poussoir rond Ø 22 | groene kap markering I in een diamant voor ronde drukkn. Ø22 | 1.53 | 4.5 | 5.4 | 17 | 3.4 | 10 | 10 |  |  |  | FR
|  | ZBA354 | 4.07 | 10 |  | 3606480507182 | I4 | C&S Diam. 22 | C&S Diam. 22 | 3926909790 | CAPSULE LISSE VERTE CADENAS OUVERT NOIR | Groene cap met wit open slot symbool | CAPUCHON BOUTON-POUSSOIR VERT PERSONNALISÉ 22MM |  | 4.07 | 3 | 12 | 5 | 10 | 10 | 10 |  |  |  | FR
|  | ZBA4 | 0.8 | 6 |  | 3389110090659 | I4 | C&S Diam. 22 | C&S Diam. 22 | 3926909790 | CAPSULE NON MARQUEE | KAPJE ROOD | Capsule lisse rouge pour poussoir rond Ø 22 | Gladde lensje rood voor ronde knop Ø 22 | 0.8 | 1.5 | 2.5 | 1.2 | 2.5 | 10 | 10 |  |  |  | FR
|  | ZBA432 | 1.27 | 6 |  | 3389110090888 | I4 | C&S Diam. 22 | C&S Diam. 22 | 8538909999 | CAPSULE NON MARQUEE | GEMARKEERD KAPJE: 0 KL.ROOD | Capsule lisse rouge pour poussoir rond Ø 22 - O | Gladde lensje rood voor ronde knop Ø 22 - O | 1.27 | 4.5 | 1.35 | 0.9 | 3.4 | 10 | 10 |  |  |  | FR
|  | ZBA434 | 2.1 | 6 |  | 3389110090925 | I4 | C&S Diam. 22 | C&S Diam. 22 | 8538909999 | CAPSULE NON MARQUEE | GEMARKEERD KAPJE | Capsule lisse rouge pour poussoir rond Ø 22 - STOP | Gladde lensje rood voor ronde knop Ø 22 - STOP | 2.1 | 1.5 | 2.5 | 1.2 | 2.5 | 10 | 10 |  |  |  | FR
|  | ZBA6 | 0.8 | 6 |  | 3389110090680 | I4 | C&S Diam. 22 | C&S Diam. 22 | 8538909999 | CAPSULE NON MARQUEE | KAPJE BLAUW | Capsule lisse bleue pour poussoir rond Ø 22 | Gladde lensje blauw voor ronde knop Ø 22 | 0.8 | 4.5 | 1.35 | 1.1 | 3.4 | 10 | 10 |  |  |  | FR
|  | ZBA639 | 1.27 | 2 |  | 3389110091625 | I4 | C&S Diam. 22 | C&S Diam. 22 | 3926909790 | TETE A POUSSOIR | GEMARKEERD KAPJE: R KL. BLAUW | Capsule lisse bleue pour poussoir rond Ø 22 - R | Gladde lensje blauw voor ronde knop Ø 22 - R | 1.27 | 12 | 1.11 | 0.9 | 1.5 | 10 | 10 |  |  |  | FR
|  | ZBA708 | 7.38 | 2 |  | 3389119044301 | I4 | C&S Diam. 22 | C&S Diam. 22 | 3926909790 | CAPUCHON SILICONE DE PROTECTION | SILICONE BESCHERMING KAPJE |  | transp. kapje voor rechthoekige drukknop Ø22 met meerder koppen | 7.38 | 1.5 | 5.5 | 4 | 3.5 | 10 | 10 |  |  |  | FR
|  | ZBA709 | 7.38 | 6 |  | 3389119044318 | I4 | C&S Diam. 22 | C&S Diam. 22 | 3926909790 | CAPUCHON SILICONE DE PROTECTION | SILICONE BESCHERMING KAPJE |  | transp. kapje voor rechthoekige drukknop Ø22 met meerder koppen | 7.38 | 3 | 2.83 | 5 | 14.5 | 10 | 10 |  |  |  | FR
|  | ZBA71 | 4.71 | 6 |  | 3389119044240 | I4 | C&S Diam. 22 | C&S Diam. 22 | 3926909790 | CAPSULES SANS MARQUAGE | KAPJE WIT ZONDER MARKERING | capuchon de bouton-poussoir blanc - non marqué | witte kap zonder mark. vr rechth. drukknop Ø22 met meerder koppen | 4.71 | 0.5 | 1.8 | 0.5 | 1.8 | 10 | 10 |  |  |  | FR
|  | ZBA710 | 7.38 | 2 |  | 3389119044325 | I4 | C&S Diam. 22 | C&S Diam. 22 | 3926909790 | CAPUCHON SILICONE DE PROTECTION | SILICONE BESCHERMING KAPJE |  | transp. kapje voor rechthoekige drukknop Ø22 met meerder koppen | 7.38 | 2 | 5.5 | 5 | 3.5 | 10 | 10 |  |  |  | FR
|  | ZBA7134 | 5.62 | 2 |  | 3389119044257 | I4 | C&S Diam. 22 | C&S Diam. 22 | 3926909790 | CAPSULES AVEC MARQUAGE | KAPJE WIT MET MARKERING PIJL | capuchon de bouton-poussoir blanc - flèche de repérage - noir | witte kap met mark. pijl voor rechth. drukknop Ø22 met meerder koppen | 5.62 | 0.5 | 1.8 | 0.5 | 1.8 | 10 | 10 |  |  |  | FR
|  | ZBA72 | 4.81 | 6 |  | 3389119044233 | I4 | C&S Diam. 22 | C&S Diam. 22 | 3926909790 | CAPSULES SANS MARQUAGE | KAPJE ZWART ZONDER MARKERING | capuchon de bouton-poussoir noir - non marqué | zwarte kap zonder mark. vr rechth. drukknop Ø22 met meerder koppen | 4.81 | 0.1 | 12 | 0.5 | 10 | 10 | 10 |  |  |  | FR
|  | ZBA7232 | 6 | 14 |  | 3389119044226 | I4 | C&S Diam. 22 | C&S Diam. 22 | 3926909790 | CAPSULES AVEC MARQUAGE | KAPJE ZWART MET MARKERING ''O'' | capuchon de bouton-poussoir noir - marqué O - blanc | zwarte kap met mark. O vr rechth. drukknop Ø22 met meerder koppen | 6 | 1.4 | 5.6 | 0.6 | 2.1 | 10 | 10 |  |  |  | FR
|  | ZBA7235 | 6.06 | 2 |  | 3389119044196 | I4 | C&S Diam. 22 | C&S Diam. 22 | 3926909790 | CAPSULES AVEC MARQUAGE | KAPJE ZWART MET MARKERING PIJL | capuchon de bouton-poussoir noir - flèche de marquage - blanche | zwarte kap met mark. pijl voor rechth. drukknop Ø22 met meerder koppen | 6.06 | 0.5 | 1.8 | 0.5 | 1.8 | 10 | 10 |  |  |  | FR
|  | ZBA7237 | 6.16 | 2 |  | 3389119044219 | I4 | C&S Diam. 22 | C&S Diam. 22 | 3926909790 | CAPSULES AVEC MARQUAGE | KAPJE ZWART MET MARKERING ''I'' | capuchon de bouton-poussoir noir - marqué I - blanc | zwarte kap met mark. I vr rechth. drukknop Ø22 met meerder koppen | 6.16 | 0.5 | 1.8 | 0.9 | 1.8 | 10 | 10 |  |  |  | FR
|  | ZBA7331 | 5.89 | 6 |  | 3389119044141 | I4 | C&S Diam. 22 | C&S Diam. 22 | 3926909790 | CAPSULES AVEC MARQUAGE | KAPJE GROEN MET MARKERING ''I'' | capuchon de bouton-poussoir vert - marqué I - blanc | groene kap met mark. I vr rechth. drukknop Ø22 met meerder koppen | 5.89 | 0.1 | 12 | 0.5 | 10 | 10 | 1 |  |  |  | FR
|  | ZBA7335 | 5.97 | 6 |  | 3389119044721 | I4 | C&S Diam. 22 | C&S Diam. 22 | 3926909790 | CAPSULES AVEC MARQUAGE | KAPJE GROEN MET MARKERING PIJL | capuchon de bouton-poussoir vert - flèche de marquage - blanc | groene kap met mark. pijl voor rechth. drukknop Ø22 met meerder koppen | 5.97 | 0.1 | 1.5 | 1 | 1.5 | 10 | 10 |  |  |  | FR
|  | ZBA74 | 4.81 | 6 |  | 3389119044172 | I4 | C&S Diam. 22 | C&S Diam. 22 | 3926909790 | CAPSULES SANS MARQUAGE | KAPJE ROOD ZONDER MARKERING | capuchon de bouton-poussoir rouge - non marqué | rode kap zonder mark. vr rechth. drukknop Ø22 met meerder koppen | 4.81 | 0.1 | 12 | 0.6 | 10 | 10 | 10 |  |  |  | FR
|  | ZBA7432 | 6.32 | 6 |  | 3389119044189 | I4 | C&S Diam. 22 | C&S Diam. 22 | 3926909790 | CAPSULES AVEC MARQUAGE | KAPJE ROOD MET MARKERING ''O'' | capuchon de bouton-poussoir rouge - marqué S - blanc | rode kap met mark. O vr rechth. drukknop Ø22 met meerder koppen | 6.32 | 0.1 | 12 | 0.6 | 10 | 10 | 1 |  |  |  | FR
|  | ZBA75 | 4.78 | 14 |  | 3389119044295 | I4 | C&S Diam. 22 | C&S Diam. 22 | 3926909790 | CAPSULES SANS MARQUAGE | KAPJE GEEL ZONDER MARKERING | capuchon de bouton-poussoir jaune - non marqué | gele kap zonder mark. vr rechth. drukknop Ø22 met meerder koppen | 4.78 | 0.1 | 12 | 0.5 | 10 | 10 | 10 |  |  |  | FR
|  | ZBA76 | 4.78 | 6 |  | 3389119044288 | I4 | C&S Diam. 22 | C&S Diam. 22 | 3926909790 | CAPSULES SANS MARQUAGE | KAPJE BLAUW ZONDER MARKERING | capuchon de bouton-poussoir bleu - non marqué | blauwe kap zonder mark. vr rechth. drukknop Ø22 met meerder koppen | 4.78 | 0.3 | 2 | 0.5 | 2 | 10 | 1 |  |  |  | FR
|  | ZBA79 | 17.67 | 6 |  | 3606480334665 | I4 | C&S Diam. 22 | C&S Diam. 22 | 3926909790 | CAPSULES SET DE 10 COULEURS DIFFERENTES | SET SCHILDJES 10 KLEUREN |  | set van 10 kappen met en zonder mark. - Ø22 - versch. kleuren | 17.67 | 1 | 4.5 | 6 | 3 | 1 | 1 |  |  |  | FR
|  | ZBAF1 | 0.7881 | 11 |  | 3606481340672 | I4 | C&S Diam. 22 | C&S Diam. 22 | 3926909790 | CAPSULE LISSE BLANC POUR | Witte caps voor verzonken drukknop | Harmony XB4 / XB5, Capsule pour Bouton Poussoir encastré, Blanc | Witte caps voor verzonken drukknop | 0.7881 | 1.6 | 2.2 | 1.8 | 2.2 | 10 | 10 |  |  |  | FR
|  | ZBAF2 | 0.7881 | 11 |  | 3606481340689 | I4 | C&S Diam. 22 | C&S Diam. 22 | 3926909790 | CAPSULE LISSE NOIR POUR P | Zwarte caps voor verzonken drukknop | Harmony XB4 / XB5, Capsule pour Bouton Poussoir encastré, Noir | Zwarte caps voor verzonken drukknop | 0.7881 | 2 | 2.5 | 2 | 2.5 | 10 | 10 |  |  |  | FR
|  | ZBAF3 | 0.7881 | 11 |  | 3606481340696 | I4 | C&S Diam. 22 | C&S Diam. 22 | 3926909790 | CAPSULE LISSE VERT POUR P | Groene caps voor verzonken drukknop | Harmony XB4 / XB5, Capsule pour Bouton Poussoir encastré, Vert | Groene caps voor verzonken drukknop | 0.7881 | 1.5 | 2.5 | 2 | 2.5 | 10 | 10 |  |  |  | FR
|  | ZBAF331 | 11.53 | 11 |  | 3606481361806 | I4 | C&S Diam. 22 | C&S Diam. 22 | 8538909999 | green plain cap I for flush push button | KUN,VERZ,DRUKKN,KAPJE GROEN ''I'' | "Harmony XB4 / XB5, Capsule pour Bouton Poussoir encastré, Vert, ""I""" | "Harmony XB4 / XB5, Capsule pour Bouton Poussoir encastré, Groen, ""I""" | 11.53 | 4.3 | 5.5 | 2 | 5.3 | 10 | 10 |  |  |  | FR
|  | ZBAF333 | 15.3 | 11 |  | 3606481361882 | I4 | C&S Diam. 22 | C&S Diam. 22 | 8538909999 | green plain cap START for flush pb | KUN,VERZ,DRUKKN,KAPJE GROEN ''START'' | "Harmony XB4 / XB5, Capsule pour Bouton Poussoir encastré, Vert, ""START""" | "Harmony XB4 / XB5, Capsule pour Bouton Poussoir encastré, Groen, ""START""" | 15.3 | 4.3 | 5.5 | 2 | 5.3 | 10 | 10 |  |  |  | FR
|  | ZBAF334 | 15.3 | 11 |  | 3606481361998 | I4 | C&S Diam. 22 | C&S Diam. 22 | 8538909999 | Capuchon pour bouton poussoir encastré | Kap voor verzonken drukknop | "Harmony XB4 / XB5, Capsule pour Bouton Poussoir encastré, Blanc, ""FLECHE Noir" | "Harmony XB4 / XB5, Capsule pour Bouton Poussoir encastré, Wit, ""Pijl Omlaag""" | 15.3 | 4.3 | 5.5 | 2 | 5.3 | 10 | 10 |  |  |  | FR
|  | ZBAF335 | 15.3 | 11 |  | 3606481361981 | I4 | C&S Diam. 22 | C&S Diam. 22 | 8538909999 | black plain cap up arrow for flush pb | KUN,VERZ,DRUKKN,KAPJE ZWART ''PIJL'' | "Harmony XB4 / XB5, Capsule pour Bouton Poussoir encastré, Noir, ""FLECHE Blanch | "Harmony XB4 / XB5, Capsule pour Bouton Poussoir encastré, Zwart, ""Pijl Omlaag" | 15.3 | 1.5 | 2.4 | 2 | 2.2 | 10 | 10 |  |  |  | FR
|  | ZBAF4 | 0.7881 | 11 |  | 3606481340702 | I4 | C&S Diam. 22 | C&S Diam. 22 | 3926909790 | CAPSULE LISSE ROUGE POUR | Rode caps voor verzonken drukknop | Harmony XB4 / XB5, Capsule pour Bouton Poussoir encastré, Rouge | Rode caps voor verzonken drukknop | 0.7881 | 1.5 | 2.5 | 2 | 2.5 | 10 | 10 |  |  |  | FR
|  | ZBAF5 | 0.7881 | 11 |  | 3606481340719 | I4 | C&S Diam. 22 | C&S Diam. 22 | 3926909790 | CAPSULE LISSE JAUNE POUR | Gele caps voor verzonken drukknop | Harmony XB4 / XB5, Capsule pour Bouton Poussoir encastré, jaune | Gele caps voor verzonken drukknop | 0.7881 | 1.7 | 2.5 | 2 | 2.5 | 10 | 10 |  |  |  | FR
|  | ZBAF6 | 0.7881 | 10 |  | 3606481340726 | I4 | C&S Diam. 22 | C&S Diam. 22 | 3926909790 | CAPSULE LISSE BLEU POUR P | Blauwe caps voor verzonken drukknop | Harmony XB4 / XB5, Capsule pour Bouton Poussoir encastré, Bleu | Blauwe caps voor verzonken drukknop | 0.7881 | 2 | 2.5 | 2 | 2.5 | 10 | 10 |  |  |  | FR
|  | ZBAF9 | 4.74 | 11 |  | 3606481340603 | I4 | C&S Diam. 22 | C&S Diam. 22 | 3926909790 | CAPSULE LISSE CHOIX DE 6 | 6 kleuren caps voor verzonken drukknop | Harmony XB4 / XB5, Capsule pour Bouton Poussoir encastré, Set de 6 couleurs | 6 kleuren caps voor verzonken drukknop | 4.74 | 4.4 | 5.7 | 14 | 5.2 | 1 | 1 |  |  |  | FR
|  | ZBD8D1 | 17.55 | 2 |  | 3389110092554 | I4 | C&S Diam. 22 | C&S Diam. 22 | 8301700000 | KIT DE 2 CL#S NR 8D1 | SET SLEUTELS 8D1 | Jeu de 2 clé 8D1 | Set van 2 sleutels 8D1 | 17.55 | 1 | 10 | 12 | 5.3 | 1 | 1 |  |  |  | FR
|  | ZBDA185 | 17.25 | 12 |  | 3389110091946 | I4 | C&S Diam. 22 | C&S Diam. 22 | 8301700000 | JEU DE CLE N\ 4A185 | SET SLEUTELS 4A185 |  |  | 17.25 | 1.4 | 7 | 14 | 4.3 | 1 | 1 |  |  |  | FR
|  | ZBDD2 | 8.98 | 2 |  | 3389118342972 | I4 | C&S Diam. 22 | C&S Diam. 22 | 3926909790 | CAPUCHON POUR BOUTON TOURNANT | BESCHERMKAP VOOR KEUZESCHAKELAAR |  | zwart kapje voor standaard hendel keuzesch. Ø22 | 8.98 | 0.4 | 7.85 | 5 | 7.85 | 10 | 10 |  |  |  | FR
|  | ZBE000 | 9.28 | 2 |  | 3389110516845 | I4 | C&S Diam. 22 | C&S Diam. 22 | 8536508000 | DUMMY CONTACT BLOCK | DUMMY CONTACTBLOK |  |  | 9.28 | 5.7 | 2.6 | 5 | 4.3 | 5 | 5 |  |  |  | FR
|  | ZBE101 | 5.48 | 2 |  | 3389110089479 | I4 | C&S Diam. 22 | C&S Diam. 22 | 8536508000 | ELEMENT A CONTACT F | CONTACTELEMENT NO | Bloc contact pour bouton - ZBE Ø 22 - 1 NO | Contactelement voor knop - ZBE Ø 22 - 1 NO | 5.48 | 1 | 3 | 9 | 2.5 | 5 | 5 | 5.14 |  |  | FR
|  | ZBE1013 | 6.16 | 2 |  | 3389110816358 | I4 | C&S Diam. 22 | C&S Diam. 22 | 8536508000 | ELEMENT A CONTACT NO | CONTACTELEMENT NO | BLOC CONTACT POUR BOUTON - ZBE Ø 22 - 1 NO | CONTACTELEMENT VOOR KNOP - ZBE Ø 22 - 1 NO | 6.16 | 5.6 | 5.4 | 10 | 4.4 | 5 | 5 | 5.14 |  |  | FR
|  | ZBE1014 | 10.8 | 6 |  | 3389110089493 | I4 | C&S Diam. 22 | C&S Diam. 22 | 8536508000 | ELEMENT DE CONTACT NO AVEC CONN. | CONTACTELEMENT NO MET CONN. | Bloc contact pour bouton - ZBE Ø 22 - 1 NO | Contactelement voor knop - ZBE Ø 22 - 1 NO | 10.8 | 5.7 | 5.4 | 7 | 4.5 | 5 | 5 | 5.14 |  |  | FR
|  | ZBE1015 | 6.42 | 6 |  | 3389119037426 | I4 | C&S Diam. 22 | C&S Diam. 22 | 8536508000 | BLOC CONTACT SIMPLE 1NO BORNE A RESSORT | VEER CONTACTELEMENT NO | Bloc contact pour bouton - ZBE Ø22 - 1NF - bornes à ressort | Contact blokkeren knop - ZBE Ø22 - 1NC - veerklemmen | 6.42 | 3.3 | 4.2 | 5 | 5.2 | 5 | 1 | 5.14 |  |  | FR
|  | ZBE1015TQ | 6.42 | 16 |  | 3389119045094 | I4 | C&S Diam. 22 | C&S Diam. 22 | 8536508000 | BLOC CONTACT SIMPLE 1NO BORNE | ENKEL CONTACTBLOK ZILV 1 NO PUSH-IN BULK | BLOC CONTACT SIMPLE 1NO BORNE A RESSORT VENDU PAR 100. | Contactblok met veerklem 1NO (100st) | 6.42 | 0.9 | 4.3 | 8 | 2.8 | 100 | 100 | 5.14 |  |  | FR
|  | ZBE1016 | 14.54 | 2 |  | 3389110089530 | I4 | C&S Diam. 22 | C&S Diam. 22 | 8536508000 | ELEMENT A CONTACT F | CONTACTELEMENT NO LAAGNIVEAU | Bloc contact pour bouton - ZBE Ø 22 - 1 NO doré | Contactelement voor knop - ZBE Ø 22 - 1 NO verguld | 14.54 | 5.8 | 5.4 | 9 | 4.4 | 5 | 5 | 5.14 |  |  | FR
|  | ZBE1016P | 24.29 | 2 |  | 3389110862836 | I4 | C&S Diam. 22 | C&S Diam. 22 | 8536508000 | ELEMENT A CONTACT F | CONTACTELEMENT NO LAAGNIVEAU | Bloc contact pour bouton - ZBE Ø 22 - 1 NO doré et anti poussières | Contactelement voor knop - ZBE Ø 22 - 1 NO verguld en stofbestendig | 24.29 | 6 | 5.4 | 10 | 4.4 | 5 | 1 | 5.14 |  |  | FR
|  | ZBE101GEX | 49.07 | 20 |  | 3606489486112 | I4 | C&S Diam. 22 | C&S Diam. 22 | 8536508000 | AEx BLOC CONTACT A FERMETURE | Harmony - contactblok NO pour XB4 ou XB5 | Harmony - bloc contact F pour XB4 ou XB5 - raccordement vis étrier - Atex | Harmony - contactblok NO pour XB4 ou XB5 - Atex | 49.07 | 1 | 15 | 44 | 11.5 | 1 | 1 | 5.14 |  |  | FR
|  | ZBE101S55 | 5.48 | 11 |  | 3389119055093 | I4 | C&S Diam. 22 | C&S Diam. 22 | 8536508000 | BLOC CONTACT ZBE101 VENDU PAR 16000 | CONTACTBLOK ZBE101 PER 16000ST |  |  | 5.48 | 5.6 | 5.4 | 10 | 4.4 | 1 | 1 | 5.14 |  |  | FR
|  | ZBE101TQ | 5.48 | 6 |  | 3389110896268 | I4 | C&S Diam. 22 | C&S Diam. 22 | 8536508000 | ELEMENT DE CONTACT NO | CONTACTELEMENT NO | BLOC CONTACT POUR BOUTON - ZBE Ø 22 - 1 NO | CONTACTELEMENT VOOR KNOP - ZBE Ø 22 - 1 NO | 5.48 | 5.6 | 5.4 | 8 | 4.4 | 100 | 100 | 5.14 |  |  | FR
|  | ZBE102 | 5.48 | 2 |  | 3389110089486 | I4 | C&S Diam. 22 | C&S Diam. 22 | 8536508000 | ELEMENT A CONTACT O | CONTACTELEMENT NC | Bloc contact pour bouton - ZBE Ø 22 - 1 NF | Contactelement voor knop - ZBE Ø 22 - 1 NC | 5.48 | 5.5 | 5.4 | 9 | 3.4 | 5 | 5 | 5.14 |  |  | FR
|  | ZBE1023 | 6.16 | 2 |  | 3389110816365 | I4 | C&S Diam. 22 | C&S Diam. 22 | 8536508000 | ELEMENT A CONTACT O | CONTACTELEMENT NC | BLOC CONTACT POUR BOUTON - ZBE Ø 22 - 1 NF | CONTACTELEMENT VOOR KNOP - ZBE Ø 22 - 1 NC | 6.16 | 5.6 | 5.4 | 10 | 4.4 | 5 | 5 | 5.14 |  |  | FR
|  | ZBE1024 | 10.74 | 6 |  | 3389110089509 | I4 | C&S Diam. 22 | C&S Diam. 22 | 8536508000 | ELEMENT A CONTACT F A CONNECT | CONTACTELEMENT NO CONN. | Bloc contact pour bouton - ZBE Ø 22 - 1 NF | Contactelement voor knop - ZBE Ø 22 - 1 NC | 10.74 | 5.6 | 5.4 | 7 | 4.4 | 5 | 5 | 5.14 |  |  | FR
|  | ZBE1025 | 6.42 | 6 |  | 3389119037433 | I4 | C&S Diam. 22 | C&S Diam. 22 | 8536508000 | BLOC CONTACT SIMPLE 1NC BORNE A RESSORT | VEER CONTACTELEMENT NC | bloc de contact bouton contrôle - ZBE Ø 22 - 1 NF - bornes à ressort | contactblok voor contr.knop - ZBE Ø 22 - 1 NC - veerklemmen | 6.42 | 3.3 | 4.2 | 5 | 5.2 | 5 | 1 | 5.14 |  |  | FR
|  | ZBE1025TQ | 6.42 | 16 |  | 3389119045087 | I4 | C&S Diam. 22 | C&S Diam. 22 | 8536508000 | BLOC CONTACT SIMPLE 1NC BORNE | ENKEL CONTACTBLOK ZILV 1 NC PUSH-IN BLK |  |  | 6.42 | 1.9 | 3.4 | 5 | 1 | 100 | 100 | 5.14 |  |  | FR
|  | ZBE1026 | 14.54 | 2 |  | 3389110089547 | I4 | C&S Diam. 22 | C&S Diam. 22 | 8536508000 | ELEMENT A CONTACT O | CONTACTELEMENT NC LAAGNIVEAU | Bloc contact pour bouton - ZBE Ø 22 - 1 NF doré | Contactelement voor knop - ZBE Ø 22 - 1 NC verguld | 14.54 | 5.8 | 5.4 | 9 | 4.4 | 5 | 5 | 5.14 |  |  | FR
|  | ZBE1026P | 24.29 | 2 |  | 3389110862843 | I4 | C&S Diam. 22 | C&S Diam. 22 | 8536508000 | ELEMENT A CONTACT O | CONTACTELEMENT LAAGNIVEAU | Bloc contact pour bouton - ZBE Ø 22 - 1 NF doré et anti poussières | Contactelement voor knop - ZBE Ø 22 - 1 NC verguld en stofbestendig | 24.29 | 5.6 | 5.4 | 10 | 4.4 | 5 | 1 | 5.14 |  |  | FR
|  | ZBE1026P3 | 27.03 | 12 |  | 3389119034579 | I4 | C&S Diam. 22 | C&S Diam. 22 | 8536508000 | ZBE1026P3 | Contactblok NC (stofbescherming) | bloc contact simple pour tête Ø22 1NC connecteur rapide contact à éclat doré | enkelvoudig contactblok voor kop Ø22 1NC gold flashed Faston connector | 27.03 | 5.4 | 6 | 60 | 4.4 | 5 | 5 | 5.14 |  |  | FR
|  | ZBE102GEX | 49.07 | 20 |  | 3606489486129 | I4 | C&S Diam. 22 | C&S Diam. 22 | 8536508000 | AEx BLOC CONTACT A OUVERTURE | Harmony - contactblok NC pour XB4 ou XB5 | Harmony - bloc contact O pour XB4 ou XB5 - raccordement vis étrier - Atex | Harmony - contactblok NC pour XB4 ou XB5 - Atex | 49.07 | 4.32 | 3.81 | 40 | 1.27 | 1 | 1 | 5.14 |  |  | FR
|  | ZBE102TQ | 5.48 | 6 |  | 3389110896718 | I4 | C&S Diam. 22 | C&S Diam. 22 | 8536508000 | ELEMENT A CONTACT NF | CONTACTELEMENT NC | BLOC CONTACT POUR BOUTON - ZBE Ø 22 - 1 NF | CONTACTELEMENT VOOR KNOP - ZBE Ø 22 - 1 NC | 5.48 | 5.6 | 5.4 | 9 | 4.4 | 100 | 100 | 5.14 |  |  | FR
|  | ZBE201 | 12.16 | 6 |  | 3389110177442 | I4 | C&S Diam. 22 | C&S Diam. 22 | 8536508000 | CONTACT F FERMETURE AVANC | CONTACTELEMENT NO VOORIJLEND | Bloc contact pour bouton - ZBE Ø 22 - 1 NO avancé | Contactelement voor knop - ZBE Ø 22 - 1 NO voorijlend | 12.16 | 0.1 | 4 | 9 | 4.3 | 5 | 1 | 5.14 |  |  | FR
|  | ZBE202 | 12.16 | 6 |  | 3389110177459 | I4 | C&S Diam. 22 | C&S Diam. 22 | 8536508000 | CONTACT | CONTACTELEMENT NC NAIJLEND | Bloc contact pour bouton - ZBE Ø 22 - 1 NF retardé | Contactelement voor knop - ZBE Ø 22 - 1 NC vertraagd | 12.16 | 1.1 | 3.4 | 9 | 3 | 5 | 5 | 5.14 |  |  | FR
|  | ZBE203 | 20.58 | 2 |  | 3389110119169 | I4 | C&S Diam. 22 | C&S Diam. 22 | 8536508000 | HILFSSCHALTER | CONTACTELEMENT 2NO | Bloc contact pour bouton - ZBE Ø 22 - 2 NO | Contactelement voor knop - ZBE Ø 22 - 2 NO | 20.58 | 5.8 | 5.2 | 17 | 4.4 | 5 | 1 | 5.14 |  |  | FR
|  | ZBE204 | 20.58 | 2 |  | 3389110119206 | I4 | C&S Diam. 22 | C&S Diam. 22 | 8536508000 | ELEMENT A CONTACT DOUBLE | CONTACTELEMENT 2NC | Bloc contact pour bouton - ZBE Ø 22 - 2 NF | Contactelement voor knop - ZBE Ø 22 - 2 NC | 20.58 | 1 | 5.2 | 17 | 3.4 | 5 | 5 | 5.14 |  |  | FR
|  | ZBE205 | 20.58 | 2 |  | 3389110119251 | I4 | C&S Diam. 22 | C&S Diam. 22 | 8536508000 | ELEMENT A CONTACT DOUBLE | CONTACTELEMENT NONC | Bloc contact pour bouton - ZBE Ø 22 - 1 NF + 1 NO | Contactelement voor knop - ZBE Ø 22 - 1 NC + 1 NO | 20.58 | 4.4 | 5.7 | 17 | 5.4 | 5 | 1 | 5.14 |  |  | FR
|  | ZBE302 | 14.86 | 6 |  | 3606482035027 | I4 | C&S Diam. 22 | C&S Diam. 22 | 8536508000 | Monitoring Contactblok 1NC | Monitoring Contactblok 1NC |  |  | 14.86 | 1.4 | 4.2 | 13 | 3.3 | 5 | 1 |  |  |  | ID
|  | ZBE501 | 10.38 | 6 |  | 3389119042215 | I4 | C&S Diam. 22 | C&S Diam. 22 | 8536508000 | ELEMENT A CONTACT NO HIGH CURRENT | CONTACTELEMENT NO HIGH CURRENT |  | enkelvoudig contactblok voor kop Ø22 1NO schroefklem | 10.38 | 3.8 | 5.4 | 25 | 4.8 | 5 | 1 | 5.14 |  |  | FR
|  | ZBE502 | 10.38 | 6 |  | 3389119042222 | I4 | C&S Diam. 22 | C&S Diam. 22 | 8536508000 | ELEMENT A CONTACT NF HIGH CURRENT | CONTACTELEMENT NC HIGH CURRENT |  | contactblok voor controleknop - ZBE Ø 22 - 1 NC | 10.38 | 4.4 | 5.6 | 20 | 5.2 | 1 | 1 | 5.14 |  |  | FR
|  | ZBE503 | 15.24 | 6 |  | 3389119042239 | I4 | C&S Diam. 22 | C&S Diam. 22 | 8536508000 | ELEMENT A CONTACT 2NO HIGH CURRENT | CONTACTELEMENT 2NO HIGH CURRENT |  | dubbel contactblok voor kop Ø22 2NO schroefklem | 15.24 | 4.2 | 5.2 | 40 | 4.4 | 1 | 1 | 5.14 |  |  | FR
|  | ZBE504 | 15.24 | 6 |  | 3389119042246 | I4 | C&S Diam. 22 | C&S Diam. 22 | 8536508000 | ELEMENT A CONTACT 2NC HIGH CURRENT | CONTACTELEMENT 2NC HIGH CURRENT |  | dubbel contactblok voor kop Ø22 2NC schroefklem | 15.24 | 4.2 | 5 | 41 | 4.4 | 1 | 1 | 5.14 |  |  | FR
|  | ZBE505 | 15.24 | 6 |  | 3389119042253 | I4 | C&S Diam. 22 | C&S Diam. 22 | 8536508000 | Bloc contact NO et NC, fort courant | Contactblok NO en NC, hoge stroom | bloc contact double pour tête Ø 22 1NO+1NF borne avec serre-joint | dubbele contactblok voor kop Ø22 1NO+1NC schroefklem | 15.24 | 5.2 | 4.2 | 40 | 4.4 | 1 | 1 | 5.14 |  |  | FR
|  | ZBE701 | 5.9 | 6 |  | 3389110089516 | I4 | C&S Diam. 22 | C&S Diam. 22 | 8536508000 | CORPS POUSSOIR LUMINEUX | CONTACTELEMENT PRINTPLAAT NO | Bloc contact pour bouton - ZBE Ø 22 - 1 NO | Contactelement voor knop - ZBE Ø 22 - 1 NO | 5.9 | 0.5 | 3 | 1.7 | 2 | 10 | 10 | 5.14 |  |  | FR
|  | ZBE702 | 5.9 | 6 |  | 3389110089523 | I4 | C&S Diam. 22 | C&S Diam. 22 | 8536508000 | CORPS POUSSOIR LUMINEUX | CONTACTELEMENT PRINTPLAAT NC | Bloc contact pour bouton - ZBE Ø 22 - 1 NF | Contactelement voor knop - ZBE Ø 22 - 1 NC | 5.9 | 0.7 | 3 | 2 | 2 | 10 | 10 | 5.14 |  |  | FR
|  | ZBG3131A | 19.35 | 2 |  | 3389110288865 | I4 | C&S Diam. 22 | C&S Diam. 22 | 8301700000 | CLE DE RECHANGE | SET SLEUTELS RONIS 3131A | Jeu de 2 clés 3131A | Set van 2 sleutels 3131A | 19.35 | 0.8 | 10 | 15 | 5.1 | 1 | 1 |  |  |  | FR
|  | ZBG421E | 14.93 | 2 |  | 3389110288827 | I4 | C&S Diam. 22 | C&S Diam. 22 | 8301700000 | CLE DE RECHANGE | SET SLEUTELS RONIS 421E | Jeu de 2 clés 421E | Set van 2 sleutels 421E | 14.93 | 0.4 | 8 | 13 | 6 | 1 | 1 |  |  |  | FR
|  | ZBG455 | 18.02 | 2 |  | 3389110091847 | I4 | C&S Diam. 22 | C&S Diam. 22 | 8301700000 | CLE DE RECHANGE | SLEUTELS RONIS 455 (1ST=2) | Jeu de 2 clés 455 | Set van 2 sleutels 455 | 18.02 | 0.7 | 8 | 15 | 6 | 1 | 1 |  |  |  | FR
|  | ZBG455P | 24.02 | 2 |  | 3389118215009 | I4 | C&S Diam. 22 | C&S Diam. 22 | 8301700000 | JEU DE CLE 455 | SLEUTEL 455 MET KAPJE | clé pour serrure - 455 - jeu de 2 dont une avec capuchon | sleutel voor slot - 455 - 2 stuks waarvan één met huls | 24.02 | 4.4 | 5.6 | 29 | 5.2 | 1 | 1 |  |  |  | FR
|  | ZBG458A | 19.35 | 2 |  | 3389110288834 | I4 | C&S Diam. 22 | C&S Diam. 22 | 8301700000 | CLE DE RECHANGE RONIS 458A | SET SLEUTELS RONIS 458A | Jeu de 2 clés 458A | Set van 2 sleutels 458A | 19.35 | 1.4 | 7.5 | 14 | 5.1 | 1 | 1 |  |  |  | FR
|  | ZBG520E | 18.02 | 6 |  | 3389110288841 | I4 | C&S Diam. 22 | C&S Diam. 22 | 8301700000 | CLE DE RECHANGE | SET SLEUTELS RONIS 520E | Jeu de 2 clés 520E | Set van 2 sleutels 520E | 18.02 | 1.1 | 8.2 | 14 | 6.2 | 1 | 1 |  |  |  | FR
|  | ZBGC | 67.46 | 11 |  | 3389110852004 | I4 | C&S Diam. 22 | C&S Diam. 22 | 8301700000 | CLE DE RECHANGE | RESERVE SLEUTEL |  | set 2 speciale sleutels voor 5 Multichip slot | 67.46 | 8 | 0.4 | 13 | 7 | 1 | 1 |  |  |  | FR
|  | ZBGF034 | 21.17 | 12 |  | 3389118066298 | I4 | C&S Diam. 22 | C&S Diam. 22 | 8301700000 | CLE FIAT ROUGE | SLEUTEL FIAT ROOD |  |  | 21.17 | 0.5 | 6.5 | 15 | 4.5 | 1 | 1 |  |  |  | FR
|  | ZBGK | 47.11 | 11 |  | 3389110851762 | I4 | C&S Diam. 22 | C&S Diam. 22 | 8301700000 | CLE DE RECHANGE | RESERVE SLEUTEL ( 2 STUKS ) |  | set 2 speciale sleutels voor 4 Multichip slot | 47.11 | 8 | 0.4 | 13 | 7 | 1 | 1 |  |  |  | FR
|  | ZBGP | 7.87 | 2 |  | 3389119034616 | I4 | C&S Diam. 22 | C&S Diam. 22 | 8301700000 | KEYHOLE COVER FOR HARMONY KEY SWITCH | KAP VOOR SLEUTELSCHAKELAAR | CAPUCHON DE PROTECTION POUR BOUTON SERRURE HARMONY |  | 7.87 | 3.5 | 5.5 | 5 | 9 | 5 | 5 |  |  |  | FR
|  | ZBL1 | 0.97 | 12 |  | 3389110091700 | I4 | C&S Diam. 22 | C&S Diam. 22 | 3926909790 | CAPSULE | INLEGSCHILD WIT | Capsule lisse blanche pour poussoir rond Ø 22 | Gladde lensje - wit voor ronde drukknop Ø 22 | 0.97 | 1.5 | 2.5 | 2 | 2.5 | 10 | 10 |  |  |  | FR
|  | ZBL4 | 0.91 | 12 |  | 3389110091755 | I4 | C&S Diam. 22 | C&S Diam. 22 | 3926909790 | CAPSULE | INLEGSCHILD ROOD | Capsule lisse rouge pour poussoir rond Ø 22 | Gladde lensje - rood voor ronde drukknop Ø 22 | 0.91 | 12 | 10 | 5 | 1.5 | 10 | 10 |  |  |  | FR
|  | ZBP0 | 1.77 | 2 |  | 3389110101935 | I4 | C&S Diam. 22 | C&S Diam. 22 | 4016999790 | CAPUCHON INCOLORE | BESCHERMKAP DRUKKNOP | Capuchon transparent pour poussoir rond Ø 22 dépassant | Beschermkapje voor ronde kop Ø 22 - verhoogd | 1.77 | 1.8 | 3 | 2.6 | 3 | 10 | 10 |  |  |  | FR
|  | ZBP012 | 1.98 | 2 |  | 3389119054058 | I4 | C&S Diam. 22 | C&S Diam. 22 | 4016999790 | CAPUCHON NOIR | BESCHERMKAP ZWARTE DRUKKNOP | soufflet noir pour poussoir encastré circulaire Ø 22 | zwart kapje voor ronde verzonken drukknop Ø22 | 1.98 | 1.5 | 3 | 3 | 3 | 10 | 1 |  |  |  | FR
|  | ZBP013 | 1.98 | 2 |  | 3389119054065 | I4 | C&S Diam. 22 | C&S Diam. 22 | 4016999790 | CAPUCHON VERT | BESCHERMKAP GROEN | soufflet vert pour poussoir encastré circulaire Ø 22 | groen kapje voor ronde verzonken drukknop Ø22 | 1.98 | 1.5 | 3 | 3 | 3 | 10 | 1 |  |  |  | FR
|  | ZBP014 | 1.98 | 2 |  | 3389119054072 | I4 | C&S Diam. 22 | C&S Diam. 22 | 4016999790 | CAPUCHON ROUGE | BESCHERMKAP ROOD | soufflet rouge pour poussoir encastré circulaire Ø 22 | rood kapje voor ronde verzonken drukknop Ø22 | 1.98 | 1.5 | 3 | 3 | 3 | 10 | 1 |  |  |  | FR
|  | ZBP016 | 1.98 | 6 |  | 3389119054096 | I4 | C&S Diam. 22 | C&S Diam. 22 | 4016999790 | CAPUCHON BLEU | BESCHERMKAP BLAUW | soufflet bleu pour poussoir encastré circulaire Ø 22 | blauw kapje voor ronde verzonken drukknop Ø22 | 1.98 | 1.5 | 2.8 | 3 | 2.8 | 10 | 10 |  |  |  | FR
|  | ZBP0A | 2.62 | 2 |  | 3389110101973 | I4 | C&S Diam. 22 | C&S Diam. 22 | 4016999790 | CAPUCHON INCOLORE | SILICOONKAP FOOD INDUSTRIE | Capuchon transparent pour poussoir rond Ø 22 pour applications alimentaires | Beschermkapje voor ronde kop Ø 22 - voedingssector | 2.62 | 7 | 9.3 | 6 | 7.1 | 10 | 10 |  |  |  | FR
|  | ZBPA | 1.77 | 2 |  | 3389110355505 | I4 | C&S Diam. 22 | C&S Diam. 22 | 4016999790 | CAPUCHON INCOLORE | BESCHERMKAP DRUKKNOP | Capuchon transparent pour poussoir rond Ø 22 affleurant | Beschermkapje voor ronde kop Ø 22 - verzonken | 1.77 | 1.5 | 3 | 2 | 3 | 10 | 10 |  |  |  | FR
|  | ZBRA1 | 116.75 | 2 |  | 3606480334689 | I4 | C&S Diam. 22 | C&S Diam. 22 | 8526920090 | Répétiteur XB5R / XB4R | SIGNAALVERSTERKER XB5R / XB4R | Répétiteur: permet d'augmenter la portée (200m) - 24...240V AC/DC | Signaalversterker: vergroot de draagwijdte (tot 200m) - 24...240V AC/DC | 116.75 | 8 | 18.7 | 267 | 8 | 1 | 1 |  |  |  | ID
|  | ZBRA2 | 80.02 | 6 |  | 3606480528514 | I4 | C&S Diam. 22 | C&S Diam. 22 | 8517710000 | ANTENNE POUR ZBRN1 ET ZBRN2 | EXTERNAL ANTENNA | Antenne pour ZBRN1 et ZBRN2 pour ameliorer la reception, câble 2m,connecteur RF | Antenne voor ZBRN1 en ZBRN2 voor het verbeteren van de ontvangst, kabel2m, RF co | 80.02 | 4 | 22 | 50 | 10 | 1 | 1 |  |  |  | CN
|  | ZBRA3 | 95.31 | 6 |  | 3606480991516 | I4 | C&S Diam. 22 | C&S Diam. 22 | 8517710000 | Harmony - Sps antenne chambre froide | PASSIEVE ANTENNE OM DOOR MUUR TE GAAN |  |  | 95.31 | 1.4 | 11.4 | 30 | 4.2 | 1 | 1 |  |  |  | TW
|  | ZBRACS | 21.91 | 6 |  | 3606480673559 | I4 | C&S Diam. 22 | C&S Diam. 22 | 3926909790 | SUPPORT POUR ZBRM21 ET ZBRM22 | STEUN MOBILE BOX | Harmony XB5R - support pour boîte mobile - plastique - gris | Harmony XB5R - support voor mobiele behuizing - kunststof - donker grijs | 21.91 | 8.6 | 9.4 | 64 | 9 | 1 | 1 |  |  |  | HU
|  | ZBRCETH | 114.42 | 48 |  | 3595864172248 | I4 | C&S Diam. 22 | C&S Diam. 22 | 8517620000 | MODULE DE COMMUNICATION MODBUS TCP/IP | ETHERNET COPLA MODULE | Module de communication Modbus TCP/IP pour point d'acces ZBRN1 | Communicatiemodule Modbus TCP/IP voor access point ZBRN1 | 114.42 | 0.6 | 14.2 | 30 | 12.1 | 1 | 1 |  |  |  | PH
|  | ZBRM01 | 55.57 | 2 |  | 3606480334696 | I4 | C&S Diam. 22 | C&S Diam. 22 | 3926909790 | Boïte mobile pour Harmony XB5R | MOBIELE BEHUIZING VOOR XB5R | Boîte ergonomique, plastique, vide pour bouton sans fil, sans pile - 1 perçage | Mobiele behuizing, kunststof - voor de draadloze en batterijloze drukkn. - 1 gat | 55.57 | 8.3 | 9.3 | 98 | 9 | 1 | 1 |  |  |  | FR
|  | ZBRM21 | 49.02 | 6 |  | 3606480673535 | I4 | C&S Diam. 22 | C&S Diam. 22 | 3926909790 | BOÎTE MOBILE POUR HARMONY XB5R | MOBILE BOX XB5 1GAT | Harmony XB5R - boîte mobile vide - 1 trou - gris-vert | Harmony XB5R - lege mobiele behuizing - 1 gat - kunststof - groen-grijs | 49.02 | 6.4 | 21.2 | 139 | 9 | 1 | 1 |  |  |  | HU
|  | ZBRM21A0 | 143.4 | 13 |  | 3606480891076 | I4 | C&S Diam. 22 | C&S Diam. 22 | 8526920090 | BOÎTE PRATIQUE SANS FIL 1 BOUTON ZBRT1 | DRAADLOZE HANDY BOX 1 ZBRT1 KNOP |  |  | 143.4 | 6.7 | 16.7 | 150 | 6.8 | 1 | 1 |  |  |  | FR
|  | ZBRM21B0 | 143.4 | 13 |  | 3606480891090 | I4 | C&S Diam. 22 | C&S Diam. 22 | 8526920090 | BOÎTE PRATIQUE SANS FIL 1 BOUTON ZBRT2 | DRAADLOZE HANDY BOX 1 ZBRT2 KNOP |  |  | 143.4 | 6.5 | 16.3 | 151 | 6.5 | 1 | 1 |  |  |  | FR
|  | ZBRM22 | 49.02 | 6 |  | 3606480673542 | I4 | C&S Diam. 22 | C&S Diam. 22 | 8538909999 | BOÎTE MOBILE POUR HARMONY XB5R | MOBILE BOX XB5 2GAT | Harmony XB5R - boîte mobile vide - 2 trous - gris-vert | Harmony XB5R - lege mobiele behuizing - 2 gaten - kunststof - groen-grijs | 49.02 | 6.4 | 16.8 | 143 | 6.8 | 1 | 1 |  |  |  | HU
|  | ZBRM22A0 | 232.34 | 13 |  | 3606480891083 | I4 | C&S Diam. 22 | C&S Diam. 22 | 8526920090 | BOITE 2 BOUTONS SANS FIL ZBRT1 | DRAADLOOS DRUKKNOPKAST 2 X ZBRT1 KNOP |  |  | 232.34 | 6.8 | 16.9 | 200 | 6.8 | 1 | 1 |  |  |  | FR
|  | ZBRM22AB0 | 249.99 | 13 |  | 3606480891113 | I4 | C&S Diam. 22 | C&S Diam. 22 | 8526920090 | Handy box SANS FIL 2 BOUTONS ZBRT1 ZBRT2 | DRAADLOZE HANDY BOX 2 ZBRT1 ZBRT2 KNOP | Harmony XB5R, boîte, 1BP à action simple+ 1BP à action double, émet. ssfil ss pi | Harmony XB5R, Draadloos drukknopkastje met 1 zender enkele actie (pulse)en 1 zen | 249.99 | 6.8 | 16.7 | 195 | 6.8 | 1 | 1 |  |  |  | FR
|  | ZBRM22BA0 | 249.99 | 13 |  | 3606480891120 | I4 | C&S Diam. 22 | C&S Diam. 22 | 8526920090 | BOÎTE HNADY SANS FIL 2 BOUTONS ZBRT1&2 | DRAADLOZE HNADY BOX 2 ZBRT2 ZBRT1 KNOP | Harmony XB5R, boîte, 1BP à action double +1 BP à action simple, émet. ssfil ss p | Harmony XB5R, Draadloos drukknopkastje met 1 zender dubbele actie en 1zender enk | 249.99 | 6.5 | 16.3 | 195 | 6.5 | 1 | 1 |  |  |  | FR
|  | ZBRN1 | 78.15 | 33 |  | 3606480528484 | I2 | C&S CnSt, Encl, Saf | C&S CnSt, Encl, Saf | 8517620000 | POINT D'ACCES POUR 60 E/S SANS FIL | Harmony Hub draadloos naar modbus/TCP | Point d'acces pour 60 E/S sans fil et sans batterie, module decommunication (ZBR | Access point voor 60 draadloze I/O, communicatieslot (ZBRCETH) nietinbegrepen | 78.15 | 7.3 | 13 | 317 | 9.6 | 1 | 1 |  |  |  | ID
|  | ZBRN2 | 137.89 | 6 |  | 3606480528491 | I2 | C&S CnSt, Encl, Saf | C&S CnSt, Encl, Saf | 8517620000 | POINT D'ACCES POUR 60 E/S SANS FIL | MODBUS ACCESPOINT | Point d'acces pour 60 E/S sans fil et sans batterie, modbus RS485 | Access point voor 60 draadloze en batterijloze drukknoppen, modbus RS485 | 137.89 | 7.3 | 13 | 308 | 9.6 | 1 | 1 |  |  |  | ID
|  | ZBRP1 | 121.93 | 2 |  | 3606480571732 | I4 | C&S Diam. 22 | C&S Diam. 22 | 8526920090 | Interrupteur à tirette sans fil et pile | DRAADL. & BATTERIJL. TREKKOORDSCHAKELAAR | Interrupteur à tirette sans fil sans pile | Draadloze en batterijloze trekkoordschakelaar | 121.93 | 6.7 | 16.5 | 150 | 6.5 | 1 | 1 |  |  |  | FR
|  | ZBRRA | 202.26 | 2 |  | 3606480334702 | I4 | C&S Diam. 22 | C&S Diam. 22 | 8536508000 | Recepteur programm. 2 relais | PROGRAMM. ONTV. -RELAIS - XB5R | Récepteur programm. - 2 sort. relais 3A - mono-stable, bistable et Arrêt-Marche | Programm. ontvanger - 2 relais uitg. 3A, monostabiel, bistabiel en Stop-Start | 202.26 | 4.6 | 9.6 | 138 | 8 | 1 | 1 |  |  |  | ID
|  | ZBRRC | 218.46 | 2 |  | 3606480334719 | I4 | C&S Diam. 22 | C&S Diam. 22 | 8536508000 | Recepteur program. 4 sort. PNP | PROGRAMM. ONTV. - PNP - XB5R | Récepteur programmable - 4 sorties PNP, 200 mA / 24V DC | Programmeerbare ontvanger - 4 PNP uitgangen, 200 mA / 24V DC | 218.46 | 4.6 | 9.6 | 122 | 7.9 | 1 | 1 |  |  |  | ID
|  | ZBRRD | 170.89 | 2 |  | 3606480521164 | I4 | C&S Diam. 22 | C&S Diam. 22 | 8536508000 | Recepteur programm. 2 relais - ZBRP1 | PROGRAMM. ONTV. -RELAIS - ZBRP1 | Récepteur programmable - 2 sort. relais 3A - mono-stable et/ou bistable- multi-t | Programm. ontvanger - 2 relais uitg. 3A, monostabiel en/of bistabiel -multispann | 170.89 | 4.5 | 9.7 | 138 | 7.9 | 1 | 1 |  |  |  | ID
|  | ZBRRH | 135 | 6 |  | 3606481477071 | I4 | C&S Diam. 22 | C&S Diam. 22 | 8536508000 | Recepteur sans fil pour Harmony hub 4PNP | DRAADLOZE ONTVANGER HARMONY HUB |  |  | 135 | 9.2 | 10.2 | 118 | 10.8 | 1 | 1 |  |  |  | ID
|  | ZBRT1 | 93.75 | 2 |  | 3606480334726 | I4 | C&S Diam. 22 | C&S Diam. 22 | 8526920090 | Emetteur XB5R / XB4R | ZENDER XB5R / XB4R | Emetteur pour bouton sans fil et sans pile - embase de fixation pas inclu | Zender voor de draadl. en batterijloze drukkn. - bevestigingskraag niet inbegr. | 93.75 | 3.2 | 5.3 | 18 | 4.5 | 1 | 1 |  |  |  | FR
|  | ZBRT2 | 93.75 | 6 |  | 3606480659928 | I4 | C&S Diam. 22 | C&S Diam. 22 | 8526920090 | EMETTEUR XB5R / XB4R DOUBLE ACTION | ZENDER RF DRUKKNOP OP/NEER | émetteur double actions (haut/bas) pour bouton-poussoir sans fil et batterie | Dubbele puls transmitter voor semi-continu signaal | 93.75 | 4.7 | 6.2 | 34 | 5.4 | 1 | 1 |  |  |  | FR
|  | ZBRTT1 | 245.46 | 7 |  | 3606481808073 | I4 | C&S Diam. 22 | C&S Diam. 22 | 8526920090 | capteur de temperature/humidité sans fil | Draadloze temp. en vochtigheid sensor |  |  | 245.46 | 4.5 | 9 | 34 | 4.5 | 1 | 1 |  |  |  | ID
|  | ZBRV1 | 52.42 | 6 |  | 3606482035065 | I4 | C&S Diam. 22 | C&S Diam. 22 | 8536501900 | Bouton poussoir de retour visuel sans fi | DRAADLOZE VISUELE FEEDBACK VERL,DRUKKNOP |  |  | 52.42 | 3.3 | 5.2 | 17 | 4.3 | 1 | 1 |  |  |  | FR
|  | ZBRZ1 | 183.47 | 6 |  | 3606482035072 | I4 | C&S Diam. 22 | C&S Diam. 22 | 8471800000 | Module adaptateur de canaux Harmony Hub | Kanaalaanpassingsmodule Harmony Hub |  |  | 183.47 | 3.4 | 8.6 | 28 | 5.2 | 1 | 1 |  |  |  | FR
|  | ZBSD01 | 129.22 | 7 |  | 3606481477088 | I4 | C&S Diam. 22 | C&S Diam. 22 | 8523519000 | SD card pour XB5DD Harmony display | SD-KAART VOOR XB5DD BLOCK |  |  | 129.22 | 1 | 14 | 29 | 12 | 1 | 1 |  |  |  | FR
|  | ZBSP1 | 6.88 | 2 |  | 3606481194220 | I4 | C&S Diam. 22 | C&S Diam. 22 | 3926909790 | COUVERCLE DE PROTECTION NOIR IP65/IP67 | BESCHERMKAPJE XB4/XB5/XB7 ZWART | Capot de protection noir avec IP65 et IP67 |  | 6.88 | 1.5 | 3.25 | 2 | 8 | 1000 | 10 |  |  |  | DE
|  | ZBSP2 | 21.97 | 2 |  | 3606481194237 | I4 | C&S Diam. 22 | C&S Diam. 22 | 3926909790 | COUVERCLE DE PROTECTION RIGIDE TRANSPARE | BESCHERMKAPJE XB4/XB5/XB7 TRANSPARANT | Capot de protection rigide transparent avec IP65 et IP67 | Stijve transparante beschermkap met IP65 en IP67 | 21.97 | 1.5 | 8 | 8 | 6 | 75 | 1 |  |  |  | DE
|  | ZBSP3 | 91.73 | 6 |  | 3606481194244 | I4 | C&S Diam. 22 | C&S Diam. 22 | 7326909890 | COUVERCLE DE PROTECTION METAL IP65/IP67/ | BESCHERMKAPJE XB4/XB5/XB7 METAAL | Capot de protection métallique avec IP65, IP67 et IP69K | Metalen beschermkap met IP65, IP67 en IP69K | 91.73 | 2.5 | 6 | 13 | 4 | 1 | 1 |  |  |  | DE
|  | ZBV011 | 2.37 | 6 |  | 3389110099799 | I4 | C&S Diam. 22 | C&S Diam. 22 | 3926909790 | CABOCHON | LENSJE WIT VOOR GLOEI-NEONLAMP | Cabochon lisse blanc pour voyant rond à lampe BA 9s Ø 22 | Gladde lens voor ronde signaallamp met BA 9s lamp - wit - Ø 22 | 2.37 | 3 | 1.78 | 2 | 9 | 10 | 10 |  |  |  | FR
|  | ZBV0113 | 2.37 | 6 |  | 3389110099874 | I4 | C&S Diam. 22 | C&S Diam. 22 | 3926909790 | CABOCHON INCOLORE | LENS SIGNAALLAMP PLED WT | Cabochon lisse blanc pour voyant rond à LED Ø 22 | Gladde lens voor ronde signaallamp Ø 22 met LED - wit | 2.37 | 0.9 | 3 | 0.9 | 3 | 10 | 10 |  |  |  | FR
|  | ZBV013 | 2.37 | 6 |  | 3389110099812 | I4 | C&S Diam. 22 | C&S Diam. 22 | 3926909790 | CABOCHON | LENSJE GR VOOR GLOEI- NEONLAMP | Cabochon lisse vert pour voyant rond à lampe BA 9s Ø 22 | Gladde lens voor ronde signaallamp met BA 9s lamp - groen - Ø 22 | 2.37 | 1 | 2.8 | 2 | 2.8 | 10 | 10 |  |  |  | FR
|  | ZBV0133 | 2.37 | 6 |  | 3389110099881 | I4 | C&S Diam. 22 | C&S Diam. 22 | 3926909790 | CABOCHON VERT | LENS SIGNAALLAMP PLED GR | Cabochon lisse vert pour voyant rond à LED Ø 22 | Gladde lens voor ronde signaallamp Ø 22 met LED - groen | 2.37 | 5.7 | 1.9 | 2 | 4.4 | 10 | 10 |  |  |  | FR
|  | ZBV014 | 2.37 | 6 |  | 3389110099829 | I4 | C&S Diam. 22 | C&S Diam. 22 | 3926909790 | CABOCHON | LENSJE RD VOOR GLOEI- NEONLAMP | Cabochon lisse rouge pour voyant rond à lampe BA 9s Ø 22 | Gladde lens voor ronde signaallamp met BA 9s lamp - rood - Ø 22 | 2.37 | 12 | 2.5 | 2 | 1.5 | 10 | 10 |  |  |  | FR
|  | ZBV0143 | 2.37 | 6 |  | 3389110099898 | I4 | C&S Diam. 22 | C&S Diam. 22 | 3926909790 | CABOCHON ROUGE | LENS SIGNAALLAMP PLED RD | Cabochon lisse rouge pour voyant rond à LED Ø 22 | Gladde lens voor ronde signaallamp Ø 22 met LED - rood | 2.37 | 0.9 | 2.9 | 2 | 2.9 | 10 | 10 |  |  |  | FR
|  | ZBV015 | 2.37 | 12 |  | 3389110099836 | I4 | C&S Diam. 22 | C&S Diam. 22 | 3926909790 | CABOCHON | LENSJE ORANJE VOOR GLOEI- NEONLAMP | Cabochon lisse jaune pour voyant rond à lampe BA 9s Ø 22 | Gladde lens voor ronde signaallamp met BA 9s lamp - geel - Ø 22 | 2.37 | 0.9 | 2.7 | 2 | 2.6 | 10 | 10 |  |  |  | FR
|  | ZBV0153 | 2.37 | 6 |  | 3389110099959 | I4 | C&S Diam. 22 | C&S Diam. 22 | 3926909790 | CABOCHON JAUNE | LENS SIGNAALLAMP PLED ORANJE | Cabochon lisse jaune pour voyant rond à LED Ø 22 | Gladde lens voor ronde signaallamp Ø 22 met LED - geel | 2.37 | 1 | 3 | 2 | 3 | 10 | 10 |  |  |  | FR
|  | ZBV016 | 2.37 | 12 |  | 3389110099843 | I4 | C&S Diam. 22 | C&S Diam. 22 | 3926909790 | CABOCHON | LENSJE BL VOOR GLOEI- NEONLAMP | Cabochon lisse bleu pour voyant rond à lampe BA 9s Ø 22 | Gladde lens voor ronde signaallamp met BA 9s lamp - blauw - Ø 22 | 2.37 | 0.9 | 2.7 | 0.9 | 2.6 | 10 | 10 |  |  |  | FR
|  | ZBV0163 | 2.37 | 12 |  | 3389110100006 | I4 | C&S Diam. 22 | C&S Diam. 22 | 3926909790 | CABOCHON BLEU | LENS SIGNAALLAMP PLED BL | Cabochon lisse bleu pour voyant rond à LED Ø 22 | Gladde lens voor ronde signaallamp Ø 22 met LED - blauw | 2.37 | 3 | 8 | 5 | 6 | 10 | 10 |  |  |  | FR
|  | ZBV017 | 2.37 | 12 |  | 3389110099867 | I4 | C&S Diam. 22 | C&S Diam. 22 | 3926909790 | CABOCHON INCOLORE | LENS SIGNAALLAMP GLOEI KLEURL. | Cabochon lisse incolore pour voyant rond à lampe BA 9s Ø 22 | Gladde lens voor ronde signaallamp met BA 9s lamp - kleurloos - Ø 22 | 2.37 | 0.7 | 2.9 | 2 | 2.8 | 10 | 10 |  |  |  | FR
|  | ZBV18B1 | 19.35 | 2 |  | 3389110861136 | I4 | C&S Diam. 22 | C&S Diam. 22 | 8531807000 | BLOC LUMI CLIGN DEL 24V | LICHTBLOK PLED WT 24VACDC KNIP | Bloc lumineux clignotant - Ø 22 - blanc LED intégrée - 24 VAC/DC | Lichtblok knipperend - Ø 22 - wit ingebouwde LED - 24 VAC/DC | 19.35 | 1 | 4 | 9 | 3.5 | 5 | 5 |  |  |  | FR
|  | ZBV18G1 | 22.15 | 12 |  | 3389110861181 | I4 | C&S Diam. 22 | C&S Diam. 22 | 8531807000 | BLOC LUMI CLIGN DEL 120V | LICHTBLOK PLED WT 110VAC KNIP. | Bloc lumineux clignotant - Ø 22 - blanc LED intégrée - 48..120 VAC | Lichtblok knipperend - Ø 22 - wit ingebouwde LED - 48..120 VAC | 22.15 | 5.6 | 5.4 | 3 | 4.4 | 5 | 5 |  |  |  | FR
|  | ZBV18M1 | 26.5 | 2 |  | 3389110861235 | I4 | C&S Diam. 22 | C&S Diam. 22 | 8531807000 | BLOC LUMI CLIGN DEL 230V | LICHTBLOK PLED WT 230VAC KNIP. | Bloc lumineux clignotant - Ø 22 - blanc LED intégrée - 230 VAC | Lichtblok knipperend - Ø 22 - wit ingebouwde LED - 230 VAC | 26.5 | 1 | 4 | 9 | 3.5 | 5 | 5 |  |  |  | FR
|  | ZBV5B | 34 | 6 |  | 3389119039789 | I4 | C&S Diam. 22 | C&S Diam. 22 | 8504318090 | BLOC TRANSFORMATEUR 400V AC POUR BLOC LE | TRANSFO BLOKJE 400VAC VOOR PLED24VACDC | BLOC TRANSFORMATEUR 400V AC POUR BLOC LED 24V VIS ETRIER | transformatorblok voor lichtblok met ingeb. LED - 400V | 34 | 5.7 | 5.2 | 90 | 4.4 | 1 | 1 |  |  |  | ID
|  | ZBV6 | 11.64 | 2 |  | 3389110089608 | I4 | C&S Diam. 22 | C&S Diam. 22 | 8531807000 | CORPS POUSSOIR LUMINEUX | LAMPHOUDER BA9S U<250V 2.3WMAX | Bloc lumineux - Ø 22 - douille BA 9s - 0..250 V | Lichtblok - Ø 22 - BA 9s fitting - 0..250 V | 11.64 | 5.6 | 5.4 | 8.4 | 4.4 | 5 | 5 |  |  |  | FR
|  | ZBV8B | 40.09 | 6 |  | 3389119039796 | I4 | C&S Diam. 22 | C&S Diam. 22 | 8504318090 | BLOC TRANSFO 440-460VAC POUR LED 24VACDC | TRANSFO BLOKJE 440-460VAC VOOR LED24V | BLOC TRANSFORMATEUR 440 460V AC POUR BLOC LED 24V VIS ETRIER | transformatorblok voor lichtblok met ingeb. LED - 400...460V | 40.09 | 5.7 | 5.2 | 88 | 4.4 | 1 | 1 |  |  |  | ID
|  | ZBVB1 | 8.23 | 2 |  | 3389110089615 | I4 | C&S Diam. 22 | C&S Diam. 22 | 8531807000 | CORPS POUSSOIR LUMINEUX | LICHTBLOK PLED WT 24VACDC SCHR | Bloc lumineux - Ø 22 - blanc LED intégrée - 24 VAC/DC | Lichtblok - Ø 22 - wit ingebouwde LED - 24 VAC/DC | 8.23 | 1 | 4 | 8.8 | 3.3 | 5 | 5 |  |  |  | FR
|  | ZBVB14 | 9.77 | 6 |  | 3389110090147 | I4 | C&S Diam. 22 | C&S Diam. 22 | 8531807000 | CORPS POUSSOIR LUMINEUX | LICHTBLOK PLED WT 24VACDC CONN | Bloc lumineux - Ø 22 - blanc LED intégrée - 24 VAC/DC | Lichtblok - Ø 22 - wit ingebouwde LED - 24 VAC/DC | 9.77 | 5.4 | 5.2 | 7 | 4.3 | 5 | 5 |  |  |  | FR
|  | ZBVB15 | 9.21 | 6 |  | 3389119037495 | I4 | C&S Diam. 22 | C&S Diam. 22 | 8531807000 | BLOC LUMINEUX A DEL INTEGREE BLANC 24VAC | LICHTBLOK PLED WT 24VACDC VEER | bloc de lumières - Ø 22 - LED intégrale blanche - 24 V | lichtblok - Ø 22 - ingebouwde LED wit - 24 V | 9.21 | 4.3 | 5.4 | 5 | 5.2 | 5 | 1 |  |  |  | FR
|  | ZBVB17 | 18.66 | 6 |  | 3389110090369 | I4 | C&S Diam. 22 | C&S Diam. 22 | 8531807000 | CORPS POUSSOIR LUMINEUX | LICHTBLOK PLED WT 24VACDC PRIN | Bloc lumineux - Ø 22 - blanc LED intégrée - 24 VAC/DC | Lichtblok - Ø 22 - wit ingebouwde LED - 24 VAC/DC | 18.66 | 0.5 | 5 | 2 | 2 | 5 | 1 |  |  |  | FR
|  | ZBVB37 | 18.66 | 6 |  | 3389110090376 | I4 | C&S Diam. 22 | C&S Diam. 22 | 8531807000 | CORPS POUSSOIR LUMINEUX | LICHTBLOK PLED GR 24VACDC PRIN | Bloc lumineux - Ø 22 - vert LED intégrée - 24 VAC/DC | Lichtblok - Ø 22 - groen ingebouwde LED - 24 VAC/DC | 18.66 | 2.2 | 6.6 | 2 | 3.3 | 5 | 5 |  |  |  | FR
|  | ZBVB47 | 18.66 | 11 |  | 3389110090390 | I4 | C&S Diam. 22 | C&S Diam. 22 | 8531807000 | CORPS POUSSOIR LUMINEUX | LICHTBLOK PLED RD 24VACDC PRIN | Bloc lumineux - Ø 22 - rouge LED intégrée - 24 VAC/DC | Lichtblok - Ø 22 - rood ingebouwde LED - 24 VAC/DC | 18.66 | 6 | 1 | 3 | 3 | 5 | 1 |  |  |  | FR
|  | ZBVB57 | 18.66 | 11 |  | 3389110090420 | I4 | C&S Diam. 22 | C&S Diam. 22 | 8531807000 | CORPS POUSSOIR LUMINEUX | LICHTBLOK PLED ORANJE 24VACDC PRINT | Bloc lumineux - Ø 22 - jaune LED intégrée - 24 VAC/DC | Lichtblok - Ø 22 - geel ingebouwde LED - 24 VAC/DC | 18.66 | 0.6 | 4.2 | 2 | 1.4 | 5 | 5 |  |  |  | FR
|  | ZBVBG1 | 17.98 | 2 |  | 3389110070422 | I4 | C&S Diam. 22 | C&S Diam. 22 | 8531807000 | BLOC VOY DEL 24-120V AC- | LICHTBLOK PLED WT 24-120V AC/DC SCHR | Bloc lumineux - Ø 22 - blanc LED intégrée - 24..120 VAC/DC | Lichtblok - Ø 22 - wit ingebouwde LED - 24#120 VAC/DC | 17.98 | 5.4 | 5.6 | 9 | 4.4 | 5 | 5 |  |  |  | FR
|  | ZBVBM1GEX | 103.34 | 20 |  | 3606489486143 | I4 | C&S Diam. 22 | C&S Diam. 22 | 8531807000 | AEx BLOC LED BLANC 24 240 | Harmony - LEDblok Atex - wit - 24V - 240 | Harmony - bloc lumineux LED Atex - blanc - 24V à 240VACDC - racc vis étrier | Harmony - LEDblok Atex - wit - 24V - 240V AC/DC | 103.34 | 1.27 | 16 | 40 | 12.7 | 1 | 1 |  |  |  | FR
|  | ZBVBM3GEX | 103.34 | 19 |  | 3606489486136 | I4 | C&S Diam. 22 | C&S Diam. 22 | 8531807000 | AEx BLOC LED VERT 24 240V | Harmony - LEDblok Atex - groen - 24V - 2 | Harmony - bloc lumineux LED Atex - vert - 24V à 240VACDC - racc vis étrier | Harmony - LEDblok Atex - groen - 24V - 240V AC/DC | 103.34 | 2.032 | 15.24 | 20 | 13.97 | 1 | 1 |  |  |  | FR
|  | ZBVG1 | 11 | 2 |  | 3389110089660 | I4 | C&S Diam. 22 | C&S Diam. 22 | 8531807000 | CORPS POUSSOIR LUMINEUX | LICHTBLOK PLED WT 110VAC SCHR | Bloc lumineux - Ø 22 - blanc LED intégrée - 48..120 VAC/DC | Lichtblok - Ø 22 - wit ingebouwde LED - 48#120 VAC/DC | 11 | 5.6 | 5.4 | 9 | 4.4 | 5 | 5 |  |  |  | FR
|  | ZBVG15 | 11.97 | 6 |  | 3389119037549 | I4 | C&S Diam. 22 | C&S Diam. 22 | 8531807000 | BLOC LUMINEUX A DEL INTEGREE BLANC 110-1 | LICHTBLOK PLED WT 120VAC VEER | bloc de lumières - Ø 22 - DEL blanche intégrale - 110..120 V | lichtblok - Ø 22 - integrale LED wit - 110..120 V | 11.97 | 5.6 | 2.7 | 4 | 4.4 | 4 | 4 |  |  |  | FR
|  | ZBVGM1T | 23.41 | 2 |  | 3606481856326 | I4 | C&S Diam. 22 | C&S Diam. 22 | 8531807000 | LED blanc 110V...240VAC - 300VA | LED BLOK WIT 110...240VAC |  |  | 23.41 | 1 | 4 | 9 | 3.3 | 5 | 1 |  |  |  | FR
|  | ZBVJ1 | 11.71 | 2 |  | 3389110069907 | I4 | C&S Diam. 22 | C&S Diam. 22 | 8531807000 | BLOC CONTACT PLED | LICHTBLOK PLED | Bloc lumineux - Ø 22 - blanc LED intégrée - 12 VAC/DC | Lichtblok - Ø 22 - wit ingebouwde LED - 12 VAC/DC | 11.71 | 5.6 | 5.4 | 9 | 4.4 | 5 | 5 |  |  |  | FR
|  | ZBVJ15 | 12.67 | 6 |  | 3389119037440 | I4 | C&S Diam. 22 | C&S Diam. 22 | 8531807000 | BLOC LUMINEUX A DEL INTEGREE BLANC 12VAC | LICHTBLOK PLED WT 12VACDC VEER | bloc de lumières - Ø 22 - LED intégrale blanche - 12 V | lichtblok - Ø 22 - ingebouwde LED wit - 12 V | 12.67 | 1 | 4.4 | 10 | 3.8 | 5 | 5 |  |  |  | FR
|  | ZBVM1 | 13.79 | 2 |  | 3389110090031 | I4 | C&S Diam. 22 | C&S Diam. 22 | 8531807000 | CORPS POUSSOIR LUMINEUX | LICHTBLOK PLED WT 230VAC SCHR | Bloc lumineux - Ø 22 - blanc LED intégrée - 230..240 VAC | Lichtblok - Ø 22 - wit ingebouwde LED - 230#240 VAC | 13.79 | 5.6 | 5.4 | 10 | 4.4 | 5 | 5 |  |  |  | FR
|  | ZBVM14 | 15.32 | 22 |  | 3389110090284 | I4 | C&S Diam. 22 | C&S Diam. 22 | 8531807000 | CORPS POUSSOIR LUMINEUX | LICHTBLOK PLED WT 230-240VAC C | Bloc lumineux - Ø 22 - blanc LED intégrée - 230..240 VAC | Lichtblok - Ø 22 - wit ingebouwde LED - 230#240 VAC | 15.32 | 1 | 4 | 7 | 3.5 | 5 | 5 |  |  |  | FR
|  | ZBVM15 | 14.75 | 2 |  | 3389119037594 | I4 | C&S Diam. 22 | C&S Diam. 22 | 8531807000 | BLOC LUMINEUX A DEL INTEGREE BLANC 230-2 | LICHTBLOK PLED WT 230VAC VEER | bloc de lumières - Ø 22 - LED intégrale blanche - 230..240 V | lichtblok - Ø 22 - ingebouwde LED wit - 230..240 V | 14.75 | 1 | 4.5 | 9 | 4 | 4 | 1 |  |  |  | FR
|  | ZBW008A | 8.94 | 2 |  | 3389110102000 | I4 | C&S Diam. 22 | C&S Diam. 22 | 4016999790 | CABOCHON | BESCHERMKAP VOEDINGSSECTOR | Capuchon transparent pour poussoir à double touche Ø 22 pour applic. aliment. | Transparante beschermkap voor drukknop met dubbele toets Ø 22 - voedingssector | 8.94 | 6 | 2.5 | 5 | 9 | 10 | 1 |  |  |  | FR
|  | ZBW911 | 3.28 | 12 |  | 3389110100570 | I4 | C&S Diam. 22 | C&S Diam. 22 | 3926909790 | CABOCHON | LENS DRUKKNOP VERL. VERZ. WT | Cabochon lisse blanc pour poussoir lumineux rond à lampe BA 9s Ø 22 | Gladde lens wit voor ronde verlichte drukknop met BA 9S lamp Ø 22 | 3.28 | 1.2 | 5.9 | 4 | 2.7 | 1 | 1 |  |  |  | CZ
|  | ZBW9133 | 3.28 | 12 |  | 3389110100754 | I4 | C&S Diam. 22 | C&S Diam. 22 | 3926909790 | CABOCHON | LENS DRUKKNOP PLED GR | Cabochon lisse vert pour poussoir lumineux rond à LED Ø 22 | Gladde lens groen voor ronde verlichte drukknop met LED Ø 22 | 3.28 | 2 | 6.5 | 5 | 4.5 | 10 | 10 |  |  |  | FR
|  | ZBW914 | 3.28 | 12 |  | 3389110100624 | I4 | C&S Diam. 22 | C&S Diam. 22 | 3926909790 | CABOCHON | LENS DRUKKNOP VERL. VERZ. RD | Cabochon lisse rouge pour poussoir lumineux rond à lampe BA 9s Ø 22 | Gladde lens rood voor ronde verlichte drukknop met BA 9S lamp Ø 22 | 3.28 | 3 | 3 | 2 | 3.5 | 10 | 1 |  |  |  | CZ
|  | ZBW9143 | 3.28 | 12 |  | 3389110100884 | I4 | C&S Diam. 22 | C&S Diam. 22 | 3926909790 | CABOCHON | LENS DRUKKN. VERL VERZ PLED RD | Cabochon lisse rouge pour poussoir lumineux rond à LED Ø 22 | Gladde lens rood voor ronde verlichte drukknop met LED Ø 22 | 3.28 | 0.4 | 2.5 | 0.9 | 2.5 | 10 | 10 |  |  |  | FR
|  | ZBW915 | 3.28 | 12 |  | 3389110100648 | I4 | C&S Diam. 22 | C&S Diam. 22 | 3926909790 | CABOCHON | LENS DRUKKNOP VERL. VERZ. ORANJE | Cabochon lisse jaune pour poussoir lumineux rond à lampe BA 9s Ø 22 | Gladde lens geel voor ronde verlichte drukknop met BA 9S lamp Ø 22 | 3.28 | 0.8 | 2.7 | 2 | 2.7 | 1 | 1 |  |  |  | CZ
|  | ZBY001 | 7.61 | 12 |  | 3389110090574 | I4 | C&S Diam. 22 | C&S Diam. 22 | 3919908099 | PLANCHE D' ETIQUETTES | ETIKETVEL TBV ZBZ001 | Planche de 50 étiquettes - Ø 22 - 5 x 8 mm - non marquée, à imprimer | Vel van 50 etiketten - Ø 22 - 5 x 8 mm - zonder markering, te bedrukken | 7.61 | 0.2 | 30 | 197 | 21 | 10 | 10 |  |  |  | FR
|  | ZBY00504 | 1.4 | 8 |  | 8712353800405 | I4 | C&S Diam. 22 | C&S Diam. 22 | 3926909790 | ETIQUETTE UIT (NOIR) | ETIKET 8X27MM UIT (ZWART) | Étiquette - Ø 22 - 8 x 27 mm - UIT | Etiket - Ø 22 - 8 x 27 mm - UIT | 1.4 | 0.1 | 2.7 | 1 | 0.8 | 1 | 1 |  |  |  | NL
|  | ZBY00523 | 1.49 | 8 |  | 8712353800412 | I4 | C&S Diam. 22 | C&S Diam. 22 | 3926909790 | ETIQUETTE HERSTELLEN | ETIKET 8X27MM HERSTELLEN .ZWART | Étiquette - Ø 22 - 8 x 27 mm - ARRET | Etiket - Ø 22 - 8 x 27 mm - ARRET | 1.49 | 0.2 | 0.2 | 10 | 0.1 | 10 | 10 |  |  |  | NL
|  | ZBY0101 | 1.35 | 2 |  | 3389110096026 | I4 | C&S Diam. 22 | C&S Diam. 22 | 3919908099 | ETIQUETTE SANS TEXTE | ETIKET 8X27MM BLANCO ZW/RD | Étiquette - Ø 22 - 8 x 27 mm - non marquée, à graver | Etiket - Ø 22 - 8 x 27 mm - zonder markering, te graveren | 1.35 | 1 | 1.25 | 0.3 | 4.6 | 10 | 10 |  |  |  | FR
|  | ZBY0102 | 1.35 | 2 |  | 3389110096040 | I4 | C&S Diam. 22 | C&S Diam. 22 | 3919908099 | ETIQUETTE SANS TEXTE | ETIKET 8X27MM BLANCO WT/GL | Étiquette - Ø 22 - 8 x 27 mm - non marquée, à graver | Etiket - Ø 22 - 8 x 27 mm - zonder markering, te graveren | 1.35 | 0.1 | 2.7 | 0.2 | 0.9 | 10 | 10 |  |  |  | FR
|  | ZBY0123 | 1.78 | 6 |  | 3389110093643 | I4 | C&S Diam. 22 | C&S Diam. 22 | 3926909790 | P.E. REARMEMENT | ETIKETHOUDER+ETIKET:REARMEMENT | Porte étiquette 30 x 40 mm standard - Ø 22 - avec étiquette REARMEMENT | Etikethouder 30 x 40 mm standaard - Ø 22 - met etiket REARMEMENT | 1.78 | 0.1 | 4 | 0.9 | 3 | 10 | 10 |  |  |  | FR
|  | ZBY02178 | 1.54 | 6 |  | 3389110096163 | I4 | C&S Diam. 22 | C&S Diam. 22 | 3919908099 | ETIQUETTE O-I | ETIKET 8X27MM 0-I | Étiquette - Ø 22 - 8 x 27 mm - O-I | Etiket - Ø 22 - 8 x 27 mm - O-I | 1.54 | 0.1 | 1 | 0.9 | 3 | 10 | 1 |  |  |  | FR
|  | ZBY02304 | 1.53 | 2 |  | 3389110096224 | I4 | C&S Diam. 22 | C&S Diam. 22 | 3919908099 | ETIQUETTE STOP | ETIKET 8X27MM STOP | Étiquette - Ø 22 - 8 x 27 mm - STOP | Etiket - Ø 22 - 8 x 27 mm - STOP | 1.53 | 7 | 10 | 0.3 | 0.1 | 10 | 10 |  |  |  | FR
|  | ZBY02503 | 1.74 | 8 |  | 8712353800429 | I4 | C&S Diam. 22 | C&S Diam. 22 | 3926909790 | ETIQUETTE IN | ETIKET 8X27MM IN | Étiquette - Ø 22 - 8 x 27 mm - IN | Etiket - Ø 22 - 8 x 27 mm - IN | 1.74 | 0.1 | 2.7 | 4.536 | 0.8 | 1 | 1 |  |  |  | NL
|  | ZBY02504 | 1.74 | 8 |  | 8712353800436 | I4 | C&S Diam. 22 | C&S Diam. 22 | 3926909790 | ETIQUETTE UIT (FOND ROUGE) | ETIKET 8X27MM UIT (ROOD) | Étiquette - Ø 22 - 8 x 27 mm - UIT | Etiket - Ø 22 - 8 x 27 mm - UIT | 1.74 | 0.1 | 2.7 | 0.2 | 0.8 | 1 | 1 |  |  |  | NL
|  | ZBY02505 | 1.69 | 8 |  | 8712353800443 | I4 | C&S Diam. 22 | C&S Diam. 22 | 3926909790 | ETIQ. 8x27 MM VOORUIT | ETIKET 8X27MM VOORUIT | Étiquette - Ø 22 - 8 x 27 mm - VOORUIT | Etiket - Ø 22 - 8 x 27 mm - VOORUIT | 1.69 | 2.7 | 0.1 | 0.2 | 0.8 | 10 | 10 |  |  |  | NL
|  | ZBY02506 | 1.74 | 8 |  | 8712353800450 | I4 | C&S Diam. 22 | C&S Diam. 22 | 3926909790 | ETIQ 8 x 27 MM ACHTERUIT | ETIKET 8X27MM ACHTERUIT | Étiquette - Ø 22 - 8 x 27 mm - ACHTERUIT | Etiket - Ø 22 - 8 x 27 mm - ACHTERUIT | 1.74 | 0.1 | 2.7 | 0.2 | 0.8 | 1 | 1 |  |  |  | NL
|  | ZBY02510 | 1.74 | 8 |  | 8712353800498 | I4 | C&S Diam. 22 | C&S Diam. 22 | 3926909790 | ETIQUETTE LINKS | ETIKET 8X27MM LINKS | Étiquette - Ø 22 - 8 x 27 mm - LINKS | Etiket - Ø 22 - 8 x 27 mm - LINKS | 1.74 | 0.1 | 2.7 | 5 | 0.8 | 1 | 1 |  |  |  | NL
|  | ZBY02511 | 1.74 | 8 |  | 8712353800504 | I4 | C&S Diam. 22 | C&S Diam. 22 | 3926909790 | ETIQ 8 x 27 MM IN BEDRIJF | ETIKET 8X27MM IN BEDRIJF | Étiquette - Ø 22 - 8 x 27 mm - IN BEDRIJF | Etiket - Ø 22 - 8 x 27 mm - IN BEDRIJF | 1.74 | 0.1 | 2.7 | 5 | 0.8 | 10 | 10 |  |  |  | NL
|  | ZBY02513 | 1.74 | 11 |  | 8712353800528 | I4 | C&S Diam. 22 | C&S Diam. 22 | 3926909790 | ETIQUETTE OPENEN | ETIKET 8X27MM OPENEN | Étiquette - Ø 22 - 8 x 27 mm - OPENEN | Etiket - Ø 22 - 8 x 27 mm - OPENEN | 1.74 | 0.1 | 2.8 | 0.15 | 0.8 | 1 | 1 |  |  |  | NL
|  | ZBY02523 | 1.74 | 8 |  | 8712353800542 | I4 | C&S Diam. 22 | C&S Diam. 22 | 3926909790 | ETIQUET. HERSTELLEN FOND ROUGE | ETIKET 8X27MM HERSTELLEN | Étiquette - Ø 22 - 8 x 27 mm - HERSTELLEN | Etiket - Ø 22 - 8 x 27 mm - HERSTELLEN | 1.74 | 0.2 | 0.2 | 10 | 0.1 | 10 | 10 |  |  |  | NL
|  | ZBY02526 | 1.74 | 8 |  | 8712353800559 | I4 | C&S Diam. 22 | C&S Diam. 22 | 3926909790 | ETIQUETTE ONDER SPANNING | ETIKET 8X27MM ONDER SPANNING | Étiquette - Ø 22 - 8 x 27 mm - ONDER SPANNING | Etiket - Ø 22 - 8 x 27 mm - ONDER SPANNING | 1.74 | 0.1 | 2.7 | 0.2 | 0.8 | 10 | 10 |  |  |  | NL
|  | ZBY02527 | 1.62 | 8 |  | 8712353800566 | I4 | C&S Diam. 22 | C&S Diam. 22 | 3926909790 | ETIQUETTE TRAAG | ETIKET 8X27MM TRAAG | Étiquette - Ø 22 - 8 x 27 mm - TRAAG | Etiket - Ø 22 - 8 x 27 mm - TRAAG | 1.62 | 0.2 | 0.2 | 10 | 0.1 | 10 | 10 |  |  |  | NL
|  | ZBY02528 | 1.74 | 8 |  | 8712353800573 | I4 | C&S Diam. 22 | C&S Diam. 22 | 3926909790 | ETIQUETTE SNEL | ETIKET 8X27MM SNEL | Étiquette - Ø 22 - 8 x 27 mm - SNEL | Etiket - Ø 22 - 8 x 27 mm - SNEL | 1.74 | 2.7 | 0.1 | 0.1 | 0.8 | 10 | 10 |  |  |  | NL
|  | ZBY02530 | 1.74 | 10 |  | 8712353800580 | I4 | C&S Diam. 22 | C&S Diam. 22 | 3926909790 | ETIQUETTE NOODSTOP(FOND ROUGE) | ETIKET 8X27MM NOODSTOP | Étiquette - Ø 22 - 8 x 27 mm - NOODSTOP | Etiket - Ø 22 - 8 x 27 mm - NOODSTOP | 1.74 | 0.1 | 2.6 | 0.9 | 0.7 | 1 | 1 |  |  |  | NL
|  | ZBY02531 | 1.74 | 8 |  | 8712353800597 | I4 | C&S Diam. 22 | C&S Diam. 22 | 3926909790 | ETIQUETTE INSCHAKELEN | ETIKET 8X27MM INSCHAKELEN | Étiquette - Ø 22 - 8 x 27 mm - INSCHAKELEN | Etiket - Ø 22 - 8 x 27 mm - INSCHAKELEN | 1.74 | 0 | 0 | 0.001 | 0 | 10 | 10 |  |  |  | NL
|  | ZBY02534 | 1.74 | 8 |  | 8712353800627 | I4 | C&S Diam. 22 | C&S Diam. 22 | 3926909790 | ETIQUETTE FOUT | ETIKET 8X27MM FOUT .ZWART | Étiquette - Ø 22 - 8 x 27 mm - FOUT | Etiket - Ø 22 - 8 x 27 mm - FOUT | 1.74 | 0.1 | 2.7 | 5 | 0.8 | 1 | 1 |  |  |  | NL
|  | ZBY02584 | 1.74 | 8 |  | 8712353800641 | I4 | C&S Diam. 22 | C&S Diam. 22 | 3926909790 | ETIQUETTE VOORUIT 0 ACHTERUIT | ETIKET 8X27MM VOORUIT-O-ACHTERUIT | Étiquette - Ø 22 - 8 x 27 mm - VOORUIT-O-ACHTERUIT | Etiket - Ø 22 - 8 x 27 mm - VOORUIT-O-ACHTERUIT | 1.74 | 0.1 | 2.7 | 0.2 | 0.8 | 10 | 10 |  |  |  | NL
|  | ZBY02595 | 1.74 | 8 |  | 8712353800658 | I4 | C&S Diam. 22 | C&S Diam. 22 | 3926909790 | ETIQUETTE START CYCLUS | ETIKET 8X27MM START CYCLUS | Étiquette - Ø 22 - 8 x 27 mm - START CYCLUS | Etiket - Ø 22 - 8 x 27 mm - START CYCLUS | 1.74 | 0.1 | 2.7 | 0.4 | 0.8 | 10 | 10 |  |  |  | NL
|  | ZBY1101 | 3.89 | 6 |  | 3389110098792 | I4 | C&S Diam. 22 | C&S Diam. 22 | 3919908099 | PLANCHE D' ETIQUETTES | ETIKETVEL BLANCO | Planche de 66 étiquettes - Ø 22 - ronde - non marquée | Vel van 66 etiketten - Ø 22 - rond - zonder markering | 3.89 | 0.1 | 30 | 16 | 22 | 10 | 10 |  |  |  | FR
|  | ZBY1147 | 4.13 | 6 |  | 3389110098815 | I4 | C&S Diam. 22 | C&S Diam. 22 | 3919908099 | PLANCHE D' ETIQUETTES | ETIKETVEL BEDRUKT I | Planche de 66 étiquettes - Ø 22 - ronde - I | Vel van 66 etiketten - Ø 22 - rond - I | 4.13 | 0.1 | 15 | 10 | 11 | 10 | 10 |  |  |  | FR
|  | ZBY2002 | 18.79 | 9 |  | 785901231943 | I4 | C&S Diam. 22 | C&S Diam. 22 | 3926909790 | ETIQUETTE | ETIKET |  |  | 18.79 | 0.1 | 4 | 0.9 | 3 | 1 | 1 |  |  |  | FR
|  | ZBY20022PIC | 5.2 | 8 |  |  | I4 | C&S Diam. 22 | C&S Diam. 22 | 3926909790 | LABEL PICANOL | LABEL PICANOL |  |  | 5.2 | 4 | 3 | 15 | 3 | 1 | 1 |  |  |  | FR
|  | ZBY2101 | 1.71 | 2 |  | 3389110839968 | I4 | C&S Diam. 22 | C&S Diam. 22 | 3926909790 | P.E.SANS TEXTE | ETIKETHOUDER & ETIKET | Porte étiquette 30 x 40 mm standard - Ø 22 - avec étiquette à graver | Etikethouder 30 x 40 mm standaard - Ø 22 - etiket te graveren | 1.71 | 0.3 | 4 | 0.9 | 3 | 10 | 10 |  |  |  | FR
|  | ZBY2101C0 | 1.98 | 12 |  | 3606489754815 | I4 | C&S Diam. 22 | C&S Diam. 22 | 3926909790 | legend holder 30 x 40MM-legend-engraving | ETIKETHOUDER & ETIKET |  |  | 1.98 | 0.5 | 4 | 1 | 3 | 10 | 1 |  |  |  | FR
|  | ZBY2103 | 1.9 | 6 |  | 3389110093384 | I4 | C&S Diam. 22 | C&S Diam. 22 | 3926909790 | P.E. MARCHE | ETIKETHOUDER+ETIKET MARCHE | Porte étiquette 30 x 40 mm standard - Ø 22 - avec étiquette MARCHE | Etikethouder 30 x 40 mm standaard - Ø 22 - met etiket MARCHE | 1.9 | 0.3 | 4 | 0.9 | 3 | 10 | 10 |  |  |  | FR
|  | ZBY2103C0 | 2.22 | 12 |  | 3606489754839 | I4 | C&S Diam. 22 | C&S Diam. 22 | 3926909790 | LEGEND HOLDER WITH MARCHE MARKING | ETIKETHOUDER+ETIKET MARCHE |  |  | 2.22 | 11 | 15 | 5 | 0.1 | 10 | 1 |  |  |  | FR
|  | ZBY2104 | 2 | 6 |  | 3389110092905 | I4 | C&S Diam. 22 | C&S Diam. 22 | 3926909790 | P.E. ARRET | ETIKETHOUDER+ETIKET ARRET | Porte étiquette 30 x 40 mm standard - Ø 22 - avec étiquette ARRET | Etikethouder 30 x 40 mm standaard - Ø 22 - met etiket ARRET | 2 | 0.1 | 4 | 1.1 | 3 | 10 | 10 |  |  |  | FR
|  | ZBY2104C0 | 2.57 | 12 |  | 3606489754853 | I4 | C&S Diam. 22 | C&S Diam. 22 | 3926909790 | LEGEND HOLDER WITH ARRET MARKING | ETIKETHOUDER+ETIKET ARRET |  |  | 2.57 | 11 | 15 | 5 | 0.1 | 10 | 1 |  |  |  | FR
|  | ZBY2107 | 1.9 | 6 |  | 3389110093414 | I4 | C&S Diam. 22 | C&S Diam. 22 | 3926909790 | P.E. MONTEE | ETIKETHOUDER+ETIKET MONTEE | Porte étiquette 30 x 40 mm standard - Ø 22 - avec étiquette MONTEE | Etikethouder 30 x 40 mm standaard - Ø 22 - met etiket MONTEE | 1.9 | 0.1 | 4 | 0.9 | 3 | 10 | 10 |  |  |  | FR
|  | ZBY2111 | 1.9 | 6 |  | 3389110093216 | I4 | C&S Diam. 22 | C&S Diam. 22 | 3926909790 | P.E. EN SERVICE | ETIKETHOUDER+ETIKET EN SERVI | Porte étiquette 30 x 40 mm standard - Ø 22 - avec étiquette EN SERVICE | Etikethouder 30 x 40 mm standaard - Ø 22 - met etiket EN SERVICE | 1.9 | 0.1 | 4 | 0.9 | 3 | 10 | 10 |  |  |  | FR
|  | ZBY2113 | 1.9 | 6 |  | 3389110093568 | I4 | C&S Diam. 22 | C&S Diam. 22 | 3926909790 | P.E. OUVERTURE | ETIKETHOUDER+ETIKET OUVERTURE | Porte étiquette 30 x 40 mm standard - Ø 22 - avec étiquette OUVERTURE | Etikethouder 30 x 40 mm standaard - Ø 22 - met etiket OUVERTURE | 1.9 | 0.1 | 4 | 0.9 | 3 | 10 | 10 |  |  |  | FR
|  | ZBY2123 | 2.02 | 6 |  | 3389110093612 | I4 | C&S Diam. 22 | C&S Diam. 22 | 3926909790 | P.E. REARMEMENT | ETIKETHOUDER+ETIKET "REARMEMENT" RED | Porte étiquette 30 x 40 mm standard - Ø 22 - avec étiquette REARMEMENT | Etikethouder 30 x 40 mm standaard - Ø 22 - met etiket REARMEMENT | 2.02 | 0.1 | 4 | 0.8 | 3 | 10 | 10 |  |  |  | FR
|  | ZBY2126 | 1.9 | 6 |  | 3389110093667 | I4 | C&S Diam. 22 | C&S Diam. 22 | 3926909790 | P.E. SOUS TENSION | ETIKETHOUDER+ETIK. SOUS TENSIO | Porte étiquette 30 x 40 mm standard - Ø 22 - avec étiquette SOUS TENSION | Etikethouder 30 x 40 mm standaard - Ø 22 - met etiket SOUS TENSION | 1.9 | 0.1 | 4 | 0.9 | 3 | 10 | 10 |  |  |  | FR
|  | ZBY2130 | 2.88 | 6 |  | 3389110093018 | I4 | C&S Diam. 22 | C&S Diam. 22 | 3926909790 | P.E. ARRET D'URGENCE | ETIKETH.+ETIKET ARRET D URGEN | Porte étiquette 30 x 40 mm standard - Ø 22 - avec étiquette ARRET D'URGENCE | Etikethouder 30 x 40 mm standaard - Ø 22 - met etiket ARRET D'URGENCE | 2.88 | 0.1 | 4 | 0.9 | 3 | 10 | 10 |  |  |  | FR
|  | ZBY2134 | 1.9 | 6 |  | 3389110093155 | I4 | C&S Diam. 22 | C&S Diam. 22 | 3926909790 | P.E. DEFAUT | ETIKETHOUDER+ETIKET DEFAUT | Porte étiquette 30 x 40 mm standard - Ø 22 - avec étiquette DEFAUT | Etikethouder 30 x 40 mm standaard - Ø 22 - met etiket DEFAUT | 1.9 | 0.3 | 4 | 0.9 | 3 | 10 | 1 |  |  |  | FR
|  | ZBY2135 | 2 | 6 |  | 3389110093162 | I4 | C&S Diam. 22 | C&S Diam. 22 | 3926909790 | P.E. DEFAUT | ETIKETHOUDER+ETIKET | Porte étiquette 30 x 40 mm standard - Ø 22 - avec étiquette DEFAUT | Etikethouder 30 x 40 mm standaard - Ø 22 - met etiket DEFAUT | 2 | 0.1 | 4 | 1.1 | 3 | 10 | 10 |  |  |  | FR
|  | ZBY2147 | 1.9 | 6 |  | 3389110840568 | I4 | C&S Diam. 22 | C&S Diam. 22 | 3926909790 | P.E. I | ETIKETHOUDER & ETIKET I | Porte étiquette 30 x 40 mm standard - Ø 22 - avec étiquette I | Etikethouder 30 x 40 mm standaard - Ø 22 - met etiket I | 1.9 | 0.1 | 4 | 0.9 | 3 | 10 | 10 |  |  |  | FR
|  | ZBY2164 | 1.9 | 6 |  | 3389110093780 | I4 | C&S Diam. 22 | C&S Diam. 22 | 3926909790 | P.E. AUTO-MAIN | ETIKETHOUDER+ETIKET AUTO-MAIN | Porte étiquette 30 x 40 mm standard - Ø 22 - avec étiquette AUTO-MAIN | Etikethouder 30 x 40 mm standaard - Ø 22 - met etiket AUTO-MAIN | 1.9 | 0.1 | 4 | 0.9 | 3 | 10 | 10 |  |  |  | FR
|  | ZBY2166 | 2.88 | 6 |  | 3389110093742 | I4 | C&S Diam. 22 | C&S Diam. 22 | 3926909790 | P.E. ARRET-MARCHE | ETIKETH.+ETIKET ARRET-MARCHE | Porte étiquette 30 x 40 mm standard - Ø 22 - avec étiquette ARRET-MARCHE | Etikethouder 30 x 40 mm standaard - Ø 22 - met etiket ARRET-MARCHE | 2.88 | 0.1 | 4 | 0.9 | 3 | 10 | 10 |  |  |  | FR
|  | ZBY2166C0 | 2.57 | 12 |  | 3606489754877 | I4 | C&S Diam. 22 | C&S Diam. 22 | 3926909790 | LEGEND HOLDER WITH ARRET-MARCHE MARKING | ETIKETH.+ETIKET ARRET-MARCHE |  |  | 2.57 | 11 | 15 | 5 | 0.1 | 10 | 1 |  |  |  | FR
|  | ZBY2178 | 1.9 | 2 |  | 3389110840247 | I4 | C&S Diam. 22 | C&S Diam. 22 | 3926909790 | P.E. O-I | ETIKETHOUDER & ETIKET O-I | Porte étiquette 30 x 40 mm standard - Ø 22 - avec étiquette O-I | Etikethouder 30 x 40 mm standaard - Ø 22 - met etiket O-I | 1.9 | 0.4 | 4 | 0.9 | 3 | 10 | 10 |  |  |  | FR
|  | ZBY2178C0 | 2.22 | 12 |  | 3606489754891 | I4 | C&S Diam. 22 | C&S Diam. 22 | 3926909790 | LEGEND HOLDER WITH O-I MARKING | ETIKETHOUDER & ETIKET O-I |  |  | 2.22 | 0.3 | 4.2 | 0.9 | 3 | 10 | 1 |  |  |  | FR
|  | ZBY2179 | 1.9 | 6 |  | 3389110092790 | I4 | C&S Diam. 22 | C&S Diam. 22 | 3926909790 | P.E. I-II | ETIKETHOUDER & ETIKET I-II | Porte étiquette 30 x 40 mm standard - Ø 22 - avec étiquette I-II | Etikethouder 30 x 40 mm standaard - Ø 22 - met etiket I-II | 1.9 | 0.1 | 4 | 0.9 | 3 | 10 | 10 |  |  |  | FR
|  | ZBY2185 | 1.9 | 6 |  | 3389110093797 | I4 | C&S Diam. 22 | C&S Diam. 22 | 3926909790 | P.E. AUTO-O-MAIN | ETIKETH.+ETIKET AUTO-0-MAIN | Porte étiquette 30 x 40 mm standard - Ø 22 - avec étiquette AUTO-O-MAIN | Etikethouder 30 x 40 mm standaard - Ø 22 - met etiket AUTO-O-MAIN | 1.9 | 0.1 | 4 | 0.9 | 3 | 10 | 10 |  |  |  | FR
|  | ZBY2186 | 1.9 | 2 |  | 3389110092875 | I4 | C&S Diam. 22 | C&S Diam. 22 | 3926909790 | P.E. I-O-II | ETIKETHOUDER & ETIKET I-O-II | Porte étiquette 30 x 40 mm standard - Ø 22 - avec étiquette I-O-II | Etikethouder 30 x 40 mm standaard - Ø 22 - met etiket I-O-II | 1.9 | 0.1 | 4 | 1.1 | 3 | 10 | 10 |  |  |  | FR
|  | ZBY2186C0 | 2.22 | 12 |  | 3606489754914 | I4 | C&S Diam. 22 | C&S Diam. 22 | 3926909790 | LEGEND HOLDER WITH I-O-II MARKING | ETIKETHOUDER & ETIKET I-O-II |  |  | 2.22 | 0.1 | 3.9 | 2 | 3 | 10 | 10 |  |  |  | FR
|  | ZBY21CUST01 | 2.46 | 33 |  | 3606481822185 | I4 | C&S Diam. 22 | C&S Diam. 22 | 3926909790 | porte étiquette personnalisé | PERSONALISEERBARE ETIKETHOUDER & ETIKET |  |  | 2.46 | 0.1 | 11 | 1 | 15 | 1 | 1 |  |  |  | FR
|  | ZBY21CUST02 | 2.34 | 12 |  | 3606489936587 | I4 | C&S Diam. 22 | C&S Diam. 22 | 3926909790 | porte étiquette personnalisé | PERSONALISEERBARE LABELHOUDER FLUSH |  |  | 2.34 | 0.2 | 0.2 | 10 | 0.1 | 1 | 1 |  |  |  | FR
|  | ZBY2303 | 1.9 | 2 |  | 3389110841268 | I4 | C&S Diam. 22 | C&S Diam. 22 | 3926909790 | P.E. START | ETIKETHODUER & ETIKET START | Porte étiquette 30 x 40 mm standard - Ø 22 - avec étiquette START | Etikethouder 30 x 40 mm standaard - Ø 22 - met etiket START | 1.9 | 0.3 | 4 | 0.9 | 3 | 10 | 10 |  |  |  | FR
|  | ZBY2303C0 | 2.22 | 12 |  | 3606489754938 | I4 | C&S Diam. 22 | C&S Diam. 22 | 3926909790 | LEGEND HOLDER WITH START MARKING | ETIKETHODUER & ETIKET START |  |  | 2.22 | 11 | 15 | 5 | 0.1 | 10 | 1 |  |  |  | FR
|  | ZBY2304 | 2.02 | 2 |  | 3389110841305 | I4 | C&S Diam. 22 | C&S Diam. 22 | 3926909790 | P.E. STOP | ETIKETHOUDER & ETIKET STOP | Porte étiquette 30 x 40 mm standard - Ø 22 - avec étiquette STOP | Etikethouder 30 x 40 mm standaard - Ø 22 - met etiket STOP | 2.02 | 0.3 | 4 | 1.1 | 3 | 10 | 10 |  |  |  | FR
|  | ZBY2304C0 | 2.22 | 12 |  | 3606489754952 | I4 | C&S Diam. 22 | C&S Diam. 22 | 3926909790 | LEGEND HOLDER WITH STOP MARKING | ETIKETHOUDER & ETIKET STOP |  |  | 2.22 | 11 | 15 | 5 | 0.1 | 10 | 1 |  |  |  | FR
|  | ZBY2305 | 1.92 | 6 |  | 3389110839999 | I4 | C&S Diam. 22 | C&S Diam. 22 | 3926909790 | P.E. FORWAED | ETIKETHOUDER+ETIKET FORWARD | Porte étiquette 30 x 40 mm standard - Ø 22 - avec étiquette FORWARD | Etikethouder 30 x 40 mm standaard - Ø 22 - met etiket FORWARD | 1.92 | 3 | 2 | 0.9 | 3 | 10 | 10 |  |  |  | FR
|  | ZBY2306 | 1.92 | 6 |  | 3389110840988 | I4 | C&S Diam. 22 | C&S Diam. 22 | 3926909790 | P.E. REVERSE | ETIKETHOUDER+ETIKET REVERSE | Porte étiquette 30 x 40 mm standard - Ø 22 - avec étiquette REVERSE | Etikethouder 30 x 40 mm standaard - Ø 22 - met etiket REVERSE | 1.92 | 2 | 2 | 0.9 | 3 | 10 | 10 |  |  |  | FR
|  | ZBY2307 | 1.9 | 6 |  | 3389110842098 | I4 | C&S Diam. 22 | C&S Diam. 22 | 3926909790 | P.E. UP | ETIKETHOUDER+ETIKET UP | Porte étiquette 30 x 40 mm standard - Ø 22 - avec étiquette UP | Etikethouder 30 x 40 mm standaard - Ø 22 - met etiket UP | 1.9 | 3 | 2 | 0.9 | 3 | 10 | 10 |  |  |  | FR
|  | ZBY2308 | 1.9 | 6 |  | 3389110839982 | I4 | C&S Diam. 22 | C&S Diam. 22 | 3926909790 | P.E. DOWN | ETIKETHOUDER+ETIKET DOWN | Porte étiquette 30 x 40 mm standard - Ø 22 - avec étiquette DOWN | Etikethouder 30 x 40 mm standaard - Ø 22 - met etiket DOWN | 1.9 | 2 | 2 | 0.9 | 3 | 10 | 1 |  |  |  | FR
|  | ZBY2311 | 1.9 | 6 |  | 3389110840841 | I4 | C&S Diam. 22 | C&S Diam. 22 | 3926909790 | P.E.ON | ETIKETHOUDER+ETIKET ON | Porte étiquette 30 x 40 mm standard - Ø 22 - avec étiquette ON | Etikethouder 30 x 40 mm standaard - Ø 22 - met etiket ON | 1.9 | 3 | 2 | 0.9 | 3 | 10 | 10 |  |  |  | FR
|  | ZBY2312 | 1.9 | 6 |  | 3389110840179 | I4 | C&S Diam. 22 | C&S Diam. 22 | 3926909790 | P.E. OFF | ETIKETHOUDER+ETIKET OFF | Porte étiquette 30 x 40 mm standard - Ø 22 - avec étiquette OFF | Etikethouder 30 x 40 mm standaard - Ø 22 - met etiket OFF | 1.9 | 2 | 1.78 | 0.9 | 6 | 10 | 10 |  |  |  | FR
|  | ZBY2313 | 1.9 | 6 |  | 3389110094237 | I4 | C&S Diam. 22 | C&S Diam. 22 | 3926909790 | P.E. OPEN | ETIKETHOUDER+ETIKET OPEN | Porte étiquette 30 x 40 mm standard - Ø 22 - avec étiquette OPEN | Etikethouder 30 x 40 mm standaard - Ø 22 - met etiket OPEN | 1.9 | 1.5 | 8 | 0.9 | 0.4 | 10 | 1 |  |  |  | FR
|  | ZBY2314 | 1.9 | 6 |  | 3389110093988 | I4 | C&S Diam. 22 | C&S Diam. 22 | 3926909790 | P.E. CLOSE | ETIKETHOUDER+ETIKET CLOSE | Porte étiquette 30 x 40 mm standard - Ø 22 - avec étiquette CLOSE | Etikethouder 30 x 40 mm standaard - Ø 22 - met etiket CLOCE | 1.9 | 1 | 8 | 0.9 | 0.4 | 10 | 1 |  |  |  | FR
|  | ZBY2322 | 2.03 | 2 |  | 3389110124910 | I4 | C&S Diam. 22 | C&S Diam. 22 | 3926909790 | P.E. RESET | ETIKETHOUDER+ETIKET RESET | Porte étiquette 30 x 40 mm standard - Ø 22 - avec étiquette RESET | Etikethouder 30 x 40 mm standaard - Ø 22 - met etiket RESET | 2.03 | 0.3 | 4 | 0.9 | 3 | 10 | 10 |  |  |  | FR
|  | ZBY2323 | 1.9 | 6 |  | 3389110840957 | I4 | C&S Diam. 22 | C&S Diam. 22 | 3926909790 | P.E. RESET | ETIKETHOUDER+ETIKET RESET RD | Porte étiquette 30 x 40 mm standard - Ø 22 - avec étiquette RESET | Etikethouder 30 x 40 mm standaard - Ø 22 - met etiket RESET | 1.9 | 0.1 | 4 | 0.9 | 3 | 10 | 10 |  |  |  | FR
|  | ZBY2326 | 1.9 | 6 |  | 3389110840933 | I4 | C&S Diam. 22 | C&S Diam. 22 | 3926909790 | P.E. POWER ON | ETIKETHOUDER+ETIKET POWER ON | Porte étiquette 30 x 40 mm standard - Ø 22 - avec étiquette POWER ON | Etikethouder 30 x 40 mm standaard - Ø 22 - met etiket POWER ON | 1.9 | 0.4 | 4.2 | 0.9 | 3 | 10 | 10 |  |  |  | FR
|  | ZBY2330 | 1.9 | 6 |  | 3389110094053 | I4 | C&S Diam. 22 | C&S Diam. 22 | 3926909790 | P.E. EMERGENCY STOP | ETIKETH. & ET. EMERGENCY STOP | Porte étiquette 30 x 40 mm standard - Ø 22 - avec étiquette EMERGENCY STOP | Etikethouder 30 x 40 mm standaard - Ø 22 - met etiket EMERGENCY STOP | 1.9 | 0.3 | 4 | 1.1 | 3 | 10 | 10 |  |  |  | FR
|  | ZBY2334 | 1.9 | 6 |  | 3389110094398 | I4 | C&S Diam. 22 | C&S Diam. 22 | 3926909790 | P.E. RUN | ETIKETHOUDER+ETIKET RUN | Porte étiquette 30 x 40 mm standard - Ø 22 - avec étiquette RUN | Etikethouder 30 x 40 mm standaard - Ø 22 - met etiket RUN | 1.9 | 0.1 | 4 | 0.9 | 3 | 10 | 10 |  |  |  | FR
|  | ZBY2364 | 1.9 | 2 |  | 3389110094541 | I4 | C&S Diam. 22 | C&S Diam. 22 | 3926909790 | P.E. AUTO-HAND | ETIKETHOUDER & ET. AUTO-HAND | Porte étiquette 30 x 40 mm standard - Ø 22 - avec étiquette AUTO-HAND | Etikethouder 30 x 40 mm standaard - Ø 22 - met etiket AUTO-HAND | 1.9 | 0.1 | 4 | 0.9 | 3 | 10 | 10 |  |  |  | FR
|  | ZBY2366 | 2.19 | 6 |  | 3389110124927 | I4 | C&S Diam. 22 | C&S Diam. 22 | 3926909790 | P.E. STOP-START | ETIKETHOUDER 30X40 STOP-START | Porte étiquette 30 x 40 mm standard - Ø 22 - avec étiquette STOP-START | Etikethouder 30 x 40 mm standaard - Ø 22 - met etiket STOP-START | 2.19 | 0.3 | 4 | 0.9 | 3 | 10 | 10 |  |  |  | FR
|  | ZBY2367 | 1.9 | 6 |  | 3389110094176 | I4 | C&S Diam. 22 | C&S Diam. 22 | 3926909790 | P.E. OFF-ON | ETIKETHOUDER+ETIKET OFF-ON | Porte étiquette 30 x 40 mm standard - Ø 22 - avec étiquette OFF-ON | Etikethouder 30 x 40 mm standaard - Ø 22 - met etiket OFF-ON | 1.9 | 0.2 | 4 | 1.2 | 3 | 10 | 10 |  |  |  | FR
|  | ZBY2367C0 | 2.22 | 12 |  | 3606489754976 | I4 | C&S Diam. 22 | C&S Diam. 22 | 3926909790 | LEGEND HOLDER WITH OFF-ON MARKING | ETIKETHOUDER+ETIKET OFF-ON |  |  | 2.22 | 11 | 15 | 5 | 0.1 | 10 | 1 |  |  |  | FR
|  | ZBY2385 | 1.9 | 6 |  | 3389110094619 | I4 | C&S Diam. 22 | C&S Diam. 22 | 3926909790 | P.E. AUTO-O-HAND | ETIKETHOUDER & ET. AUTO-O-HAND | Porte étiquette 30 x 40 mm standard - Ø 22 - avec étiquette AUTO-O-HAND | Etikethouder 30 x 40 mm standaard - Ø 22 - met etiket AUTO-O-HAND | 1.9 | 0.1 | 4 | 1.1 | 3 | 10 | 10 |  |  |  | FR
|  | ZBY2387 | 1.9 | 6 |  | 3389110094169 | I4 | C&S Diam. 22 | C&S Diam. 22 | 3926909790 | P.E. HAND-OFF-AUTO | ETIKETH.+ETIKET HAND-OFF-AUTO | Porte étiquette 30 x 40 mm standard - Ø 22 - avec étiquette HAND-OFF-AUTO | Etikethouder 30 x 40 mm standaard - Ø 22 - met etiket HAND-OFF-AUTO | 1.9 | 0.3 | 4 | 0.9 | 3 | 10 | 1 |  |  |  | FR
|  | ZBY2403 | 1.9 | 6 |  | 3389110200362 | I4 | C&S Diam. 22 | C&S Diam. 22 | 3926909790 | ETIQUETTE | ETIKETHOUDER+ETIKET | Porte étiquette 30 x 40 mm standard - Ø 22 - avec étiquette MARCHA | Etikethouder 30 x 40 mm standaard - Ø 22 - met etiket MARCHA | 1.9 | 0.3 | 4 | 1.1 | 3 | 10 | 10 |  |  |  | FR
|  | ZBY2404 | 2.02 | 6 |  | 3389110200386 | I4 | C&S Diam. 22 | C&S Diam. 22 | 3926909790 | ETIQUETTE | ETIKET | Porte étiquette 30 x 40 mm standard - Ø 22 - avec étiquette PARADA | Etikethouder 30 x 40 mm standaard - Ø 22 - met etiket PARADA | 2.02 | 0.3 | 4 | 1.1 | 3 | 10 | 10 |  |  |  | FR
|  | ZBY2H101 | 1.6 | 6 |  | 3389110095890 | I4 | C&S Diam. 22 | C&S Diam. 22 | 3926909790 | PORT-ETIQUETTE+ETIQUETTE | ETIKETHOUDER + BLANCO ETIKET | Porte étiquette 30 x 40 mm affleurant - Ø 22 - avec étiquette vierge | Etikethouder 30 x 40 mm verzonken - Ø 22 - met blanco etiket | 1.6 | 0.8 | 4 | 3 | 3 | 10 | 10 |  |  |  | FR
|  | ZBY4002 | 2.29 | 9 |  |  | I4 | C&S Diam. 22 | C&S Diam. 22 | 3926909790 | ETIQUETTE SPECIALE | ETIKET SPECIALE TEKST |  |  | 2.29 | 0.2 | 0.2 | 10 | 0.1 | 1 | 1 |  |  |  | NL
|  | ZBY4005 | 5.44 | 9 |  | 785901696988 | I4 | C&S Diam. 22 | C&S Diam. 22 | 3926909790 | ETIQUETTE SPECIALE | ETIKET SPECIALE TEKST |  |  | 5.44 | 0.1 | 4 | 0.9 | 2.9 | 1 | 1 |  |  |  | FR
|  | ZBY4100 | 8.08 | 6 |  | 3389110098594 | I4 | C&S Diam. 22 | C&S Diam. 22 | 3919908099 | PLANCHE D' ETIQUETTES | ETIKETVEL LEEG 8X27 | Planche de 76 étiquettes - Ø 22 - 8 x 27 mm - non marquée, à imprimer | Vel van 76 etiketten - Ø 22 - 8 x 27 mm - zonder makerig, te bedrukken | 8.08 | 0.2 | 29.7 | 39 | 21 | 10 | 10 |  |  |  | FR
|  | ZBY4101 | 1.59 | 2 |  | 3389110092639 | I4 | C&S Diam. 22 | C&S Diam. 22 | 3926909790 | P.E. | ETIKETHOUDER & ETIKET | Porte étiquette 30 x 40 mm standard - Ø 22 - avec étiquette à graver | Etikethouder 30 x 40 mm standaard - Ø 22 - etiket te graveren | 1.59 | 1.5 | 3.33 | 1.1 | 5 | 10 | 10 |  |  |  | FR
|  | ZBY4101C0 | 1.86 | 12 |  | 3606489754990 | I4 | C&S Diam. 22 | C&S Diam. 22 | 3926909790 | legend holder 30 x 40MM-legend-engraving | ETIKETHOUDER & ETIKET |  |  | 1.86 | 0.4 | 4 | 0.9 | 3.1 | 10 | 10 |  |  |  | FR
|  | ZBY41101 | 1.67 | 2 |  | 3389119043205 | I4 | C&S Diam. 22 | C&S Diam. 22 | 3926909790 | ETIQUETTE 30 X 40 JAUNE POUR MARQUAGE NO | ETIKET 30x40 GEEL |  |  | 1.67 | 1 | 2.5 | 0.7 | 4.5 | 10 | 10 |  |  |  | FR
|  | ZBY4H101 | 1.6 | 6 |  | 3389110095906 | I4 | C&S Diam. 22 | C&S Diam. 22 | 3926909790 | PORTE ETIQUETTE | ETIKETHOUDER MET BLANCO ETIKET | porte étiquette 30 x 40 mm affleurant - Ø 22 - avec étiquette vierge | etikethouder 30 x 40 mm verzonken - Ø 22 - met blanco etiket | 1.6 | 4 | 1.71 | 3 | 10 | 10 | 10 |  |  |  | FR
|  | ZBY5001 | 5.49 | 8 |  |  | I4 | C&S Diam. 22 | C&S Diam. 22 | 3926909790 | ETIQUETTE SPECIALE | ETIKET SPECIALE TEKST |  |  | 5.49 | 0.2 | 0.2 | 10 | 0.1 | 1 | 1 |  |  |  | FR
|  | ZBY5002 | 5.49 | 8 |  |  | I4 | C&S Diam. 22 | C&S Diam. 22 | 3926909790 | ETIQUETTE SPECIALE | ETIKET SPECIALE TEKST |  |  | 5.49 | 0.1 | 1 | 1 | 1.5 | 1 | 1 |  |  |  | FR
|  | ZBY5004 | 5.49 | 8 |  |  | I4 | C&S Diam. 22 | C&S Diam. 22 | 3926909790 | ETIQUETTE SPECIALE | ETIKET SPECIALE TEKST |  |  | 5.49 | 0.2 | 0.2 | 10 | 0.1 | 1 | 1 |  |  |  | FR
|  | ZBY5005 | 5.49 | 8 |  |  | I4 | C&S Diam. 22 | C&S Diam. 22 | 3926909790 | ETIQUETTE SPECIALE | ETIKET SPECIALE TEKST |  |  | 5.49 | 0.2 | 0.2 | 10 | 0.1 | 1 | 1 |  |  |  | FR
|  | ZBY5100 | 9.99 | 2 |  | 3389110098631 | I4 | C&S Diam. 22 | C&S Diam. 22 | 3919908099 | PLANCHE D' ETIQUETTES | VEL 40 ETIKETTEN 18 X 27 | Planche de 40 étiquettes - Ø 22 - 18 x 27 mm - non marquée, à imprimer | Vel van 40 etiketten - Ø 22 - 18 x 27 mm - zonder makerig, te bedrukken | 9.99 | 0.3 | 29 | 49 | 21 | 10 | 10 |  |  |  | FR
|  | ZBY5101 | 1.26 | 2 |  | 3389110098570 | I4 | C&S Diam. 22 | C&S Diam. 22 | 3919908099 | ETIQUETTE NON MARQUEE | ETIKET 18X27 ZONDER MARKERING | Étiquette - Ø 22 - 18 x 27 mm - non marquée, à graver | Etiket - Ø 22 - 18 x 27 mm - zonder markering, te graveren | 1.26 | 0.1 | 2.8 | 0.1 | 2 | 10 | 10 |  |  |  | FR
|  | ZBY5102 | 1.26 | 2 |  | 3389110098587 | I4 | C&S Diam. 22 | C&S Diam. 22 | 3919908099 | ETIQUETTE NON MARQUEE | ETIKET LEEG 18X27 WT/GL | Étiquette - Ø 22 - 18 x 27 mm - non marquée, à graver | Etiket - Ø 22 - 18 x 27 mm - zonder markering, te graveren | 1.26 | 0.1 | 3 | 0.1 | 2 | 10 | 10 |  |  |  | FR
|  | ZBY6101 | 2.71 | 2 |  | 3389110095869 | I4 | C&S Diam. 22 | C&S Diam. 22 | 3926909790 | PORT-ETIQUETTE+ETIQUETTE | ETIKETHOUDER + ETIKET Z/R | Porte étiquette 30 x 50 mm standard - Ø 22 - avec étiquette vierge | Etikethouder 30 x 50 mm standaard - Ø 22 - met blanco etiket | 2.71 | 0.4 | 5 | 1.1 | 3 | 10 | 10 |  |  |  | FR
|  | ZBY6101C0 | 3.21 | 12 |  | 3606489755010 | I4 | C&S Diam. 22 | C&S Diam. 22 | 3926909790 | legend holder 30 x 50 mm - blank legend | ETIKETHOUDER + ETIKET Z/R |  |  | 3.21 | 11 | 15 | 2 | 0.1 | 10 | 1 |  |  |  | FR
|  | ZBY6102 | 2.71 | 2 |  | 3389110095876 | I4 | C&S Diam. 22 | C&S Diam. 22 | 3926909790 | PORT-ETIQUETTE+ETIQUETTE | ETIKETHOUDER 30X50 | Porte étiquette 30 x 50 mm standard - Ø 22 - avec étiquette vierge | Etikethouder 30 x 50 mm standaard - Ø 22 - met blanco etiket | 2.71 | 2 | 2.4 | 2 | 10 | 10 | 10 |  |  |  | FR
|  | ZBY6102C0 | 3.21 | 12 |  | 3606489755034 | I4 | C&S Diam. 22 | C&S Diam. 22 | 3926909790 | legend holder 30 x 50 mm - blank legend | ETIKETHOUDER 30X50 |  |  | 3.21 | 0.5 | 5 | 2 | 3 | 10 | 1 |  |  |  | FR
|  | ZBY61CUST01 | 3.69 | 12 |  | 3606489936594 | I4 | C&S Diam. 22 | C&S Diam. 22 | 8536508000 | porte étiquette personnalisé | PERSONALISEERBARE LABELHOUDER FLUSH |  |  | 3.69 | 0.2 | 0.2 | 10 | 0.1 | 1 | 1 |  |  |  | FR
|  | ZBY6H101 | 3.13 | 2 |  | 3389110095920 | I4 | C&S Diam. 22 | C&S Diam. 22 | 3926909790 | PORT-ETIQUETTE+ETIQUETTE | ETIKETH.VERH. MET ETIKET ZW/RD | Porte étiquette 30 x 50 mm affleurant - Ø 22 - avec étiquette vierge | Etikethouder 30 x 50 mm verzonken - Ø 22 - met blanco etiket | 3.13 | 3 | 2.5 | 3.7 | 12 | 10 | 10 |  |  |  | FR
|  | ZBY6H102 | 3.13 | 6 |  | 3389110095937 | I4 | C&S Diam. 22 | C&S Diam. 22 | 3926909790 | PORT-ETIQUETTE+ETIQUETTE | ETIKETHOUDER 30X50MM VERHOOGD | Porte étiquette 30 x 50 mm affleurant - Ø 22 - avec étiquette vierge | Etikethouder 30 x 50 mm verzonken - Ø 22 - met blanco etiket | 3.13 | 3 | 2.67 | 4 | 11 | 10 | 10 |  |  |  | FR
|  | ZBY8101 | 3.02 | 2 |  | 3389110099348 | I4 | C&S Diam. 22 | C&S Diam. 22 | 3926909790 | ETIQUETTE SANS TEXTE | ETIKET NOODSTOP 90MM BLANCO | Étiquette - Ø 22 - Ø 90 mm - non marquée | Etiket - Ø 22 - 90 mm - zonder markering | 3.02 | 0.1 | 9 | 5 | 9 | 10 | 10 |  |  |  | FR
|  | ZBY8130 | 3.58 | 2 |  | 3389110099355 | I4 | C&S Diam. 22 | C&S Diam. 22 | 4911990000 | ETIQUETTE ARRET URGENCE | ETIKET NOODSTOP FR 90 MM | Étiquette - Ø 22 - Ø 90 mm - ARRET D'URGENCE | Etiket - Ø 22 - Ø 90 mm - ARRET D'URGENCE | 3.58 | 0.1 | 9 | 4.8 | 9 | 10 | 10 |  |  |  | FR
|  | ZBY8160 | 43.69 | 6 |  | 3389119041140 | I4 | C&S Diam. 22 | C&S Diam. 22 | 3926909790 | ETIQUETTE CIRCULAIRE JAUNE COUPURE URGEN | ETIQUETTE "COUPURE D'URGENCE" | ETIQUETTE CIRCULAIRE JAUNE COUPURE URGENCE DIA90MM | etiket met markering Ø90 voor nooduitschakeling - NOODONDERBREKING/logo ISO13850 | 43.69 | 1 | 9 | 5 | 9 | 10 | 10 |  |  |  | FR
|  | ZBY8230 | 3.7 | 2 |  | 3389110099416 | I4 | C&S Diam. 22 | C&S Diam. 22 | 3926909790 | ETIQUETTE NOT AUS | ETIKET NOODSTOP DE 90 MM | Étiquette - Ø 22 - Ø 90 mm - NOT-AUS | Etiket - Ø 22 - Ø 90 mm - NOT-AUS | 3.7 | 0.1 | 9 | 5 | 9 | 10 | 10 |  |  |  | FR
|  | ZBY8330 | 3.7 | 2 |  | 3389110099379 | I4 | C&S Diam. 22 | C&S Diam. 22 | 3926909790 | ETIQUETTE EMERGENCY STOP | ETIKET NOODSTOP EN 90 MM | Étiquette - Ø 22 - Ø 90 mm - EMERGENCY STOP | Etiket - Ø 22 - Ø 90 mm - EMERGENCY STOP | 3.7 | 0.1 | 9 | 5 | 9 | 10 | 10 |  |  |  | FR
|  | ZBY8430 | 3.5 | 6 |  | 3389110099454 | I4 | C&S Diam. 22 | C&S Diam. 22 | 4911990000 | ETIQUETTE | ETIKET PARADA DE EMERGENCIA 90 MM | Étiquette - Ø 22 - Ø 90 mm - PARADA DE EMERGENCIA | Etiket - Ø 22 - Ø 90 mm - PARADA DE EMERGENCIA | 3.5 | 1 | 9 | 5 | 9 | 10 | 10 |  |  |  | FR
|  | ZBY8530 | 3.45 | 11 |  | 3389119023245 | I4 | C&S Diam. 22 | C&S Diam. 22 | 3926909790 | ETIQUETTE NOODSTOP JAUNE | ETIKET NOODSTOP NL 90 MM | Étiquette - Ø 22 - Ø 90 mm - NOOSDTOP | Etiket - Ø 22 - Ø 90 mm - NOODSTOP | 3.45 | 0.1 | 8.8 | 4 | 8.7 | 10 | 1 |  |  |  | NL
|  | ZBY8630 | 3.71 | 6 |  | 3389110099447 | I4 | C&S Diam. 22 | C&S Diam. 22 | 3926909790 | ETIQUETTE | ETIKET NOODSTOP IT 90 MM | Étiquette - Ø 22 - Ø 90 mm - ARRESTO EMERGENZA | Etiket - Ø 22 - Ø 90 mm - ARRESTO EMERGENZA | 3.71 | 15 | 5.5 | 5.3 | 0.8 | 10 | 10 |  |  |  | FR
|  | ZBY9101 | 3.02 | 2 |  | 3389110099256 | I4 | C&S Diam. 22 | C&S Diam. 22 | 3926909790 | ETIQUETTE SANS TEXTE | ETIKET 60MM | Étiquette - Ø 22 - Ø 60 mm - non marquée | Etiket - Ø 22 - Ø 60 mm - zonder markering | 3.02 | 1.4 | 3.5 | 2 | 7 | 10 | 10 |  |  |  | FR
|  | ZBY9120 | 3.4 | 2 |  | 3606480561252 | I4 | C&S Diam. 22 | C&S Diam. 22 | 3926909790 | ETIQUETTE ARRET D URGENCE 3D | Noodstopetiket 3D ''arrêt d'urgence'' | légende marquée Ø60 arrêt urgence-ARRET D'URGENCE/logo ISO13850 | legende met markering Ø60 voor nooduitschakeling - ARRET D'URGENCE | 3.4 | 0.56 | 6 | 4 | 6 | 5 | 5 |  |  |  | CZ
|  | ZBY9121 | 3.4 | 2 |  | 3606480561245 | I4 | C&S Diam. 22 | C&S Diam. 22 | 3926909790 | ETIQUETTE ARRET D URGENCE SANS TEXTE | NOODSTOP ETIKET 3D ZONDER TEKST | légende non marquée Ø60 pour bouton-poussoir de coupure d'urgence | etiket zonder markering Ø60 voor drukknop nooduitschakeling | 3.4 | 0.56 | 6 | 8 | 6 | 5 | 10 |  |  |  | CZ
|  | ZBY9130M | 3.39 | 6 |  | 3606481202086 | I4 | C&S Diam. 22 | C&S Diam. 22 | 3926909790 | ETIQUETTE | LEGEND |  |  | 3.39 | 1 | 6 | 2 | 6 | 10 | 10 |  |  |  | FR
|  | ZBY9130T | 5.2 | 2 |  | 3389119020503 | I4 | C&S Diam. 22 | C&S Diam. 22 | 4911990000 | ETIQUETTE ARRET URGENCE | ETIKET GEEL ARRET D URGENCE 60MM ZBZ3605 | ÉTIQUETTE - Ø 22 - Ø 60 MM - ARRET D'URGENCE | ETIKET - Ø 22 - Ø 60 MM - ARRET D'URGENCE | 5.2 | 0.1 | 12 | 0.9 | 8 | 10 | 10 |  |  |  | FR
|  | ZBY9140M | 3.39 | 6 |  | 3606481202079 | I4 | C&S Diam. 22 | C&S Diam. 22 | 3926909790 | ETIQUETTE TRIANGLE POUR ZBZ1605 | LEGEND TRIANGLE FOR ZBZ1605 |  |  | 3.39 | 1 | 6 | 2 | 6 | 10 | 10 |  |  |  | FR
|  | ZBY9140T | 3.7 | 12 |  | 3389119041027 | I4 | C&S Diam. 22 | C&S Diam. 22 | 3926909790 | ETIQUETTE JAUNE | NOODSTOPETIKET BLANCO 60MM | ETIQUETTE CIRCULAIRE JAUNE SANS TEXTE DIA60MM AVEC 2 LOGOS ISO13850 | etiket zonder markering Ø60 voor drukknop noodstop | 3.7 | 0.1 | 5.9 | 0.9 | 5.8 | 10 | 10 |  |  |  | FR
|  | ZBY9160 | 3.18 | 6 |  | 3389119041041 | I4 | C&S Diam. 22 | C&S Diam. 22 | 4911990000 | ETIQUETTE CIRCULAIRE JAUNE COUPURE URGEN | ETIKET "COUPURE D'URGENCE" | ETIQUETTE CIRCULAIRE JAUNE COUPURE URGENCE DIA60MM | etiket met markering Ø60 voor nooduitschakeling - NOODONDERBREKING/logo ISO13850 | 3.18 | 2 | 2.67 | 2 | 8 | 10 | 10 |  |  |  | FR
|  | ZBY9220 | 3.4 | 2 |  | 3606480561269 | I4 | C&S Diam. 22 | C&S Diam. 22 | 4911990000 | ETIQUETTE NOT HALT 3D | NOODSTOPETIKET 3D ''NOT-HALT'' | Etiquette arrêt d'urgence 3D 'NOT-HALT" | Noodstopetiket 3D "NOT-HALT" | 3.4 | 0.56 | 6 | 8 | 6 | 5 | 5 |  |  |  | CZ
|  | ZBY9230M | 3.39 | 6 |  | 3606481202093 | I4 | C&S Diam. 22 | C&S Diam. 22 | 3926909790 | ETIQUETTE NOT HALT ZBZ1605 | LEGEND NOT HALT ZBZ1605 |  |  | 3.39 | 0.1 | 6 | 1.7 | 6 | 10 | 10 |  |  |  | FR
|  | ZBY9260 | 3.18 | 2 |  | 3389119041058 | I4 | C&S Diam. 22 | C&S Diam. 22 | 3926909790 | ETIQUETTE CIRCULAIRE JAUNE NOT AUS DIA60 | NOODUITSCHAKELINGSETIKET NOT AUS DIA60MM | ETIQUETTE CIRCULAIRE JAUNE NOT AUS DIA60MM | etiket met mark. Ø60 voor nooduitsch. - NOODUITSCHAKELING/logo ISO13850 | 3.18 | 2 | 2.67 | 2 | 8 | 10 | 10 |  |  |  | FR
|  | ZBY9320 | 3.4 | 2 |  | 3606480561276 | I4 | C&S Diam. 22 | C&S Diam. 22 | 3926909790 | ETIQUETTE EMERGENCY STOP 3D | NOODSTOPETIKET 3D ''EMERGENCY STOP'' | légende marquée Ø60 arrêt urgence - EMERGENCY STOP/logo ISO13850 | legende met markering Ø60 voor nooduitschakeling - EMERGENCY STOP | 3.4 | 0.5 | 6 | 8 | 6 | 5 | 5 |  |  |  | CZ
|  | ZBY9330M | 3.39 | 6 |  | 3606481202109 | I4 | C&S Diam. 22 | C&S Diam. 22 | 3926909790 | ETIQUETTE EMERGENCY STOP ZBZ1605 | ETIKET EMERCENCYSTOP 60MM ZBZ16.. |  |  | 3.39 | 1 | 6 | 2 | 6 | 10 | 10 |  |  |  | FR
|  | ZBY9330T | 8.68 | 2 |  | 3389119020510 | I4 | C&S Diam. 22 | C&S Diam. 22 | 3926909790 | ETIQUETTE JAUNE EMERGENCY STOP DIA 60MM | ETIKET NOODSTOP EN 60 MM | ETIQUETTE JAUNE EMERGENCY STOP DIA 60MM POUR DISPOSITIFCADENASSABLE ZBZ3605 | etiket met markering Ø60 voor noodstop - NOODSTOP/logo ISO13850 | 8.68 | 0.1 | 6.5 | 0.9 | 6.5 | 10 | 10 |  |  |  | FR
|  | ZBY9360 | 4.7 | 6 |  | 3389119041065 | I4 | C&S Diam. 22 | C&S Diam. 22 | 3926909790 | ETIQUETTE D 60MM JAUNE ""EMERGENCY STOP" | ETIKET EMERGENCY SWITCHING OFF | ETIQUETTE CIRCULAIRE JAUNE EMERGENCY SWITCHING OFF DIA60MM | etiket met mark. Ø60 voor nooduitsch. - NOODUITSCHAKELING/logo ISO13850 | 4.7 | 2 | 2.67 | 2 | 8 | 10 | 10 |  |  |  | FR
|  | ZBY9420 | 3.4 | 6 |  | 3606480687488 | I4 | C&S Diam. 22 | C&S Diam. 22 | 4911990000 | ETIQUETTE 3D PARADA DE EMERGENCIA | PARADA DE EMERGENCIA 3D LEGEND PLATE |  |  | 3.4 | 0.6 | 6 | 4 | 6 | 5 | 5 |  |  |  | CZ
|  | ZBY9430T | 4.91 | 6 |  | 3389119020541 | I4 | C&S Diam. 22 | C&S Diam. 22 | 3926909790 | etiquette arrêt d'urgence | ETIKET GEEL PARADA DE EMERGENCIA |  |  | 4.91 | 0.1 | 6 | 1.8 | 6 | 10 | 10 |  |  |  | FR
|  | ZBY9530M | 3.39 | 6 |  | 3606481202123 | I4 | C&S Diam. 22 | C&S Diam. 22 | 3926909790 | ETIQUETTE NOODSTOP ZBZ1605 | ETIKET NOODSTOP 60MM VOOR ZBZ16 |  |  | 3.39 | 1 | 6 | 1.8 | 6 | 10 | 10 |  |  |  | FR
|  | ZBY9620 | 3.4 | 6 |  | 3606480561306 | I4 | C&S Diam. 22 | C&S Diam. 22 | 3926909790 | ETIQUETTE 3D ARRESTO DI EMERGENZA | ARRESTO DI EMERGENZA 3D |  |  | 3.4 | 0.56 | 6 | 9 | 6 | 5 | 5 |  |  |  | HU
|  | ZBY9630T | 4.87 | 6 |  | 3389119020534 | I4 | C&S Diam. 22 | C&S Diam. 22 | 3926909790 | etiquette arrêt d'urgence | ETIKET G ARRESTO EMERGENCIA 60MM ZBZ3605 |  |  | 4.87 | 0.11 | 6 | 2 | 6 | 10 | 10 |  |  |  | FR
|  | ZBY9830 | 3.69 | 6 |  | 3389119023290 | I4 | C&S Diam. 22 | C&S Diam. 22 | 3919908099 | etiquette arrêt d'urgence | Noodstop etiket |  |  | 3.69 | 0.1 | 6 | 2 | 6 | 10 | 10 |  |  |  | FR
|  | ZBY9PL30 | 3.69 | 6 |  | 3389119607469 | I4 | C&S Diam. 22 | C&S Diam. 22 | 3926909790 | etiquette arrêt d'urgence | Noodstop etiket |  |  | 3.69 | 0.1 | 6 | 2 | 6 | 10 | 10 |  |  |  | FR
|  | ZBY9W2B101 | 19.65 | 6 |  | 3606489745134 | I4 | C&S Diam. 22 | C&S Diam. 22 | 8538909999 | ILLUMINATED EMERGENCY STOP TTR HEAD | VERL,RING GEEL 24VACDC ROOD |  |  | 19.65 | 2.2 | 8.5 | 16 | 6.5 | 1 | 1 |  |  |  | ID
|  | ZBY9W2B130 | 19.65 | 6 |  | 3606489745158 | I4 | C&S Diam. 22 | C&S Diam. 22 | 8538909999 | ILL. RING 24V UNMARKED 1 COLOR | VERL,RING ARRET URGENCE 24VACDC ROOD |  |  | 19.65 | 2.2 | 8 | 20 | 7.5 | 1 | 1 |  |  |  | ID
|  | ZBY9W2B140 | 19.65 | 6 |  | 3606489745165 | I4 | C&S Diam. 22 | C&S Diam. 22 | 8538909999 | ILL. RING MARKED 24V 1 COLOR | VERL,RING 24VACDC ROOD LOGO |  |  | 19.65 | 2.2 | 8.5 | 16 | 6.5 | 1 | 1 |  |  |  | ID
|  | ZBY9W2B230 | 19.65 | 6 |  | 3606489745196 | I4 | C&S Diam. 22 | C&S Diam. 22 | 8538909999 | ILL. RING MARKED 24V 1 COLOR | VERL,RING NOT HALT 24VACDC ROOD |  |  | 19.65 | 2 | 8 | 20 | 7.5 | 1 | 1 |  |  |  | ID
|  | ZBY9W2B330 | 19.65 | 6 |  | 3606489745141 | I4 | C&S Diam. 22 | C&S Diam. 22 | 8538909999 | ILL. RING MARKED 24V 1 COLOR | VERL,RING EMERGENCY STOP 24VACDC ROOD |  |  | 19.65 | 2.5 | 8.5 | 16 | 8 | 1 | 1 |  |  |  | ID
|  | ZBY9W2B430 | 19.65 | 6 |  | 3606489745172 | I4 | C&S Diam. 22 | C&S Diam. 22 | 8538909999 | ILL. RING MARKED 24V 1 COLOR | VERL,RING PARADA DE E, 24VACDC ROOD |  |  | 19.65 | 2 | 8 | 20 | 7.5 | 1 | 1 |  |  |  | ID
|  | ZBY9W2B630 | 19.65 | 6 |  | 3606489745189 | I4 | C&S Diam. 22 | C&S Diam. 22 | 8538909999 | ILL. RING MARKED 24V 1 COLOR | VERL,RING ARRESTO DI E, 24VACDC ROOD |  |  | 19.65 | 2 | 8 | 21 | 7.5 | 1 | 1 |  |  |  | ID
|  | ZBY9W2G101 | 33.16 | 6 |  | 3606489745219 | I4 | C&S Diam. 22 | C&S Diam. 22 | 8538909999 | ILL. RING MARKED 24V 1 COLOR | VERL,RING GEEL 120VAC ROOD |  |  | 33.16 | 2 | 8 | 21 | 8 | 1 | 1 |  |  |  | ID
|  | ZBY9W2G130 | 33.16 | 6 |  | 3606489745233 | I4 | C&S Diam. 22 | C&S Diam. 22 | 8538909999 | ILL. RING 120V UNMARKED 1 COLOR | VERL,RING ARRET URGENCE 120VAC ROOD |  |  | 33.16 | 2 | 6 | 21 | 6 | 1 | 1 |  |  |  | ID
|  | ZBY9W2G140 | 33.16 | 28 |  | 3606489745240 | I4 | C&S Diam. 22 | C&S Diam. 22 | 8538909999 | ILL. RING MARKED 120V 1 COLOR | VERL,RING 120VAC ROOD LOGO |  |  | 33.16 | 1.59 | 6 | 15.9 | 6 | 1 | 1 |  |  |  | ID
|  | ZBY9W2G230 | 33.16 | 28 |  | 3606489745271 | I4 | C&S Diam. 22 | C&S Diam. 22 | 8538909999 | ILL. RING MARKED 120V 1 COLOR | VERL,RING NOT HALT 120VAC ROOD |  |  | 33.16 | 1.59 | 6 | 15.9 | 6 | 1 | 1 |  |  |  | ID
|  | ZBY9W2G330 | 33.16 | 6 |  | 3606489745226 | I4 | C&S Diam. 22 | C&S Diam. 22 | 8538909999 | ILL. RING MARKED 120V 1 COLOR | VERL,RING EMERGENCY STOP 120VAC ROOD |  |  | 33.16 | 2 | 8 | 16 | 7.5 | 1 | 1 |  |  |  | ID
|  | ZBY9W2G430 | 33.16 | 28 |  | 3606489745257 | I4 | C&S Diam. 22 | C&S Diam. 22 | 8538909999 | ILL. RING MARKED 120V 1 COLOR | VERL,RING PARADA DE E, 120VAC ROOD |  |  | 33.16 | 1.59 | 6 | 15.9 | 6 | 1 | 1 |  |  |  | ID
|  | ZBY9W2G630 | 33.16 | 28 |  | 3606489745264 | I4 | C&S Diam. 22 | C&S Diam. 22 | 8538909999 | ILL. RING MARKED 120V 1 COLOR | VERL,RING ARRESTO DI E, 120VAC ROOD |  |  | 33.16 | 1.59 | 6 | 15.9 | 6 | 1 | 1 |  |  |  | ID
|  | ZBY9W2M101 | 33.16 | 6 |  | 3606489745295 | I4 | C&S Diam. 22 | C&S Diam. 22 | 8538909999 | ILL. RING MARKED 120V 1 COLOR | VERL,RING GEEL 230VAC ROOD |  |  | 33.16 | 2 | 6 | 16 | 6 | 1 | 1 |  |  |  | ID
|  | ZBY9W2M130 | 33.16 | 6 |  | 3606489745318 | I4 | C&S Diam. 22 | C&S Diam. 22 | 8538909999 | ILL. RING 230V UNMARKED 1 COLOR | VERL,RING ARRET URGENCE 230VAC ROOD |  |  | 33.16 | 2 | 6 | 21 | 6 | 1 | 1 |  |  |  | ID
|  | ZBY9W2M140 | 33.16 | 6 |  | 3606489745325 | I4 | C&S Diam. 22 | C&S Diam. 22 | 8538909999 | ILL. RING MARKED 230V 1 COLOR | VERL,RING 230VAC ROOD LOGO |  |  | 33.16 | 2 | 6 | 16 | 6 | 1 | 1 |  |  |  | ID
|  | ZBY9W2M230 | 33.16 | 28 |  | 3606489745356 | I4 | C&S Diam. 22 | C&S Diam. 22 | 8538909999 | ILL. RING MARKED 230V 1 COLOR | VERL,RING NOT HALT 230VAC ROOD |  |  | 33.16 | 1.59 | 6 | 15.9 | 6 | 1 | 1 |  |  |  | ID
|  | ZBY9W2M330 | 33.16 | 6 |  | 3606489745301 | I4 | C&S Diam. 22 | C&S Diam. 22 | 8538909999 | ILL. RING MARKED 230V 1 COLOR | VERL,RING EMERGENCY STOP 230VAC ROOD |  |  | 33.16 | 2 | 8 | 16 | 7.5 | 1 | 1 |  |  |  | ID
|  | ZBY9W2M430 | 33.16 | 6 |  | 3606489745332 | I4 | C&S Diam. 22 | C&S Diam. 22 | 8538909999 | ILL. RING MARKED 230V 1 COLOR | VERL,RING PARADA DE E, 230VAC ROOD |  |  | 33.16 | 2 | 6 | 21 | 6 | 1 | 1 |  |  |  | ID
|  | ZBY9W2M630 | 33.16 | 6 |  | 3606489745349 | I4 | C&S Diam. 22 | C&S Diam. 22 | 8538909999 | ILL. RING MARKED 230V 1 COLOR | VERL,RING ARRESTO DI E, 230VAC ROOD |  |  | 33.16 | 1.7 | 8 | 21 | 7.5 | 1 | 1 |  |  |  | ID
|  | ZBY9W3B101 | 29.47 | 6 |  | 3606489745370 | I4 | C&S Diam. 22 | C&S Diam. 22 | 8538909999 | ILL. RING MARKED 230V 1 COLOR | VERL,RING GEEL 24VACDC ROOD/WIT |  |  | 29.47 | 2 | 8 | 21 | 7.5 | 1 | 1 |  |  |  | ID
|  | ZBY9W3B130 | 29.47 | 6 |  | 3606489745394 | I4 | C&S Diam. 22 | C&S Diam. 22 | 8538909999 | ILL. RING 24V UNMARKED 2 COLORS | VERL,RING ARRET U, 24VACDC ROOD/WIT |  |  | 29.47 | 2 | 7.5 | 21 | 8 | 1 | 1 |  |  |  | ID
|  | ZBY9W3B140 | 29.47 | 6 |  | 3606489745400 | I4 | C&S Diam. 22 | C&S Diam. 22 | 8538909999 | ILL. RING MARKED 24V 2 COLORS | VERL,RING LOGO 24VACDC ROOD/WIT |  |  | 29.47 | 2 | 8 | 16 | 6 | 1 | 1 |  |  |  | ID
|  | ZBY9W3B230 | 29.47 | 28 |  | 3606489745431 | I4 | C&S Diam. 22 | C&S Diam. 22 | 8538909999 | ILL. RING MARKED 24V 2 COLORS | VERL,RING NOT HALT 24VACDC ROOD/WIT |  |  | 29.47 | 1.59 | 6 | 15.9 | 6 | 1 | 1 |  |  |  | ID
|  | ZBY9W3B330 | 29.47 | 2 |  | 3606489745387 | I4 | C&S Diam. 22 | C&S Diam. 22 | 8538909999 | ILL. RING MARKED 24V 2 COLORS | VERL,RING EM,STOP 24VACDC ROOD/WIT |  |  | 29.47 | 2.2 | 8.5 | 21 | 6.5 | 1 | 1 |  |  |  | ID
|  | ZBY9W3B430 | 29.47 | 6 |  | 3606489745417 | I4 | C&S Diam. 22 | C&S Diam. 22 | 8538909999 | ILL. RING MARKED 24V 2 COLORS | VERL,RING PARADA E 24VACDC ROOD/WIT |  |  | 29.47 | 2 | 8 | 21 | 7.5 | 1 | 1 |  |  |  | ID
|  | ZBY9W3B630 | 29.47 | 6 |  | 3606489745424 | I4 | C&S Diam. 22 | C&S Diam. 22 | 8538909999 | ILL. RING MARKED 24V 2 COLORS | VERL,RING ARRESTO E 24VACDC ROOD/WIT |  |  | 29.47 | 2 | 6 | 21 | 6 | 1 | 1 |  |  |  | ID
|  | ZBYF2101 | 1.2 | 6 |  | 3606481340627 | I4 | C&S Diam. 22 | C&S Diam. 22 | 3925908000 | porte-etiquette pour etiq. 8x27 - gamme | labelhouder voor label 8x27 - flushgamma | porte-etiquette pour etiq. 8x27 - gamme flush ZB5F - etiquet noir ourouge | labelhouder voor label 8x27 - flushgamma ZB5F - zwart of rood label | 1.2 | 17 | 1.33 | 2 | 2 | 10 | 10 |  |  |  | FR
|  | ZBYF2101C0 | 2.94 | 12 |  | 3606489755058 | I4 | C&S Diam. 22 | C&S Diam. 22 | 3926909790 | legend holder 30 x 40 mm for FM heads | labelhouder voor verzonken kop, grijs |  |  | 2.94 | 11 | 15 | 3 | 0.1 | 10 | 1 |  |  |  | FR
|  | ZBYF2103 | 3.08 | 12 |  | 3606489755072 | I4 | C&S Diam. 22 | C&S Diam. 22 | 3926909790 | L.P MARCHE | labelhouder voor verzonken kop, |  |  | 3.08 | 11 | 15 | 3 | 0.1 | 10 | 1 |  |  |  | FR
|  | ZBYF2103C0 | 4.04 | 12 |  | 3606489755089 | I4 | C&S Diam. 22 | C&S Diam. 22 | 3926909790 | LEGEND HOLDER - MARCHE MARKING FOR FLUSH | labelhouder voor verzonken kop, grijs |  |  | 4.04 | 11 | 15 | 3 | 0.1 | 10 | 1 |  |  |  | FR
|  | ZBYF2104 | 3.08 | 12 |  | 3606489755102 | I4 | C&S Diam. 22 | C&S Diam. 22 | 3926909790 | L.P ARRET | labelhouder voor verzonken kop, |  |  | 3.08 | 11 | 15 | 3 | 0.1 | 10 | 1 |  |  |  | FR
|  | ZBYF2104C0 | 4.04 | 12 |  | 3606489755119 | I4 | C&S Diam. 22 | C&S Diam. 22 | 3926909790 | LEGEND HOLDER WITH ARRET MARKING | labelhouder voor verzonken kop, grijs |  |  | 4.04 | 11 | 15 | 3 | 0.1 | 10 | 1 |  |  |  | FR
|  | ZBYF2166 | 3.08 | 12 |  | 3606489755133 | I4 | C&S Diam. 22 | C&S Diam. 22 | 3926909790 | L.P ARRET-MARCHE | labelhouder voor verzonken kop, |  |  | 3.08 | 11 | 15 | 3 | 0.1 | 10 | 1 |  |  |  | FR
|  | ZBYF2166C0 | 4.04 | 12 |  | 3606489755140 | I4 | C&S Diam. 22 | C&S Diam. 22 | 3926909790 | LEGEND HOLDER-ARRET-MARCHE MARKING-FLUSH | labelhouder voor verzonken kop, grijs |  |  | 4.04 | 11 | 15 | 3 | 0.1 | 10 | 1 |  |  |  | FR
|  | ZBYF2178 | 3.08 | 12 |  | 3606489755164 | I4 | C&S Diam. 22 | C&S Diam. 22 | 3926909790 | L.P.O-I | labelhouder voor verzonken kop, |  |  | 3.08 | 11 | 15 | 3 | 0.1 | 10 | 1 |  |  |  | FR
|  | ZBYF2178C0 | 4.04 | 12 |  | 3606489755171 | I4 | C&S Diam. 22 | C&S Diam. 22 | 3926909790 | LEGEND HOLDER WITH O-I MARKING FOR FLUSH | labelhouder voor verzonken kop, grijs |  |  | 4.04 | 11 | 15 | 3 | 0.1 | 10 | 1 |  |  |  | FR
|  | ZBYF2186 | 3.08 | 12 |  | 3606489755195 | I4 | C&S Diam. 22 | C&S Diam. 22 | 3926909790 | L.P I-O-II | labelhouder voor verzonken kop, |  |  | 3.08 | 11 | 15 | 3 | 0.1 | 10 | 1 |  |  |  | FR
|  | ZBYF2186C0 | 4.04 | 12 |  | 3606489755201 | I4 | C&S Diam. 22 | C&S Diam. 22 | 3926909790 | LEGEND HOLDER - I-O-II MARKING FOR FLUSH | labelhouder voor verzonken kop, grijs |  |  | 4.04 | 11 | 15 | 3 | 0.1 | 10 | 1 |  |  |  | FR
|  | ZBYF2303 | 3.08 | 12 |  | 3606489755225 | I4 | C&S Diam. 22 | C&S Diam. 22 | 3926909790 | L.P. START | labelhouder voor verzonken kop, |  |  | 3.08 | 11 | 15 | 3 | 0.1 | 10 | 1 |  |  |  | FR
|  | ZBYF2303C0 | 4.04 | 12 |  | 3606489755232 | I4 | C&S Diam. 22 | C&S Diam. 22 | 3926909790 | LEGEND HOLDER WITH START MARKING | labelhouder voor verzonken kop, grijs |  |  | 4.04 | 11 | 15 | 3 | 0.1 | 10 | 1 |  |  |  | FR
|  | ZBYF2304 | 3.08 | 12 |  | 3606489755256 | I4 | C&S Diam. 22 | C&S Diam. 22 | 3926909790 | L.P. STOP | labelhouder voor verzonken kop, |  |  | 3.08 | 11 | 15 | 3 | 0.1 | 10 | 1 |  |  |  | FR
|  | ZBYF2304C0 | 4.04 | 12 |  | 3606489755263 | I4 | C&S Diam. 22 | C&S Diam. 22 | 3926909790 | LEGEND HOLDER WITH STOP MARKING | labelhouder voor verzonken kop, grijs |  |  | 4.04 | 11 | 15 | 3 | 0.1 | 10 | 1 |  |  |  | FR
|  | ZBYF2367 | 3.08 | 12 |  | 3606489755287 | I4 | C&S Diam. 22 | C&S Diam. 22 | 3926909790 | L.P OFF-ON | labelhouder voor verzonken kop, |  |  | 3.08 | 11 | 15 | 3 | 0.1 | 10 | 1 |  |  |  | FR
|  | ZBYF2367C0 | 4.04 | 12 |  | 3606489755294 | I4 | C&S Diam. 22 | C&S Diam. 22 | 3926909790 | LEGEND HOLDER - OFF-ON MARKING FOR FLUSH | labelhouder voor verzonken kop, grijs |  |  | 4.04 | 11 | 15 | 3 | 0.1 | 10 | 1 |  |  |  | FR
|  | ZBYF2CUST01 | 3.93 | 12 |  | 3606481822192 | I4 | C&S Diam. 22 | C&S Diam. 22 | 8536508000 | porte étiquette personnalisé | ETIKET 30X40 VOOR FLUSH KNOPPEN |  |  | 3.93 | 2 | 17 | 2 | 12 | 1 | 1 |  |  |  | FR
|  | ZBYF2CUST02 | 4.55 | 33 |  | 3606481822208 | I4 | C&S Diam. 22 | C&S Diam. 22 | 8536508000 | porte étiquette personnalisé | ETIKET 30X40 VOOR FLUSH KNOPPEN |  |  | 4.55 | 0.1 | 11 | 3 | 15 | 1 | 1 |  |  |  | FR
|  | ZBYF4101 | 1.2 | 6 |  | 3606481340634 | I4 | C&S Diam. 22 | C&S Diam. 22 | 3925908000 | porte-etiquette pour etiq. 8x27 - gamme | labelhouder voor label 8x27 - flushgamma | porte-etiquette pour etiq. 8x27 - gamme flush ZB5F - etiquet blanc oujaune | labelhouder voor label 8x27 - flushgamma ZB5F - wit of geel label | 1.2 | 17 | 2.4 | 2 | 1 | 10 | 10 |  |  |  | FR
|  | ZBYF4101C0 | 2.94 | 12 |  | 3606489755317 | I4 | C&S Diam. 22 | C&S Diam. 22 | 3926909790 | legend holder 30 x 40 mm for FM heads | labelhouder voor verzonken kop, grijs |  |  | 2.94 | 11 | 15 | 3 | 0.1 | 10 | 1 |  |  |  | FR
|  | ZBYF6101 | 2.03 | 6 |  | 3606481340658 | I4 | C&S Diam. 22 | C&S Diam. 22 | 3925908000 | porte-etiquette pour etiq. 18x27 - gamme | labelhouder voor label 18x27 - flushgamm | porte-etiquette pour etiq. 18x27 - gamme flush ZB5F - etiquet noir ourouge | labelhouder voor label 18x27 - flushgamma ZB5F - zwart of rood label | 2.03 | 3 | 3.33 | 3.9 | 7.5 | 10 | 10 |  |  |  | FR
|  | ZBYF6101C0 | 3.32 | 12 |  | 3606489755331 | I4 | C&S Diam. 22 | C&S Diam. 22 | 3926909790 | legend holder 30x50MM head blank legend | labelhouder voor verzonken kop, grijs |  |  | 3.32 | 11 | 15 | 3 | 0.1 | 10 | 1 |  |  |  | FR
|  | ZBYF6102 | 2.03 | 6 |  | 3606481340665 | I4 | C&S Diam. 22 | C&S Diam. 22 | 3925908000 | porte-etiquette pour etiq. 18x27 - gamme | labelhouder voor label 18x27 - flushgamm | porte-etiquette pour etiq. 18x27 - gamme flush ZB5F - etiquet blanc oujaune | labelhouder voor label 18x27 - flushgamma ZB5F - wit of geel label | 2.03 | 3 | 3.33 | 3.7 | 8 | 10 | 10 |  |  |  | FR
|  | ZBYF6102C0 | 3.32 | 12 |  | 3606489755355 | I4 | C&S Diam. 22 | C&S Diam. 22 | 3926909790 | legend holder 30x50MM head blank legend | labelhouder voor verzonken kop, grijs |  |  | 3.32 | 11 | 15 | 3 | 0.1 | 10 | 1 |  |  |  | FR
|  | ZBYFP2101 | 2.46 | 12 |  | 3606489755379 | I4 | C&S Diam. 22 | C&S Diam. 22 | 3926909790 | LGNDPLATE 30x40 1ROW-BLNK LABEL(BLK/RED) | Kenplaat voor verzonken kop, |  |  | 2.46 | 11 | 15 | 3 | 0.1 | 10 | 1 |  |  |  | FR
|  | ZBYFP2101C0 | 2.7 | 12 |  | 3606489755386 | I4 | C&S Diam. 22 | C&S Diam. 22 | 3926909790 | LGNDPLATE 30x40 1ROW-BLNK LABEL(BLK/RED) | Kenplaat voor verzonken kop, grijs |  |  | 2.7 | 11 | 15 | 3 | 0.1 | 10 | 1 |  |  |  | FR
|  | ZBYFP2103 | 3.44 | 17 |  | 3606489755409 | I4 | C&S Diam. 22 | C&S Diam. 22 | 3926909790 | L.P MARCHE | Kenplaat voor verzonken kop, |  |  | 3.44 | 11 | 15 | 3 | 0.1 | 10 | 1 |  |  |  | FR
|  | ZBYFP2103C0 | 3.69 | 15 |  | 3606489755416 | I4 | C&S Diam. 22 | C&S Diam. 22 | 3926909790 | LEGEND PLATE WITH MARCHE MARKING | Kenplaat voor verzonken kop, grijs |  |  | 3.69 | 11 | 15 | 3 | 0.1 | 10 | 1 |  |  |  | FR
|  | ZBYFP2104 | 3.44 | 17 |  | 3606489755430 | I4 | C&S Diam. 22 | C&S Diam. 22 | 3926909790 | L.P ARRET | Kenplaat voor verzonken kop, |  |  | 3.44 | 11 | 15 | 3 | 0.1 | 10 | 1 |  |  |  | FR
|  | ZBYFP2104C0 | 3.69 | 15 |  | 3606489755447 | I4 | C&S Diam. 22 | C&S Diam. 22 | 3926909790 | LEGEND PLATE WITH ARRET MARKING | Kenplaat voor verzonken kop, grijs |  |  | 3.69 | 11 | 15 | 3 | 0.1 | 10 | 1 |  |  |  | FR
|  | ZBYFP2166 | 3.44 | 17 |  | 3606489755461 | I4 | C&S Diam. 22 | C&S Diam. 22 | 3926909790 | L.P ARRET-MARCHE | Kenplaat voor verzonken kop, |  |  | 3.44 | 11 | 15 | 3 | 0.1 | 10 | 1 |  |  |  | FR
|  | ZBYFP2166C0 | 3.69 | 15 |  | 3606489755478 | I4 | C&S Diam. 22 | C&S Diam. 22 | 3926909790 | LEGEND PLATE-ARRET-MARCHE MARKING-FLUSH | Kenplaat voor verzonken kop, grijs |  |  | 3.69 | 11 | 15 | 3 | 0.1 | 10 | 1 |  |  |  | FR
|  | ZBYFP2178 | 3.44 | 17 |  | 3606489755492 | I4 | C&S Diam. 22 | C&S Diam. 22 | 3926909790 | L.P.O-I | Kenplaat voor verzonken kop, |  |  | 3.44 | 11 | 15 | 3 | 0.1 | 10 | 1 |  |  |  | FR
|  | ZBYFP2178C0 | 3.69 | 15 |  | 3606489755508 | I4 | C&S Diam. 22 | C&S Diam. 22 | 3926909790 | LEGEND PLATE WITH O-I MARKING FOR FLUSH | Kenplaat voor verzonken kop, grijs |  |  | 3.69 | 11 | 15 | 3 | 0.1 | 10 | 1 |  |  |  | FR
|  | ZBYFP2186 | 3.44 | 17 |  | 3606489755522 | I4 | C&S Diam. 22 | C&S Diam. 22 | 3926909790 | L.P I-O-II | Kenplaat voor verzonken kop, |  |  | 3.44 | 11 | 15 | 3 | 0.1 | 10 | 1 |  |  |  | FR
|  | ZBYFP2186C0 | 3.69 | 15 |  | 3606489755539 | I4 | C&S Diam. 22 | C&S Diam. 22 | 3926909790 | LEGEND PLATE WITH I-O-II MARKING | Kenplaat voor verzonken kop, grijs |  |  | 3.69 | 11 | 15 | 3 | 0.1 | 10 | 1 |  |  |  | FR
|  | ZBYFP2303 | 3.44 | 17 |  | 3606489755553 | I4 | C&S Diam. 22 | C&S Diam. 22 | 3926909790 | L.P. START | Kenplaat voor verzonken kop, |  |  | 3.44 | 11 | 15 | 3 | 0.1 | 10 | 1 |  |  |  | FR
|  | ZBYFP2303C0 | 3.69 | 15 |  | 3606489755560 | I4 | C&S Diam. 22 | C&S Diam. 22 | 3926909790 | LEGEND PLATE WITH START MARKING | Kenplaat voor verzonken kop, grijs |  |  | 3.69 | 11 | 15 | 3 | 0.1 | 10 | 1 |  |  |  | FR
|  | ZBYFP2304 | 3.44 | 17 |  | 3606489755584 | I4 | C&S Diam. 22 | C&S Diam. 22 | 3926909790 | L.P. STOP | Kenplaat voor verzonken kop, |  |  | 3.44 | 11 | 15 | 3 | 0.1 | 10 | 1 |  |  |  | FR
|  | ZBYFP2304C0 | 3.69 | 15 |  | 3606489755591 | I4 | C&S Diam. 22 | C&S Diam. 22 | 3926909790 | LEGEND PLATE WITH STOP MARKING FOR FLUSH | Kenplaat voor verzonken kop, grijs |  |  | 3.69 | 11 | 15 | 3 | 0.1 | 10 | 1 |  |  |  | FR
|  | ZBYFP2367 | 3.44 | 17 |  | 3606489755614 | I4 | C&S Diam. 22 | C&S Diam. 22 | 3926909790 | L.P OFF-ON | Kenplaat voor verzonken kop, |  |  | 3.44 | 11 | 15 | 3 | 0.1 | 10 | 1 |  |  |  | FR
|  | ZBYFP2367C0 | 3.69 | 15 |  | 3606489755621 | I4 | C&S Diam. 22 | C&S Diam. 22 | 3926909790 | LEGEND PLATE WITH OFF-ON MARKING | Kenplaat voor verzonken kop, grijs |  |  | 3.69 | 11 | 15 | 3 | 0.1 | 10 | 1 |  |  |  | FR
|  | ZBYFP6101 | 2.81 | 12 |  | 3606489755645 | I4 | C&S Diam. 22 | C&S Diam. 22 | 3926909790 | LGNDPLATE 30x50 2ROW-BLNK LABEL(BLK/RED) | Kenplaat voor verzonken kop, |  |  | 2.81 | 11 | 15 | 5 | 0.1 | 10 | 1 |  |  |  | FR
|  | ZBYFP6101C0 | 3.08 | 12 |  | 3606489755652 | I4 | C&S Diam. 22 | C&S Diam. 22 | 3926909790 | LGNDPLATE 30x50 2ROW-BLNK LABEL(BLK/RED) | Kenplaat voor verzonken kop, grijs |  |  | 3.08 | 11 | 15 | 5 | 0.1 | 10 | 1 |  |  |  | FR
|  | ZBYFPCUST01 | 4.17 | 12 |  | 3606481822215 | I4 | C&S Diam. 22 | C&S Diam. 22 | 8536508000 | étiquette 40x50 personnalisée | ETIKET 30X40 VOOR FLUSH KNOPPEN |  |  | 4.17 | 0.1 | 11 | 3 | 15 | 1 | 1 |  |  |  | FR
|  | ZBYFPCUST02 | 4.17 | 33 |  | 3606481822222 | I4 | C&S Diam. 22 | C&S Diam. 22 | 8536508000 | étiquette 40x50 personnalisée | ETIKET 30X40 VOOR FLUSH KNOPPEN |  |  | 4.17 | 0.1 | 11 | 3 | 15 | 1 | 1 |  |  |  | FR
|  | ZBYLECUST01 | 27.64 | 13 |  | 3606481822239 | I4 | C&S Diam. 22 | C&S Diam. 22 | 8536508000 | plastron 100x100 personnalisé | PERSONALISEERBAAR LEGENDA PANEEL 100X100 | Harmony - Plastron Antimicrobial personalisé | Harmony - Antimicrobiële Legenda-inzet - Custom | 27.64 | 22 | 0.5 | 5 | 22 | 1 | 1 |  |  |  | FR
|  | ZBYLECUST02 | 44.21 | 13 |  | 3606481822246 | I4 | C&S Diam. 22 | C&S Diam. 22 | 8536508000 | plastron 200x100 personnalisé | PERSONALISEERBAAR LEGENDA PANEEL 200X100 | Harmony - Plastron Antimicrobial personalisé | Harmony - Antimicrobiële Legenda-inzet - Custom | 44.21 | 22 | 0.5 | 60 | 22 | 1 | 1 |  |  |  | FR
|  | ZBYLECUST03 | 66.34 | 13 |  | 3606481822253 | I4 | C&S Diam. 22 | C&S Diam. 22 | 8536508000 | plastron 300x100 personnalisé | PERSONALISEERBAAR LEGENDA PANEEL 300X100 | Harmony - Plastron Antimicrobial personalisé | Harmony - Antimicrobiële Legenda-inzet - Custom | 66.34 | 25 | 0.5 | 110 | 36 | 1 | 1 |  |  |  | FR
|  | ZBYLECUST04 | 132.64 | 13 |  | 3606481822260 | I4 | C&S Diam. 22 | C&S Diam. 22 | 8536508000 | plastron 300x200 personnalisé | PERSONALISEERBAAR LEGENDA PANEEL 300X200 | Harmony - Plastron Antimicrobial personalisé | Harmony - Antimicrobiële Legenda-inzet - Custom | 132.64 | 25 | 0.5 | 135 | 36 | 1 | 1 |  |  |  | FR
|  | ZBYLECUST05 | 198.97 | 13 |  | 3606481822277 | I4 | C&S Diam. 22 | C&S Diam. 22 | 8536508000 | plastron 300x300 personnalisé | PERSONALISEERBAAR LEGENDA PANEEL 300X300 | Harmony - Plastron Antimicrobial personalisé | Harmony - Antimicrobiële Legenda-inzet - Custom | 198.97 | 32 | 0.5 | 198 | 44 | 1 | 1 |  |  |  | FR
|  | ZBYLECUST06 | 265.3 | 13 |  | 3606481822284 | I4 | C&S Diam. 22 | C&S Diam. 22 | 8536508000 | plastron 300x400 personnalisé | PERSONALISEERBAAR LEGENDA PANEEL 300X400 | Harmony - Plastron Antimicrobial personalisé | Harmony - Antimicrobiële Legenda-inzet - Custom | 265.3 | 32 | 0.5 | 222 | 44 | 1 | 1 |  |  |  | FR
|  | ZBYLECUST07 | 88.45 | 13 |  | 3606481822291 | I4 | C&S Diam. 22 | C&S Diam. 22 | 8536508000 | plastron 400x100 personnalisé | PERSONALISEERBAAR LEGENDA PANEEL 400X100 | Harmony - Plastron Antimicrobial personalisé | Harmony - Antimicrobiële Legenda-inzet - Custom | 88.45 | 32 | 0.5 | 159 | 44 | 1 | 1 |  |  |  | FR
|  | ZBYLECUST10 | 223.53 | 13 |  | 3606481822321 | I4 | C&S Diam. 22 | C&S Diam. 22 | 8536508000 | plastron 500x200 personnalisé | PERSONALISEERBAAR LEGENDA PANEEL 500X200 | Harmony - Plastron Antimicrobial personalisé | Harmony - Antimicrobiële Legenda-inzet - Custom | 223.53 | 43 | 0.5 | 282 | 53 | 1 | 1 |  |  |  | FR
|  | ZBYLECUST11 | 331.62 | 13 |  | 3606481822338 | I4 | C&S Diam. 22 | C&S Diam. 22 | 8536508000 | plastron 500x300 personnalisé | PERSONALISEERBAAR LEGENDA PANEEL 500X300 | Harmony - Plastron Antimicrobial personalisé | Harmony - Antimicrobiële Legenda-inzet - Custom | 331.62 | 43 | 0.5 | 312 | 53 | 1 | 1 |  |  |  | FR
|  | ZBYLECUST12 | 395.49 | 13 |  | 3606481822345 | I4 | C&S Diam. 22 | C&S Diam. 22 | 8536508000 | plastron 500x400 personnalisé | PERSONALISEERBAAR LEGENDA PANEEL 500X400 | Harmony - Plastron Antimicrobial personalisé | Harmony - Antimicrobiële Legenda-inzet - Custom | 395.49 | 43 | 0.5 | 353 | 53 | 1 | 1 |  |  |  | FR
|  | ZBYLEG101000 | 27.64 | 14 |  | 3606489755676 | I4 | C&S Diam. 22 | C&S Diam. 22 | 3926909790 | LEGEND PANEL | Legenda panel 100x100 mm ongemarkeerd |  |  | 27.64 | 0.5 | 22 | 5 | 22 | 1 | 1 |  |  |  | FR
|  | ZBYLEG101001 | 27.64 | 14 |  | 3606489755683 | I4 | C&S Diam. 22 | C&S Diam. 22 | 3926909790 | LEGEND PANEL | Bedrukt design sticker |  |  | 27.64 | 0.5 | 22 | 5 | 22 | 1 | 1 |  |  |  | FR
|  | ZBYLEG201000 | 44.21 | 14 |  | 3606489755690 | I4 | C&S Diam. 22 | C&S Diam. 22 | 3926909790 | LEGEND PANEL | Blanco design sticker |  |  | 44.21 | 0.5 | 22 | 60 | 22 | 1 | 1 |  |  |  | FR
|  | ZBYLEG201001 | 44.21 | 14 |  | 3606489755706 | I4 | C&S Diam. 22 | C&S Diam. 22 | 3926909790 | LEGEND PANEL | Bedrukt design sticker |  |  | 44.21 | 0.5 | 22 | 60 | 22 | 1 | 1 |  |  |  | FR
|  | ZBYLEG301000 | 66.34 | 14 |  | 3606489755713 | I4 | C&S Diam. 22 | C&S Diam. 22 | 3926909790 | LEGEND PANEL | Blanco design sticker |  |  | 66.34 | 0.5 | 36 | 110 | 25 | 1 | 1 |  |  |  | FR
|  | ZBYLEG301001 | 66.34 | 14 |  | 3606489755720 | I4 | C&S Diam. 22 | C&S Diam. 22 | 3926909790 | LEGEND PANEL | Bedrukt design sticker |  |  | 66.34 | 0.5 | 36 | 110 | 25 | 1 | 1 |  |  |  | FR
|  | ZBYLEG302000 | 132.64 | 14 |  | 3606489755737 | I4 | C&S Diam. 22 | C&S Diam. 22 | 3926909790 | LEGEND PANEL | Blanco design sticker |  |  | 132.64 | 0.5 | 36 | 135 | 25 | 1 | 1 |  |  |  | FR
|  | ZBYLEG302001 | 132.64 | 14 |  | 3606489755744 | I4 | C&S Diam. 22 | C&S Diam. 22 | 3926909790 | LEGEND PANEL | Bedrukt design sticker |  |  | 132.64 | 0.508 | 36.83 | 145.149 | 25.654 | 1 | 1 |  |  |  | FR
|  | ZBYLEG303000 | 198.97 | 14 |  | 3606489755751 | I4 | C&S Diam. 22 | C&S Diam. 22 | 3926909790 | LEGEND PANEL | Blanco design sticker |  |  | 198.97 | 0.5 | 44 | 198 | 32 | 1 | 1 |  |  |  | FR
|  | ZBYLEG303001 | 198.97 | 14 |  | 3606489755768 | I4 | C&S Diam. 22 | C&S Diam. 22 | 3926909790 | LEGEND PANEL | Bedrukt design sticker |  |  | 198.97 | 0.5 | 44 | 198 | 32 | 1 | 1 |  |  |  | FR
|  | ZBYLEG304000 | 265.3 | 14 |  | 3606489755775 | I4 | C&S Diam. 22 | C&S Diam. 22 | 3926909790 | LEGEND PANEL | Blanco design sticker |  |  | 265.3 | 0.5 | 44 | 222 | 32 | 1 | 1 |  |  |  | FR
|  | ZBYLEG304001 | 265.3 | 14 |  | 3606489755782 | I4 | C&S Diam. 22 | C&S Diam. 22 | 3926909790 | LEGEND PANEL | Bedrukt design sticker |  |  | 265.3 | 0.1 | 44.5 | 81 | 32 | 10 | 1 |  |  |  | FR
|  | ZBYLEG401000 | 88.45 | 14 |  | 3606489755799 | I4 | C&S Diam. 22 | C&S Diam. 22 | 3926909790 | LEGEND PANEL | Blanco design sticker |  |  | 88.45 | 0.5 | 44 | 159 | 32 | 1 | 1 |  |  |  | FR
|  | ZBYLEG401001 | 88.45 | 14 |  | 3606489755805 | I4 | C&S Diam. 22 | C&S Diam. 22 | 3926909790 | LEGEND PANEL | Bedrukt design sticker |  |  | 88.45 | 0.5 | 44 | 159 | 32 | 1 | 1 |  |  |  | FR
|  | ZBYLEG402000 | 176.85 | 14 |  | 3606489755812 | I4 | C&S Diam. 22 | C&S Diam. 22 | 3926909790 | LEGEND PANEL | Blanco design sticker |  |  | 176.85 | 0.5 | 44 | 61 | 32 | 10 | 1 |  |  |  | FR
|  | ZBYLEG402001 | 176.85 | 14 |  | 3606489755829 | I4 | C&S Diam. 22 | C&S Diam. 22 | 3926909790 | LEGEND PANEL | Bedrukt design sticker |  |  | 176.85 | 0.5 | 44 | 61 | 32 | 10 | 1 |  |  |  | FR
|  | ZBYLEG501000 | 110.55 | 14 |  | 3606489755836 | I4 | C&S Diam. 22 | C&S Diam. 22 | 3926909790 | LEGEND PANEL | Blanco design sticker |  |  | 110.55 | 0.5 | 53 | 235 | 43 | 1 | 1 |  |  |  | FR
|  | ZBYLEG501001 | 110.55 | 14 |  | 3606489755843 | I4 | C&S Diam. 22 | C&S Diam. 22 | 3926909790 | LEGEND PANEL | Bedrukt design sticker |  |  | 110.55 | 0.5 | 53 | 55 | 43 | 1 | 1 |  |  |  | FR
|  | ZBYLEG502000 | 223.53 | 14 |  | 3606489755850 | I4 | C&S Diam. 22 | C&S Diam. 22 | 3926909790 | LEGEND PANEL | Blanco design sticker |  |  | 223.53 | 0.5 | 53 | 282 | 43 | 1 | 1 |  |  |  | FR
|  | ZBYLEG502001 | 223.53 | 14 |  | 3606489755867 | I4 | C&S Diam. 22 | C&S Diam. 22 | 3926909790 | LEGEND PANEL | Bedrukt design sticker |  |  | 223.53 | 0.5 | 53 | 81 | 43 | 1 | 1 |  |  |  | FR
|  | ZBYLEG503000 | 331.62 | 14 |  | 3606489755874 | I4 | C&S Diam. 22 | C&S Diam. 22 | 3926909790 | LEGEND PANEL | Blanco design sticker |  |  | 331.62 | 0.5 | 53 | 312 | 43 | 1 | 1 |  |  |  | FR
|  | ZBYLEG503001 | 331.62 | 14 |  | 3606489755881 | I4 | C&S Diam. 22 | C&S Diam. 22 | 3926909790 | LEGEND PANEL | Bedrukt design sticker |  |  | 331.62 | 0.5 | 53 | 312 | 43 | 1 | 1 |  |  |  | FR
|  | ZBYLEG504000 | 395.49 | 14 |  | 3606489755898 | I4 | C&S Diam. 22 | C&S Diam. 22 | 3926909790 | LEGEND PANEL | Blanco design sticker |  |  | 395.49 | 0.5 | 53 | 353 | 43 | 1 | 1 |  |  |  | FR
|  | ZBYLEG504001 | 395.49 | 14 |  | 3606489755904 | I4 | C&S Diam. 22 | C&S Diam. 22 | 3926909790 | LEGEND PANEL | Bedrukt design sticker |  |  | 395.49 | 0.5 | 53 | 353 | 43 | 1 | 1 |  |  |  | FR
|  | ZBYM2101 | 1.98 | 12 |  | 3606489755911 | I4 | C&S Diam. 22 | C&S Diam. 22 | 7616991099 | BLANK LEGEND PLATE | ETIKET 30X40 METAAL- LABEL(ZWART/ROOD) |  |  | 1.98 | 0.5 | 3 | 3 | 3 | 10 | 10 |  |  |  | FR
|  | ZBYM2103 | 2.22 | 12 |  | 3606489755928 | I4 | C&S Diam. 22 | C&S Diam. 22 | 8310000000 | L.P MARCHE | ETIKETHOUDER+ETIKET MARCHE wit |  |  | 2.22 | 11 | 15 | 4 | 0.1 | 10 | 10 |  |  |  | FR
|  | ZBYM2104 | 2.22 | 12 |  | 3606489755935 | I4 | C&S Diam. 22 | C&S Diam. 22 | 8310000000 | L.P ARRET | ETIKETHOUDER+ETIKET ARRET wit |  |  | 2.22 | 11 | 15 | 4 | 0.1 | 10 | 10 |  |  |  | FR
|  | ZBYM2166 | 2.22 | 12 |  | 3606489755942 | I4 | C&S Diam. 22 | C&S Diam. 22 | 8310000000 | L.P ARRET-MARCHE | ETIKETH.+ETIKET ARRET-MARCHE wit |  |  | 2.22 | 11 | 15 | 4 | 0.1 | 10 | 10 |  |  |  | FR
|  | ZBYM2178 | 2.22 | 13 |  | 3606489755959 | I4 | C&S Diam. 22 | C&S Diam. 22 | 8310000000 | L.P.O-I | ETIKET METAAL MET O-I MARKERING |  |  | 2.22 | 11 | 15 | 4 | 0.1 | 10 | 10 |  |  |  | FR
|  | ZBYM2186 | 2.22 | 12 |  | 3606489755966 | I4 | C&S Diam. 22 | C&S Diam. 22 | 8310000000 | L.P I-O-II | ETIKET METAAL MET I-O-II MARKERING |  |  | 2.22 | 0.1 | 4 | 3.8 | 3 | 10 | 10 |  |  |  | FR
|  | ZBYM2303 | 2.22 | 13 |  | 3606489755973 | I4 | C&S Diam. 22 | C&S Diam. 22 | 8310000000 | L.P. START | ETIKET METAAL MET START MARKERING |  |  | 2.22 | 11 | 15 | 4 | 0.1 | 10 | 10 |  |  |  | FR
|  | ZBYM2304 | 2.22 | 13 |  | 3606489755980 | I4 | C&S Diam. 22 | C&S Diam. 22 | 8310000000 | L.P. STOP | ETIKET METAAL MET STOP MARKERING |  |  | 2.22 | 11 | 15 | 4 | 0.1 | 10 | 10 |  |  |  | FR
|  | ZBYM2367 | 2.22 | 13 |  | 3606489755997 | I4 | C&S Diam. 22 | C&S Diam. 22 | 8310000000 | L.P OFF-ON | ETIKET METAAL MET OFF-ON MARKERING |  |  | 2.22 | 0.1 | 4.2 | 4 | 3.2 | 10 | 10 |  |  |  | FR
|  | ZBYM2CUST01 | 4.04 | 12 |  | 3606481822352 | I4 | C&S Diam. 22 | C&S Diam. 22 | 8536508000 | étiquette 30x40 personnalisée | ETIKET 30X40 1 RIJ MET BLANK LABEL |  |  | 4.04 | 0.1 | 11 | 4 | 15 | 1 | 1 |  |  |  | FR
|  | ZBYM6101 | 3.21 | 12 |  | 3606489756000 | I4 | C&S Diam. 22 | C&S Diam. 22 | 7616991099 | LEGEND CARRIER+LEGEND PLA | ETIKETHOUDER + ETIKET Z/R wit |  |  | 3.21 | 11 | 15 | 6 | 0.1 | 10 | 10 |  |  |  | FR
|  | ZBYP2101 | 1.98 | 12 |  | 3606489756017 | I4 | C&S Diam. 22 | C&S Diam. 22 | 3926909790 | BLANK LEGEND PLATE | ETIKET 30X40 1REGEL - LABEL(ZWART/ROOD) |  |  | 1.98 | 0.1 | 4 | 1.1 | 3 | 10 | 1 |  |  |  | FR
|  | ZBYP2101C0 | 4.32 | 12 |  | 3606489756024 | I4 | C&S Diam. 22 | C&S Diam. 22 | 3926909790 | LGNDPLATE 30x40 1ROW-BLNK LABEL(BLK/RED) | ETIKET 30X40 1REGEL - LABEL(ZWART/ROOD) |  |  | 4.32 | 11 | 15 | 5 | 0.1 | 10 | 10 |  |  |  | FR
|  | ZBYP2103 | 2.22 | 16 |  | 3606489756048 | I4 | C&S Diam. 22 | C&S Diam. 22 | 3926909790 | L.P MARCHE | Kenplaat voor standaard kop, |  |  | 2.22 | 11 | 15 | 1 | 0.1 | 10 | 10 |  |  |  | FR
|  | ZBYP2103C0 | 4.32 | 14 |  | 3606489756055 | I4 | C&S Diam. 22 | C&S Diam. 22 | 3926909790 | LEGEND PLATE WITH MARCHE MARKING | Kenplaat voor standaard kop, grijs |  |  | 4.32 | 11 | 15 | 5 | 0.1 | 10 | 10 |  |  |  | FR
|  | ZBYP2104 | 2.22 | 16 |  | 3606489756079 | I4 | C&S Diam. 22 | C&S Diam. 22 | 3926909790 | L.P ARRET | Kenplaat voor standaard kop, |  |  | 2.22 | 11 | 15 | 1 | 0.1 | 10 | 10 |  |  |  | FR
|  | ZBYP2104C0 | 4.32 | 14 |  | 3606489756086 | I4 | C&S Diam. 22 | C&S Diam. 22 | 3926909790 | LEGEND PLATE WITH ARRET MARKING | Kenplaat voor standaard kop, grijs |  |  | 4.32 | 11 | 15 | 5 | 0.1 | 10 | 10 |  |  |  | FR
|  | ZBYP2166 | 2.22 | 16 |  | 3606489756109 | I4 | C&S Diam. 22 | C&S Diam. 22 | 3926909790 | L.P ARRET-MARCHE | Kenplaat voor standaard kop, |  |  | 2.22 | 0.01 | 3 | 0.9 | 4 | 10 | 10 |  |  |  | FR
|  | ZBYP2166C0 | 4.32 | 14 |  | 3606489756116 | I4 | C&S Diam. 22 | C&S Diam. 22 | 3926909790 | LEGEND PLATE WITH ARRET-MARCHE MARKING | Kenplaat voor standaard kop, grijs |  |  | 4.32 | 11 | 15 | 5 | 0.1 | 10 | 10 |  |  |  | FR
|  | ZBYP2178 | 2.22 | 16 |  | 3606489756130 | I4 | C&S Diam. 22 | C&S Diam. 22 | 3926909790 | L.P.O-I | ETIKET MET O-I MARKERING |  |  | 2.22 | 11 | 15 | 0.9 | 0.1 | 10 | 10 |  |  |  | FR
|  | ZBYP2178C0 | 4.32 | 14 |  | 3606489756147 | I4 | C&S Diam. 22 | C&S Diam. 22 | 3926909790 | LEGEND PLATE WITH O-I MARKING | ETIKET MET O-I MARKERING |  |  | 4.32 | 11 | 15 | 5 | 0.1 | 10 | 10 |  |  |  | FR
|  | ZBYP2186 | 2.22 | 17 |  | 3606489756161 | I4 | C&S Diam. 22 | C&S Diam. 22 | 3926909790 | L.P I-O-II | ETIKET MET I-O-II MARKERING |  |  | 2.22 | 0.12 | 4.3 | 0.9 | 3.2 | 10 | 10 |  |  |  | FR
|  | ZBYP2186C0 | 4.32 | 14 |  | 3606489756178 | I4 | C&S Diam. 22 | C&S Diam. 22 | 3926909790 | LEGEND PLATE WITH I-O-II MARKING | ETIKET MET I-O-II MARKERING |  |  | 4.32 | 11 | 15 | 5 | 0.1 | 10 | 10 |  |  |  | FR
|  | ZBYP2303 | 2.22 | 17 |  | 3606489756192 | I4 | C&S Diam. 22 | C&S Diam. 22 | 3926909790 | L.P. START | ETICKET MET START MARKETING |  |  | 2.22 | 0.1 | 4 | 0.9 | 3 | 10 | 10 |  |  |  | FR
|  | ZBYP2303C0 | 4.32 | 14 |  | 3606489756208 | I4 | C&S Diam. 22 | C&S Diam. 22 | 3926909790 | LEGEND PLATE WITH START MARKING | ETIKET MET START MARKERING |  |  | 4.32 | 11 | 15 | 5 | 0.1 | 10 | 10 |  |  |  | FR
|  | ZBYP2304 | 2.22 | 17 |  | 3606489756222 | I4 | C&S Diam. 22 | C&S Diam. 22 | 3926909790 | L.P. STOP | ETIKET MET STOP MARKERING |  |  | 2.22 | 0.1 | 4 | 1.1 | 3 | 10 | 10 |  |  |  | FR
|  | ZBYP2304C0 | 4.32 | 14 |  | 3606489756239 | I4 | C&S Diam. 22 | C&S Diam. 22 | 3926909790 | LEGEND PLATE WITH STOP MARKING | ETIKET MET STOP MARKERING |  |  | 4.32 | 11 | 15 | 5 | 0.1 | 10 | 10 |  |  |  | FR
|  | ZBYP2367 | 2.22 | 17 |  | 3606489756253 | I4 | C&S Diam. 22 | C&S Diam. 22 | 3926909790 | L.P OFF-ON | ETIKET MET OFF-ON MARKERING |  |  | 2.22 | 0.1 | 4 | 0.7 | 2.5 | 10 | 10 |  |  |  | FR
|  | ZBYP2367C0 | 4.32 | 14 |  | 3606489756260 | I4 | C&S Diam. 22 | C&S Diam. 22 | 3926909790 | LEGEND PLATE WITH OFF-ON MARKING | ETIKET MET OFF-ON MARKERING |  |  | 4.32 | 11 | 15 | 5 | 0.1 | 10 | 10 |  |  |  | FR
|  | ZBYP2CUST01 | 3.08 | 12 |  | 3606481822369 | I4 | C&S Diam. 22 | C&S Diam. 22 | 8536508000 | étiquette 30x40 personnalisée | ETIKET 30X40 1 RIJ MET BLANK LABEL |  |  | 3.08 | 0.1 | 11 | 1 | 15 | 1 | 1 |  |  |  | FR
|  | ZBYP2CUST02 | 3.08 | 33 |  | 3606481822376 | I4 | C&S Diam. 22 | C&S Diam. 22 | 8536508000 | étiquette 30x40 personnalisée | ETIKET 30X40 1 RIJ MET BLANK LABEL |  |  | 3.08 | 0.1 | 11 | 1 | 15 | 1 | 1 |  |  |  | FR
|  | ZBYP6101 | 3.21 | 12 |  | 3606489756284 | I4 | C&S Diam. 22 | C&S Diam. 22 | 3926909790 | LEGEND CARRIER+LEGEND PLA | Kenplaat voor standaard kop, |  |  | 3.21 | 0.5 | 5 | 1.4 | 3 | 10 | 10 |  |  |  | FR
|  | ZBYP6101C0 | 4.32 | 12 |  | 3606489756291 | I4 | C&S Diam. 22 | C&S Diam. 22 | 3926909790 | LGNDPLATE 30x50 2ROW-BLNK LABEL(BLK/RED) | Kenplaat voor standaard kop, grijs |  |  | 4.32 | 11 | 15 | 5 | 0.1 | 10 | 10 |  |  |  | FR
|  | ZBZ001 | 1.45 | 2 |  | 3389110090567 | I4 | C&S Diam. 22 | C&S Diam. 22 | 3926909790 | PORTE ETIQUETTE | LABELHOUDER TBV XB4 | Porte étiquette - Ø 22 - encliquetable, sans étiquette | Etikethouder - Ø 22 - vastklikbaar, zonder etiket | 1.45 | 1 | 3.5 | 0.9 | 2 | 10 | 10 |  |  |  | FR
|  | ZBZ006 | 1.54 | 2 |  | 3389110090543 | I4 | C&S Diam. 22 | C&S Diam. 22 | 7318159589 | VIS DE FIXATION | SCHROEF TBV ZB4BZ079 | Vis de fixation du circuit imprimé sur embase ZB5AZ079 | Bevestigingsschroeven van de printplaat op ZB5AZ079 | 1.54 | 0.5 | 2.4 | 0.9 | 0.5 | 10 | 10 |  |  |  | FR
|  | ZBZ007 | 1.58 | 2 |  | 3389110516838 | I4 | C&S Diam. 22 | C&S Diam. 22 | 7326909890 | ENTRETOISE POUR CONTACT | AFSTANDSHOUDER CONTACTEN |  |  | 1.58 | 0.8 | 2.8 | 0.8 | 2.6 | 10 | 10 |  |  |  | FR
|  | ZBZ010 | 5.8 | 2 |  | 3389110090505 | I4 | C&S Diam. 22 | C&S Diam. 22 | 8536699099 | VIS DE FIXATION | ADAPTER VOOR PRINTMONTAGE | Adaptateur pour blocs électriques | Adapter voor elektrische blokken | 5.8 | 4.5 | 7.75 | 8 | 5.2 | 10 | 10 |  |  |  | FR
|  | ZBZ1600 | 60.7 | 6 |  | 3389110842500 | I4 | C&S Diam. 22 | C&S Diam. 22 | 8538909999 | GARDE DE PROTECTION | GUARD NOODSTOP CHROOM 22 MM | garde pour coup-de-poing Ø 40 et unité Ø 22 mm - chromé | beschermingskraag voor noodstop Ø40 mm en element Ø22 mm - chroom | 60.7 | 5.4 | 5.3 | 60 | 4.4 | 1 | 1 |  |  |  | FR
|  | ZBZ1602 | 50.61 | 2 |  | 3389110099478 | I4 | C&S Diam. 22 | C&S Diam. 22 | 8538909999 | GARDE DE PROTECTION | GUARD NOODSTOP ZW 40 MM | Garde de protection métallique pour arrêt d'urgence Ø 40 mm - noir | Metalen beveiligingskappen voor noodstop Ø 40 mm - zwart | 50.61 | 5.7 | 4.5 | 59 | 5.3 | 1 | 1 |  |  |  | FR
|  | ZBZ1604 | 50.61 | 2 |  | 3389110099485 | I4 | C&S Diam. 22 | C&S Diam. 22 | 8538909999 | GARDE DE PROTECTION | GUARD NOODSTOP RD 40 MM | Garde de protection métallique pour arrêt d'urgence Ø 40 mm - rouge | Metalen beveiligingskappen voor noodstop Ø 40 mm - rood | 50.61 | 5.6 | 4.5 | 46 | 5 | 1 | 1 |  |  |  | FR
|  | ZBZ1605 | 50.61 | 2 |  | 3389110099492 | I4 | C&S Diam. 22 | C&S Diam. 22 | 8538909999 | GARDE DE PROTECTION JAUNE | GUARD NOODSTOP GL 40 MM | Garde de protection métallique pour arrêt d'urgence Ø 40 mm - jaune | Metalen beveiligingskappen voor noodstop Ø 40 mm - geel | 50.61 | 5.7 | 5.2 | 46 | 4.4 | 1 | 1 |  |  |  | FR
|  | ZBZ1606 | 50.61 | 6 |  | 3389110160000 | I4 | C&S Diam. 22 | C&S Diam. 22 | 8538909999 | GARDE DE PROTECTION | GUARD NOODSTOP BL 40 MM | Garde de protection métallique pour arrêt d'urgence Ø 40 mm - bleu | Metalen beveiligingskappen voor noodstop Ø 40 mm - blauw | 50.61 | 5.6 | 4.5 | 46 | 5.2 | 1 | 1 |  |  |  | FR
|  | ZBZ1902 | 7.11 | 2 |  | 3606480444876 | I4 | C&S Diam. 22 | C&S Diam. 22 | 3926909790 | Garde de protection | BESCHERMINGSKRAAG | Garde de protection pour boutons poussoirs ZB4BC ou ZB5AC | Beschermingskraag voor drukknoppen ZB4BC of ZB5AC | 7.11 | 2.5 | 8 | 8 | 5.5 | 1 | 1 |  |  |  | FR
|  | ZBZ1902RA | 7.31 | 2 |  | 3606480444883 | I4 | C&S Diam. 22 | C&S Diam. 22 | 3926909790 | "Garde de protection réf. ""RA""" | BESCHERMINGSKRAAG VOOR RA REFS | Garde de protection pour boutons poussoirs ZB4BC*RA ou ZB5AC*RA | Beschermingskraag voor drukknoppen ZB4BC*RA of ZB5AC*RA | 7.31 | 2.4 | 8.5 | 8 | 5.5 | 1 | 1 |  |  |  | FR
|  | ZBZ2102 | 31.79 | 6 |  | 3389110651850 | I4 | C&S Diam. 22 | C&S Diam. 22 | 3926909790 | GARDE PLASTIQUE | KUNSTOF BESCHERMKAP | Garde de protection plastique pour bouton tournant | Kunststof beveiligingskap voor keuzeschakelaar | 31.79 | 4.2 | 5.4 | 12 | 5.2 | 1 | 1 |  |  |  | FR
|  | ZBZ28 | 8.3 | 2 |  | 3389119022255 | I4 | C&S Diam. 22 | C&S Diam. 22 | 8538909999 | SOUFFLET NOIR POUR COUP DE POING | KRAAG VUISTSLAGKNOP ZW |  | zwarte balg - voor noodstopdrukknop - Ø 40 & 60 | 8.3 | 3.3 | 3.4 | 9 | 3.4 | 2 | 2 |  |  |  | FR
|  | ZBZ32 | 1.15 | 2 |  | 3389110092592 | I4 | C&S Diam. 22 | C&S Diam. 22 | 3926909790 | PORTE ETIQUETTE | ETIKETHOUDER 30 X 40 | Porte étiquette 30 x 40 mm standard - Ø 22 - sans étiquette | Etikethouder 30 x 40 mm standaard - Ø 22 - zonder etiket | 1.15 | 0.4 | 4 | 0.9 | 3 | 10 | 1 |  |  |  | FR
|  | ZBZ32C0 | 3.69 | 12 |  | 3606489871857 | I4 | C&S Diam. 22 | C&S Diam. 22 | 3926909790 | legend holder 30 x 40 mm without legend | etikethouder grijs metalliek |  |  | 3.69 | 4 | 3 | 10 | 0.1 | 10 | 10 |  |  |  | FR
|  | ZBZ32CUST01 | 0.63 | 33 |  | 3606481822383 | I4 | C&S Diam. 22 | C&S Diam. 22 | 8536508000 | porte-étiquette plat 30x40 | PERSONALISEERBARE ETIKETH. & ETIKET |  |  | 0.63 | 0.2 | 0.2 | 10 | 0.1 | 1 | 1 |  |  |  | FR
|  | ZBZ33 | 2.14 | 2 |  | 3389110095852 | I4 | C&S Diam. 22 | C&S Diam. 22 | 3926909790 | PORTE ETIQUETTE | ETIKETHOUDER 30 X 50 | Porte étiquette 30 x 50 mm standard - Ø 22 - sans étiquette | Etikethouder 30 x 50 mm standaard - Ø 22 - zonder etiket | 2.14 | 0.5 | 5 | 1.2 | 3 | 10 | 10 |  |  |  | FR
|  | ZBZ33C0 | 3.69 | 12 |  | 3606489871871 | I4 | C&S Diam. 22 | C&S Diam. 22 | 3926909790 | legend holder 30 x 50 mm without legend | etikethouder grijs metalliek |  |  | 3.69 | 5 | 0.1 | 1.3 | 3 | 10 | 10 |  |  |  | FR
|  | ZBZ33CUST01 | 1.12 | 33 |  | 3606481822390 | I4 | C&S Diam. 22 | C&S Diam. 22 | 8536508000 | porte étiquette plat 30x50 | PERSONALISEERBARE ETIKETH. & ETIKET Z/R |  |  | 1.12 | 0.2 | 0.2 | 10 | 0.1 | 1 | 1 |  |  |  | FR
|  | ZBZ34 | 2.03 | 2 |  | 3389110095883 | I4 | C&S Diam. 22 | C&S Diam. 22 | 3926909790 | PORTE ETIQUETTE | ETIKETHOUDER VERHOOGD 30 X 40 | Porte étiquette 30 x 40 mm affleurant - Ø 22 - sans étiquette | Etikethouder 30 x 40 mm verzonken - Ø 22 - zonder etiket | 2.03 | 1 | 4 | 2 | 3 | 10 | 10 |  |  |  | FR
|  | ZBZ35 | 2.77 | 2 |  | 3389110095913 | I4 | C&S Diam. 22 | C&S Diam. 22 | 3926909790 | PORTE ETIQUETTE | ETIKETHOUDER VERHOOGD 30X50 | Porte étiquette 30 x 50 mm affleurant - Ø 22 - sans étiquette | Etikethouder 30 x 50 mm verzonken - Ø 22 - zonder etiket | 2.77 | 3 | 2.4 | 3 | 10 | 10 | 10 |  |  |  | FR
|  | ZBZ3605 | 60.42 | 2 |  | 3389119020480 | I4 | C&S Diam. 22 | C&S Diam. 22 | 8538909999 | GARDE TELESCOPIQUE | BESCHERMKRAAG HANGSLOT NOODSTOP EN418 | DISPOSITIF CADENASSABLE EN418 TELESCOPIQUE POUR ARRET URGENCE A VERROUILLAGE | vergrendelingskit - voor noodstopdrukknop - Ø 40 | 60.42 | 3.4 | 5.7 | 43 | 5.2 | 1 | 1 |  |  |  | FR
|  | ZBZ58 | 8.68 | 2 |  | 3389119027786 | I4 | C&S Diam. 22 | C&S Diam. 22 | 3926909790 | SOUFFLET SILICONE JAUNE POUR A. URGENCE | KRAAG GEEL VOOR VUISTSLAGKNOP |  | gele balg voor Ø40 & Ø60 drukknop met vuistslagknop | 8.68 | 3.3 | 3.4 | 9 | 3.4 | 2 | 2 |  |  |  | FR
|  | ZBZ60 | 64.07 | 12 |  | 3389111000091 | I4 | C&S Diam. 22 | C&S Diam. 22 | 4016999790 | Capuchon pour blocs contact | BESCHERMINGSHOES CONTACTBLOKK. | Capuchon pour blocs contact contre les infiltrations d'eau et de poussière | Beschermingshoes tegen stof en waterindringing in de contactblokken | 64.07 | 7.2 | 11.2 | 90 | 10.2 | 5 | 5 |  |  |  | FR
|  | ZBZF32 | 0.51 | 6 |  | 3606481340610 | I4 | C&S Diam. 22 | C&S Diam. 22 | 4911990000 | porte-etiquette pour etiq. 8x27 - gamme | labelhouder voor label 8x27 - flushgamma | porte-etiquette pour etiqette 8x27 - gamme flush ZB5F - sans etiquette | labelhouder voor label 8x27 - flushgamma ZB5F - zonder label | 0.51 | 17 | 1.33 | 2 | 2 | 10 | 10 |  |  |  | FR
|  | ZBZF33 | 0.91 | 6 |  | 3606481340641 | I4 | C&S Diam. 22 | C&S Diam. 22 | 3926909790 | porte-etiquette pour etiq. 18x27 - gamme | labelhouder voor label 18x27 - flushgamm | porte-etiquette pour etiq. 18x27 - gamme flush ZB5F - sans etiquette | labelhouder voor label 18x27 - flushgamma ZB5F - zonder label | 0.91 | 0.4 | 6 | 3 | 4 | 10 | 10 |  |  |  | FR
|  | ZBZG156 | 10.31 | 2 |  | 3389118030107 | I4 | C&S Diam. 22 | C&S Diam. 22 | 8536619090 | 120V TEST PILOT LIGHT | 120V TEST PILOT LIGHT | bloc ZBZ pourr fonction de lampe-témoin  24..120 VCA/CC | ZBZ-blok voor testlampfunctie - 24..120 V AC/DC | 10.31 | 3.4 | 5.2 | 10 | 8.8 | 1 | 1 |  |  |  | FR
|  | ZBZM156 | 20.61 | 6 |  | 3389118030114 | I4 | C&S Diam. 22 | C&S Diam. 22 | 8536619090 | 230V TEST PILOT LIGHT | DIODE VOOR SIGNAALLAMP TEST 230V AC | double bloc ZBZ pr fonction de lampe-témoin - 48..230 VCA | ZBZ-dubbel blok voor testlichtfunctie - 48..230 V AC/DC | 20.61 | 5.3 | 8.8 | 29 | 3.4 | 1 | 1 |  |  |  | FR
|  | ZD4PA103 | 17.52 | 6 |  | 3389110285918 | I4 | C&S Diam. 22 | C&S Diam. 22 | 8536508000 | CORP POUR MANIPULATEUR | CONTACTELEMENT XD4 | carter de joystick de commande bidirectionnel - 22 - 1 NO par direction | contactblok met lichaam/bevestigingskraag voor besturingspost 2 richtingen | 17.52 | 5.3 | 8.7 | 61 | 3.4 | 1 | 1 |  |  |  | FR
|  | ZD4PA12 | 89.07 | 10 |  | 3389110119831 | I4 | C&S Diam. 22 | C&S Diam. 22 | 8538909999 | MANIPULATEUR | KOP ZWENKSCHAKELAAR | Tête pour manipulateur Ø 22 - 2 directions - positions maintenues | Kop voor zwenkschakelaar Ø 22 - 2 richtingen zonder terugvering | 89.07 | 3.5 | 8.5 | 62 | 5.5 | 1 | 1 |  |  |  | FR
|  | ZD4PA127 | 97.68 | 10 |  | 3389110823516 | I4 | C&S Diam. 22 | C&S Diam. 22 | 8536508000 | joystick | KOP ZWENKSCHAKELAAR |  |  | 97.68 | 3.4 | 9.3 | 59 | 5.4 | 1 | 1 |  |  |  | FR
|  | ZD4PA203 | 35.79 | 2 |  | 3389110286083 | I4 | C&S Diam. 22 | C&S Diam. 22 | 8536508000 | CORPS POUR MANIPULATEUR | CONTACTELEMENT 4 RICHTINGEN | Corps pour manipulateur Ø 22 - 4 directions | Lichaam voor zwenkschakelaar Ø 22 - 4 richtingen | 35.79 | 5.4 | 8.8 | 58 | 3.4 | 1 | 1 |  |  |  | FR
|  | ZD4PA22 | 99.64 | 6 |  | 3389110119886 | I4 | C&S Diam. 22 | C&S Diam. 22 | 8538909999 | MANIPULATEUR | KOP ZWENKSCHAKELAAR | Tête pour manipulateur Ø 22 - 2 directions - positions à rappel au zéro | Kop voor zwenkschakelaar Ø 22 - 2 richtingen met terugvering | 99.64 | 9.4 | 5.4 | 22 | 3.6 | 1 | 1 |  |  |  | FR
|  | ZD4PA227 | 97.68 | 10 |  | 3389110823523 | I4 | C&S Diam. 22 | C&S Diam. 22 | 8536508000 | joystick | KOP ZWENKSCHAKELAAR |  |  | 97.68 | 3.4 | 9.1 | 58 | 5.2 | 1 | 1 |  |  |  | FR
|  | ZD4PA24 | 106.89 | 2 |  | 3389110120042 | I4 | C&S Diam. 22 | C&S Diam. 22 | 8538909999 | MANIPULATEUR | KOP ZWENKSCHAKELAAR | Tête pour manipulateur Ø 22 - 4 directions - positions à rappel au zéro | Kop voor zwenkschakelaar Ø 22 - 4 richtingen met terugvering | 106.89 | 3.5 | 8.5 | 22 | 5.5 | 1 | 1 |  |  |  | FR
|  | ZD4PA247 | 97.68 | 10 |  | 3389110823547 | I4 | C&S Diam. 22 | C&S Diam. 22 | 8536508000 | joystick | KOP ZWENKSCHAKELAAR |  |  | 97.68 | 3.3 | 8.9 | 58 | 5.4 | 1 | 1 |  |  |  | FR
|  | ZD5PA14 | 110.62 | 10 |  | 3389110165623 | I4 | C&S Diam. 22 | C&S Diam. 22 | 8538909999 | CORPS MANIPULATEUR | KOP ZWENKSCHAKELAAR | Tête pour manipulateur Ø 22 - 4 directions - positions maintenues | Kop voor zwenkschakelaar Ø 22 - 4 richtingen zonder terugvering | 110.62 | 3.4 | 9 | 34 | 5.3 | 1 | 1 |  |  |  | FR
|  | ZD5PA203 | 28.43 | 10 |  | 3389110286397 | I4 | C&S Diam. 22 | C&S Diam. 22 | 8536508000 | CORPS MANIPULATEUR | CONTACTELEMENT XD5 | corps pour manipulateur 4directions - Ø 22 - 1 F par direction | contactblok met lichaam/bevestigingskraag voor besturingspost 4 richtingen | 28.43 | 3.3 | 8.9 | 48 | 5.3 | 1 | 1 |  |  |  | FR
|  | ZD5PA22 | 102.64 | 10 |  | 3389110165609 | I4 | C&S Diam. 22 | C&S Diam. 22 | 8536508000 | CORPS MANIPULATEUR | KOP ZWENKSCHAKELAAR | Tête pour manipulateur Ø 22 - 2 directions - positions à rappel au zéro | Kop voor zwenkschakelaar Ø 22 - 2 richtingen met terugvering | 102.64 | 3.3 | 9.1 | 22 | 5.3 | 1 | 1 |  |  |  | FR
|  | ZD5PA24 | 110.62 | 10 |  | 3389110165630 | I4 | C&S Diam. 22 | C&S Diam. 22 | 8538909999 | CORPS MANIPULATEUR | KOP ZWENKSCHAKELAAR | Tête pour manipulateur Ø 22 - 4 directions - positions à rappel au zéro | Kop voor zwenkschakelaar Ø 22 - 4 richtingen met terugvering | 110.62 | 3.4 | 9.1 | 34 | 5.3 | 1 | 1 |  |  |  | FR
0.053 | 1 | ZELIOSMSKIT | 1285.61 | 2 |  |  | PA | Zelio Logic Contrllr | Zelio Logic Contrllr | 8536508090 | Zelio Logic SMS kit - pret à l'emploi | Zelio Logic SMS kit - startklaar |  |  | 1285.61 | 0.2 | 0.2 | 10 | 0.1 | 1 | 1 | 5.14 |  |  | NL
|  | ZENL1111 | 6.61 | 2 |  | 3389110115079 | I2 | C&S CnSt, Encl, Saf | C&S CnSt, Encl, Saf | 8536508000 | ELEMENT DE CONTACT NO | CONTACT S BODEMMONTAGE | Bloc de contact à rappel - 1 NO - montage en fond de boîte | Contactblok met reset - 1 NO - montage op de bodem van de kast | 6.61 | 1 | 3.2 | 9 | 3.3 | 5 | 5 |  |  |  | FR
|  | ZENL1121 | 6.61 | 2 |  | 3389110115086 | I2 | C&S CnSt, Encl, Saf | C&S CnSt, Encl, Saf | 8536508000 | BLOC DE CONTACT O POUR XALK | CONTACT O BODEMMONTAGE | Bloc de contact à rappel - 1 NF - montage en fond de boîte | Contactblok met reset - 1 NC - montage op de bodem van de kast | 6.61 | 5.6 | 5.4 | 9 | 4.4 | 5 | 5 |  |  |  | FR

## S2. New Products
A 1 ID SUPPLIER | B 2 TARIFNAME | A 3 VALIDITY | B 4 TARIFDATE ONLINE | A 5 BRAND | B 6 MANUFACTURER | A 7 RANGE | A 8 ID ARTICLE | A 9 ID ARTICLE INTERNAL | A 10 ID ARTICLE COMPLETE | A 11 GROSS PRICE IN EURO | B 12 GUIDE PRICE | A 13 PRICE UNIT | B 14 VAT CODE % | A 15 PACKAGE UNIT | A 16 LBL DESC DUTCH SHORT | A 17 LBL DESC FRENCH SHORT | A 18 LBL DESC GERMAN SHORT | C 19 LBL DESC ENGLISCH SHORT | B 20 PROD LIFE PHASE | B 21 PROD LIFE DAT | B 22 PROD MODIF TYPE | B 23 PRICE MODIF TYPE | B 24 ID ARTICLE SUBSTITUTION | B 25 ID ARTICLE PRECEDING | B 26 BEBAT CODE | A 27 BEBAT QUANTITY | A 28 RECUPEL CODE APPLIANCES | A 29 RECUPEL QUANTITY APPLIANCES | A 30 RECUPEL CODE LAMPS | A 31 RECUPEL QUANTITY LAMPS | A 32 RECUPEL CODE TORCHES | A 33 AUTHOR CODE | A 34 AUTHOR QUANTITY | A 35 SURCHARGE BRASS | A 36 SURCHARGE PVC | A 37 SURCHARGE LEAD | A 38 MINUMUM ORDER QUANTITY | A 39 EAN CODE A PIECE | A 40 MEASUREMENT UNIT CODE | A 41 WEIGHT UNIT CODE | A 42 WEIGHT PIECE | B 43 LENGHT PIECE | B 44 WIDTH PIECE | B 45 HIGTH PIECE | B 46 VOLUME PIECE | B 47 EAN CODE A BOX | B 48 CONTENT A BOX | A 49 WEIGHT BOX | B 50 LENGHT BOX | B 51 WIDTH BOX | B 52 HIGTH BOX | B 53 VOLUME BOX | B 54 EAN CODE OUTBOX | B 55 CONTENT OUTBOX | B 56 WEIGHT OUTBOX | B 57 LENGHT OUTBOX | B 58 WIDTH OUTBOX | B 59 HIGTH OUTBOX | B 60 VOLUME OUTBOX | B 61 EAN CODE A PALLET | B 62 CONTENT A PALLET | B 63 WEIGHT PALLET | B 64 LENGHT PALLET | B 65 WIDTH PALLET | B 66 HIGTH PALLET | B 67 VOLUME PALLET | B 68 SERVICE CODE | B 69 WARRANTY MONTHS | A 70 DELIVERY WORKDAYS | C 71 STOCK PRODUCT | A 72 KG CU/KM | A 73 COEFFICIENT | B 74 CABLE BEL CODE | B 75 LENGHT ON DRUM | B 76 WIDTH DRUM | B 77 DIAMETER DRUM | B 78 WEIGHT DRUM | B 79 DRUM - CHARGE - NO CHARGE | B 80 LENGHT ON COIL | B 81 WIDTH COIL | B 82 DIAMETER COIL | B 83 WEIGHT COIL | B 84 PRODUCT GROUP | B 85 DISCOUNT CODE | A 86 INTRASTAT CODE | A 87 INTRASTAT COUNTRY CODE | B 88 INTRASTAT COMPLEMENTARY UNIT CODE | B 89 INTRASTAT NUMBER OF COMPLEMENTARY UNITS | B 90 ICGME CODE TOP | B 91 ICGME CODE SUB | B 92 ICGME CODE | B 93 BELLIDIC CODE | B 94 ETIMCODE | B 95 ETIM CHARACTERISTIC | C 96 ETIM VALUE | C 97 ETIM VERSION | C 98 UNSPEC CODE | C 99 CAT PAGE | C 100 CAT VERSION | B 101 LBL DESC DUTCH LONG | B 102 LBL DESC FRENCH LONG | A 103 LBL DESC GERMAN LONG | A 104 LBL DESC ENGLISCH LONG | C 105 URL PROD PICTURE | B 106 URL PROD PICTURE ENVIRONMENT | B 107 URL CE CERTIFICATE | C 108 URL WARRANTY DUTCH | C 109 ULR WARRANTY FRENCH | C 110 URL WARRANTY GERMAN | C 111 URL WARRANTY ENGLISCH | C 112 URL ASSEMBLY PRESCRIPTION DUTCH | C 113 URL ASSEMBLY PRESCRIPTION FRENCH | C 114 URL ASSEMBLY PRESCRIPTION GERMAN | C 115 URL ASSEMBLY PRESCRIPTION ENGLISCH | C 116 URL SAFETY PRESCRIPTION DUTCH | C 117 URL SAFETY PRESCRIPTION FRENCH | C 118 URL SAFETY PRESCRIPTION GERMAN | C 119 URL SAFETY PRESCRIPTION ENGLISCH | C 120 URL TECHNICAL INFORMATION DUTCH | C 121 URL TECHNICAL INFORMATION FRENCH | B 122 URL TECHNICAL INFORMATION GERMAN | B 123 URL TECHNICAL INFORMATION ENGLISCH | B 124 URL OPERATING INSTRUCTIONS DUTCH | B 125 URL OPERATING INSTRUCTIONS FRENCH | C 126 URL OPERATING INSTRUCTIONS GERMAN | C 127 URL OPERATING INSTRUCTIONS ENGLISCH | C 128 URL SPECIFIC INFORMATION DUTCH | C 129 URL SPECIFIC INFORMATION FRENCH | C 130 URL SPECIFIC INFORMATION GERMAN | C 131 URL SPECIFIC INFORMATION ENGLICH | C 132 URL PROD SPECIFICATIONS DUTCH | C 133 URL PROD SPECIFICATIONS FRENCH | C 134 URL PROD SPECIFICATIONS GERMAN | C 135 URL PROD SPECIFICATIONS ENGLISCH | Country of origin
Schneider Electric | Schneider Electric | 01082025 |  | Schneider Electric |  | BM | 007302460 |  |  | 1322.17 |  | 1 |  | 1 | XENTA 422A, MODULE 4UI/5DO, HAND | XENTA 422A, MODULE 4UI/5DO, FORÇ. MANU |  | XENTA422A EL.PART TAC XENTA 422A | [18 empty] | 1 | 7332552001390 | 0 |  | 220 | 13 | 7.4 | 9.8 | 942.76 | [23 empty] | 4 | N | [12 empty] | JB | JB | 8538909999 | [14 empty] | XENTA422A, DDC uitbreidingsmodule, 4 univ. In/5 digit. Uit. TOR, handsbediening | XENTA422A, DDC module d'extension, 4 In univ./5 Out digit.TOR, forçage manuel | [17 empty] | https://eref.se.com/be/nl/sis-tarif/product/007302460 | https://eref.se.com/be/fr/sis-tarif/product/007302460 | [14 empty] | SE
Schneider Electric | Schneider Electric | 01082025 |  | Schneider Electric |  | BM | 044260 |  |  | 94.02 |  | 1 |  | 1 | DTC4000/4500 CLNG ROLLERS 3PK | DTC4000/4500 CLNG ROLLERS 3PK |  | DTC4000/4500 CLNG ROLLERS 3PK | [18 empty] | 1 | 3606489554705 | 0 |  | 0.01 | 0.14 | 0.03 | 0.13 | 0.000546 | [23 empty] | 8 | N | [12 empty] | J0 | J0 | 7407290000 | [33 empty] | https://eref.se.com/be/nl/sis-tarif/product/044260 | https://eref.se.com/be/fr/sis-tarif/product/044260 | [14 empty] | US
Schneider Electric | Schneider Electric | 01082025 |  | Schneider Electric |  | BM | 045102 |  |  | 94.02 |  | 1 |  | 1 | DTC1000/4000 K RIBBON | DTC1000/4000 K RIBBON |  | DTC1000/4000 K RIBBON | [18 empty] | 1 | 3606489554804 | 0 |  | 0.01 | 0.35 | 0.24 | 0.51 | 0.04284 | [23 empty] | 8 | N | [12 empty] | J0 | J0 | 7407290000 | [33 empty] | https://eref.se.com/be/nl/sis-tarif/product/045102 | https://eref.se.com/be/fr/sis-tarif/product/045102 | [14 empty] | US
Schneider Electric | Schneider Electric | 01082025 |  | Schneider Electric |  | BM | 045110 |  |  | 370.58 |  | 1 |  | 1 | DTC4000 YMCKOK RIBBON | DTC4000 YMCKOK RIBBON |  | DTC4000 YMCKOK RIBBON | [18 empty] | 1 | 3606489554712 | 0 |  | 0.01 | 0.35 | 0.24 | 0.51 | 0.04284 | [23 empty] | 8 | N | [12 empty] | J0 | J0 | 7407290000 | [33 empty] | https://eref.se.com/be/nl/sis-tarif/product/045110 | https://eref.se.com/be/fr/sis-tarif/product/045110 | [14 empty] | US
Schneider Electric | Schneider Electric | 01082025 |  | Schneider Electric |  | BM | 050600 |  |  | 8042.1 |  | 1 |  | 1 | DTC1250E STD BUNDLE | DTC1250E STD BUNDLE |  | DTC1250E STD BUNDLE | [18 empty] | 1 | 3606489554750 | 0 |  | 0.01 | 0.77 | 0.82 | 1.56 | 0.98498 | [23 empty] | 8 | N | [12 empty] | J0 | J0 | 8538909999 | [33 empty] | https://eref.se.com/be/nl/sis-tarif/product/050600 | https://eref.se.com/be/fr/sis-tarif/product/050600 | [14 empty] | CN
Schneider Electric | Schneider Electric | 01082025 |  | Schneider Electric |  | BM | 055000 |  |  | 10604.98 |  | 1 |  | 1 | DTC4500E SINGLE-SIDED PRINTER | DTC4500E SINGLE-SIDED PRINTER |  | DTC4500E SINGLE-SIDED PRINTER | [18 empty] | 1 | 3606489554767 | 0 |  | 0.01 | 1.51 | 0.77 | 0.82 | 0.95341 | [23 empty] | 8 | N | [12 empty] | J0 | J0 | 8443321000 | [33 empty] | https://eref.se.com/be/nl/sis-tarif/product/055000 | https://eref.se.com/be/fr/sis-tarif/product/055000 | [14 empty] | CN
Schneider Electric | Schneider Electric | 01082025 |  | Schneider Electric |  | BM | 082136 |  |  | 501.66 |  | 1 |  | 1 | CR-80 PREMIUM 30 MIL CARD | CR-80 PREMIUM 30 MIL CARD |  | CR-80 PREMIUM 30 MIL CARD | [18 empty] | 1 | 3606489554835 | 0 |  | 0.01 | 0.2 | 1.23 | 0.3 | 0.0738 | [23 empty] | 8 | N | [12 empty] | J0 | J0 | 8538909999 | [33 empty] | https://eref.se.com/be/nl/sis-tarif/product/082136 | https://eref.se.com/be/fr/sis-tarif/product/082136 | [14 empty] | US
Schneider Electric | Schneider Electric | 01082025 |  | Schneider Electric |  | BM | 082600 |  |  | 290.64 |  | 1 |  | 1 | POLYGUARD OVERLAMINATE 0.6MIL | POLYGUARD OVERLAMINATE 0.6MIL |  | POLYGUARD OVERLAMINATE 0.6MIL | [18 empty] | 1 | 3606489554781 | 0 |  | 0.01 | 0.35 | 0.24 | 0.51 | 0.04284 | [23 empty] | 8 | N | [12 empty] | J0 | J0 | 8538909999 | [33 empty] | https://eref.se.com/be/nl/sis-tarif/product/082600 | https://eref.se.com/be/fr/sis-tarif/product/082600 | [14 empty] | US
Schneider Electric | Schneider Electric | 01082025 |  | Schneider Electric |  | BM | 086032 |  |  | 940.88 |  | 1 |  | 1 | DTC550 YMCKOK RIBBON | DTC550 YMCKOK RIBBON |  | DTC550 YMCKOK RIBBON | [18 empty] | 1 | 3606489554859 | 0 |  | 0.01 | 0.35 | 0.24 | 0.51 | 0.04284 | [23 empty] | 8 | N | [12 empty] | J0 | J0 | 7326906000 | [33 empty] | https://eref.se.com/be/nl/sis-tarif/product/086032 | https://eref.se.com/be/fr/sis-tarif/product/086032 | [14 empty] | JP
Schneider Electric | Schneider Electric | 01082025 |  | Schneider Electric |  | BM | 086201 |  |  | 741.18 |  | 1 |  | 1 | DTC550 YMCKO RIBBON W/ CLN RLR | DTC550 YMCKO RIBBON W/ CLN RLR |  | DTC550 YMCKO RIBBON W/ CLN RLR | [18 empty] | 1 |  | 0 |  | 190000 | 0 | 0 | 0 | 0 | [23 empty] | 8 | N | [12 empty] | J0 | J0 | 8538909999 | [33 empty] | https://eref.se.com/be/nl/sis-tarif/product/086201 | https://eref.se.com/be/fr/sis-tarif/product/086201 | [14 empty] | JP
Schneider Electric | Schneider Electric | 01082025 |  | Schneider Electric |  | BM | 089200 |  |  | 228.18 |  | 1 |  | 1 | HDP5000 CLEANING KIT | HDP5000 CLEANING KIT |  | HDP5000 CLEANING KIT | [18 empty] | 1 | 3606489554729 | 0 |  | 0.01 | 0.14 | 0.03 | 0.13 | 0.000546 | [23 empty] | 8 | N | [12 empty] | J0 | J0 | 8538909999 | [33 empty] | https://eref.se.com/be/nl/sis-tarif/product/089200 | https://eref.se.com/be/fr/sis-tarif/product/089200 | [14 empty] | CN
Schneider Electric | Schneider Electric | 01082025 |  | Schneider Electric |  | BM | 089640 |  |  | 16560.12 |  | 1 |  | 1 | HDP5000 DUAL-SIDED PRINTER | HDP5000 DUAL-SIDED PRINTER |  | HDP5000 DUAL-SIDED PRINTER | [18 empty] | 1 | 3606489560218 | 0 |  | 0.01 | 0.77 | 0.75 | 1.46 | 0.84315 | [23 empty] | 8 | N | [12 empty] | J0 | J0 | 8538909999 | [33 empty] | https://eref.se.com/be/nl/sis-tarif/product/089640 | https://eref.se.com/be/fr/sis-tarif/product/089640 | [14 empty] | US
Schneider Electric | Schneider Electric | 01082025 |  | Schneider Electric |  | BM | 1324GAN21 |  |  | 2.62 |  | 1 |  | 1 | PROXCARDII 20M | PROXCARDII 20M |  | COV, DYE SUB OVLAY | [18 empty] | 1 | 3606489551834 | 0 |  | 0.01 | 0.28 | 0.01 | 0.18 | 0.000504 | [23 empty] | 8 | N | [12 empty] | J0 | J0 | 8523599000 | [33 empty] | https://eref.se.com/be/nl/sis-tarif/product/1324GAN21 | https://eref.se.com/be/fr/sis-tarif/product/1324GAN21 | [14 empty] | CN
Schneider Electric | Schneider Electric | 01082025 |  | Schneider Electric |  | BM | 1324GAV21 |  |  | 2.62 |  | 1 |  | 1 | PROXCARDII 20M PUNCHED | PROXCARDII 20M PUNCHED |  | COV, DYE SUB OVLAY | [18 empty] | 1 | 3606489551841 | 0 |  | 0.01 | 0.28 | 0.01 | 0.18 | 0.000504 | [23 empty] | 8 | N | [12 empty] | J0 | J0 | 8523599000 | [33 empty] | https://eref.se.com/be/nl/sis-tarif/product/1324GAV21 | https://eref.se.com/be/fr/sis-tarif/product/1324GAV21 | [14 empty] | CN
Schneider Electric | Schneider Electric | 01082025 |  | Schneider Electric |  | BM | 1324GAV22 |  |  | 2.62 |  | 1 |  | 1 | PROXCARDII 20M PUNCHED WHT ADH | PROXCARDII 20M PUNCHED WHT ADH |  | COV, DYE SUB OVLAY | [18 empty] | 1 | 3606489551858 | 0 |  | 0.01 | 0.28 | 0.01 | 0.18 | 0.000504 | [23 empty] | 8 | N | [12 empty] | J0 | J0 | 8523599000 | [33 empty] | https://eref.se.com/be/nl/sis-tarif/product/1324GAV22 | https://eref.se.com/be/fr/sis-tarif/product/1324GAV22 | [14 empty] | CN
Schneider Electric | Schneider Electric | 01082025 |  | Schneider Electric |  | BM | 1326LASMV |  |  | 10.84 |  | 1 |  | 1 | PROXCARD II B-HID LOGO VERT | PROXCARD II B-HID LOGO VERT |  | PROXCARD II, PROG, ADHESIVE, B-HID LOGO, | [18 empty] | 1 | 3606489551865 | 0 |  | 0.01 | 0.28 | 0.01 | 0.18 | 0.000504 | [23 empty] | 8 | N | [12 empty] | J0 | J0 | 8523599000 | [33 empty] | https://eref.se.com/be/nl/sis-tarif/product/1326LASMV | https://eref.se.com/be/fr/sis-tarif/product/1326LASMV | [14 empty] | MY
Schneider Electric | Schneider Electric | 01082025 |  | Schneider Electric |  | BM | 1326LGSMV |  |  | 8.22 |  | 1 |  | 1 | PROXCARDII PVC CARD | PROXCARDII PVC CARD |  | PROXCARD II, PROG, F-GLOSS, B-HID LOGO, | [18 empty] | 1 | 3606489551872 | 0 |  | 0.01 | 0.28 | 0.01 | 0.18 | 0.000504 | [23 empty] | 8 | N | [12 empty] | J0 | J0 | 8523599000 | [33 empty] | https://eref.se.com/be/nl/sis-tarif/product/1326LGSMV | https://eref.se.com/be/fr/sis-tarif/product/1326LGSMV | [14 empty] | MY
Schneider Electric | Schneider Electric | 01082025 |  | Schneider Electric |  | BM | 1326LGSSV |  |  | 8.22 |  | 1 |  | 1 | PROXCARDII PVC CARD | PROXCARDII PVC CARD |  | PROXCARD II, PROG, F-GLOSS, B-HID LOGO, | [18 empty] | 1 | 3606489551889 | 0 |  | 0.01 | 0.28 | 0.01 | 0.18 | 0.000504 | [23 empty] | 8 | N | [12 empty] | J0 | J0 | 8523599000 | [33 empty] | https://eref.se.com/be/nl/sis-tarif/product/1326LGSSV | https://eref.se.com/be/fr/sis-tarif/product/1326LGSSV | [14 empty] | MY
Schneider Electric | Schneider Electric | 01082025 |  | Schneider Electric |  | BM | 1326LMSNV |  |  | 8.22 |  | 1 |  | 1 | PROXCARDII PVC CARD | PROXCARDII PVC CARD |  | PROXCARD II, PROG, F-MATTE, B-HID LOGO, | [18 empty] | 1 | 3606489551902 | 0 |  | 0.01 | 0.28 | 0.01 | 0.18 | 0.000504 | [23 empty] | 8 | N | [12 empty] | J0 | J0 | 8523599000 | [33 empty] | https://eref.se.com/be/nl/sis-tarif/product/1326LMSNV | https://eref.se.com/be/fr/sis-tarif/product/1326LMSNV | [14 empty] | MY
Schneider Electric | Schneider Electric | 01082025 |  | Schneider Electric |  | BM | 1326LMSSV |  |  | 8.22 |  | 1 |  | 1 | PROXCARDII PVC CARD | PROXCARDII PVC CARD |  | PROXCARD II, PROG, F-MATTE, B-HID LOGO, | [18 empty] | 1 | 3606489551919 | 0 |  | 0.01 | 0.28 | 0.01 | 0.18 | 0.000504 | [23 empty] | 8 | N | [12 empty] | J0 | J0 | 8523599000 | [33 empty] | https://eref.se.com/be/nl/sis-tarif/product/1326LMSSV | https://eref.se.com/be/fr/sis-tarif/product/1326LMSSV | [14 empty] | MY
Schneider Electric | Schneider Electric | 01082025 |  | Schneider Electric |  | BM | 1326LSSMV |  |  | 8.22 |  | 1 |  | 1 | PROXCARDII PVC CARD | PROXCARDII PVC CARD |  | PROXCARD II, PROG, F-HID LOGO, B-HID LOG | [18 empty] | 1 | 3606489551926 | 0 |  | 0.01 | 0.28 | 0.01 | 0.18 | 0.000504 | [23 empty] | 8 | N | [12 empty] | J0 | J0 | 8523599000 | [33 empty] | https://eref.se.com/be/nl/sis-tarif/product/1326LSSMV | https://eref.se.com/be/fr/sis-tarif/product/1326LSSMV | [14 empty] | MY
Schneider Electric | Schneider Electric | 01082025 |  | Schneider Electric |  | BM | 1326LSSMV-110249 |  |  | 8.22 |  | 1 |  | 1 | CUSTOM CARD PROXCARD II | CUSTOM CARD PROXCARD II |  | PROXCARD II, PROG, F-HID LOGO, B-HID LOG | [18 empty] | 1 | 3606489551933 | 0 |  | 0.01 | 0.28 | 0.01 | 0.18 | 0.000504 | [23 empty] | 8 | N | [12 empty] | J0 | J0 | 8523599000 | [33 empty] | https://eref.se.com/be/nl/sis-tarif/product/1326LSSMV-110249 | https://eref.se.com/be/fr/sis-tarif/product/1326LSSMV-110249 | [14 empty] | MY
Schneider Electric | Schneider Electric | 01082025 |  | Schneider Electric |  | BM | 1336LG7MN |  |  | 19.06 |  | 1 |  | 1 | DUOPROXII PVC CARD | DUOPROXII PVC CARD |  | DUOPROX II, PROG, F-GLOSS, MAG STRIPE & | [18 empty] | 1 | 3606489551940 | 0 |  | 0.01 | 0.28 | 0.01 | 0.18 | 0.000504 | [23 empty] | 8 | N | [12 empty] | J0 | J0 | 8523599000 | [33 empty] | https://eref.se.com/be/nl/sis-tarif/product/1336LG7MN | https://eref.se.com/be/fr/sis-tarif/product/1336LG7MN | [14 empty] | MY
Schneider Electric | Schneider Electric | 01082025 |  | Schneider Electric |  | BM | 1336LGGMV |  |  | 16.44 |  | 1 |  | 1 | DUOPROXII PVC CRD 26B | DUOPROXII PVC CRD 26B |  | DUOPROX II, PROG, F-GLOSS, B-GLOSS, MATC | [18 empty] | 1 | 3606489551964 | 0 |  | 0.01 | 0.28 | 0.01 | 0.18 | 0.000504 | [23 empty] | 8 | N | [12 empty] | J0 | J0 | 8523599000 | [33 empty] | https://eref.se.com/be/nl/sis-tarif/product/1336LGGMV | https://eref.se.com/be/fr/sis-tarif/product/1336LGGMV | [14 empty] | MY
Schneider Electric | Schneider Electric | 01082025 |  | Schneider Electric |  | BM | 1336LGSMV |  |  | 16.44 |  | 1 |  | 1 | DUOPROXII PVC CARD | DUOPROXII PVC CARD |  | DUOPROX II, PROG, F-GLOSS, B-HID LOGO, M | [18 empty] | 1 | 3606489551971 | 0 |  | 0.01 | 0.28 | 0.01 | 0.18 | 0.000504 | [23 empty] | 8 | N | [12 empty] | J0 | J0 | 8523599000 | [33 empty] | https://eref.se.com/be/nl/sis-tarif/product/1336LGSMV | https://eref.se.com/be/fr/sis-tarif/product/1336LGSMV | [14 empty] | MY
Schneider Electric | Schneider Electric | 01082025 |  | Schneider Electric |  | BM | 1346LNSAN |  |  | 16.44 |  | 1 |  | 1 | PROXKEY III FOB | PROXKEY III FOB |  | PROXKEY III, PROG., F-BLACK, B-HID LOGO, | [18 empty] | 1 | 3606489551988 | 0 |  | 0.01 | 0.1 | 0.02 | 0.13 | 0.00026 | [23 empty] | 8 | N | [12 empty] | J0 | J0 | 8523599000 | [33 empty] | https://eref.se.com/be/nl/sis-tarif/product/1346LNSAN | https://eref.se.com/be/fr/sis-tarif/product/1346LNSAN | [14 empty] | MY
Schneider Electric | Schneider Electric | 01082025 |  | Schneider Electric |  | BM | 1346LNSNN |  |  | 16.44 |  | 1 |  | 1 | PROXKEY III NON-MATCHING | PROXKEY III NON-MATCHING |  | PROXKEY III, PROG., F-BLACK, B-HID LOGO, | [18 empty] | 1 | 3606489552008 | 0 |  | 0.01 | 0.1 | 0.02 | 0.13 | 0.00026 | [23 empty] | 8 | N | [12 empty] | J0 | J0 | 8523599000 | [33 empty] | https://eref.se.com/be/nl/sis-tarif/product/1346LNSNN | https://eref.se.com/be/fr/sis-tarif/product/1346LNSNN | [14 empty] | MY
Schneider Electric | Schneider Electric | 01082025 |  | Schneider Electric |  | BM | 1346LNSSN |  |  | 16.44 |  | 1 |  | 1 | PROXKEY III BLK NON-MATCHING | PROXKEY III BLK NON-MATCHING |  | PROXKEY III, PROG., F-BLACK, B-HID LOGO, | [18 empty] | 1 | 3606489552015 | 0 |  | 0.01 | 0.1 | 0.02 | 0.13 | 0.00026 | [23 empty] | 8 | N | [12 empty] | J0 | J0 | 8523599000 | [33 empty] | https://eref.se.com/be/nl/sis-tarif/product/1346LNSSN | https://eref.se.com/be/fr/sis-tarif/product/1346LNSSN | [14 empty] | MY
Schneider Electric | Schneider Electric | 01082025 |  | Schneider Electric |  | BM | 1386LGGAN |  |  | 16.44 |  | 1 |  | 1 | ISOPROXII PVC CRD | ISOPROXII PVC CRD |  | ISOPROX II, PROG, F-GLOSS, B-GLOSS, ENGR | [18 empty] | 1 | 3606489552039 | 0 |  | 0.01 | 0.28 | 0.01 | 0.18 | 0.000504 | [23 empty] | 8 | N | [12 empty] | J0 | J0 | 8523599000 | [33 empty] | https://eref.se.com/be/nl/sis-tarif/product/1386LGGAN | https://eref.se.com/be/fr/sis-tarif/product/1386LGGAN | [14 empty] | US
Schneider Electric | Schneider Electric | 01082025 |  | Schneider Electric |  | BM | 1386LGGAV |  |  | 16.44 |  | 1 |  | 1 | ISOPROXII PVC CRD | ISOPROXII PVC CRD |  | ISOPROX II, PROG, F-GLOSS, B-GLOSS, ENGR | [18 empty] | 1 | 3606489552046 | 0 |  | 0.01 | 0.28 | 0.01 | 0.18 | 0.000504 | [23 empty] | 8 | N | [12 empty] | J0 | J0 | 8523599000 | [33 empty] | https://eref.se.com/be/nl/sis-tarif/product/1386LGGAV | https://eref.se.com/be/fr/sis-tarif/product/1386LGGAV | [14 empty] | US
Schneider Electric | Schneider Electric | 01082025 |  | Schneider Electric |  | BM | 1386LGGMH |  |  | 16.44 |  | 1 |  | 1 | ISOPROXII PVC CARD | ISOPROXII PVC CARD |  | ISOPROX II, PROG, F-GLOSS, B-GLOSS, MATC | [18 empty] | 1 | 3606489552053 | 0 |  | 0.01 | 0.28 | 0.01 | 0.18 | 0.000504 | [23 empty] | 8 | N | [12 empty] | J0 | J0 | 8523599000 | [33 empty] | https://eref.se.com/be/nl/sis-tarif/product/1386LGGMH | https://eref.se.com/be/fr/sis-tarif/product/1386LGGMH | [14 empty] | CN
Schneider Electric | Schneider Electric | 01082025 |  | Schneider Electric |  | BM | 1386LGGMV |  |  | 16.44 |  | 1 |  | 1 | ISOPROXII PVC CARD | ISOPROXII PVC CARD |  | ISOPROX II, PROG, F-GLOSS, B-GLOSS, MATC | [18 empty] | 1 | 3606489552084 | 0 |  | 0.01 | 0.28 | 0.01 | 0.18 | 0.000504 | [23 empty] | 8 | N | [12 empty] | J0 | J0 | 8523599000 | [33 empty] | https://eref.se.com/be/nl/sis-tarif/product/1386LGGMV | https://eref.se.com/be/fr/sis-tarif/product/1386LGGMV | [14 empty] | CN
Schneider Electric | Schneider Electric | 01082025 |  | Schneider Electric |  | BM | 1386LGGNN |  |  | 16.44 |  | 1 |  | 1 | ISOPROXII PVC CARD | ISOPROXII PVC CARD |  | ISOPROX II, PROG, F-GLOSS, B-GLOSS, NO # | [18 empty] | 1 | 3606489552091 | 0 |  | 0.01 | 0.28 | 0.01 | 0.18 | 0.000504 | [23 empty] | 8 | N | [12 empty] | J0 | J0 | 8523599000 | [33 empty] | https://eref.se.com/be/nl/sis-tarif/product/1386LGGNN | https://eref.se.com/be/fr/sis-tarif/product/1386LGGNN | [14 empty] | CN
Schneider Electric | Schneider Electric | 01082025 |  | Schneider Electric |  | BM | 1386LGSMN |  |  | 16.44 |  | 1 |  | 1 | II PROG F-GLOSS B-HID LOGO MAT | II PROG F-GLOSS B-HID LOGO MAT |  | ISOPROX II, PROG, F-GLOSS, B-HID LOGO, M | [18 empty] | 1 | 3606489552107 | 0 |  | 0.01 | 0.28 | 0.01 | 0.18 | 0.000504 | [23 empty] | 8 | N | [12 empty] | J0 | J0 | 8523599000 | [33 empty] | https://eref.se.com/be/nl/sis-tarif/product/1386LGSMN | https://eref.se.com/be/fr/sis-tarif/product/1386LGSMN | [14 empty] | CN
Schneider Electric | Schneider Electric | 01082025 |  | Schneider Electric |  | BM | 1386LGSMV |  |  | 16.44 |  | 1 |  | 1 | ISOPROXII PVC CARD | ISOPROXII PVC CARD |  | ISOPROX II, PROG, F-GLOSS, B-HID LOGO, M | [18 empty] | 1 | 3606489552114 | 0 |  | 0.01 | 0.28 | 0.01 | 0.18 | 0.000504 | [23 empty] | 8 | N | [12 empty] | J0 | J0 | 8523599000 | [33 empty] | https://eref.se.com/be/nl/sis-tarif/product/1386LGSMV | https://eref.se.com/be/fr/sis-tarif/product/1386LGSMV | [14 empty] | CN
Schneider Electric | Schneider Electric | 01082025 |  | Schneider Electric |  | BM | 1391LGSMN |  |  | 10.84 |  | 1 |  | 1 | MICORPROX TAG | MICORPROX TAG |  | MICROPROX TAG, PROG, GRAY, MATCH # | [18 empty] | 1 |  | 0 |  | 0.01 | 0.11 | 0.01 | 0.11 | 0.000121 | [23 empty] | 10 | N | [12 empty] | J0 | J0 | 8523599000 | [33 empty] | https://eref.se.com/be/nl/sis-tarif/product/1391LGSMN | https://eref.se.com/be/fr/sis-tarif/product/1391LGSMN | [14 empty] | MY
Schneider Electric | Schneider Electric | 01082025 |  | Schneider Electric |  | BM | 1391LKSMN |  |  | 10.84 |  | 1 |  | 1 | MICORPROX TAG | MICORPROX TAG |  | MICROPROX TAG, PROG, BLACK, MATCH | [18 empty] | 1 | 3606489552138 | 0 |  | 0.01 | 0.11 | 0.01 | 0.11 | 0.000121 | [23 empty] | 10 | N | [12 empty] | J0 | J0 | 8523599000 | [33 empty] | https://eref.se.com/be/nl/sis-tarif/product/1391LKSMN | https://eref.se.com/be/fr/sis-tarif/product/1391LKSMN | [14 empty] | MY
Schneider Electric | Schneider Electric | 01082025 |  | Schneider Electric |  | BM | 1430MGGMN |  |  | 10.84 |  | 1 |  | 1 | MIFARE 1K ISO CARD 26BIT | MIFARE 1K ISO CARD 26BIT |  | HID MIFARE, PROG HID 13.56M, F-GLOSS, B- | [18 empty] | 1 | 3606489552169 | 0 |  | 0.01 | 0.28 | 0.01 | 0.18 | 0.000504 | [23 empty] | 8 | N | [12 empty] | J0 | J0 | 8523599000 | [33 empty] | https://eref.se.com/be/nl/sis-tarif/product/1430MGGMN | https://eref.se.com/be/fr/sis-tarif/product/1430MGGMN | [14 empty] | CN
Schneider Electric | Schneider Electric | 01082025 |  | Schneider Electric |  | BM | 1431LGGANN |  |  | 16.44 |  | 1 |  | 1 | ISO CARD MIFARE/INDALA W27 | ISO CARD MIFARE/INDALA W27 |  | HID PROX & MIFARE, PROG, F-GLOSS, B-GLOS | [18 empty] | 1 | 3606489552176 | 0 |  | 0.01 | 0.28 | 0.01 | 0.18 | 0.000504 | [23 empty] | 8 | N | [12 empty] | J0 | J0 | 8523599000 | [33 empty] | https://eref.se.com/be/nl/sis-tarif/product/1431LGGANN | https://eref.se.com/be/fr/sis-tarif/product/1431LGGANN | [14 empty] | CN
Schneider Electric | Schneider Electric | 01082025 |  | Schneider Electric |  | BM | 1441BGGMNM |  |  | 24.64 |  | 1 |  | 1 | MIFARE PROX. | MIFARE PROX. |  | HID MIFARE PROX, PROG., F-GLOSS, B-GLOSS | [18 empty] | 1 | 3606489552183 | 0 |  | 0.01 | 0.28 | 0.01 | 0.18 | 0.000504 | [23 empty] | 8 | N | [12 empty] | J0 | J0 | 8523599000 | [33 empty] | https://eref.se.com/be/nl/sis-tarif/product/1441BGGMNM | https://eref.se.com/be/fr/sis-tarif/product/1441BGGMNM | [14 empty] | MY
Schneider Electric | Schneider Electric | 01082025 |  | Schneider Electric |  | BM | 1451CLGGNNM |  |  | 29.9 |  | 1 |  | 1 | DESFIRE EVI 8KB | DESFIRE EVI 8KB |  | HID DESFIRE EVI 8KB/PROX, PROG, F-GLOSS, | [18 empty] | 1 | 3606489552190 | 0 |  | 0.01 | 0.28 | 0.01 | 0.18 | 0.000504 | [23 empty] | 8 | N | [12 empty] | J0 | J0 | 8523599000 | [33 empty] | https://eref.se.com/be/nl/sis-tarif/product/1451CLGGNNM | https://eref.se.com/be/fr/sis-tarif/product/1451CLGGNNM | [14 empty] | US
Schneider Electric | Schneider Electric | 01082025 |  | Schneider Electric |  | BM | 1536LGGMN |  |  | 19.06 |  | 1 |  | 1 | DUOPROXII COMP CARD | DUOPROXII COMP CARD |  | COMPOSITE DUOPROX II, PROG, F-GLOSS, B-G | [18 empty] | 1 | 3606489552206 | 0 |  | 0.01 | 0.28 | 0.01 | 0.18 | 0.000504 | [23 empty] | 8 | N | [12 empty] | J0 | J0 | 8523599000 | [33 empty] | https://eref.se.com/be/nl/sis-tarif/product/1536LGGMN | https://eref.se.com/be/fr/sis-tarif/product/1536LGGMN | [14 empty] | US
Schneider Electric | Schneider Electric | 01082025 |  | Schneider Electric |  | BM | 1586LGGAN |  |  | 16.44 |  | 1 |  | 1 | PROX CARDS | PROX CARDS |  | COMPOSITE ISOPROX II, PROG, F-GLOSS, B-G | [18 empty] | 1 | 3606489552213 | 0 |  | 0.01 | 0.28 | 0.01 | 0.18 | 0.000504 | [23 empty] | 8 | N | [12 empty] | J0 | J0 | 8523599000 | [33 empty] | https://eref.se.com/be/nl/sis-tarif/product/1586LGGAN | https://eref.se.com/be/fr/sis-tarif/product/1586LGGAN | [14 empty] | US
Schneider Electric | Schneider Electric | 01082025 |  | Schneider Electric |  | BM | 1586LGGMN |  |  | 16.44 |  | 1 |  | 1 | ISOPROXII COMP CRD | ISOPROXII COMP CRD |  | COMPOSITE ISOPROX II, PROG, F-GLOSS, B-G | [18 empty] | 1 | 3606489552220 | 0 |  | 0.01 | 0 | 0 | 0 | 0 | [23 empty] | 8 | N | [12 empty] | J0 | J0 | 8523599000 | [33 empty] | https://eref.se.com/be/nl/sis-tarif/product/1586LGGMN | https://eref.se.com/be/fr/sis-tarif/product/1586LGGMN | [14 empty] | MY
Schneider Electric | Schneider Electric | 01082025 |  | Schneider Electric |  | BM | 1586LGGMV |  |  | 16.44 |  | 1 |  | 1 | ISOPROXII COMP CARD | ISOPROXII COMP CARD |  | COMPOSITE ISOPROX II, PROG, GLOSS/GLOSS, | [18 empty] | 1 | 3606489552237 | 0 |  | 0.01 | 0.28 | 0.01 | 0.18 | 0.000504 | [23 empty] | 8 | N | [12 empty] | J0 | J0 | 8523599000 | [33 empty] | https://eref.se.com/be/nl/sis-tarif/product/1586LGGMV | https://eref.se.com/be/fr/sis-tarif/product/1586LGGMV | [14 empty] | US
Schneider Electric | Schneider Electric | 01082025 |  | Schneider Electric |  | BM | 2000HPGGAV |  |  | 10.84 |  | 1 |  | 1 | HID-ICLASS ISO CARD | HID-ICLASS ISO CARD |  | ICLASS 2K/2, SR, PROG ICLASS, F-GLOSS, B | [18 empty] | 1 | 3606489552251 | 0 |  | 0.01 | 0.28 | 0.01 | 0.18 | 0.000504 | [23 empty] | 6 | N | [12 empty] | J0 | J0 | 9032900090 | [33 empty] | https://eref.se.com/be/nl/sis-tarif/product/2000HPGGAV | https://eref.se.com/be/fr/sis-tarif/product/2000HPGGAV | [14 empty] | US
Schneider Electric | Schneider Electric | 01082025 |  | Schneider Electric |  | BM | 2000HPGGMN |  |  | 10.84 |  | 1 |  | 1 | ICLASS SR SMART CARD 2K/2, PRO | ICLASS SR SMART CARD 2K/2, PRO |  | ICLASS SR 2K/2, PRGMD, F-GLOSS, B-GLOSS, | [18 empty] | 1 | 3606489552268 | 0 |  | 0.01 | 0.28 | 0.01 | 0.18 | 0.000504 | [23 empty] | 6 | N | [12 empty] | J0 | J0 | 9032900090 | [33 empty] | https://eref.se.com/be/nl/sis-tarif/product/2000HPGGMN | https://eref.se.com/be/fr/sis-tarif/product/2000HPGGMN | [14 empty] | MY
Schneider Electric | Schneider Electric | 01082025 |  | Schneider Electric |  | BM | 2000HPGGMV |  |  | 10.84 |  | 1 |  | 1 | ICLASS CARD CORP 1000 | ICLASS CARD CORP 1000 |  | ICLASS 2K/2, SR, PROG ICLASS, F-GLOSS, B | [18 empty] | 1 | 3606489552275 | 0 |  | 0.01 | 0.28 | 0.01 | 0.18 | 0.000504 | [23 empty] | 6 | N | [12 empty] | J0 | J0 | 9032900090 | [33 empty] | https://eref.se.com/be/nl/sis-tarif/product/2000HPGGMV | https://eref.se.com/be/fr/sis-tarif/product/2000HPGGMV | [14 empty] | MY
Schneider Electric | Schneider Electric | 01082025 |  | Schneider Electric |  | BM | 2000PG1MN |  |  | 13.8 |  | 1 |  | 1 | ICLASS 2K2 PVC CARD | ICLASS 2K2 PVC CARD |  | ICLASS 2K/2, PROG ICLASS, F-GLOSS, MAG S | [18 empty] | 1 | 3606489552282 | 0 |  | 0.01 | 0.28 | 0.01 | 0.18 | 0.000504 | [23 empty] | 6 | N | [12 empty] | J0 | J0 | 9032900090 | [33 empty] | https://eref.se.com/be/nl/sis-tarif/product/2000PG1MN | https://eref.se.com/be/fr/sis-tarif/product/2000PG1MN | [14 empty] | CN
Schneider Electric | Schneider Electric | 01082025 |  | Schneider Electric |  | BM | 2000PG1MV |  |  | 13.8 |  | 1 |  | 1 | ICLASS WITH MAG STRIPE | ICLASS WITH MAG STRIPE |  | ICLASS 2K/2, PROG ICLASS, F-GLOSS, MAGST | [18 empty] | 1 | 3606489552299 | 0 |  | 0.01 | 0.28 | 0.01 | 0.18 | 0.000504 | [23 empty] | 6 | N | [12 empty] | J0 | J0 | 9032900090 | [33 empty] | https://eref.se.com/be/nl/sis-tarif/product/2000PG1MV | https://eref.se.com/be/fr/sis-tarif/product/2000PG1MV | [14 empty] | CN
Schneider Electric | Schneider Electric | 01082025 |  | Schneider Electric |  | BM | 2000PGGMB |  |  | 10.84 |  | 1 |  | 1 | ICLASS 2K2 PVC CARD | ICLASS 2K2 PVC CARD |  | ICLASS 2K/2, PRGMD, F-GLOSS, B-GLOSS W/ | [18 empty] | 1 | 3606489552305 | 0 |  | 0.01 | 0.28 | 0.01 | 0.18 | 0.000504 | [23 empty] | 6 | N | [12 empty] | J0 | J0 | 9032900090 | [33 empty] | https://eref.se.com/be/nl/sis-tarif/product/2000PGGMB | https://eref.se.com/be/fr/sis-tarif/product/2000PGGMB | [14 empty] | US
Schneider Electric | Schneider Electric | 01082025 |  | Schneider Electric |  | BM | 2000PGGMH |  |  | 10.84 |  | 1 |  | 1 | ICLASS 2K2 PVC CARD | ICLASS 2K2 PVC CARD |  | ICLASS 2K/2, PROG ICLASS, F-GLOSS, B-GLO | [18 empty] | 1 | 3606489552312 | 0 |  | 0.01 | 0.28 | 0.01 | 0.18 | 0.000504 | [23 empty] | 6 | N | [12 empty] | J0 | J0 | 9032900090 | [33 empty] | https://eref.se.com/be/nl/sis-tarif/product/2000PGGMH | https://eref.se.com/be/fr/sis-tarif/product/2000PGGMH | [14 empty] | US
Schneider Electric | Schneider Electric | 01082025 |  | Schneider Electric |  | BM | 2000PGGMV |  |  | 10.84 |  | 1 |  | 1 | ICLASS SR SMART CARD 2K/2 PROG | ICLASS SR SMART CARD 2K/2 PROG |  | ICLASS 2K/2, PROG ICLASS, F-GLOSS, B-GLO | [18 empty] | 1 | 3606489552336 | 0 |  | 0.01 | 0.28 | 0.01 | 0.18 | 0.000504 | [23 empty] | 6 | N | [12 empty] | J0 | J0 | 9032900090 | [33 empty] | https://eref.se.com/be/nl/sis-tarif/product/2000PGGMV | https://eref.se.com/be/fr/sis-tarif/product/2000PGGMV | [14 empty] | MY
Schneider Electric | Schneider Electric | 01082025 |  | Schneider Electric |  | BM | 2003PGGMN |  |  | 19.06 |  | 1 |  | 1 | ICLASS 32K PVC CARD | ICLASS 32K PVC CARD |  | ICLASS 32K (16K/2 + 16K/1), PROGRAMMED, | [18 empty] | 1 | 3606489552374 | 0 |  | 0.01 | 0.28 | 0.01 | 0.18 | 0.000504 | [23 empty] | 8 | N | [12 empty] | J0 | J0 | 9032900090 | [33 empty] | https://eref.se.com/be/nl/sis-tarif/product/2003PGGMN | https://eref.se.com/be/fr/sis-tarif/product/2003PGGMN | [14 empty] | CN
Schneider Electric | Schneider Electric | 01082025 |  | Schneider Electric |  | BM | 2003PGGMV |  |  | 19.06 |  | 1 |  | 1 | ICLASS 32K PVC CRD 26B | ICLASS 32K PVC CRD 26B |  | ICLASS 32K (16K/2 + 16K/1), PROG., F-GLO | [18 empty] | 1 | 3606489552381 | 0 |  | 0.01 | 0.28 | 0.01 | 0.18 | 0.000504 | [23 empty] | 8 | N | [12 empty] | J0 | J0 | 9032900090 | [33 empty] | https://eref.se.com/be/nl/sis-tarif/product/2003PGGMV | https://eref.se.com/be/fr/sis-tarif/product/2003PGGMV | [14 empty] | CN
Schneider Electric | Schneider Electric | 01082025 |  | Schneider Electric |  | BM | 2050HNNMN |  |  | 13.8 |  | 1 |  | 1 | ICLASS KEYFOB2K/2 | ICLASS KEYFOB2K/2 |  | ICLASS KEYFOB 2K/2, SR, PROG ICLASS, BLA | [18 empty] | 1 | 3606489552541 | 0 |  | 0.01 | 0.28 | 0.01 | 0.18 | 0.000504 | [23 empty] | 8 | N | [12 empty] | J0 | J0 | 9032900090 | [33 empty] | https://eref.se.com/be/nl/sis-tarif/product/2050HNNMN | https://eref.se.com/be/fr/sis-tarif/product/2050HNNMN | [14 empty] | MY
Schneider Electric | Schneider Electric | 01082025 |  | Schneider Electric |  | BM | 2050PNNAN |  |  | 13.8 |  | 1 |  | 1 | ICLASS FOB 2K2 | ICLASS FOB 2K2 |  | ICLASS KEYFOB 2K/2, PROG ICLASS, BLACK W | [18 empty] | 1 | 3606489552558 | 0 |  | 0.01 | 0.28 | 0.01 | 0.18 | 0.000504 | [23 empty] | 8 | N | [12 empty] | J0 | J0 | 9032900090 | [33 empty] | https://eref.se.com/be/nl/sis-tarif/product/2050PNNAN | https://eref.se.com/be/fr/sis-tarif/product/2050PNNAN | [14 empty] | MY
Schneider Electric | Schneider Electric | 01082025 |  | Schneider Electric |  | BM | 2054CNNNN |  |  | 24.64 |  | 1 |  | 1 | ICLASS FOB 32K UNPROG | ICLASS FOB 32K UNPROG |  | ICLASS KF 32K (16K/16+16K/1),CONFIG, BLK | [18 empty] | 1 | 3606489552589 | 0 |  | 0.01 | 0.28 | 0.01 | 0.18 | 0.000504 | [23 empty] | 8 | N | [12 empty] | J0 | J0 | 9032900090 | [33 empty] | https://eref.se.com/be/nl/sis-tarif/product/2054CNNNN | https://eref.se.com/be/fr/sis-tarif/product/2054CNNNN | [14 empty] | MY
Schneider Electric | Schneider Electric | 01082025 |  | Schneider Electric |  | BM | 2060PKSMN |  |  | 8.22 |  | 1 |  | 1 | ICLASS PROG BLACK STD ART MATC | ICLASS PROG BLACK STD ART MATC |  | ICLASS TAG 2K/2, ICLASS PROG, BLACK W/HI | [18 empty] | 1 | 3606489552602 | 0 |  | 7 | 5.4 | 8.6 | 0.1 | 4.644 | [23 empty] | 8 | N | [12 empty] | J0 | J0 | 9032900090 | [33 empty] | https://eref.se.com/be/nl/sis-tarif/product/2060PKSMN | https://eref.se.com/be/fr/sis-tarif/product/2060PKSMN | [14 empty] | MY
Schneider Electric | Schneider Electric | 01082025 |  | Schneider Electric |  | BM | 2080PGSMV |  |  | 8.22 |  | 1 |  | 1 | ICLASS CLAMSHELL CRD 2K2 | ICLASS CLAMSHELL CRD 2K2 |  | ICLASS 2K/2 CLAMSHELL, PRGMD, F-GLOSS, B | [18 empty] | 1 | 3606489552619 | 0 |  | 0.01 | 0.28 | 0.01 | 0.18 | 0.000504 | [23 empty] | 8 | N | [12 empty] | J0 | J0 | 9032900090 | [33 empty] | https://eref.se.com/be/nl/sis-tarif/product/2080PGSMV | https://eref.se.com/be/fr/sis-tarif/product/2080PGSMV | [14 empty] | MY
Schneider Electric | Schneider Electric | 01082025 |  | Schneider Electric |  | BM | 2080PMSMV |  |  | 8.22 |  | 1 |  | 1 | ICLASS CLAMSHELL CRD 2K2 | ICLASS CLAMSHELL CRD 2K2 |  | ICLASS CLAMSHELL,PROG ICLASS, F-MATTE, B | [18 empty] | 1 | 3606489552626 | 0 |  | 0.01 | 0.28 | 0.01 | 0.18 | 0.000504 | [23 empty] | 8 | N | [12 empty] | J0 | J0 | 8471900000 | [33 empty] | https://eref.se.com/be/nl/sis-tarif/product/2080PMSMV | https://eref.se.com/be/fr/sis-tarif/product/2080PMSMV | [14 empty] | MY
Schneider Electric | Schneider Electric | 01082025 |  | Schneider Electric |  | BM | 20-K-05 |  |  | 39.06 |  | 1 |  | 1 | SIGNO 20/20K .5 IN SPACER BLK | SIGNO 20/20K .5 IN SPACER BLK |  | SIGNO 20/20K .5 IN SPACER BLK | [18 empty] | 1 |  | 0 |  | 113 | 17.78 | 11.176 | 5.08 | 1009.4431 | [23 empty] | 3 | N | [12 empty] | J0 | J0 | 8523520000 | [33 empty] | https://eref.se.com/be/nl/sis-tarif/product/20-K-05 | https://eref.se.com/be/fr/sis-tarif/product/20-K-05 | [14 empty] | NZ
Schneider Electric | Schneider Electric | 01082025 |  | Schneider Electric |  | BM | 20-K-10 |  |  | 39.06 |  | 1 |  | 1 | SIGNO 20/20K 1 IN SPACER BLK | SIGNO 20/20K 1 IN SPACER BLK |  | SIGNO 20/20K 1 IN SPACER BLK | [18 empty] | 1 |  | 0 |  | 113 | 17.78 | 11.176 | 5.08 | 1009.4431 | [23 empty] | 13 | N | [12 empty] | J0 | J0 | 8523520000 | [33 empty] | https://eref.se.com/be/nl/sis-tarif/product/20-K-10 | https://eref.se.com/be/fr/sis-tarif/product/20-K-10 | [14 empty] | NZ
Schneider Electric | Schneider Electric | 01082025 |  | Schneider Electric |  | BM | 20-K-MP |  |  | 39.06 |  | 1 |  | 1 | SIGNO 20 MOUNT PLATE BLK | SIGNO 20 MOUNT PLATE BLK |  | SIGNO 20 MOUNT PLATE BLK | [18 empty] | 1 |  | 0 |  | 113 | 17.78 | 11.176 | 5.08 | 1009.4431 | [23 empty] | 13 | N | [12 empty] | J0 | J0 | 8523520000 | [33 empty] | https://eref.se.com/be/nl/sis-tarif/product/20-K-MP | https://eref.se.com/be/fr/sis-tarif/product/20-K-MP | [14 empty] | NZ
Schneider Electric | Schneider Electric | 01082025 |  | Schneider Electric |  | BM | 20KT-K-MP |  |  | 39.06 |  | 1 |  | 1 | SIGNO 20K MOUNT PLATE BLK | SIGNO 20K MOUNT PLATE BLK |  | SIGNO 20K MOUNT PLATE BLK | [18 empty] | 1 |  | 0 |  | 91 | 17.78 | 11.18 | 5.08 | 1009.8044 | [23 empty] | 13 | N | [12 empty] | J0 | J0 | 8523520000 | [33 empty] | https://eref.se.com/be/nl/sis-tarif/product/20KT-K-MP | https://eref.se.com/be/fr/sis-tarif/product/20KT-K-MP | [14 empty] | NZ
Schneider Electric | Schneider Electric | 01082025 |  | Schneider Electric |  | BM | 20KTKST2000000 |  |  | 849.34 |  | 1 |  | 1 | SIGNO 20K PRIORITY TS SMART | SIGNO 20K PRIORITY TS SMART |  | SIGNO 20K PRIORITY TS SMART | [18 empty] | 1 | 639399111150 | 0 |  | 0.01 | 0 | 0 | 0 | 0 | [23 empty] | 8 | N | [12 empty] | J0 | J0 | 8471900000 | [33 empty] | https://eref.se.com/be/nl/sis-tarif/product/20KTKST2000000 | https://eref.se.com/be/fr/sis-tarif/product/20KTKST2000000 | [14 empty] | MX
Schneider Electric | Schneider Electric | 01082025 |  | Schneider Electric |  | BM | 20NKS020048BN |  |  | 337.48 |  | 1 |  | 1 | SIGNO 20 PTAIL SMART AT&T | SIGNO 20 PTAIL SMART AT&T |  | SIGNO 20 PTAIL SMART ATT | [18 empty] | 1 | 639399106835 | 0 |  | 159 | 17.78 | 11.176 | 5.08 | 1009.4431 | [23 empty] | 8 | N | [12 empty] | J0 | J0 | 8471900000 | [33 empty] | https://eref.se.com/be/nl/sis-tarif/product/20NKS020048BN | https://eref.se.com/be/fr/sis-tarif/product/20NKS020048BN | [14 empty] | MY
Schneider Electric | Schneider Electric | 01082025 |  | Schneider Electric |  | BM | 20NKST2000000 |  |  | 473.66 |  | 1 |  | 1 | SIGNO 20 PRIORITY PT SMART | SIGNO 20 PRIORITY PT SMART |  | SIGNO 20 PRIORITY PT SMART | [18 empty] | 1 | 639399111174 | 0 |  | 0.01 | 0 | 0 | 0 | 0 | [23 empty] | 17 | N | [12 empty] | J0 | J0 | 8471900000 | [33 empty] | https://eref.se.com/be/nl/sis-tarif/product/20NKST2000000 | https://eref.se.com/be/fr/sis-tarif/product/20NKST2000000 | [14 empty] | MX
Schneider Electric | Schneider Electric | 01082025 |  | Schneider Electric |  | BM | 20NKST20048BN |  |  | 360.04 |  | 1 |  | 1 | SIGNO 20 PRIORITY AT&T | SIGNO 20 PRIORITY AT&T |  | SIGNO 20 PRIORITY AT&T | [18 empty] | 1 | 639399119934 | 0 |  | 181.6 | 17.78 | 5.08 | 11.176 | 1009.4431 | [23 empty] | 17 | N | [12 empty] | J0 | J0 | 8471900000 | [33 empty] | https://eref.se.com/be/nl/sis-tarif/product/20NKST20048BN | https://eref.se.com/be/fr/sis-tarif/product/20NKST20048BN | [14 empty] | MX
Schneider Electric | Schneider Electric | 01082025 |  | Schneider Electric |  | BM | 2100HPG1MN |  |  | 13.8 |  | 1 |  | 1 | COMPOSITE ICLASS MATCH NO?NO S | COMPOSITE ICLASS MATCH NO?NO S |  | COMPOSITE ICLASS, SR, 2K/2, PROG, F-GLOS | [18 empty] | 1 | 3606489552633 | 0 |  | 0.01 | 0.28 | 0.01 | 0.18 | 0.000504 | [23 empty] | 9 | N | [12 empty] | J0 | J0 | 8544429090 | [33 empty] | https://eref.se.com/be/nl/sis-tarif/product/2100HPG1MN | https://eref.se.com/be/fr/sis-tarif/product/2100HPG1MN | [14 empty] | MY
Schneider Electric | Schneider Electric | 01082025 |  | Schneider Electric |  | BM | 2100PGGAN |  |  | 10.84 |  | 1 |  | 1 | ICLASS CARD | ICLASS CARD |  | COMPOSITE ICLASS, 2K/2, PROG, F-GLOSS, F | [18 empty] | 1 | 3606489552640 | 0 |  | 0.01 | 0.28 | 0.01 | 0.18 | 0.000504 | [23 empty] | 9 | N | [12 empty] | J0 | J0 | 8544429090 | [33 empty] | https://eref.se.com/be/nl/sis-tarif/product/2100PGGAN | https://eref.se.com/be/fr/sis-tarif/product/2100PGGAN | [14 empty] | MY
Schneider Electric | Schneider Electric | 01082025 |  | Schneider Electric |  | BM | 2100PGGMB |  |  | 10.84 |  | 1 |  | 1 | ICLASS 2K2 COMP CARD | ICLASS 2K2 COMP CARD |  | COMPOSITE ICLASS, 2K/2, PROG, F-GLOSS, F | [18 empty] | 1 | 3606489552657 | 0 |  | 0.01 | 0.28 | 0.01 | 0.18 | 0.000504 | [23 empty] | 9 | N | [12 empty] | J0 | J0 | 8544429090 | [33 empty] | https://eref.se.com/be/nl/sis-tarif/product/2100PGGMB | https://eref.se.com/be/fr/sis-tarif/product/2100PGGMB | [14 empty] | MY
Schneider Electric | Schneider Electric | 01082025 |  | Schneider Electric |  | BM | 2100PGGMV |  |  | 10.84 |  | 1 |  | 1 | ICLASS 2K2 COMP CARD | ICLASS 2K2 COMP CARD |  | COMPOSITE ICLASS, 2K/2, PROG, F-GLOSS, F | [18 empty] | 1 | 3606489552671 | 0 |  | 0.01 | 0.28 | 0.01 | 0.18 | 0.000504 | [23 empty] | 9 | N | [12 empty] | J0 | J0 | 8544429090 | [33 empty] | https://eref.se.com/be/nl/sis-tarif/product/2100PGGMV | https://eref.se.com/be/fr/sis-tarif/product/2100PGGMV | [14 empty] | MY
Schneider Electric | Schneider Electric | 01082025 |  | Schneider Electric |  | BM | 2104PGGMN |  |  | 21.68 |  | 1 |  | 1 | ICLASS 32K COMPOSITE | ICLASS 32K COMPOSITE |  | ICLASS 32K (16K/16 + 16K/1), COMPOSITE, | [18 empty] | 1 | 3606489552701 | 0 |  | 0.01 | 0.28 | 0.01 | 0.18 | 0.000504 | [23 empty] | 8 | N | [12 empty] | J0 | J0 | 8544429090 | [33 empty] | https://eref.se.com/be/nl/sis-tarif/product/2104PGGMN | https://eref.se.com/be/fr/sis-tarif/product/2104PGGMN | [14 empty] | MY
Schneider Electric | Schneider Electric | 01082025 |  | Schneider Electric |  | BM | 2120BG1ANA |  |  | 27.28 |  | 1 |  | 1 | ICLASS 2K2 W/PROX PVC CRD | ICLASS 2K2 W/PROX PVC CRD |  | ICLASS PROX 2K/2, PROG ICLASS & 125K, F- | [18 empty] | 1 | 3606489562137 | 0 |  | 0.01 | 0.28 | 0.01 | 0.18 | 0.000504 | [23 empty] | 8 | N | [12 empty] | J0 | J0 | 9032900090 | [33 empty] | https://eref.se.com/be/nl/sis-tarif/product/2120BG1ANA | https://eref.se.com/be/fr/sis-tarif/product/2120BG1ANA | [14 empty] | MY
Schneider Electric | Schneider Electric | 01082025 |  | Schneider Electric |  | BM | 2120BGGMNN |  |  | 21.68 |  | 1 |  | 1 | ICLASS PROX 2K/2 | ICLASS PROX 2K/2 |  | ICLASS PROX 2K/2, PROG ICLASS & 125K, F- | [18 empty] | 1 | 3606489562144 | 0 |  | 7 | 5.4 | 8.6 | 0.1 | 4.644 | [23 empty] | 8 | N | [12 empty] | J0 | J0 | 9032900090 | [33 empty] | https://eref.se.com/be/nl/sis-tarif/product/2120BGGMNN | https://eref.se.com/be/fr/sis-tarif/product/2120BGGMNN | [14 empty] | MY
Schneider Electric | Schneider Electric | 01082025 |  | Schneider Electric |  | BM | 2120BGGMVM |  |  | 21.68 |  | 1 |  | 1 | ICLASS 2K2 W/PROX PVC CRD | ICLASS 2K2 W/PROX PVC CRD |  | ICLASS PROX 2K/2, PROG ICLASS & 125K, F- | [18 empty] | 1 | 3606489562151 | 0 |  | 0.01 | 0.28 | 0.01 | 0.18 | 0.000504 | [23 empty] | 8 | N | [12 empty] | J0 | J0 | 9032900090 | [33 empty] | https://eref.se.com/be/nl/sis-tarif/product/2120BGGMVM | https://eref.se.com/be/fr/sis-tarif/product/2120BGGMVM | [14 empty] | MY
Schneider Electric | Schneider Electric | 01082025 |  | Schneider Electric |  | BM | 2120HBGGANA |  |  | 21.68 |  | 1 |  | 1 | ICLASS-INDALA W27 ISO | ICLASS-INDALA W27 ISO |  | ICLASS PROX 2K/2, SR, PROG., F-GLOSS, B- | [18 empty] | 1 | 3606489562168 | 0 |  | 0.01 | 0.28 | 0.01 | 0.18 | 0.000504 | [23 empty] | 8 | N | [12 empty] | J0 | J0 | 9032900090 | [33 empty] | https://eref.se.com/be/nl/sis-tarif/product/2120HBGGANA | https://eref.se.com/be/fr/sis-tarif/product/2120HBGGANA | [14 empty] | MY
Schneider Electric | Schneider Electric | 01082025 |  | Schneider Electric |  | BM | 2120PGGMNN |  |  | 21.68 |  | 1 |  | 1 | ICLASS PROX 2K/2 | ICLASS PROX 2K/2 |  | ICLASS PROX 2K/2, PROG ICLASS, F-GLOSS, | [18 empty] | 1 | 3606489562175 | 0 |  | 0.01 | 0.28 | 0.01 | 0.18 | 0.000504 | [23 empty] | 8 | N | [12 empty] | J0 | J0 | 9032900090 | [33 empty] | https://eref.se.com/be/nl/sis-tarif/product/2120PGGMNN | https://eref.se.com/be/fr/sis-tarif/product/2120PGGMNN | [14 empty] | MY
Schneider Electric | Schneider Electric | 01082025 |  | Schneider Electric |  | BM | 2124PGGMNN |  |  | 27.28 |  | 1 |  | 1 | 32K ICLASS/PROX CARD 37B | 32K ICLASS/PROX CARD 37B |  | ICLASS, PROX 32K (16K/16 + 16K/1), PROG | [18 empty] | 1 | 3606489562236 | 0 |  | 9 | 5.4 | 8.6 | 0.1 | 4.644 | [23 empty] | 8 | N | [12 empty] | J0 | J0 | 9032900090 | [33 empty] | https://eref.se.com/be/nl/sis-tarif/product/2124PGGMNN | https://eref.se.com/be/fr/sis-tarif/product/2124PGGMNN | [14 empty] | MY
Schneider Electric | Schneider Electric | 01082025 |  | Schneider Electric |  | BM | 2718030-120528 |  |  | 5.58 |  | 1 |  | 1 | DEMO NO TECH CARD (MASSPORT) | DEMO NO TECH CARD (MASSPORT) |  | DEMO NO TECH CARD: MASSPORT OVI, LAM | [18 empty] | 1 | 3606489552749 | 0 |  | 0.01 | 0.28 | 0.01 | 0.18 | 0.000504 | [23 empty] | 8 | N | [12 empty] | J0 | J0 | 9032900090 | [33 empty] | https://eref.se.com/be/nl/sis-tarif/product/2718030-120528 | https://eref.se.com/be/fr/sis-tarif/product/2718030-120528 | [14 empty] | CN
Schneider Electric | Schneider Electric | 01082025 |  | Schneider Electric |  | SED | 29354 |  |  | 213.5 |  | 1 |  | 1 | MECH.VERGR. NS100-250 | INTERVERROUILLAGE MECANIQUE DI |  | INTERLOCK.FOR 2 TOGGLE OP.MCCB NS100/25 | [18 empty] | 1 | 3303430293545 | 0 |  | 309.2 | 19 | 13 | 4 | 988 | [7 empty] | 43303430293543 | 15 | 5038 | 40 | 30 | 30 | 36000 | [9 empty] | 7 | N | [12 empty] | P4 | P4 | 8538909999 | [14 empty] | Onderlinge mechanische vergrendeling voor hendel NS100-NS160-NS250N/H/L | Interverrouillage mécanique disj. manéton pour NS100-NS160-NS250N/H/L | [17 empty] | https://eref.se.com/be/nl/sis-tarif/product/29354 | https://eref.se.com/be/fr/sis-tarif/product/29354 | [14 empty] | FR

## S3. Removed Products
A 7 RANGE | A 8 ID ARTICLE | A 16 LBL DESC DUTCH SHORT | A 17 LBL DESC FRENCH SHORT
BM | 006902321 | SHD100, Kanaalvoeler HR 0-95% 0-10V | SHD100, Sonde gaine HR 0-95% 0-10V
BM | 006902361 | SHO100, Buitenvoeler HR | SHO100, Sonde ext. HR
SED | 1139 | 3 HBA90DPS5333 + 6 SLEUTELS PROFALUX | 3 HBA90DPS5333 + 6 CLES PROFALUX
SER | 13392 | MINI OPALE KAST 4P 2MOD | CACHE-BORNE ALLIANCE 2 MOD
SER | 13396 | MINI OPALE KAST 12P 6MOD | CACHE-BORNE ALLIANCE 6 MOD
SER | 13398 | MINI OPALE KAST 16P 8MOD | CACHE-BORNE ALLIANCE 8 MOD
SED | 14740 | C60 1P+N/L1-2-3 12 AANSLUITING | PEIGNE 1P+N
SED | 15324 | Modulaire stopcontact geel 2P+A 16A | PM.2P+T.BR.BS.SPECIAL
SED | 18741 | NG125L 1P B10 | NG125L 1P B10
SED | 18742 | NG125L 1P B16 | NG125L 1P B16
SED | 18761 | NG125L 3P B20 | NG125L 3P B20
SED | 18765 | NG125L 3P B50 | NG125L 3P B50
SED | 19063 | MX+OF UITSCH SPOEL NG125 12V DC | DECL.Ž EMIS.NG125 MX+OF 12VCC
SED | 21115 | P25M STROOMBEGRENZER 100KA | BLOC LIMITEUR P25M 100KA
SED | 21119 | SD HULPCONTACT P25M O+SD.C | CONTACT AUXILIAIRE P25M O+SD.F
SED | 21121 | SD HULPCONTACT P25M O+SD.O | CONTACT AUXILIAIRE P25M O+SD.O
SED | 21127 | MX UITSCHAKELSP. P25M 220/240V | DECLENCHEUR P25M MX 220V
SED | 21128 | MX UITSCHAKELSP. P25M 400/415V | DECLENCHEUR P25M MX 380V
SED | 21130 | MN NULSPAN.SP. P25M 400/415V | DECLENCHEUR P25M MN 380V
SED | 29319 | RUBBEREN AFDICHTING NS100-250 | SOUFFLET D'ETANCHEITE POUR CDE
SED | 29365 | ATS BEDRADING IVE NAAR SCHAKELAAR (1ST) | FILERIE DE RECH. PR TCDE/INVER.
SED | 29470 | ACP AND AUTO BA 220V/240VAC 50HZ (NS | ACP PLUS AUTO BA 220V/240VCA 50H Z (N
SED | 32609 | CHANGE-OVER PLAAT EXCL. IVE | PLAT.SIMP+INTERVER.MEC 400/630
SED | 33763 | KLEMMEN AFDEKKAP CB 3P | CAPOT BORNIER 3P
SED | 33764 | KLEMMEN AFDEKKAP CB 4P | CAPOT BORNIER 4P
SED | 33791 | MX COM 012 VDC D/O | MX COM 12 VCC APP DEBR
SED | 33809 | MX 012 VDC D/O | MX 12 VCC POUR APP DEBR
SED | 33912 | MECH. VERGRENDELING 2 MASTERPACT NT VAST | VERR. MECANIQUE - 2 MASTERPACT NT FIXE
SED | 33913 | MECH. VERGRENDELING 2 MASTERPACT NT D/O | VERR. - 2 MASTERPACT NT DEBRO
SED | 33920 | KABELTYPE VERGR. DEUR VAST | INTERV PORTE A CABLE APP FIXE
SED | 33921 | KABELTYPE VERGR. DEUR D/O | INTERV D/PORTE A CABLE APP FIX
SED | 47310 | XF COM 012 VDC VAST | XF COM 12 VCC P/ APP FIXE
SED | 47320 | MX COM 012 VDC VAST | MX COM 12 VCC P/ APP FIXE
SED | 47328 | VOORAANSL. BOVEN 3P 630/1600A | RACC PAV 3P AMONT APP FIXE
SED | 47329 | VOORAANSL. ONDER 3P 630/1600A | RACC PAV 3P AVAL APP FIXE
SED | 47330 | VOORAANSL.BOVEN 4P 630/1600A | RACC PAV 4P AMONT APP FIXE
SED | 47331 | VOORAANSL. ONDER 4P 630/1600A | RACC PAV 4P AVAL APP FIXE
SED | 47359 | MX 12 VDC VOOR VASTE SCHAK. | MX 12 VCC P/ APP FIXE
SED | 47369 | MX2 012 VDC VAST | 2EME MX 12 VCC P/ APP FIXE
SED | 47439 | XF 012 VDC D/O SCHAK. | XF 12 VCC P/ APP DEBRO
SED | 47449 | MX2 012 VDC D/O | 2EME MX 12 VCC P/ APP DEBRO
SED | 48133 | VERT. AANSL BOVEN 3P 08/20 08/16L1 | RACCORD 3P PAR AMONT VERT 800/2500
SED | 48134 | VERT. AANSL. BOVEN 3P 25/32 20H3L1 | RACCORDT 3P PRISE ARRIERE HAUT
SED | 48135 | VERT. AANSL. BOVEN 3P 4000A | RACCORDT 3P PRISE ARRIERE AMONT VERTICAL
SED | 48136 | VERT. AANSL BOVEN 3P 40B/63 | RACCORD 3P PAR AMONT VERTICAL NW 40B/6
SED | 48137 | VERT. AANSL. BOVEN 3P 6300A | RACCORDT 3P PRISE ARRIERE AMONT VERTICAL
SED | 48138 | VERT. AANSL. ONDER 3P 08/20 08/16L1 | RACCORD 3P PRISE ARRIERE AVAL V ERTICAL
SED | 48139 | VERT. AANSL. ONDER 3P 25/32 20H3L1 | RACCORDT 3P PRISE ARRIERE AVAL VERTICAL
SED | 48140 | VERT. AANSL. ONDER 3P 4000A | RACCORDT 3P PAR AVAL VERTICAL 4000A AP
SED | 48141 | VERT. AANSL. ONDER 3P 40B/63 | RACCORD 3P PAR AVAL V ERTICAL NW 40B/6
SED | 48142 | VERT. AANSL. ONDER 3P 6300A | RACCORDT 3P PAR AVAL VERTICAL 6300A AP
SED | 48143 | HOR. AANSL. BOVEN 3P 08/20 08/16L1 | RACCORDT 3P PRISE ARRIERE AMONT HORIZ. 8
SED | 48144 | HOR. AANSL. BOVEN 3P 25/32 20H3L1 | RACCORDT 3P PRISE ARRIERE AMONT HORIZ. 3
SED | 48145 | HOR. AANSL. BOVEN 3P 4000A | RACCORDT 3P PRISE ARRIERE AMONT HORIZ. 4
SED | 48146 | HOR. AANSL. BOVEN 3P 40B/63 | RACCORDT 3P PRISE ARRIERE AMONT HORIZ. N
SED | 48148 | HOR. AANSL. ONDER 3P 08/20 08/16L1 | RACCORDT 3P PRISE ARRIERE AVAL HORIZ. 8
SED | 48149 | HOR. AANSL. ONDER 3P 25/32 20H3L1 | RACCORDT 3P PRISE ARRIERE AVAL HORIZ. 3
SED | 48150 | HOR. AANSL. ONDER 3P 4000A | RACCORDT 3P PRISE ARRIERE AVAL HORIZ. 4
SED | 48151 | HOR. AANSL. ONDER 3P 40B/63 | RACCORDT 3P PRISE ARRIERE AVAL HORIZ. N
SED | 48158 | VERT. AANSL. BOVEN 4P 08/20 08/16L1 | RACCORDT 4P PRISE ARRIERE AMONT VERTICAL
SED | 48159 | VERT. AANSL. BOVEN 4P 25/32 20H3L1 | RACCORDT 4P PRISE ARRIERE AMONT VERTICAL
SED | 48160 | VERT. AANSL. BOVEN 4P 4000A | RACCORDT 4P PRISE ARRIERE AMONT VERTICAL
SED | 48161 | VERT. AANSL. BOVEN 4P 40B/63 | RACCORDT 4P PRISE ARRIERE AMONT VERTICAL
SED | 48162 | VERT. AANSL. BOVEN 4P 6300A | RACCORDT 4P PRISE ARRIERE HAUT
SED | 48163 | VERT. AANSL. ONDER 4P 08/20 08/16L1 | RACCORDT 4P PRISE ARRIERE AVAL VERTICAL
SED | 48164 | VERT. AANSL. ONDER 4P 25/32 20H3L1 | RACCORDT 4P PRISE ARRIERE AVAL VERTICAL
SED | 48165 | VERT. AANSL. ONDER 4P 4000A | RACCORDT 4P PRISE ARRIERE AVAL VERTICAL
SED | 48166 | VERT. AANSL. ONDER 4P 40B/63 | RACCORDT 4P PRISE ARRIERE AVAL VERTICAL
SED | 48167 | VERT. AANSL. ONDER 4P 6300A | RACCORDT 4P PRISE ARRIERE BAS V
SED | 48168 | HOR. AANSL. BOVEN 4P 08/20 08/16L1 | RACCORDT 4P PRISE ARRIERE AMONT HORIZ. 8
SED | 48169 | HOR. AANSL. BOVEN 4P 25/32 20H3L1 | RACCORDT 4P PRISE ARRIERE AMONT HORIZ. 3
SED | 48170 | HOR. AANSL. BOVEN 4P 4000A | RACCORDT 4P PRISE ARRIERE AMONT HORIZ. 4
SED | 48171 | HOR. AANSL. BOVEN 4P 40B/50 | RACCORDT 4P PRISE ARRIERE AMONT HORIZ. N
SED | 48173 | HOR. AANSL. ONDER 4P 08/20 08/16L1 | RACCORDT 4P PRISE ARRIERE AVAL HORIZ. 8
SED | 48174 | HOR. AANSL. ONDER 4P 25/32 20H3L1 | RACCORDT 4P PRISE ARRIERE AVAL HORIZ. 3
SED | 48175 | HOR. AANSL. ONDER 4P 4000A | RACCORDT 4P PRISE ARRIERE AVAL HORIZ. 4
SED | 48176 | HOR. AANSL. ONDER 4P 40B/50 | RACCORDT 4P PRISE ARRIERE AVAL HORIZ. N
SED | 48448 | XF COM 012 VDC D/O | XF COM 12 VCC P/APP DEBROCH
SED | 48457 | MX COM 012 VDC D/O | MX COM 12 VCC P/APP DEBROCH
SED | 48480 | XF 012 VDC D/O | XF 12 VCC P/APP DEBR
SED | 48490 | MX 012 VDC D/O | MX 12 VCC P/APP DEBR
SED | 48510 | MX2 012 VDC D/O | 2EME MX 12 VCC P/APP DEBR
SEA | 490RIO0C411 | CRIMPTOOL FOR 490RIO00211 | CONNECTOR INSTALLATION TOOL
BM | 6552063000 | SPW108-D, Drukversch., 0-4 Bars, LCD | SPW108-D, Sonde pres dif, 0-4 Bars LCD
BM | 6553066000 | VR-2.8M, Venturi rookmelder | VR-2.8M, Venturi det. Fumée
SED | 81686 | CEE CTACTDOOS 63A 5P 500V 7H IP67 RECHT | CEE 63A 5P 500V 7U RECHT IP67
BM | 8900112000 | M22B-230V-S2, Servo V222/292/321, 3 Pts | M22B-230V-S2, Servo V222/292/321, 3 Pts
SEA | 9001KR6U | DRUKKNOP 30MM | BOUTON POUSSOIR
BM | 9112103015 | Sdt schroefv. voor kraan DN15 | Racc. Sdt à visser pour DN15
BM | 9112104032 | Specfk sold. verb. V241/341 DN32 SOLDEER | Racc. Spec à souder pour V241/341 DN32
BM | 9112104050 | Specfk sold. verb. V241/341 DN50 SOLDEER | Racc. Spec à souder pour V241/341 DN50
SED | A9A26477 | IMX TRIPPING UNIT 48VAC | MX SHUNT TRIP 48V AC/DC
SED | A9C15410 | iATLC+C HULPFUNCTIE 130/240V | iATLc+c 24-240 Vac
SED | A9C15412 | iATL4 HULPFUNCTIE 230/240V | iATL4 230Vac 50-60Hz
SED | A9C15415 | GELE CLIPS (1ST=10) | Verrou rail DIN (lot de 10 clips)
SER | A9C30015 | iTLI IMPULSSCHAKELAAR 2P 1M+1V 16A 12V | iTLi 16A 1NO + 1NF 12V
SER | A9C32016 | iETL UITBREIDINGSELEMENT. 1M+1W 16A 12V | iETL16A 2NO 12Vac 50-60Hz 6Vdc
SER | A9C33211 | iTLC IMPULSSCHAKELAAR+HULPFUNCTIE 48V | iTLc 16A 1NO 48Vac 50-60Hz
SED | A9D42613 | A9 iDPN N VIGI 13A C 300 mA Type A 6kA | IDPN N VIGI 13A C 300MA A-TYPE DISJONCTE
SED | A9D42625 | iDPN N VIGI 1P+N C25 300MA A | IDPN N VIGI 25A C 300MA A-TYPE DISJONCTE
SED | A9D43606 | iDPN N VIGI 1P+N C6 300MA A SI | IDPN N VIGI 6A C 300MA SI-TYPE DISJONCTE
SED | A9D43613 | A9 iDPN N VIGI 13A C 300 mA Type Asi 6kA | IDPN N VIGI 13A C 300MA SI-TYPE DISJONCT
SED | A9D43620 | iDPN N VIGI 1P+N C20 300MA A SI | IDPN N VIGI 20A C 300MA SI-TYPE DISJONCT
SED | A9D43625 | iDPN N VIGI 1P+N C25 300MA A SI | IDPN N VIGI 25A C 300MA SI-TYPE DISJONCT
SED | A9D43632 | iDPN N VIGI 1P+N C32 300MA A SI | IDPN N VIGI 32A C 300MA SI-TYPE DISJONCT
SED | A9D43640 | iDPN N VIGI 1P+N C40 300MA A SI | IDPN N VIGI 40A C 300MA SI-TYPE DISJONCT
SED | A9D48620 | IDPN H VIGI 1P+N C20 300MA A SI | IDPN H VIGI 20A C 300MA SI-TYPE DISJONCT
SED | A9D48625 | IDPN H VIGI 1P+N C25 300MA A SI | IDPN H VIGI 25A C 300MA SI-TYPE DISJONCT
SED | A9D52613 | A9 iDPN N VIGI 13A C 100 mA Type A 6kA | IDPN N VIGI 13A C 100MA A-TYPE DISJONCTE
SED | A9D53606 | IDPN N VIGI 1P+N C6 100MA A SI | IDPN N VIGI 6A C 100MA SI-TYPE DISJONCTE
SED | A9D53610 | IDPN N VIGI 1P+N C10 100MA A SI | IDPN N VIGI 10A C 100MA SI-TYPE DISJONCT
SED | A9D53616 | IDPN N VIGI 1P+N C16 100MA A SI | IDPN N VIGI 16A C 100MA SI-TYPE DISJONCT
SED | A9D53620 | IDPN N VIGI 1P+N C20 100MA A SI | IDPN N VIGI 20A C 100MA SI-TYPE DISJONCT
SED | A9D53632 | IDPN N VIGI 1P+N C32 100MA A SI | IDPN N VIGI 32A C 100MA SI-TYPE DISJONCT
SED | A9D54225 | IC60 VIGI 2P 25A 300MA 10KA | Acti9 IC60 RCBO 2P 25A 300mA C 10kA A
SED | A9D56640 | iDPN N VIGI 1P+N B40 30MA A | IDPN N VIGI 40A B 30MA A-TYPE DISJONCTEU
SED | A9D60604 | IDPN N VIGI 1P+N B4 100MA A | IDPN N VIGI 4A B 100MA A-TYPE DISJONCTEU
SED | A9D60606 | IDPN N VIGI 1P+N B6 100MA A | IDPN N VIGI 6A B 100MA A-TYPE DISJONCTEU
SED | A9D60616 | IDPN N VIGI 1P+N B16 100MA A | IDPN N VIGI 16A B 100MA A-TYPE DISJONCTE
SED | A9D60625 | IDPN N VIGI 1P+N B25 100MA A | IDPN N VIGI 25A B 100MA A-TYPE DISJONCTE
SED | A9D69604 | iDPN N VIGI 1P+N B4 300MA A | IDPN N VIGI 4A B 300MA A-TYPE DISJONCTEU
SED | A9D69606 | iDPN N VIGI 1P+N B6 300MA A | IDPN N VIGI 6A B 300MA A-TYPE DISJONCTEU
SED | A9D97425 | IC60 VIGI 4P 25A 30mA B 6kA SI | Acti9 IC60 RCBO 4P 25A 30mA B 6kA SI
SED | A9E15536 | IRLI HULPRELAIS 1W+1M 10A 48V | RELAIS INVERSEUR IRLI 10A 2P UC 48VAC UE
SED | A9E15538 | IRLI HULPRELAIS 1W+1M 10A 12V | RELAIS INVERSEUR IRLI 10A 2P UC 12VAC UE
SED | A9E15540 | IERL UITBREIDINGSELEMENT 1W+1M 10A 48V | EXTENSION RELAIS INVERSEUR IERL 10A 2P U
SED | A9E15541 | IERL UITBREIDINGSELEMENT 1W+1M 10A 24V | EXTENSION RELAIS INVERSEUR IERL 10A 2P U
SED | A9E18333 | iV SIGNAALLAMP BLAUW 12-48V | iIL - Bleu - 12-48 Vac/dc
SED | A9F73170 | IC60N 1P B0.5 | Disjoncteur IC60N 1P 0.5A B 6kA
SED | A9F73301 | iC60N 3P B1 | Disjoncteur IC60N 3P 1A B 6kA
SED | A9F74613 | ACTI9 IC60N 1P-N 13A C MCB | Disjoncteur IC60N 1P-N 13A C 6kA
SED | A9F83302 | iC60H 3P B2 | Disjoncteur IC60H 3P 2A B 10kA
SED | A9F83413 | iC60H 4P 13A B | Disjoncteur IC60H 4P 13A B 10kA
SED | A9F84601 | ACTI9 IC60H 1P-N 1A C MINIATURE CIRCUIT | Disjoncteur IC60H 1P-N 1A C 10kA
SED | A9GSB550 | Acti9 - SBI - 1N - 50 A | Acti9 - SBI - 1N - 50 A
SED | A9GSB592 | Acti9 - SBI - 1N - 125 A | Acti9 - SBI - 1N - 125 A
SED | A9MEM3200 | IEM3200 3FASE KWH METER 1/5A | COMPTEUR KWH TRIPHASE TC
SED | A9MEM3300 | IEM3300 125A KWH ENERGIEMETER | iEM3300 COMPTEUR ENERGIE 3P+N 125A
SED | A9Q16340 | QUICK VIGI IC60 3P 40A 500MA TYPE AC | QUICK VIGI IC60 3P 40A 500MA TYPE AC
SED | A9V11340 | VIGI IC60 3P 40A 30MA TYPE AC | VIGI IC60 3P 40A 30MA TYPE AC
SED | A9V16425 | VIGI IC60 4P 25A 500MA TYPE AC | VIGI IC60 4P 25A 500MA TYPE AC
SED | A9V16440 | VIGI IC60 4P 40A 500MA TYPE AC | VIGI IC60 4P 40A 500MA TYPE AC
SEA | ABE7E16SPN22 | PASSIVE OUT SUBBASE TWIDO EXTENSION + LE | EXTENTION POUR TWIDO .
SEA | ABE9C1240M | ADVANTYS IP67 TELEFAST 4 KAN M12 | ADVANTYS IP67 TELEFAST M12,4 VOIES
SEA | ABE9C1241M | ADVANTYS IP67 TELEFAST 4 KAN M12 LED | ADVANTYS IP67 TELEFAST,M12,4VOI,LED
SEA | ABE9C1281C23 | ADVANTYS IP67 TELEFAST 8 KAN M12 M23 LED | ADVANTYS IP67 TELEFAST,8VOIES,M12/M23LED
SEA | ABL1A02 | OMEGA 35 MM MONTAGE ACCESSOIRES | PLATINE ENCLIQ OMEGA35MM ACC.ALIM @ DEC
SEA | ABL1REM24025 | VOED. 24V/2.5A 100/240V | ALIM.100 240V 24V 60W ALIM.A DECOUPA
SEA | ABL1REM24062 | VOED. 24V/6.2A 100/240V | ALIM.100 240V 24V 150W ALIM.A DECOUPA
SEA | ABL1REM24100 | VOED. 24V/10A 100/240V | ALIM.100 240V 24V 240W
SEA | ABL1RPM24062 | VOED. 24V/6.2A + PFC 100/240V | ALIM.100 240V 24V 150WPFC ALIM.A DECOUPA
SEA | ABL6AM01 | DIN-MONT TR.40VA/ABL6RF2401 | PLATINE MONTAGE TSFO SUR PROFI
SEA | ABL6AM02 | DIN-MONT TR.63VA | PLAT MONT TRANSFOS SUR PROFILE
SEA | ABL6AM03 | DIN.MONT TR.100VA/ABL6RF2402 | PLATINE MONTAGE ABL6RF2402
SEA | ABL6TS02J | TRAFO 230/400V 1X 12V 25VA | TSFO SPLE ENR SEC 12VAC 25VA
SEA | ABL6TS02U | TRAFO 230/400V 1X 230V 25VA | TRF 230-400/230V 25VA
SEA | ABL6TS04G | TRAFO 230/400V 1X 115V 40VA | TRANSFO 230/400 M 40VA 115V SECONDAIRE
SEA | ABL6TS04J | TRAFO 230/400V 1X 12V 40VA | TRANSFO 230-400/12V 40VA
SEA | ABL6TS06J | TRAFO 230/400V 1X 12V 63VA | TRF 230-400/12V 63VA
SEA | ABL6TS10G | TRAFO 230/400V 1X 115V 100VA | TRANSFO 230-400V/115V SECONDAIRE 100VA
SEA | ABL6TS10J | TRAFO 230/400V 1X 12V 100VA | TRF 230-400/12V 100VA
SEA | ABL6TS16U | TRAFO 230/400V 1X 230V 160VA | TRANSFO M 230/400 160VA 230VS
SEA | ABR2EB312B | INTERF.REL.1OS +LED 24V DC | RELAIS BAS NIVEAU 24VDC
SEA | ABR7S33E | REL. 48VDC 8A 1CO 12MM | REL. 48VCC 8A 1OF 12MM
SEA | ABT7PDU002G | UNIVERSAL TRANSFORMER 2X115V 25VA | UNIVERSAL TRANSFORMER
SEA | ABT7PDU025G | UNIVERSAL TRANSFORMER 2X115V 250VA | UNIVERSAL TRANSFORMER
SEA | ABT7PDU032G | UNIVERSAL TRANSFORMER 2X115V 320VA | UNIVERSAL TRANSFORMER
SEA | AOABM3CZMSXAZZ | AUGMENTED OPERATOR BUILDER PERFORMANCE | Augmented Operator Builder Performance
SEA | AOABM3VZMSXAZZ | AUGMENTED OPERATOR BUILDER VOOR SERVICE | Augmented Operator Builder pour service
SEA | AOABS3CZSSXAZZ | AUGMENTED OPERATOR BUILDER ESSENTIAL | Augmented Operator Builder Essential
SEA | AOAES3CZSSXAZZ | AOA BUILDER ESSENTIAL HERNIEUWINGSLIC. | AOA Builder Essential lic. de renouvell.
SEA | AOALPJCZZSPAZZ | AOA BUILDER VOOR LOKALE PROJECTEN | AOA Builder pour les projets locaux
SEA | AOAPM3CZMSXAZZ | AOA BUILDER PERFORMANCE HERNIEUWINGSLIC. | AOA Builder Performance lic. de renouv.
SEA | AOARM1CZMSPAZZ | AOA RUNTIME PERFORMANCE LEVEL 1 | AOA runtime Performance Level 1
SEA | AOARM2CZMSPAZZ | AOA RUNTIME PERFORMANCE LEVEL 2 | AOA runtime Performance Level 2
SEA | AOARM3CZMSPAZZ | AOA RUNTIME PERFORMANCE LEVEL 3 | AOA runtime Performance Level 3
SEA | AOARS1CZSSPAZZ | AOA RUNTIME ESSENTIAL LEVEL 1 | AOA runtime Essential Level 1
SEA | AOARS2CZSSPAZZ | AOA RUNTIME ESSENTIAL LEVEL 2 | AOA runtime Essential Level 2
SEA | AOARS3CZSSPAZZ | AOA RUNTIME ESSENTIAL LEVEL 3 | AOA runtime Essential Level 3
SEI | AR3100 | NETSHELTER SX 42U 600MM WIDE X 1070MM DE | NETSHELTER SX 42U 600MM WIDE X 1070MM DE
SEA | ATS48C59Q | SOFTSTARTER ATS48 590A, 230-415V | ALTISTART 590A 400V
SEA | ATS48C59Y | SOFTSTARTER ATS48 590A, 208-690V | ALTISTART 590A 690V
SEA | ATS48C66Q | SOFTSTARTER ATS48 660A, 230-415V | ALTISTART 660A 400V
SEA | ATS48C66Y | SOFTSTARTER ATS48 660A, 208-690V | ALTISTART 660A 690V
SEA | ATS48C79Q | SOFTSTARTER ATS48 790A, 230-415V | ALTISTART 790A 400V
SEA | ATS48C79Y | SOFTSTARTER ATS48 790A, 208-690V | ALTISTART 790A 690V
SEA | ATS48M10Y | SOFTSTARTER ATS48 1000A, 208-690V | ALTISTART 1000A 690V
SEA | ATS48M12Y | SOFTSTARTER ATS48 1200A, 208-690V | ALTISTART 1200A 690V
SEA | ATV212WD55N4 | ATV212 55KW 75HP 460V 3PH IP55 | ATV212 55KW 75HP 460V TRI IP55 VARIATEUR
SEA | CA4KN22BW3 | CONT.REL. 2S+2O 24VDC BR.B | CONT 2F+2O BC VIS 24V DC
SEA | CA4KN22FW3 | CONT.REL. 2S+2O 110 VDC BR.B. | CONT 2F+2O BC VIS 110V DC
SEA | CA4KN22SW3 | CONT.REL. 2S+2O 72VDC BR.B | CONT 2F+2O BC VIS 72V DC
SEA | CA4KN31BW3 | CONT.REL. 3S+1O 24VDC BR.B | CONT 3F+1O BC VIS 24V DC
SEA | CA4KN40BW3 | CONT.REL. 4S 24VDC BR.B | CONT 4F BC VIS 24V DC
SEA | CA4KN40FW3 | HULPCONTACTOR 4NO 110VDC LAAG VERBRUIK | CONT 4F BC VIS 110V DC
SEA | CAK226BLS207 | CONTACTOR TESYS K 4P (2NO/2NC) ITH 10A | CONTACTEUR TESYS K 4P (2NO/2NC) ITH 10A
SEA | CAK406SLS207 | HULPCONTACTOR TESYS K 4P (4NO) ITH 10A | CONTACTOR AUX. TESYS K 4P (4NO) ITH 10A
SER | CCT551011 | Aanwezigheidsmelder Argus DUAL 1 kanaal | Détecteur de présence Argus DUAL 1 canal
SER | CCT551012 | Aanwezigheidsmelder Argus DUAL 2 kanalen | Détecteur de présence Argus DUAL 2 canau
SER | CCT551023 | Aanwezigheidsmelder Argus HF 2 kanalen | Détecteur de présence Argus HF 2 canaux
SER | CCT552006 | Aanwezigheidsmelder Argus DALI 2 zones M | Détecteur de présence Argus DALI 2 zones
SER | CCT56P001 | ARGUS INBOUW BEWEGINGSMELDER | Détecteur de mouvement Argus 360° intéri
SER | CCT56P002 | ARGUS OPBOUW BEWEGINGSMELDERS | Détecteur de mouvement Argus 360° intéri
SED | CCT56P004 | ARGUS BEWEGINGSMELDER STANDAARD 120 | MOV. DET. 140° STANDARD OUTDOOR
SED | CCT56P008 | ARGUS BEWEGINGSMELDER STANDAARD 360 | MOV. DET. 360° STANDARD OUTDOOR
SER | CCT570003 | Bewegingsmelder Argus 360° vals plafond | Détecteur de mouvement Argus 360° faux p
SER | CCT570005 | Mini bewegingsmelder Argus 360° 1 kanaal | Mini détecteur de mouvement Argus 360° 1
SER | CCTR1P004 | ARGUS BEW.MELDER 120 GRADEN BUITEN | MOV. DET. 140° STANDARD OUTDOOR
SER | CCTR1P008 | ARGUS BEW.MELDER BUITEN 360 GRADEN | MOV. DET. 360° STANDARD OUTDOOR
BM | CEC110W | MITA VERLENGKRAAG 1V 10MM WIT | C/LINE 1G 10MM EXTENSION COLLAR
SED | CEGCNVINST | CENG-CONV PER INSTR CONVERSIE | CENG-CONV PAR INSTR CONVERSION
SED | CEGDOC1Y1P | CENG-DOC 1J 1 PROGRAM ABONNEMENT | CENG-DOC 1A 1 PROGRAMME ABONNEMENT
SED | CEGDOC1Y1U | CENG-DOC 1J 1 GEBR ABONNEMENT | CENG-DOC 1A 1 UTIL ABONNEMENT
SED | CEGDOC4MPT | CENG-DOC 4 MAAND PILOT PROJECT LIC | CENG-DOC 4 MOIS PROJET PILOTE LIC
SED | CEGDOCPP1L | CENG-DOC DOORL LIC PROGRAM | CENG-DOC PERP LIC PROGRAMME
SED | CEGDOCPP1U | CENG-DOC DOORL LIC PROGRAM 1J UPDATE | CENG-DOC PERP LIC PROGRAMME 1A M.A.J.
SED | CEGDOCPU1L | CENG-DOC DOORL LIC EERSTE GEBR | CENG-DOC PERP LIC PREM UTIL
SED | CEGDOCPU1U | CENG-DOC DOORL LIC EERSTE GEBR 1J UPD | CENG-DOC PERP LIC PREM UTIL 1A M.A.J.
SED | CEGDOCPU2L | CENG-DOC DOORL LIC EXTRA GEBR | CENG-DOC PERP LIC UTIL ADDTNL
SED | CEGDOCPU2U | CENG-DOC DOORL LIC EXTRA GEBR 1J UPD | CENG-DOC PERP LIC UTIL ADDTNL 1A M.A.J.
SED | CEGVER1Y1P | CENG-VER 1J 1 PROGRAM ABONNEMENT | CENG-VER 1Y 1 PROGRAM ABONNEMENT
SED | CEGVER1Y1U | CENG-VER 1J 1 GEBR ABONNEMENT | CENG-VER 1Y 1 UTIL ABONNEMENT
SED | CEGVER4MPT | CENG-VER 4 MAAND PILOT PROJECT LIC | CENG-VER 4 MOIS PROJET PILOTE LIC
SED | CEGVERPP1L | CENG-VER DOORL LIC PROGRAM | CENG-VER PERP LIC PROGRAMME
SED | CEGVERPP1U | CENG-VER DOORL LIC PROGRAM 1J UPDATE | CENG-VER PERP LIC PROGRAMME 1A M.A.J.
SED | CEGVERPU1L | CENG-VER DOORL LIC EERSTE GEBR | CENG-VER PERP LIC PREM UTIL
SED | CEGVERPU1U | CENG-VER DOORL LIC EERSTE GEBR 1J UPD | CENG-VER PERP LIC PREM UTIL 1A M.A.J.
SED | CEGVERPU2L | CENG-VER DOORL LIC EXTRA GEBR | CENG-VER PERP LIC UTIL ADDTNL
SED | CEGVERPU2U | CENG-VER DOORL LIC EXTRA GEBR 1J UPD | CENG-VER PERP LIC UTIL ADDTNL 1A M.A.J.
SEA | DA1TS060 | PTC-SONDE 60 GRADEN | SONDES PTC TRIPLES TNF 60øC
SEA | DA1TS070 | PTC-SONDE 70 GRADEN | SONDES PTC TRIPLES TNF 70øC
SEA | DA1TS080 | PTC-SONDE 80 GRADEN | SONDES PTC TRIPLES TNF 80øC
SEA | DA1TS090 | PTC-SONDE 90 GRADEN | SONDES PTC TRIPLES TNF 90øC
SEA | DA1TS100 | PTC-SONDE 100 GRADEN | SONDES PTC TRIPLES TNF 100øC
SEA | DE1DS2 | EMPTY ENCLOSURE | COFFRET TAILLE 2
SEA | DE1DS2A04 | BEHUIZING VOOR D18-35 | COFFRET TAILLE 2 VIDE SANS BOUTON
SEA | DK1FB005 | BED.HEFB.V.BUITENBED. | CDE EXT SECT D25-EB-FB-GB
SEA | DLLTE-LT11 | DATA LOGGER LIGHT 1CH | DATA LOGGER LIGHT 1CH
SEA | DLLTE-PR11 | DATA LOGGER STANDAARD 1CH | DATA LOGGER STANDARD 1CH
SED | EALAPP | Automation Expert Application - Perform | Automation Expert Application - Perform
SEA | EALBABP23 | Bulktechniek EAE Asset Link | Bulktechniek EAE Asset Link
SEA | EALBAHP23 | EaE-add-on voor hoge beschikbaarheid | EAE Engineering AddOn HA, Single Licence
SEA | EALBATP23 | Assetlink EAE Aan AVEVA IMO | EAE AssetLink AddOn AVEVA OMI Single Lic
SEA | EALBFP23 | Lic. Professional Engineering EAE | EAE Engineer. Professional Single Licenc
SEA | EALBTEP23 | Licentie EAE Engineering voor OEM | EAE Engineering for OEM, Single Licence
SED | EALBTP21 | Automation Expert Engineering - Enkelv. | Automation Expert Engineering - Seul
SEA | EALBTP22 | Automation Expert Engineering - Single V | Automation Expert Engineering - Seul V 2
SEA | EALBTP23 | Lic Engineering EAE | EAE Engineering Single Licence
SEA | EALDHP | Licentietoepassing EAE - High Av-optie | EAE RT-Licence, High Availability 1 devi
SEA | EALDSEP | Licentietoepassing EAE - Std-apparaat (O | EAE RT-Licence, Standard 1 device, OEM T
SEA | EALDSMP | Licentietoepassing EAE - Standaardappara | EAE RT-Licence, Standard 1 device, OEM T
SEA | EALDSP | Lic-toepassing EAE - Std-apparaat | EAE RunTime-Licence, Standard 1 device
SRL | ENN04508 | KABELVERDEELDOOS 80X80X30MM IN | MURABOX
SRL | ENN04510 | MURABOX 105X105X42MM | MURABOX 105X105X42MM
SRL | ENN04513 | MURABOX 135X135X47 | Bte dériv. maçon. 135x135x47
SRL | ENN04515 | DOOS METSELWERK 160X100X45 | Bte Maçon. 160X100X45
SER | ENN04520 | DOOS METSELWERK 220X160X45 | Bte Maçon. 220X160X45
SRL | ENN04528 | MURABOX | MURABOX
SRL | ENN05167 | MUREVA KABELDOOS 10 Ø25 155X105X80 ROOD | BTE DER.ROUGE+EMBT 150X105X80
SRL | ENN05174 | MUREVA KABELDOOS 4 M16/20 80X80X45 ROOD | BTE DER.ROUGE+PRE-DEF.80X80X45
SRL | ENN08132 | KABELINGANG D25 SBS RAL 7004 | ENTREE DE CABLE DIAM 25 RAL 7004
SRL | ENN08276 | ONUITWISBARE VILTSTIFT | STYLE PERMANENT BLEU
SRL | ENN09197 | VERVANGDEKSEL 245X185MM | COUVERCLE 04520
SRL | ENN09198 | VERVANGDEKSEL 320X257MM | COUVERCLE 04528
SRL | ENN09490 | VERVANGDEKSEL 128X128MM | COUVERCLE 04510/11
SRL | ENN09496 | VERVANGDEKSEL 183X183MM | COUVERCLE 04516/17
SRL | ENN12814 | KABELVEREELDOOS HOLLE WAND 168X108X40 | BTE DE DERIV CLOISON SECHE 168X1108x40MM
SRL | ENN12817 | KABELVEREELDOOS HOLLE WAND 175X175X45 | BTE DE DERIV CLOISON SECHE 175X175X45
SRL | ENN41316 | MOF | MANCHON
SRL | ENN41320 | MOF | MANCHON
SRL | ENN41325 | MOF | MANCHON
SRL | ENN41332 | MOF | MANCHON
SRL | ENN42316 | HOEKSTUK | EQUERRE
SRL | ENN42320 | HOEKSTUK | EQUERRE
SRL | ENN42325 | HOEKSTUK | EQUERRE
SRL | ENN44316 | T-STUK | FORME T
SRL | ENN44320 | T-STUK | FORME T
SRL | ENN44325 | T-STUK | FORME T
SRL | ENN47994 | VOETSTUKJE | EMBASES
SRL | ENN94462 | 1000 ST KABELBINDERS 9X273 + SPANTANG | 1000 PC COLLIERS 9X273 + PINCE A COLLIER
SEI | EPDU1016M | Easy PDU, Metered, 1U, 16A, 230V, (8)C13 | EASY PDU METERED 1U 16A 230V C13
SEI | EPDU1016S | Easy PDU, Switched, 1U, 16A, 230V, (8)C1 | Easy PDU, Switched, 1U, 16A, 230V, (8)C1
SEI | EPDU1116M | Easy PDU,Mtrd,0U,16A,230V,(18)C13&(3)C19 | EASY PDU METERED ZEROU 16A 230V C13&C19
SEI | EPDU1116S | Easy PDU, Switched,ZeroU,16A,230V,(20)C1 | Easy PDU, Switched,ZeroU,16A,230V,(20)C1
SEI | EPDU1132M | Easy PDU,Mtrd,0U,32A,230V,(20)C13&(4)C19 | EASY PDU METERED ZEROU 32A 230V C13&C19
SEI | EPDU1132S | Easy PDU, Switched, Zero U, 32A, 230V, ( | Easy PDU, Switched, Zero U, 32A, 230V, (
SEI | EPDU1216M | EASY PDU, METERED, ZERO U, 11 KW, 230V, | EASY PDU, METERED, ZERO U, 11 KW, 230V,
SEI | EPDU1216S | EasyPDU,Switched,0U,11kW,230V,21C13,6C19 | EasyPDU, Switched, Zero U, 11 kW, 230V,
SEI | EPDU1232M | EASY PDU, METERED, ZERO U, 22 KW, 230V, | Easy PDU, Metered, Zero U, 22 kW, 230V,
SEI | EPDU1232S | EASYPDU,SWITCHED,0U,22KW,230V,18C13,6C19 | EasyPDU, Switched, Zero U, 22 kW, 230V,
SEI | EPDU1232SX3620 | EASYPDU,SWITCHED,0U,22KW,230V,30C13,6C19 | EasyPDU, Switched, Zero U, 22 kW, 230V,
SEA | ESEMABCZTSXAZZ | 1 licentie voor Machine Advisor Basic | 1 license pour Machine Advisor Basic
SEA | ESEMALCZTSXAZZ | 1 licentie voor Machine Advisor Lite | 1 license pour Machine Advisor Lite
SEA | ESEMAMCZTSXAZZ | 1 licentie voor Machine Advisor Prem | 1 license pour Machine Advisor Prem
SEA | ESEMAPCZTSXAZZ | 1 licentie voor Machine Advisor Pro | 1 license pour Machine Advisor Pro
SEA | ESEMAWCZSSPAZZ | 1 lic. voor Machine Wallet 5.000 MAPs | 1 license pour Machine Wallet 5.000 MAPs
SEA | ESEMAWCZTSPAZZ | 1 lic. voor Machine Wallet 2.000 MAPs | 1 license pour Machine Wallet 2.000 MAPs
SED | EVB4S22N40G​ | Charge Pro 22KW T2S met 4G | Charge Pro 22KW T2S avec modem 4G
SED | EVB4S22NC0G​ | Charge Pro 22KW met kabel en 4G | Charge Pro 22KW avec câble et modem 4G
SED | EVD1S24T0B | EVlink 24kW DC CCS Combo 2 snellader - w | EVlink DC 24kW CCS Combo 2
SED | EVD1S24THB | EVlink 24kW DC Charger CHAdeMO & Combo C | Evlink DC 24kW CHAdeMO & Combo CCS 2
SED | EVP1DB2LG | Pedestal voor 2 EVlink 24kW DC | Socle pour EVlink DC 24kW Multistandard
SEI | FWENMC3P-ST1Y-DIGI | NMC3 EASYUPS3P 1Y SUPPORTCONTRACTLICENSE | NMC3 EasyUPS3P 1Y SupportContractLicence
SEI | FWENMC3P-ST2Y-DIGI | NMC3 EASYUPS3P 2Y SNS SUBSCRIPTION? | NMC3 EASYUPS3P 2Y SNS SUBSCRIPTION?
SEI | FWENMC3P-ST3Y-DIGI | NMC3 EASYUPS3P 3Y SUPPORTCONTRACTLICENSE | NMC3 EasyUPS3P 3Y SupportContractLicense
SEI | FWENMC3P-ST4Y-DIGI | NMC3 EASYUPS3P 4Y SNS SUBSCRIPTION? | NMC3 EASYUPS3P 4Y SNS SUBSCRIPTION?
SEI | FWENMC3P-ST5Y-DIGI | NMC3 EASYUPS3P 5Y SUPPORTCONTRACTLICENSE | NMC3 EasyUPS3P 5Y SupportContractLicense
SEI | FWENMC3P-ST6Y-DIGI | NMC3 EASYUPS3P 6Y SNS SUBSCRIPTION | NMC3 EASYUPS3P 6Y SNS SUBSCRIPTION
SEA | GS1FD3 | LASTSCH. 3P. 50A INT/EXT RE | ISFU GS1 50A 14*51 CDE INT/DR
SEA | GS1FD4 | LASTSCH. 4P. 50A INT/EXT RE | ISFU GS1 4P 50A CDE DR
SEA | GS1GD3 | LASTSCH. 3P. 63A INT/EXT RE | ISFU GS1 63A OOC CDE INT / DR
SEA | GS1JD3 | LASTSCH. 3P. 100A INT/EXT RE | ISFU GS1 100A 22*58 CDE INT/DR
SEA | GS1JD4 | LASTSCH. 4P. 100A INT/EXT RE | ISFU GS1 4P 100A CDE DROITE
SEA | GS1LD4 | LASTSCH. 4P. 160A INT/EXT RE | ISFU GS1 4P 160A T0 CDE DROIT
SEA | GS1ND4 | LASTSCH. 4P. 250A INT/EXT RE | ISFU GS1 4P 250A CDE DROITE
SEA | GS1QQD4 | LASTSCH 4P 400A ZIJBED INT/EXT | ISFU 400A 4P CDE LAT DR DIN
SEA | GS2AH104 | HENDEL 630-800A | POIGNEE DIRECTE 630-800A
SEA | HMIBMIEA5DD1001 | Box PC IIoT, no OS, 4GB, 64GB eMMC | Box PC IIoT, no OS, 4GB, 64GB eMMC
SEA | HMIBMIEA5DD100A | Box PC IIoT, no OS, 4GB, 128GB eMMC | Box PC IIoT, no OS, 4GB, 128GB eMMC
SEA | HMIBMIEA5DD1101 | Box PC IIoT, Win 10, 4GB, 64GB eMMC | Box PC IIoT, Win 10, 4GB, 64GB eMMC
SEA | HMIBMIEA5DD110L | Box PC IIoT, Win 10, 4GB, 128GB eMMC | Box PC IIoT, Win 10, 4GB, 128GB eMMC
SEA | HMIBMIEA5DD1E01 | IIOT EDGE BOX SMART EMMC DC WIN 10 | IIoT Smart Box, Win 10, 4GB, Node-Red, T
SEA | HMIBMO0A5DD1001 | Box PC Optimized, No OS, 4GB | Box PC Optimized, No OS, 4GB
SEA | HMIBMO0A5DDF101 | Box PC Optimized, No OS, 4GB, 2 slots | Box PC Optimized, No OS, 4GB, 2 slots
SEA | HMIBMO0A5DDF10A | Box PC Optimized, No OS, 8GB, 2 slots | Box PC Optimized, No OS, 8GB, 2 slots
SEA | HMIBMOMA5DD1101 | Box PC Optimized, Win 10, 4GB, 64GB M.2 | Box PC Optimized, Win 10, 4GB, 64GB M.2
SEA | HMIBMOMA5DD1E01 | IIOT EDGE BOX M,2 DC WIN 10 | IIoT Edge Box, Win 10, 4GB, Node-Red, TP
SEA | HMIBMOMA5DDF10L | Box PC Optimized, Win 10, 4GB, 250GB M.2 | Box PC Optimized, Win 10, 4GB, 250GB M.2
SEA | HMIDM6421 | Modular display voor HMIBM 12" 4:3 sin | Modular display pour HMIBM 12" 4:3 sin
SEA | HMIDM6521 | DISPLAY PC WIDE 12 MULTI-T, FOR HMIBM | Modular display pour HMIBM 12 WIDE mul
SEA | HMIDM7421 | Display PC 4:3 15 single t. for HMIBM | Display PC 4:3 15 single t. for HMIBM
SEA | HMIDM7521 | Display PC Wide 15'' multi-t. for HMIBM | Display PC Wide 15'' multi-t. for HMIBM
SEA | HMIDM9521 | DISPLAY PC WIDE 19 MULTI-T. FOR HMIBM | Display PC Wide 19 multi-t. for HMIBM
SEA | HMIDMA521 | DISPLAY PC WIDE 22 MULTI-T. FOR HMIBM | Display PC Wide 22 multi-t. for HMIBM
SEA | HMIDT643 | 12 TOUCH SMART DISPLAY XGA WIFI | 12.1 Touch Smart Display XGA WLAN
SEA | HMIG5U2 | OPEN BOX FOR UNIVERSAL PANEL SECOND GENE | Open BOX for Universal Panel
SED | HMIMCNCZZGPEZZ | EMSE - Asset Link Group | EMSE - Asset Link Group
SED | HMIMCNCZZSPEZZ | EMSE - Asset Link Single | EMSE - Asset Link Single
SED | HMIMCNCZZTPEZZ | EMSE - Asset Link Team | EMSE - Asset Link Team
SED | HMIPELVZLSPAZZ | OPERATOR TERMINAL EXPERT VENDOR, E-LIC. | OPERATOR TERMINAL EXPERT VENDOR, E-LIC.
SEA | HMIPSO0552D1001 | S-Panel PC Optimized W10 DC - Base unit | S-Panel PC Optimized W10 DC - Base unit
SEA | HMIPSO0752D1001 | S-Panel PC Optimized W15 DC - Base unit | S-Panel PC Optimized W15 DC - Base unit
SEA | HMIPSOC552D1W01 | S-Panel PC Optim. CFast W10 DC WES | S-Panel PC Optim. CFast W10 DC WES
SEA | HMIPSOC752D1W01 | S-Panel PC Optimized CFast W15 DC WES | S-Panel PC Optimized CFast W15 DC WES
SEA | HMIPSOH552D1801 | S-Panel PC Optimized HDD W10 DC Win 8.1 | S-Panel PC Optimized HDD W10 DC Win 8.1
SEA | HMIPSOH752D1801 | S-Panel PC Optimized HDD W15 DC Win 8.1 | S-Panel PC Optimized HDD W15 DC Win 8.1
SEA | HMIPSOS552D1801 | S-Panel PC Optimized SSD W10 DC Win 8.1 | S-Panel PC Optimized SSD W10 DC Win 8.1
SEA | HMIPSOS752D1801 | S-Panel PC Optimized SSD W15 DC Win 8.1 | S-Panel PC Optimized SSD W15 DC Win 8.1
SEA | HMIYCABWIFIAN51 | Remote WiFi antenna cable 5m for iPC | Remote WiFi antenna cable 5m for iPC
SEA | HMIYMINWIFI2 | INTERFACE WIFI ACCESS POINT | Interface Wifi access point+ 2x antennas
SEA | HMIYP6CB4G3M | Cellular extended cable 3m | Cellular extended cable 3m
SEA | HMIYP6CBWF3M | EXTENDED CABLE, WIFI/BLUETOOTH, 3M | Extended cable, WiFi/Bluetooth, 3m
SEA | HMIYP6HSM2A | M.2 COOLING KIT VOOR ADVANCED BOX | M.2 cooling kit pour Advanced Box
SEA | HMIYP6HSM2S | M.2 COOLING KIT VOOR STANDARD BOX | M.2 cooling kit pour Standard Box
SEA | HMIYP6M24GW | Exp. P6 Basic, 4G for Global | Ext. P6 Basic, 4G pour Global
SEA | HMIYP6M2WF | Exp. P6 Basic, WiFi/Bluetooth + 2x anten | Ext. P6 Basic, WiFi/Bluetooth + 2x anten
SEA | HMIYP6MP4GE | Interface option, 4G Ant (EU/Asia/Japan) | Interface option, 4G Ant (EU/Asia/Japan)
SEA | HMIYP6MP4GU | Interface option, 4G Antenna (US) | Interface option, 4G Antenna (US)
SEA | HMIYP6MPWF | INTERFACE OPTION, WIFI/BLUETOOTH | Interface option, WiFi/Bluetooth
SED | IMD-IM400-1700 | VIGILOHM HV 1,7KV FOR IM400 | VIGILOHM PLATINE ADD HV 1,7KV POUR IM400
SRL | IMT05023 | PP KVDOOS 105X65X55MM WIT | BTE DER+EMBOUT 105X65X55 BLANC
SRL | IMT05064 | PP KVDOOS 80X80X45MM WIT GLAD | BTE DER.LISSE 80X80X45 BLANC
SRL | IMT05065 | Box 105x105x55 no grommet white | Box 105x105x55 no grommet white
SED | IMT35000 | MULTIFIX AIR DUBBEL INBOUWDOOS 40 MM | MULTIFIX AIR BOÎTE DOUBLE 40 MM
SED | IMT35001 | THORSMAN MULTIFIX AIR 67X40MM WIT | Multifix air boîte simple 40 mm
SED | IMT35031 | MULTIFIX AIR DRIEVOUDIG INBOUWDOOS 40 MM | MULTIFIX AIR BOÎTE TRIPLE 40 MM
SER | IMT35032 | Multifix Air - 1 post - 67x47mm | MULTIFIX AIR BOITE 1P D67 P47
SER | IMT35034 | Multifix Air - 1 post - 85x47mm | Multifix Air - boîtier simple - 85x47mm
SRL | IMT36089 | SCHROEF 3X6MM2 | BORNIER AVEC VIS 3X6MM2
SER | IMT38071 | RAPSTRAP KABELBINDERS WIT (1ST=24) | Rapstrap - Pack DIY (24 colliers) - Tran
SER | IMT41916 | MOF CEI NC16 WIT | MANCHON CEI NC 16 BLANC
SRL | IMT41920 | MOF CEI NC20 WIT | MANCHON CEI NC 20 BLANC
SER | IMT41925 | MOF CEI NC25 WIT | MANCHON CEI NC 25 BLANC
SER | IMT42916 | HOEKSTUK WIT DIAM 16 | EQUERRE BLANC DIAM 16
SER | IMT42920 | HOEKSTUK WIT DIAM 20 | EQUERRE BLANC DIAM 20
SER | IMT44916 | T-STUK WIT DIAM 16 | FORME T BLANC DIAM 16
SER | IMT44920 | T-STUK WIT DIAM 20 | FORME T BLANC DIAM 20
SRL | IMT46020 | BUIGVEER | RESSORT A CINTRER 20
SRL | IMT46035 | Kabelbandjes Cintura 120x2.5 zwart | Collier Cintura 120x2.5 noir
SRL | IMT46036 | Kabelbandjes Cintura 120x2.5 zwart | Collier Cintura 120x2.5 noir
SRL | IMT46074 | KABELBANDJES CINTURA 160X2.5 KLEURLOOS | COLLIER CINTURA 160X2.5 INCOLORE
SRL | IMT46157 | KABELBANDJES CINTURA 200X2.5 ZWART | COLLIER CINTURA 200X2.5 NOIR
SRL | IMT46921 | KABELBANDJES CINTURA 300 X 3.6 KLEURLOOS | COLLIER CINTURA 300 X 3.6 INCOLORE
SRL | IMT46923 | KABELBANDJES CINTURA 300 X 7.6 ZWART | COLLIER CINTURA 300 X 7.6 NOIR
SRL | IMT46924 | KABELBANDJES CINTURA 550 X 8.8 ZWART | COLLIER CINTURA 550 X 8.8 NOIR
SRL | IMT46926 | KABELBANDJES CINTURA 550 X 8.8 KLEURLOOS | COLLIER CINTURA 550 X 8.8 INCOLORE
SRL | IMT46927 | KABELBANDJES CINTURA 780 X 8.8 ZWART | COLLIER CINTURA 780 X 8.8 NOIR
SRL | IMT47004 | Identificatiebandjes kleurloos 100mm | Colliers d'identification incolore 100mm
SER | IMT47238 | THORSMAN LED HANDLAMP 3W IP20 280LM | Lampe de poche 1,3W LED
SER | IMT47239 | THORSMAN LED HOOFDLAMP 3W IP54 250LM | Lampe frontale 2,0W LED
SED | ISM10154 | OL45 EINDPLAAT 75X55 ALUMINIUM | Goulotte 45 75x55 embout alu
SED | ISM10954 | AARDING SET MET KABEL 30CM | Tresse masse alu 30 cm
SED | ISM11300P | Kabelgoot 70 120x55 polar wit | Goulotte 70 120x55 blanc polaire
SED | ISM50624 | OPTILINE VLOERDOOS 4 MODULEN | Boîte de sol avec couverc 4 modules
SED | ISM50636 | OPTILINE VLOERDOOS 6 MODULEN | Boîte de sol avec couverc 6 modules
SED | ISM50638 | OPTILINE VLOERDOOS 8 MODULEN | Boîte de sol avec couverc 8 modules
SED | ISM50800 | BESCHERMKAP KORT TBV OUTLETS | Boîtier 2 modules
SED | ISM50801 | BESCHERMKAP LANG TBV OUTLETS | Boîtier 4 modules
SED | ISM50809N | ALTIRA MONTAGEFRAME | CADRE SUPPORT D'APPAREILLAGE
SEA | K1C003N | SCHAKELBLOK STAPPENSCHAKELAAR | BLOC DE CONTACTS K1
SEA | KAA1H | BEDIENINGSKOP NOKKENSCHAKELAAR | COMMUTATEUR A CAMES
SEA | KAA2H | BEDIENINGSKOP NOKKENSCHAKELAAR | COMMUTATEUR A CAMES
SEA | KAC1H | BEDIENINGSKOP NOKKENSCHAKELAAR | COMMUTATEUR A CAMES
SEA | KAC1H41 | BEDIENINGSKOP NOKKENSCHAKELAAR | OPERATOR + ENGRAVING
SEA | KAC1H48 | BEDIENINGSKOP NOKKENSCHAKELAAR | TETE DE COMMUTATEUR
SEA | KAD1H | BEDIENINGSKOP NOKKENSCHAKELAAR | COMMUTATEUR A CAMES
SEA | KAE1H | BEDIENINGSKOP NOKKENSCHAKELAAR | COMMUTATEUR A CAMES
SEA | KAXZ1M12 | BEDIENINGSKOP NOKKENSCHAKELAAR | TETE COMMUTATEUR
SEA | KBA1H | BEDIENINGSKOP NOKKENSCHAKELAAR | COMMUTATEUR A CAMES
SED | KBB25ED4300W | TRANS.ELEM.25A 3P+N 3M WIT | CANALIS ELEMENT DROIT KBB25 BLANC
SEA | KBC1H | BEDIENINGSKOP NOKKENSCHAKELAAR | COMMUTATEUR A CAMES
SEA | KBD1H | BEDIENINGSKOP NOKKENSCHAKELAAR | COMMUTATEUR A CAMES
BM | KBU321W | SUFRACE BOX (10 PACK) | SUFRACE BOX (10 PACK)
SEA | KCC1LH | BEDIENINGSKOP NOKKENSCHAKELAAR | POIGNEE ARRET URG.
SEA | KDC1H | BEDIENINGSKOP NOKKENSCHAKELAAR | OPERATOR 45 X 45
SEA | KDD1H | BEDIENINGSKOP NOKKENSCHAKELAAR | COMMUTATEUR A CAMES
BM | KLR-E 7026 | Thermostaat, On/Off | Thermostat, On/Off, Vitesse Ventil.
SEA | LA4DFB | INTERFACE RELAIS 24V DC | INTERFACE RELAIS 24V CC
SEA | LA4FRCE | ANTIPARASITE RC CONTACTEURS F 24-48VAC | ANTIPARASITE RC CONTACTEURS F 24-48VAC
SEA | LA4FRCV | ONTSTORINGSMODULE RC 265-415V AC | ANTIPARASITAGE LC1F 265V A 415V 50/60HZ
SEA | LA4FVE | ONTSTORINGSMODULE VARIS (F) 24-48V AC/DC | VARISTANCE CONTACTEUR SERIE F 24 - 48V A
SEA | LA4FVV | ONTSTORINGSMODULE VARI (F) 265-415VAC/DC | VARISTANCE CONTACTEUR SERIE F 265 - 415V
SEA | LA5F500803 | SET HOOFDCONTACTEN F500 3P | JEU CONTACTS F500 3P
SEA | LA7F703 | BESCHERMKAP LR9F7375-7381 | CAPOT PROT BORNES LR9F7 75-81
SEA | LA7F901 | BEVEST.PL. LR9F5(3/5)57-71 | PLATINE FIXAT LR9F JUSQUE 5371
SEA | LA9F15076 | SET VERB. OMKEER 3P LC1F150 | CONNEXIONS INVERSEUR 3P
SEA | LA9F22576 | SET VERB. OMKEER 3PL LC1F225 | CON PUIS POUR INV LC1F225
SEA | LS1D32 | SCHEIDER 3P 32A | SECTIONNEUR 32A TRI
SEA | LS1D32005 | ZIJ-BEDIENING RECHTS SCHEIDER LS1D25-32 | CDE LAT.DR.SEC.LS1D25-D32
SEA | LS1D323 | SCHEIDER 3P 32A VEERKLEM | SECTIONNEUR 32A TRI
SEA | LULC09 | COMMUNICATIEMODULE DEVICENET TESYS U | MODULE DE COMMUNICATION DEVICENET TESYS
SED | LV833579SP | TI (SGR) beveiliging MTZ2/MTZ3 | TC (SGR) PROT. MTZ2/MTZ3 SP
SEA | LXMRL00C2000 | Lexium Cobot - Compact controller | Lexium Cobot - Compact controller
SEA | LXMRL03C1000 | Lexium Cobot - Controller RL 3 kg | Lexium Cobot - Controller RL 3 kg
SEA | LXMRL03S0000 | Lexium Cobot - Robot max 3 kg | Lexium Cobot - Robot max 3 kg
SEA | LXMRL05S0000 | Lexium Cobot - Robot max 5 kg | Lexium Cobot - Robot max 5 kg
SEA | LXMRL07C1000 | Lexium Cobot - Controller RL 5-7 kg | Lexium Cobot - Controller RL 5-7 kg
SEA | LXMRL07S0000 | Lexium Cobot - Robot max 7 kg | Lexium Cobot - Robot max 7 kg
SEA | LXMRL12C1000 | Lexium Cobot - Controller RL 12- 18 | Lexium Cobot - Controller RL 12- 18
SEA | LXMRL12S0000 | Lexium Cobot - Robot max 12 kg | Lexium Cobot - Robot max 12 kg
SEA | LXMRL18S0000 | Lexium Cobot - Robot max 18 kg | Lexium Cobot - Robot max 18 kg
SER | M9F10104 | MULTI9 C60N 1P 4A B 10KA | M9 Disjoncteur C60N 1P 4A B IEC60947-2
SER | M9F11313 | MULTI9 C60N 3P C 13A 10KA IEC | M9 Disjoncteur C60N 3P 13A C IEC60947-2
SED | M9F53102 | MULTI9 C60BPR 1P D 2A 10KA UL489 | MULTI9 C60BPR 1P D 2A 10KA 277V UL489 RI
BM | MB10-24T-10M | Servo voor MB601R, 24V, 2 Pts, 1.5m | Servo vanne VB601R, 24V, 2 Pts, 10m
SED | METSEHDP300A08H | STROOMTR. GESL 300A KABEL 2,44M HDPM6000 | TI FERME 300A CABLE 2,44M HDPM6000
SED | METSEHDPM6S21L | HDPM6000S STRIP LINKS 21 IN | BANDE GAUCHE HDPM6000S 21 IN
SED | METSEHDPM6S21R | HDPM6000S STRIP RECHTS 21 IN | BANDE DROITE HDPM6000S 21 IN
SED | METSEHDPM6S21WF | HDPM6000S STRIP RECHTS 21 IN + GOLFVORM | BANDE DROITE HDPM6000S 21 IN + WAVEFORM
SED | METSEHDPM6S21WH | HDPM6000S STRIP LINKS 21 IN + GOLFVORM | BANDE GAUCHE HDPM6000S 21 IN + WAVEFORM
SED | METSEHDPM6S24WF | HDPM6000S24 STRIP MODULE 24 IN + GOLFV. | HDPM6000S24 STRIP MODULE 24 IN + WAVEF.
SED | METSEHDPM6S42 | HDPM6000S STRIP LINKS + RECHTS 42 IN | BANDE GAUCHE + DROITE HDPM6000S 42 IN
SED | METSEHDPM6S42W | HDPM6000S STRIP L+R 42 IN + GOLFVORMREG. | BANDE G + D HDPM6000S 42 IN + WAVEFORM
SED | METSEHDPMS24CTCON | CONNECTOR VOOR TI HDPM6000S24 - 6 STUKS | CONNECTEUR POUR TI HDPM6000S24 - 6 PCS
SED | METSEHDPMTEMP12B | HDPM6000 TEMP.SENSOR KABEL 366CM BLAUW | CAPT. TEMPÉR. HDPM6000 CABLE 366CM BLEU
SED | METSEHDPMTEMP25B | HDPM6000 TEMP.SENSOR KABEL 762CM BLAUW | CAPT. TEMPÉR. HDPM6000 CABLE 762CM BLEU
SED | METSEHDPMTEMPHM06B | HDPM6000 TEMP/VOCHTSENSOR KABEL 183CM BL | CAPT. TEMP./HUM. HDPM6000 CABLE 183CM BL
SED | METSEHDPMTEMPHM25B | HDPM6000 TEMP/VOCHTSENSOR KABEL 762CM BL | CAPT. TEMP./HUM. HDPM6000 CABLE 762CM BL
SER | MGU3.534.12 | KNX THERMOSTAAT/DISPL.,GRAFIET,UNICA TOP | THERMOSTAT KNX+AFFICHEUR,GRAPH,UNICA TOP
SER | MGU3.534.18 | KNX THERMOSTAA/DISPLAY, WIT, UNICA PLUS | THERMOSTAT KNX+AFFICHEUR,BLANC,UNICAPLUS
SER | MGU5.064.30 | STOPCONTACT VOOR SCHEERAPPARAAT ALU | PRISE RASOIR ALUMINIUM
SER | MGU7.002.GLS | Inbouwkader enkel lange klauwen inox | Support 1 poste griffes longues inox
SER | MGU7.103 | 3 modules kader zamak | 3 mod Italian support zamak
SER | MGU7.104 | 4 modules kader zamak | 4 mod Italian support zamak
SED | MIP11106T | MIP OPBOUW 1R 6 MOD TRANSPARANTE DEUR | COFFRET MINIPRAGMA 1R 6M SAILLIE PT AVEC
SED | MIP21108T | MIP INBOUW 1R 16 MOD TRANSPARANTE DEUR | COFFRET MINIPRAGMA 1R 8M ENCASTRE PT AVE
SED | MTN2310-6036 | SYSTEEM-D WCD RA KV KLAPDEKSEL RVS LOOK | SCH-sock.out.+ICP+PiT+HL stst SDsg
SER | MTN298314 | SYS-M CENTRAALPLAAT UAE 1V ANTRACIET | CEN.PLA.F.RJ45 INS.1G TPM ANT SYSM
SED | MTN3050-0000 | MERTEN SOKKEL IMPULSDRUK 1P 10A/AC 250V | Ma.con.push-btn. 1p 10A ST FM
SED | MTN317400 | MERTEN SOKKEL 3-STANDENSCHAKEL 16A/AC | 3stp.rotary sw.ins. 16A/250V FM
SED | MTN3420-6050 | SYS-D SERIEWIP CONTROLEVENSTER NIKKEL | Dou.rocker w. cont.win. nim SDsg
SED | MTN3854-6035 | SYS-D KAARSCHAKELAAR TEKSTVENS LOTUSWIT | Hotel keycard holder+lab. lw SDsg
SED | MTN3875-6036 | SYS-D DRAAIKNOP JALOEZIE PIJLEN RVS LOOK | Cen.pla.f.mom./maint.con.sw. stst SDsg
SER | MTN391814 | SYSTEEM-M BLINDPLAAT ANTRACIET | OBTURATEUR ANTHRACITE
SED | MTN395869 | SYSTEEM-M RECHTHOEK SYMBOOL BEL | Sym recta. bell crcl SysM/F
SED | MTN4080-6052 | SYSTEEM-D ADAPTER SYS-M MOCCA METALLIC | Adap. SysM in SDsg mom SDsg
SED | MTN4250-6034 | SYSTEEM-D USB/HDMI ANTRACIET | Cen.pla. w. sq. opening+lab. ant SDsg
SED | MTN432825 | SYS-M WISSELWIP VENSTER RECHTH ACTIEFWIT | Rocker w.rect.open. f.sym. TPb aw SysM
SED | MTN4522-6050 | SYSTEEM-D RJ45 2V NIKKEL METALLIC | Cen.pla.f.RJ45 ins.2g nim SDsg
SED | MTN4522-6052 | SYSTEEM-D RJ45 2V MOCCA METALLIC | Cen.pla.f.RJ45 ins.2g mom SDsg
SED | MTN4540-6035 | SYS-D INBOUW AFDEKKAP LOTUSWIT | Inc.out. w. labell.f. lw SDsg
SED | MTN4540-6036 | SYS-D INBOUW AFDEKKAP RVS LOOK | Inc.out. w. labell.f. stst SDsg
SED | MTN4568-0325 | SYS-M RJ45 2V SCHUIN-OPZET TXT ACTIEFWIT | Cen.pl. inc.out. f.mod.jack TPb aw SysM
SED | MTN4574-6050 | SYS-D RJ45 ACTASSI 2V TXT SCHUIF NIKKEL | Cen.pl. f.Actassi mod 2g+lab. nim SDsg
SER | MTN469925 | SYSTEEM-M RJ45 2V SCHUIF ACTIEF WIT | FAÇADE PRISE RJ45 DBLE BLC ACT BRILLANT
SER | MTN6191-6010 | KNX DYNAMIC PB D-LIFE 1-GANG MODULE | KNX PB DYNAMIQUE D-LIFE 1 VOIES
SER | MTN6192-6010 | KNX DYNAMIC PB D-LIFE 2-GANG MODULE | KNX PB DYNAMIQUE D-LIFE 2 VOIES
SER | MTN6193-6010 | KNX DYNAMIC PB D-LIFE 3-GANG MODULE | KNX PB DYNAMIQUE D-LIFE 3 VOIES
SER | MTN6194-6010 | KNX DYNAMIC PB D-LIFE UNIV. MODULE | KNX PB DYNAMIQUE D-LIFE MOD UNIVERSEL
SER | MTN6215-0310 | KNX MULTITOUCH PRO 55X55 AANRAAKSCHERM | MULTI-TOUCH PRO+THERMOSTAT KNX, SYST M
SER | MTN6215-0410 | SpaceLogic KNX, Touch Unit 4inch, zw | SpaceLogic KNX, écran tactile 4", noir
SER | MTN6705-0008 | SpaceLogic KNX Schakel/Zonwering Master | SpaceLogic KNX Master Schalter/Jalousie,
SER | MTN6710-0102 | SpaceLogic KNX Dimmer Master 2-voudig | SpaceLogic KNX Master Dimmer, 2-fach
SER | MUR34007 | Afdichtingsmembraan | MUREVA JOINT COMPLEMENTAIRE IP RENFORCE
SER | MUR34107 | Inbouwdoos 1-voudig IP55 | MUREVA SUPPORT ENCASTRE 1 POSTE, GRIS
SER | MUR35021 | Wisselschakelaar | MUREVA V V, SAILLIE, GRIS
SER | MUR35025 | Wisselschakelaar inzetstuk met venster | MUREVA V V A LED, COMPOSABLE, GRIS
SER | MUR35031 | MUREVA STYL WCD 1V KLAPD GRIJS PEN INST | MUREVA PC 2PT FR, SAILLIE, GRIS
SER | MUR36028 | MUREVA STYL WCD 2V KLAPD IP55 GRIJS PEN | MUREVA 2 PC FR HOR PRECAB, SAILLIE, GRIS
SER | MUR36030 | MUREVA STYL WCD 1V KLAPD IP55 GRIJS PEN | MUREVA PC 2PT FR A VIS, SAILLIE, GRIS
SER | MUR36037 | MUREVA STYL WCD 3V KLAPD IP55 GRIJS PEN | MUREVA 3 PC FR HOR PRECAB, SAILLIE, GRIS
SER | MUR36133 | MUREVA STYL PART WCD 1V GRIJS INST | MUREVA PC 2PT FR, COMPOSABLE, GRIS
SER | MUR37021 | Wisselschakelaar inzetstuk | MUREVA V V, COMPOSABLE, GRIS
SER | MUR37911 | Opbouwdoos 1-voudig IP55 | MUREVA BOITE SAILLIE 1 POSTE, GRIS
SER | MUR37912 | Opbouwdoos 2-voudig IP55 verticaal | MUREVA BOITE SAILLIE 2 POSTE VERTI, GRIS
SER | MUR39030 | MUREVA STYL WCD 1V KLAPD IP55 WIT PEN | MUREVA PC 2PT FR, SAILLIE, BLANC
SRL | NSY2PLVDC29U6 | ZIJPANELEN 29U P600 R7035 (1 ST=2) | 2 PANNEAUX LATÉR. 29U P600 R7035
SRL | NSY2PLVDC29U8 | ZIJPANELEN 29U P800 R7035 (1 ST=2) | 2 PANNEAUX LATÉR. 29U P800 R7035
SRL | NSY2PLVDC47U6 | ZIJPANELEN 47U P600 R7035 (1 ST=2) | 2 PANNEAUX LATÉR. 47U P600 R7035
SRL | NSY6G2SP204 | Zijpaneel SF6G 2000x400 | Panneau Lat SF6G 2000x400
SRL | NSY6G2SP208 | Zijpaneel SF6G 2000x800 | Panneau Lat SF6G 2000x800
SRL | NSYAEBP2F4F | VERHOGINGSVOETJES 500MM (1ST=4) | JEU 4 PIEDS SOCLE REHAUSSE 500MM
SRL | NSYAEBP2F610 | SOKKELVERHOGING L6 X D10 | SOCLE REHAUSSE BAIE L6 X P10
SRL | NSYAEBP2F68 | SOKKELVERHOGING L6 X P8 | SOCLE REHAUSSE BAIE L6 X P8
SRL | NSYAEEC1UF | 19 AARDRAIL 1HE 19P KOOIKLEMMEN | 19 EARTHING COLLECTOR FASTON CON
SRL | NSYAPUB | FRAME BEVESTIGINGSBEUGELS 90° | 2 EQUER ORIENT 90° RAIL DISTRIBUT
SRL | NSYAPUBV | FRAME BEVESTIGINGSBEUGELS VERT | 2 EQUER EXTREM RAIL DISTRIBUTION
SRL | NSYAPUF12CB | 1U RAIL 12 SOCKETS+CIRC BREAK NF | RAIL 1U 12 PRISES+DISJONCTEUR NF
SRL | NSYAUSK1UE | 19" SCHERM+TOETSENB TELESC 1HE QWERTY | ECRAN+CLAV TELESCOP 1U 19P QWERTY
SRL | NSYBFA610P | FIXED FRAME SHELF W600XD1000 | ETAGERE FIXAT OSSATUREL600XP1000
SRL | NSYBSM80 | 19 MONITORBORD D800 | 19 FIXED SHELF SUP. SCREEN D800
SRL | NSYBST80 | 19 TELESCOPISCH BORD TOETSENBORD D800 | 19 TELESC SHELF SUP. KEYBO D800
SRL | NSYBTR42U | 19" STIJLEN 42HE VOOR BTR RAL7035 | CHASSIS 19P 42U PR BTR RAL7035
SRL | NSYBTSAR68 | TELESCOPISCH FRAME LEGBORD 600X800 | ETAG. TEL.OSS. 600X800 CH.LOURD
SRL | NSYBTSC | KABELSTEUN TELESCOPISCH LEGBOR | SUPPORT CABLE PR PLATEAU TELES
SRL | NSYCRN1010300D | CRN 1000X1000X300 2 DEURS | CRN 1000x1000x300 deux portes
SRL | NSYCRN1010300T | CRN 1000X1000X300 GLAZEN DEUR | CRN 1000X1000X300 PORTE TRANSP.
SRL | NSYCRN1012300D | CRN 1000X1200X300 2 DEURS | CRN 1000X1200X300 DEUX PORTES PL.
SRL | NSYCRN1012400D | CRN 1000X1200X400 2 DEURS | CRN 1000X1200X400 DEUX PORTES PL.
SRL | NSYCRN106400 | CRN 1000X600X400 1 VOLLE DEUR | CRN 1000X600X400 UNE PORTE PLEINE
SRL | NSYCRN106400T | CRN 1000X600X400 GLAZEN DEUR | CRN 1000X600X400 PORTE TRANSP.
SRL | NSYCRN108400 | CRN 1000X800X400 1 VOLLE DEUR | CRN 1000X800X400 UNE PORTE PL.
SRL | NSYCRN108400T | CRN 1000X800X400 GLAZEN DEUR | CRN 1000X800X400 PORTE TRANSP.
SRL | NSYCRN1210300D | CRN 1200X1000X300 2 DEURS | CRN 1200X1000X300 DEUX PORTES PL.
SRL | NSYCRN1210400D | CRN 1200X1000X400 2 DEURS | CRN 1200X1000X400 DEUX PORTES PL.
SRL | NSYCRN1212300D | CRN 1200X1200X300 2 DEURS | CRN 1200X1200X300 DEUX PORTES PL.
SRL | NSYCRN1212400D | CRN 1200X1200X400 2 DEURS | CRN 1200X1200X400 DEUX PORTES PL.
SRL | NSYCRN126300 | CRN 1200X600X300 1 VOLLE DEUR | CRN 1200X600X300 UNE PORTE PLEINE
SRL | NSYCRN126300T | CRN 1200X600X300 GLAZEN DEUR | CRN 1200X600X300 PORTE TRANSP.
SRL | NSYCRN126400 | CRN 1200X600X400 1 VOLLE DEUR | CRN 1200X600X400 UNE PORTE PLEINE
SRL | NSYCRN126400T | CRN 1200X600X400 GLAZEN DEUR | CRN 1200X600X400 PORTE TRANSP.
SRL | NSYCRN128300 | CRN 1200X800X300 1 VOLLE DEUR | CRN 1200X800X300 UNE PORTE PL.
SRL | NSYCRN128300T | CRN 1200X800X300 GLAZEN DEUR | CRN 1200X800X300 PORTE TRANSP.
SRL | NSYCRN128400 | CRN 1200X800X400 1 VOLLE DEUR | CRN 1200X800X400 UNE PORTE PL.
SRL | NSYCRN128400T | CRN 1200X800X400 GLAZEN DEUR | CRN 1200X800X400 PORTE TRANSP.
SRL | NSYCRN1410300D | CRN 1400X1000X300 2 DEURS | CRN 1400X1000X300 DEUX PORTES PL.
SRL | NSYCRN810300D | CRN 800X1000X300 2 VOLLE DEURS | CRN 800X1000X300 DEUX PORTES PLEINES
SRL | NSYCRN812300D | CRN 800X1200X300 2 VOLLE DEURS | CRN 800X1200X300 DEUX PORTES PL.
SRL | NSYCRN86400 | CRN 800X600X400 1 VOLLE DEUR | CRN 800X600X400 UNE PORTE PLEINE
SRL | NSYCRN86400T | CRN 800X600X400 1 GLAZEN DEUR | CRN 800X600X400 PORTE TRANSP.
SRL | NSYCTOPB | SET VOOR AARDING 19 WANDKAST | KIT DE MISE A LA MASSE COFF 19P
SRL | NSYDCRN105L | VOLLE DEUR LINKS H1000XL500 CRN | CRN 1000X500 UNE PORTE PLEINE GC
SRL | NSYDCRN105R | VOLLE DEUR RECHTS H1000XL500 CRN | CRN 1000X500 UNE PORTE PLEINE DTE
SRL | NSYDCRN106L | VOLLE DEUR LINKS H1000XL600 CRN | CRN 1000X600 UNE PORTE PLEINE GC
SRL | NSYDCRN106R | VOLLE DEUR RECHTS H1000XL600 CRN | CRN 1000X600 UNE PORTE PLEINE DTE
SRL | NSYDCRN125L | VOLLE DEUR LINKS H1200XL500 CRN | CRN 1200X500 UNE PORTE PLEINE GC
SRL | NSYDCRN125R | VOLLE DEUR RECHTS H1200XL500 CRN | CRN 1200X500 UNE PORTE PLEINE DTE
SRL | NSYDCRN126 | VOLLE DEUR H1200XL600 CRN | CRN 1200X600 UNE PORTE PLEINE GC
SRL | NSYDCRN126L | VOLLE DEUR LINKS H1200XL600 CRN | CRN 1200X600 UNE PORTE PLEINE GC
SRL | NSYDCRN126R | VOLLE DEUR RECHTS H1200XL600 CRN | CRN 1200X600 UNE PORTE PLEINE DTE
SRL | NSYDCRN145L | VOLLE DEUR LINKS H1400XL500 CRN | CRN 1400X500 UNE PORTE PLEINE GC
SRL | NSYDCRN145R | VOLLE DEUR RECHTS H1400XL500 CRN | CRN 1400X500 UNE PORTE PLEINE DTE
SRL | NSYDCRN85L | VOLLE DEUR LINKS H800XL500 CRN | CRN 800X500 UNE PORTE PLEINE GC
SRL | NSYDCRN85R | VOLLE DEUR RECHTS H800XL500 CRN | CRN 800X500 UNE PORTE PLEINE DTE
SRL | NSYDCRN86L | VOLLE DEUR LINKS H800XL600 CRN | CRN 800X600 UNE PORTE PLEINE GC
SRL | NSYDCRN86R | VOLLE DEUR RECHTS H800XL600 CRN | CRN 800X600 UNE PORTE PLEINE DTE
SRL | NSYEC440 | BLINDE AFDEKPLAAT | PLAQUE D'OPTURATION
SRL | NSYECAV440 | AFDEKPLAAT + VENTILATIEGATEN VLOERSTAAND | PLAQUE OBTURATION AVEC OUIES
SRL | NSYENU | TAPE MET HE AANDUIDING (1 ST=10) | LOT 10 BANDES ADHESIVE MARQUAGE U
SRL | NSYGCA1010 | KUNSTSTOF RANGEEROGEN100X100MM (1 ST=10) | LOT 10 EPINGLES ISOL. 100X100MM
SRL | NSYGCA410 | KUNSTSTOF RANGEEROGEN 40X100MM (1 ST=10) | LOT 10 EPINGLES ISOLANT. 40X100MM
SRL | NSYGCA46 | KUNSTSTOF RANGEEROGEN 40X60MM (1 ST=10) | LOT 10 EPINGLES ISOLANTES 40X60MM
SRL | NSYLAM3MULN | ORANJE STROOMKABEL UL LED-LAMP | CABLE ALIMENT.LAMPE LED UL ORANGE
SRL | NSYOPB12UF | 19 STIJLEN 12HE OPB (1 ST=2) | SET OF 2 UPRIGHTS 12U OPB
SRL | NSYOPB15UF | 19 STIJLEN 15HE OPB (1 ST=2) | SET OF 2 UPRIGHTS 15U OPB
SRL | NSYOPB18UF | 19 STIJLEN 18HE OPB (1 ST=2) | SET OF 2 UPRIGHTS 18U OPB
SRL | NSYOPB21UF | 19 STIJLEN 21HE OPB (1 ST=2) | SET OF 2 UPRIGHTS 21U OPB
SRL | NSYOPB6UF | STIJLS 6U OPB (1 ST=2) | JEU 2 MONTANTS FIXES 6U OPB
SRL | NSYOPB9UF | 19 STIJLEN 9HE OPB (1 ST=2) | SET OF 2 UPRIGHTS 9U OPB
SRL | NSYPIL3 | SLOT MET SLEUTEL 333 ACHTERPANEEL SF | Fermeture clé 333 Pann SF fix rap
SRL | NSYPLAZ12124R | FS PLA PLIN 1250X1250X420 IP54RIB | ARM POL SOCLE1250X1250X420IP54REL
SRL | NSYPNOPB | LEVELLING FEET M12 (1 ST=4) WANDKAST | JEU DE 4 PIEDS DE NIVEL.M12
SRL | NSYRUFOPB | WIELEN VOOR WANDKAST (1 ST=4) | JEU 4 ROULETTES PR COFFRETS 19P
SRL | NSYSF6G20680 | SF6G seismic 2000x600x800 | SF6G sismique 2000x600x800
SRL | NSYSF6G20880 | SF6G seismic 2000x800x800 | SF6G sismique 2000x800x800
SRL | NSYSFPN20750EDA | PRISM SFN ACTIVE 2000X700X500 RAL9003 | PRISM SFN ACTIVE 2000X700X500 R9003
SRL | NSYSFPN20780EDA | PRISM SFN ACTIVE 2000X700X800 RAL9003 | PRISM SFN ACTIVE 2000X700X800 RAL9003
SRL | NSYTLK2446 | MULTI-CF FLEX KABELDOORVOERSYSTEEM 24X46 | MULTI-CF FLEX SYSTEME PASSE CABLES 24X46
SRL | NSYVDA24U8GGD | TRANSPARANTE DEUR VDA R7035 24U L800 | PORTE VITRÉE VDA R7035 24U L800
SRL | NSYVDA42U610BK | RACK VDA-B KIT 42HE610 | BAIE VDA-B KIT 42U610 PAN LAT+ARR
SRL | NSYVDA42U88BK | RACK VDA-B KIT 42HE88 | BAIE VDA-B KIT 42U88 PAN LAT+ARR
SRL | NSYVDA42U88E | RACK VDA-E 42HE88 | BAIE VDA-E 42U88 PORT AR+PAN LAT
SRL | NSYVDA42U88EN | RACK VDA-E ZWART 42HE88 | BAIE VDA-E 42U88 PORT AR+PAN LAT
SRL | NSYVDA42U88L | RACK VDA-L 42U88 REAR+LAT PANEL RUITDEUR | BAIE VDA-L 42U88 PANN. LAT+ARRIE
SRL | NSYVDA42U88LR | RACK VDA-L 42U88 REAR+LAT PANEL VOL.DEUR | BAIE VDA-L 42U88 PANN. LAT+ARRIE
SRL | NSYVDA42U8GGD | TRANSPARANTE DEUR VDA R7035 42U L800 | PORTE VITRÉE VDA R7035 42U L800
SRL | NSYVDA42U8GRP | ACHTERPANEEL VDA R7035 42U L800 | PANNEAU ARRIÈRE VDA R7035 42U L800
SRL | NSYVDA47U66B | RACK VDA-B 47HE66 | BAIE VDA-B 47U66 PANN. LAT+ARRIE
SRL | NSYVDA47U88B | RACK VDA-B 47HE88 | BAIE VDA-B 47U88 PANN. LAT+ARRIE
SRL | NSYVDA47U88E | RACK VDA-E 47HE88 | BAIE VDA-E 47U88 PORT AR+PAN LAT
SRL | NSYVDAC24U810N | RACK VDA BA 24U810 PART REAR DOOR | BAIE VDA NOIR 24U810 PORT AR PART
SRL | NSYVDAC24U86N | RACK VDA BLA 24U86 PART REAR DOOR | BAIE VDA NOIR 24U86 PORT AR PART
SRL | NSYVDAC24U88 | RACK VDA 24U88 PARTIAL REAR DOOR | BAIE VDA 24U88 PORTE ARR PARTIEL
SRL | NSYVDAC29U66 | RACK VDA 29U66 PARTIAL REAR DOOR | BAIE VDA 29U66 PORTE ARR PARTIEL
SRL | NSYVDAC29U68 | RACK VDA 29U68 PARTIAL REAR DOOR | BAIE VDA 29U68 PORTE ARR PARTIEL
SRL | NSYVDAC29U88 | RACK VDA 29U88 PARTIAL REAR DOOR | BAIE VDA 29U88 PORTE ARR PARTIEL
SRL | NSYVDAC33U86 | RACK VDA 33U86 PARTIAL REAR DOOR | BAIE VDA 33U86 PORTE ARR PARTIEL
SRL | NSYVDAC33U88 | RACK VDA 33U88 PARTIAL REAR DOOR | BAIE VDA 33U88 PORTE ARR PARTIEL
SRL | NSYVDAC42U610E | RACK VDA-E 42HE610 ZONDER ZIJPANELEN | BAIE VDA-E 42U610 PORT ARR PLEINE
SRL | NSYVDAC42U610N | RACK VDA BL 42U610 PART REAR DOOR | BAIE VDA NOIR 42U610 PORT AR PART
SRL | NSYVDAC42U66E | RACK VDA-E 42HE66 ZONDER ZIJPANELEN | BAIE VDA-E 42U66 PORT ARR PLEINE
SRL | NSYVDAC42U68B | RACK VDA-B 42HE68 ZONDER ZIJPANELEN | BAIE VDA-B 42U68 PANNEAU ARRIERE
SRL | NSYVDAC42U68E | RACK VDA-E 42HE68 ZONDER ZIJPANELEN | BAIE VDA-E 42U68 PORT ARR PLEINE
SRL | NSYVDAC42U68N | RACK VDA BLA 42U68 PART REAR DOOR | BAIE VDA NOIR 42U68 PORT AR PART
SRL | NSYVDAC42U86 | RACK VDA 42U86 PARTIAL REAR DOOR | BAIE VDA 42U86 PORTE ARR PARTIEL
SRL | NSYVDAC42U88B | RACK VDA-B 42HE88 ZONDER ZIJPANELEN | BAIE VDA-B 42U88 PANNEAU ARRIERE
SRL | NSYVDAC42U88E | RACK VDA-E 42HE88 ZONDER ZIJPANELEN | BAIE VDA-E 42U88 PORT ARR PLEINE
SRL | NSYVDAC47U66 | RACK VDA 47U66 PARTIAL REAR DOOR | BAIE VDA 47U66 PORTE ARR PARTIEL
SRL | NSYVDAC47U68 | RACK VDA 47U68 PARTIAL REAR DOOR | BAIE VDA 47U68 PORTE ARR PARTIEL
SRL | NSYVDAC47U86 | RACK VDA 47U86 PARTIAL REAR DOOR | BAIE VDA 47U86 PORTE ARR PARTIEL
SRL | NSYVDASAVKIT | KIT SAV FOR VDA ENCLOSURE 1 POINT | KIT SAV VDA
SRL | NSYVDH8UF | 10" WANDKAST VDH 8HE D280 | COFFRET 10P VDH 8U CHAS FIXE P280
SRL | NSYVDS24U610N | VDS RACK 24HE 6X10 ZWART GEPERF. DEUREN | SERVER VDS 24U6X10 NOIR PORT VENT
SRL | NSYVDS24U68N | VDS RACK 24HE 6X8 ZWART GEPERF. DEUREN | SERVER VDS 24U6X8 NOIR PORT VENT
SRL | NSYVDS42U610N | VDS RACK 42HE 6X10 ZWART GEPERF. DEUREN | SERVER VDS 42U6X10 NOIR PORT VENT
SRL | NSYVDS42U810N | VDS RACK 42HE 8X10 ZWART GEPERF. DEUREN | SERVER VDS 42U8X10 NOIR PORT VENT
SRL | NSYVDS42U88N | VDS RACK 42HE 8X8 ZWART GEPERF. DEUREN | SERVER VDS 42U8X8 NOIR PORT VENT
SRL | NSYVDSC24U68N | VDS RACK 24HE68 ZW GEPERF.Z. ZIJPANELEN | SVR VDS 24U6X8 NR PTE VENT SS PL
SRL | NSYVDSC24U88N | VDS RACK 24U88 BLK DEUR VENT WOSP | SVR VDS 24U8X8 NR PTE VENT SS PL
SRL | NSYVDSC42U610N | VDS RACK 42HE610 ZW GEPERF.Z. ZIJPANELEN | SVR VDS 42U6X10 NR PTE VENT SS PL
SRL | NSYVL400 | AFDEKPLAAT 2 VENTILAT VOORGEKNIPTE ZONE | VENTILATEUR PR PREDECOUPES.
SRL | NSYZUN610VDA | SOKKEL H100W600D1000VDA-VDS R7011 | SOCLE H100L600P1000 VDA-VDS R7011
SRL | NSYZUN65OPB | SOKKEL H100W600D500 WALL 19P ENCL | SOCLE H100X600X500 COFFRET 19P
SRL | NSYZUN66BTR | SOKKEL RL7011 VOOR BTR | SOCLE BATIRACK RAL7011
SRL | NSYZUN66OPB | SOKKEL H100W600D600 WALL 19P ENCL | SOCLE H100X600X600 COFFRET 19P
SRL | NSYZUN66VDA | SOKKEL H100W600D600 VDA-VDS R7011 | SOCLE H100L600P600 VDA-VDS R7011
SRL | NSYZUN68VDA | SOKKEL H100W600D800 VDA-VDS R7011 | SOCLE H100L600P800 VDA-VDS R7011
SRL | NSYZUN86VDA | SOKKEL H100W800D600 VDA-VDS R7011 | SOCLE H100L800P600 VDA-VDS R7011
SRL | NSYZUN88VDA | SOKKEL H100W800D800 VDA-VDS R7011 | SOCLE H100L800P800 VDA-VDS R7011
SED | OVA53215 | Exiway Light - Opaline Afdekglas | Exiway Light - Capot Opaline
SED | PAS600P | ESX PANEL SERVER UNIVERSAL POE | ESX PANEL SERVER UNIVERSAL POE
SEA | PFXBLVVZLSPA31 | BLUE Vendor, Email | BLUE Vendor, Email
SEA | PFXYP6CB4G3M | Cellular extended cable 3m | Cellular extended cable 3m
SEA | PFXYP6CBWF3M | EXTENDED CABLE, WIFI/BLUETOOTH, 3M | Extended cable, WiFi/Bluetooth, 3m
SEA | PFXYP6HSM2A | M.2 COOLING KIT VOOR ADVANCED BOX | M.2 cooling kit pour Advanced Box
SEA | PFXYP6HSM2S | M.2 COOLING KIT VOOR STANDARD BOX | M.2 cooling kit pour Standard Box
SEA | PFXYP6M24GW | Expan. P6000, 4G for Global | Ext. P6000, 4G pour Global
SEA | PFXYP6M2WF | Expan. PS6000 WiFi/Bluet. + 2x anten. | Ext. PS6000 WiFi/Bluet. + 2x anten.
SEA | PFXYP6MP4GE | Interface option, 4G Ant (EU/Asia/Japan) | Interface option, 4G Ant (EU/Asia/Japan)
SEA | PFXYP6MP4GU | Interface option, 4G Antenna (US) | Interface option, 4G Antenna (US)
SEA | PFXYP6MPWF | INTERFACE OPTION, WIFI/BLUETOOTH | Interface option, WiFi/Bluetooth
SED | PRA99063 | Doorzichtige deur 1R 18M | Porte transparente 1R 18M
SED | PRA99064 | Doorzichtige deur 2R 18M | Porte transparente 2R 18M
SED | PSWEOPADPLT12A | ENERGY HUB +ADVANCED 1 APPAR. - 1 JAAR | ENERGY HUB +ADVANCED 1 APPAREIL - 1 AN
SED | PSWEOPADPLT36A | ENERGY HUB +ADVANCED 1 APPAR. - 3 JAAR | ENERGY HUB +ADVANCED 1 APPAREIL - 3 ANS
SER | R9D32210 | R9 DPN VIGI 1P-N 10A C 30MA A-TYPE | RESI9 DISJONCTEUR DIFFERENTIEL 1P-N 10A
SER | R9F64204 | RESI9 AUTOMAAT 2P 4A C 400V 3000A | RESI9 DISJONCTEUR 2P 4A C 400V 3000A
SEA | RE48AIPCOV | BESCHERMINGSKAP IP64 | CAPOT DE PROTECTION IP64
SEA | RE88867103 | MULTI FUNCTION TIMER | TEMPO MULTI 10 260V AC
SEA | RE88867215 | relais vertraging opkomen 20 30V DC | TEMPO TRVAIL 20 30V DC 20 264V AC
SEA | RPM22FD | POWER RELAIS 15A 2 C/O LED 110 V DC | RELAIS DE PUISSANCE 2 CO AVEC LED 110 V
SEA | RPM42ED | POWER RELAIS 15A 4 C/O LED 48 V DC | RELAIS DE PUISSANCE 4 CO AVEC LED 48 V D
SEA | RPM42JD | POWER RELAIS 15A 4 C/O LED 12 V DC | RELAIS DE PUISSANCE 4 CO AVEC LED 12 V D
BM | SC2300E5045 | RELPK SER73/83 MIXED-V 220/240V | RELPK SER73/83 MIXED-V 220/240V
SEA | SOMSAACZZSPMZZ | SoSafe Programmable Single license | SoSafe Programmable Single license
SEA | SR2MOD03 | GSM MODEM PRECONF. TWIDO | MODEM GSM preconf. twido
SEI | SRTL2200RMXLI-NC | SU SRT LI-ION 2.2KVA RM 230V NETW. CARD | SRT 2.2kVA 230V RM LI NC
SEI | SRTL3000RMXLI | APC SMART-UPS SRT LI-ION 3000VA RM 230V | SRT 3kVA 230V RM LI
SEI | SRTL3000RMXLI-NC | S-UPS SRT LI-ION 3000VA RM 230V NETW CrD | SRT 3kVA 230V RM LI NC
SEA | STBXBE1100K | STB EINDE CANOPEN SEGMENT | ADVANTYS STB FIN DE SEGM. CAN
SEA | STBXBE1300K | STB BEGIN CANOPEN SEGMENT | ADVANTYS STB DEBUT DE SEGM.CAN
SEA | STBXBE2100K | STB CANOPEN UITBREIDING | ADVANTYS STB EXTENSION CANOPEN
SEI | SWNMC3PPDU-1Y-DIGI | NMC PDU 3P 1Y SNS SUBSCRIPTION? | NMC PDU 3P 1Y SNS SUBSCRIPTION?
SEI | SWNMC3PPDU-2Y-DIGI | NMC PDU 3P 2Y SNS SUBSCRIPTION? | NMC PDU 3P 2Y SNS SUBSCRIPTION?
SEI | SWNMC3PPDU-3Y-DIGI | NMC PDU 3P 3Y SNS SUBSCRIPTION? | NMC PDU 3P 3Y SNS SUBSCRIPTION?
SEI | SWNMC3PPDU-4Y-DIGI | NMC PDU 3P 4Y SNS SUBSCRIPTION? | NMC PDU 3P 4Y SNS SUBSCRIPTION?
SEI | SWNMC3PPDU-5Y-DIGI | NMC PDU 3P 5Y SNS SUBSCRIPTION? | NMC PDU 3P 5Y SNS SUBSCRIPTION?
SEI | SWNMC3PPDU-6Y-DIGI | NMC PDU 3P 6Y SNS SUBSCRIPTION? | NMC PDU 3P 6Y SNS SUBSCRIPTION?
SEI | SWNMC3PUPS-1Y-DIGI | NMC GALAXY & SY 3P 1Y SNS SUBSCRIPTION | NMC GALAXY & SY 3P 1Y SNS SUBSCRIPTION
SEI | SWNMC3PUPS-2Y-DIGI | NMC GALAXY & SY 3P 2Y SNS SUBSCRIPTION | NMC GALAXY & SY 3P 2Y SNS SUBSCRIPTION
SEI | SWNMC3PUPS-3Y-DIGI | NMC GALAXY & SY 3P 3Y SNS SUBSCRIPTION | NMC GALAXY & SY 3P 3Y SNS SUBSCRIPTION
SEI | SWNMC3PUPS-4Y-DIGI | NMC GALAXY & SY 3P 4Y SNS SUBSCRIPTION | NMC GALAXY & SY 3P 4Y SNS SUBSCRIPTION
SEI | SWNMC3PUPS-5Y-DIGI | NMC GALAXY & SY 3P 5Y SNS SUBSCRIPTION | NMC GALAXY & SY 3P 5Y SNS SUBSCRIPTION
SEI | SWNMC3PUPS-6Y-DIGI | NMC GALAXY & SY 3P 6Y SNS SUBSCRIPTION | NMC GALAXY & SY 3P 6Y SNS SUBSCRIPTION
BM | SXWRE010DIM10001 | UNIVERSAL DIM MODULE | UNIVERSAL DIM MODULE
BM | SXWUI8D4H10001 | SmartX I/O, UI-8/DO-FC-4 HAND | SmartX I/O, UI-8/DO-FC-4 HAND
SEA | TBUCEXC-USBREPL | CLEARSCADA USB KEY REPLACEMENT | Geo Scada Expert Echange de clé USB
SEA | TBUCVWX-001FLLCLL | GEO SCADA EXP VIEWX TRANSFER, 1 FLOA ... | Geo Scada Exp Viewx, 1 Float->Client Fix
SEA | TBUCWEB-0010CWC | CLEARSCADA WEBX, 10+ WEB CONNECTIONS | Geo Scada Exp Webx, 10+ connexions Web
BM | TC907-3A4DPMSA-24 | Thrms.VC, 4CAN,PROP,3SNL,24V TOUCH | Thermostat VC, 4CAN,PROP,3VIT,24V
SEA | TCSEQM113M13M | CONNEXIUM TESYS ETH. INTERF. | CONNEXIUM TESYS ETH. INTERF.
SEA | TCSMCN3M4F3C2 | RJ45-DB9 VROUWELIJK ADAPTER | ADAPTATEUR RJ45-DB9 FEMELLE
SEA | TCSMCN3M4M3S2 | RJ45-DB9 MANNELIJK ADAPTER | ADAPTATEUR RJ45-DB9 MALE
SEA | TCSXCN3M4F3S4 | SERIELE KABEL,RJ45/DB9 MANNEL. | CAble série, RJ45/DB9 male
SED | TRV00917 | 1 SNOER VOOR MICROLOGIC | 1 cordon pour Micrologic
SEA | TSXCUSBMBP | USB NAAR MB+ CONVERTER | CONVERTISS. USB - MODBUS PLUS
SED | VDI8810FE | POSITIONING ACC. FOR SUPPORT 45X45 MM | POSITIONING ACC. FOR SUPPORT 45X45 MM
SED | VDI8810JL | TWINING ACC. FOR SUPP 45X45 AND 22,5X45 | TWINING ACC. FOR SUPP 45X45 AND 22,5X45
SED | VDI88111 | SUPPORT 45X45 ADAPTABLE - BLUE FACEPLATE | SUPPORT 45X45 ADAPTABLE - BLUE FACEPLATE
SED | VDI88112 | SUPPORT 45X45 ADAPTABLE - YELL FACEPLATE | SUPPORT 45X45 ADAPTABLE - YELL FACEPLATE
SED | VDI88113 | SUPPORT 45X45 ADAPT FOR RJ45 - GREEN | SUPPORT 45X45 ADAPT FOR RJ45 - GREEN
SED | VDI88114 | SUPPORT 45X45 ADAPTABLE - RED FACEPLATE | SUPPORT 45X45 ADAPTABLE - RED FACEPLATE
SED | VDI96714 | MULTIPLUS SLIDE, 19", 1HE 24 ST | TIR. OPT. COUL. MUTIPLUS 24 ST
SED | VDIB17725B96 | CONNECTEUR RJ45 CAT5E AFGESCHERMD | CONNECTEUR RJ45 CAT5E BLINDE
SED | VDIB17725U96 | CONNECTOR RJ45 CAT5E NIET AFGESCHERMD | CONNECTEUR RJ45 CAT5E NON BLINDE
SED | VDIB17726U96 | CONNECTOR RJ45 CAT6 NIET AFGESCHERMD | CONNECTEUR RJ45 CAT6 NON BLINDE
SED | VDIB502201U | CONNECTOR FO UNICAM OM2 50/125 SC | CONNECTEUR FO UNICAM OM2 50/125 SC
SER | VDIR612001 | P106 PATCHPANEEL DIN RAIL 5 PRT WIT | PANNEAU RAIL DIN P106 5 PORTS BLANC
SER | VDIR643000 | TV-R AANSLUITSNOER 75-100 OHM ZWART 2M | CORDON COAX TV-R 75-100 OHMS NOIR 2M
SER | VDIR643003 | CORDON TV FM RJ45 NOIR 3M | TV R CORD 3M XU100 75 100 OHM BALUN B
BM | VG210R-40B | 2W-kraan PN16 DN40 KVS24 | Vanne 2V à siège PN16 DN40 KVS24
SED | VLVAF5N03519AB | VARSET CAPACITOR BANK AUTO 450KVAR XXB 4 | VArSet Auto 450kVAr 400V 50Hz
SED | VLVAF5N03521AB | VARSET CAPACITOR BANK AUTO 550KVAR XXB 4 | VArSet Auto 550kVAr 400V 50Hz
SED | VLVAF6P03520AA | VarSet CB AUTO 500KVAR DR3,8 +incomer CB | VARSET BATTERIE DE CONDENSATEURS AUTO 50
SED | VLVAW0N03503AA | VARSET CAPACITOR BANK AUTO 022KVAR WITH | VArSet Auto 22kVAr 400V 50Hz Disj tete
SED | VLVAW1N03505AA | VARSET CAPACITOR BANK AUTO 034KVAR WITH | VArSet Auto 34kVAr 400V 50Hz Disj tete
SED | VLVAW2N03531AB | VARSET CAPACITOR BANK AUTO 137,5KVAR XXB | VArSet Auto 137,5kVAr 400V 50Hz
SED | VLVAW3N03512AB | VARSET CAPACITOR BANK AUTO 200KVAR XXB 4 | VArSet Auto 200kVAr 400V 50Hz
SED | VLVAW3N03513AB | VARSET CAPACITOR BANK AUTO 225KVAR XXB 4 | VArSet Auto 225kVAr 400V 50Hz
SEA | VW3A4402 | EMC FOOTPRINT FILTER MAAT 3 | Filtre CEM footprint T3
SEA | VW3A4406 | EMC FOOTPRINT FILTER MAAT 6 | Filtre CEM footprint T6
SEA | VW3A9215 | SET OM AAN NEMA TYPE 1 TE VOLDOEN ATV71 | KIT POUR CONFORMITE NEMA TYPE 1 ATV71
SEA | VW3A9216 | SET OM AAN NEMA TYPE 1 TE VOLDOEN ATV71 | KIT POUR CONFORMITE NEMA TYPE 1 ATV71
SEA | VW3A9404 | CONTROL FAN KIT ATV71 | KIT VENTIL.CTRL ATV71
SEA | VW3SKR003W22000B | RESISTANCE 2,5 OHM 22 KW IP20 | RÉSISTANCE DE FREINAGE 22000W 3OHM IP20
SEA | WA00151 | VOEDINGSADAPTER 220VAC, EUROPLUG, M8 | ADAPTATEUR ALIMENT. 220VCA, EUROPLUG, M8
SEI | WCHM1YR200 | DATA CENTER OPERATION: CHANGE, 1 YEAR SO | Data Center Operation: Change, 1 Year So
SRL | WDE0000010 | KLEM 6X2,5MM2 ZONDER SCHROEF | BORNIER SANS VIS 6X2,5MM2
SEI | WITO1YR100 | DCO IT OPTIMIZE 1 YR SW CONTR 100 RACKS | Data Center Operation: IT Optimize, 1 Ye
SEI | WITO1YR200 | DCO IT OPTIMIZE 1 YR SW CONTR 200 RACKS | Data Center Operation: IT Optimize, 1 Ye
SEA | XACA2714 | HANGENDE DRUKKNOPKAST COMPLEET | BOITE PENDANTE 1 VIT
SEA | XB5AK133M5C0 | KEUZESCH. VERL.GR.3 ST.230-240V 1NO 1NC | selecteur lumineux vert 3
SEI | XBP48RM1U2-LI | SMART-UPS 48V 3KW, 600WH LI BATTERY PACK | APC SMART-UPS 48V 3KW, 600WH LI BAT PACK
SEA | XBTZ9680 | KABEL XBTN/R/RT-TSX37/57 2.5M | CABLE XBTN/R/RT-TSX37/57 2.5M
SEA | XBTZ9686 | KABEL XBTN/R/RT-TSX37/57 15M | CABLE XBTN/R/RT-TSX37/57 15M
SEA | XBTZ9688 | KABEL XBTN/R/RT-TSX37/57 25M | CABLE XBTN/R/RT-TSX37/57 25M
SEA | XBTZ978 | KABEL XBTN RJ45 - PLC MINI-DIN, 2.5M | CABLE XBTN - AUTOMATE
SEA | ZB2BY2531 | ETIK NR 1 INSCHAKELEN | ETIQ NO 1 INSCHAKELEN
SEA | ZB5AV013E | KOP SIGNAALLAMP P-LED WIT | Tête voyant XB5
SEA | ZB6Y7001 | ETIKET BLANCO ROND 45MM | ETIQUETTE VIERGE RONDE 45MM
SEA | ZB6Y7130 | ETIKET ROND 45MM | ETIQUETTE RONDE 45MM
SEA | ZB6Y7330 | ETIKET ROND 45 EMERGENCY STOP | ETIQUETTE

## S4. Changed Prices
A 7 RANGE | A 8 ID ARTICLE | A 16 LBL DESC DUTCH SHORT | A 17 LBL DESC FRENCH SHORT | A 11 GROSS PRICE IN EURO | A 13 PRICE UNIT | New price | New Price Unit | Delta
BM | 9112111010 | VRW ver V228/229/220 E,DN10,G1.5-Rp1/2 | Rac.fem V228/229/220 E,DN10,G1.5-Rp1/2 | 16.98 | 1 | 22.5 | 1 | 32.51%
BM | 9112111015 | VRW ver V228/229/220 E,DN15,G3/4/Rp1/2 | Rac.fem V228/229/220 E,DN15,G3/4/Rp1/2 | 20.39 | 1 | 23.7 | 1 | 16.23%
BM | 9112113010 | Soldver V228/229/220 E,DN10,G1/2,15mm | Rac.soud V228/229/220 E,DN10,G1/2,15mm | 20.39 | 1 | 25 | 1 | 22.61%
BM | 9112113115 | Soldver V228/229/220 E,DN15,G3/4,22mm | Rac.soud V228/229/220 E,DN15,G3/4,22mm | 23.78 | 1 | 30.2 | 1 | 27%
BM | 9114801500 | SP90, Energie, inbouw., 1.5m | SP90, Energie, saillie, 1.5m | 96.81 | 1 | 101.2 | 1 | 4.53%
BM | 9114901500 | SP90 REMOTE I/O MET KLEM TEMP SENSOR | SP90 Remote I/O with contact temp sensor | 112.2 | 1 | 127.2 | 1 | 13.37%
SEA | RM22JA31MR | STROOMBEWAKING OVER OF ONDERSTROOM | Stroommeetrelais | 316.69 | 1 | 132.7 | 1 | -58.1%
BM | VP220E-50CQS | SmartX PIBCV DN50 - Std Flow | SmartX PIBCV DN50 - Std Flow | 903.26 | 1 | 917.9 | 1 | 1.62%
BM | VP221F-125CQS | SmartX PIBCV DN125-Std Flow | SmartX PIBCV DN125-Std Flow | 5259.48 | 1 | 6074.5 | 1 | 15.5%
BM | VP221F-150CQS | SmartX PIBCV DN150 - Std Flow | SmartX PIBCV DN150 - Std Flow | 7906.74 | 1 | 8774.3 | 1 | 10.97%
BM | VP222F-200CQH | SmartX PIBCV DN200 - High Flow | SmartX PIBCV DN200 - High Flow | 13464.57 | 1 | 14848.8 | 1 | 10.28%
BM | VP222F-200CQS | SmartX PIBCV DN200 - Std Flow | SmartX PIBCV DN200 - Std Flow | 11375.17 | 1 | 12823.9 | 1 | 12.74%
BM | VP222F-250CQH | SmartX PIBCV DN250 - High Flow | SmartX PIBCV DN250 - High Flow | 17411.04 | 1 | 20118.5 | 1 | 15.55%
BM | VP222F-250CQS | SmartX PIBCV DN250 - Std Flow | SmartX PIBCV DN250 - Std Flow | 15089.49 | 1 | 18898.4 | 1 | 25.24%
BM | VP228E-10BQL | SmartX PIBCV DN10-Low Flow+PT | SmartX PIBCV DN10-Low Flow+PT | 107.17 | 1 | 114.5 | 1 | 6.84%
BM | VP228E-10BQLNT | SmartX PIBCV DN10 - Low Flow | SmartX PIBCV DN10 - Low Flow | 92.43 | 1 | 98.1 | 1 | 6.13%
BM | VP228E-10BQS | SmartX PIBCV DN10-Std Flow+PT | SmartX PIBCV DN10-Std Flow+PT | 104.6 | 1 | 114.5 | 1 | 9.46%
BM | VP228E-10BQSNT | SmartX PIBCV DN10 - Std Flow | SmartX PIBCV DN10 - Std Flow | 90.09 | 1 | 98.1 | 1 | 8.89%
BM | VP228E-15BQL | SmartX PIBCV DN15-Low Flow+PT | SmartX PIBCV DN15-Low Flow+PT | 111.39 | 1 | 123.2 | 1 | 10.6%
BM | VP228E-15BQLNT | SmartX PIBCV DN15- Low Flow | SmartX PIBCV DN15- Low Flow | 95.71 | 1 | 106.8 | 1 | 11.59%
BM | VP228E-15BQS | SmartX PIBCV DN15-Std Flow+PT | SmartX PIBCV DN15-Std Flow+PT | 111.39 | 1 | 123.2 | 1 | 10.6%
BM | VP228E-15BQSNT | SmartX PIBCV DN15 - Std Flow | SmartX PIBCV DN15 - Std Flow | 96.65 | 1 | 106.8 | 1 | 10.5%
BM | VP228E-20BQS | SmartX PIBCV DN20-Std Flow+PT | SmartX PIBCV DN20-Std Flow+PT | 128.71 | 1 | 142.8 | 1 | 10.95%
BM | VP228E-20BQSNT | SmartX PIBCV DN20 - Std Flow | SmartX PIBCV DN20 - Std Flow | 106 | 1 | 124.6 | 1 | 17.55%
BM | VP229E-25BQHNT | SmartX PIBCV DN25-Std Flow PT | SmartX PIBCV DN25-Std Flow PT | 251.84 | 1 | 266.1 | 1 | 5.66%
BM | VP229E-25BQS | SmartX PIBCV DN25 - Std Flow+ PT | SmartX PIBCV DN25 - Std Flow+ PT | 192.12 | 1 | 216.8 | 1 | 12.85%
BM | VP229E-25BQSNT | SmartX PIBCV DN25 - Std Flow | SmartX PIBCV DN25 - Std Flow | 183.94 | 1 | 197.3 | 1 | 7.26%
BM | VP229E-32BQS | SmartX PIBCV DN32 - Std Flow +PT | SmartX PIBCV DN32 - Std Flow +PT | 306.55 | 1 | 337.5 | 1 | 10.1%
BM | VP229E-32BQSNT | SmartX PIBCV DN32 - Std Flow | SmartX PIBCV DN32 - Std Flow | 281.29 | 1 | 311.5 | 1 | 10.74%
SEA | ZB4FA434 | Kop verzonken drukknop rood, | Tête bouton affleurant rouge, | 14.25 | 1 | 32 | 1 | 124.6%

## S5. Changed product groups
A 8 ID ARTICLE | A 7 RANGE | New | Previous
AR4017IA | SEI | WP | OD
HMIYP6RUSW10 | SEA | Y4 | Y8
NSYDHSMN2D | SRL | U5 | U2
NSYSMDN12102D | SRL | U5 | U2
NSYSMDN12122D | SRL | U5 | U2
NSYSMDN14102D | SRL | U5 | U2
NSYSMDN14122D | SRL | U5 | U2
NSYSMDN16102D | SRL | U5 | U2
NSYSMDN16122D | SRL | U5 | U2
NSYSMDN18162D | SRL | U5 | U2
TM5ACTB5FFS | SEA | PF | PE
TM5CSLC300FS | SEA | PF | PE
TM5CSLC400FS | SEA | PF | PE
TM5SAI4AFS | SEA | PF | PE
TM5SDC1FS | SEA | PF | PE
TM5SDI20DFS | SEA | PF | PE
TM5SDI2DFS | SEA | PF | PE
TM5SDM4DTRFS | SEA | PF | PE
TM5SDM8TBFS | SEA | PF | PE
TM5SDO2DTRFS | SEA | PF | PE
TM5SDO2TAFS | SEA | PF | PE
TM5SDO2TFS | SEA | PF | PE
TM5SDO4TAFS | SEA | PF | PE
TM5SDO6TBFS | SEA | PF | PE
TM5SPS10FS | SEA | PF | PE
TM5STI4ATCFS | SEA | PF | PE